## Inhoud
Beschikbare tabellen
Tabel 1 | Directe emissiereductie, investeringen en nationale kosten in sector gebouwde omgeving door OKA
Tabel 2 | Aantal woningequivalenten bereikt met instrumtenten in OKA
Tabel 3 | Mutatie aardgasverbruik bereikt met instrumtenten in OKA
Tabel 4 | Mutatie Elektriciteitsverbruik bereikt met instrumtenten in OKA
Tabel 5 | Mutatie verbruik geleverde warmte bereikt met instrumtenten in OKA
Tabel 6 | Mutatie Directe emissies bereikt met instrumtenten in OKA
Tabel 7 | Additionele investeringen bereikt met instrumtenten in OKA
Tabel 8 | Nationale kosten in 2030 als gevolg van instrumtenten in OKA
Tabel 9 | Warmtelevering in OKA
Tabel 10 | Aantal additioneel verbeterde woningen door wijkaanpak in OKA
Tabel 11 | Wijkaanpak investeringen
Tabel 12 | Mutatie energievraag per woning equivalent in wijkaanpak
Tabel 13 | Wijkaanpak onrendabele top per woning per concept
Tabel 14 | Inschatting aanspraak op subsidie binnen wijkaanpak
Tabel 15 | Wijkaanpak gewogen gemiddelde totale en additionele investeringen en besparingen per concept voor huur-, koop- en ubouwsector (euro2018 excl. BTW)

## Tabel 1 Kerntabel
Tabel 1: | Directe emissiereductie, investeringen en nationale kosten in sector gebouwde omgeving door OKA
| Directe emissiereductie [Mton CO2] |  | Investeringen 2019 t/m 2030 [mln. Euro] |  | Nationale kosten in 2030 [mln. Euro2018]
| Onder | Boven | Onder | Boven | Onder | Boven
Normering energieverbruik utiliteitsbouw | 0 | 1.001 | 2391.4933 | 3158.3007 | 25.5085 | 88.3142
Subtotaal bestaande Utiliteitsbouw
Nieuwbouw ubouw aardgasvrij | 0.1175 | 0.1175 | 269.7016 | 225.3095 | 3.2442 | 0.36443
Nieuwbouw woningen aardgasvrij | 0.071663 | 0.071663 | 591.1095 | 363.5138 | 5.6327 | -9.1318
Subtotaal nieuwbouw
Wijkaanpak huur, subsidie geen EB-schuif | 0.19136 | 0.27432 | 1786.7657 | 2058.7962 | 53.5375 | 52.672
Wijkaanpak huur, subsidie + EB-schuif B | 0.0083116 | 0.016891 | 77.7489 | 119.9399 | 2.3394 | 2.9251
Wijkaanpak huur, subsidie + EB-schuif A ipv B | 0.0037758 | 0.0045868 | 35.6114 | 36.17 | 1.0917 | 0.98268
Wijkaanpak koop, subsidie geen EB-schuif | 0.17567 | 1.2881 | 1080.4449 | 4631.9467 | 24.4113 | 28.1854
Wijkaanpak koop, subsidie + EB-schuif B | 0.035288 | 0.33596 | 222.9103 | 1681.5513 | 5.2338 | 21.0389
Wijkaanpak koop, subsidie + EB-schuif A ipv B | 0.003327 | 0.10962 | 18.5527 | 558.7062 | 0.35503 | 6.2537
Wijkaanpak ubouw op warmtenetten | 0.083158 | 0.18077 | 268.7003 | 577.9462 | 11.9657 | 31.4292
Subtotaal Wijkaanpak woningen + Ubouw
Vrijwillige aanpak koop EB-schuif A | 0.10894 | 0.29001 | 49.2118 | 113.3922 | -21.5191 | -58.9267
Totaal gebouwde omgeving | 0.79899 | 3.6904 | 6792.2504 | 13525.5727 | 111.8008 | 164.1071
Buiten GO
Duurzame warmte productie uitbreiding warmtelevering | -0.069049 | -0.14701 | 293.7498 | 1449.2118 | 47.9949 | 216.5402
Verduurzaming warmteproductie bestaande netten | 0 | 0.14817 | 0 | 922.142 | 0 | 137.8123
Verwijderen aardgasaansluitingen | 0 | 0 | 482.6867 | 1524.478 | 33.0153 | 181.0461
Totaal Energiesector | -0.069049 | 0.0011626 | 776.4365 | 3895.8318 | 81.0102 | 535.3986

## Tabel 2 Woningequivalenten
Tabel 2: | Aantal woningequivalenten bereikt met instrumtenten in OKA
Aantal woningequivalenten [x1000] | Onderwaarde | [12 empty] | Bovenwaarde
| 2019 | 2020 | 2021 | 2022 | 2023 | 2024 | 2025 | 2026 | 2027 | 2028 | 2029 | 2030 | cumulatief 2019-2030 | 2019 | 2020 | 2021 | 2022 | 2023 | 2024 | 2025 | 2026 | 2027 | 2028 | 2029 | 2030 | cumulatief 2019-2030
Bestaande Utiliteitsbouw | 0 | 0 | 0 | 0 | 0 | 0 | 0 | 0 | 0 | 0 | 0 | 0 | 0 | 0 | 0 | 0 | 0 | 0 | 0 | 0 | 0 | 0 | 0 | 0 | 0 | 0
Normering verduurzaming utiliteitsbouw | 0 | 0 | 0 | 0 | 0 | 0 | 0 | 0 | 0 | 0 | 0 | 0 |  | 0 | 0 | 0 | 0 | 0 | 0 | 0 | 0 | 0 | 0 | 0 | 0
Nieuwbouw | 2.8858 | 5.7717 | 10.7926 | 11.2423 | 11.2423 | 11.2423 | 11.2423 | 8.4226 | 8.4226 | 8.4226 | 8.4226 | 8.4226 | 106.5322 | 2.8858 | 5.7717 | 10.7926 | 11.2423 | 11.2423 | 11.2423 | 11.2423 | 8.4226 | 8.4226 | 8.4226 | 8.4226 | 8.4226 | 106.5322
Nieuwbouw ubouw aardgasvrij | 0 | 0 | 0 | 0 | 0 | 0 | 0 | 0 | 0 | 0 | 0 | 0 |  | 0 | 0 | 0 | 0 | 0 | 0 | 0 | 0 | 0 | 0 | 0 | 0
Nieuwbouw woningen aardgasvrij | 2.8858 | 5.7717 | 10.7926 | 11.2423 | 11.2423 | 11.2423 | 11.2423 | 8.4226 | 8.4226 | 8.4226 | 8.4226 | 8.4226 | 106.5322 | 2.8858 | 5.7717 | 10.7926 | 11.2423 | 11.2423 | 11.2423 | 11.2423 | 8.4226 | 8.4226 | 8.4226 | 8.4226 | 8.4226 | 106.5322
Wijkaanpak woningen | 4.7 | 14.1 | 28.2 | 25.7614 | 23.4527 | 24.8048 | 26.6226 | 27.5166 | 28.6353 | 29.9418 | 31.7407 | 32.9562 | 298.4321 | 6.7143 | 20.1429 | 31.0679 | 32.6749 | 42.1951 | 63.4252 | 92.8668 | 163.4495 | 172.4093 | 181.565 | 183.453 | 184.7729 | 1174.7369
Subsidie huurwoningen zonder belastingschuif | 3.5 | 10.5 | 20.8507 | 16.5824 | 12.5484 | 11.7203 | 10.7942 | 10.8104 | 10.8739 | 10.9493 | 11.0882 | 11.2342 | 141.452 | 5 | 15 | 23.2343 | 18.289 | 15.0022 | 15.2017 | 15.2382 | 16.2865 | 17.6405 | 19.3767 | 21.4861 | 22.9749 | 204.7303
Extra effect huur belastingschuif B | 0 | 0 | 0.1493 | 0.32284 | 0.30572 | 0.41162 | 0.50145 | 0.62693 | 0.76522 | 0.9154 | 1.0934 | 1.1349 | 6.2267 | 0 | 0 | 0.63548 | 0.38318 | 0.43201 | 0.75099 | 1.3549 | 2.2173 | 2.3574 | 1.93 | 1.4431 | 1.1665 | 12.6709
Extra effect huur belastingschuif A | 0 | 0 | 0 | 2.4666 | 0 | 0.038096 | 0.074386 | 0.076368 | 0.079276 | 0.082748 | 0.088844 | 0.092966 | 2.9992 | 0 | 0 | -0.32228 | 2.8803 | 0 | 0.10125 | 0.37114 | 0.41559 | 0.064384 | 0.060745 | 0.059772 | 0.062152 | 3.693
Subsidie koopwoningen zonder belastingschuif | 0 | 0 | 0 | 2.9925 | 6.5174 | 8.0646 | 9.8802 | 10.1219 | 10.3866 | 10.6805 | 11.0641 | 11.4872 | 81.1952 | 0 | 0 | 0 | 7.4482 | 21.3965 | 36.8385 | 58.6009 | 71.5389 | 79.7871 | 91.3184 | 146.7865 | 146.7865 | 660.5016
Extra effect koop belastingschuif B | 0 | 0 | 0 | 0.018509 | 0.48535 | 0.77098 | 1.2424 | 1.6393 | 2.106 | 2.6644 | 3.3931 | 3.7284 | 16.0484 | 0 | 0 | 0 | 0.011724 | 0.31402 | 3.4499 | 7.4003 | 15.2895 | 59.2995 | 55.4681 | 0 | 0 | 141.2329
Extra effect koop belastingschuif A | 0 | 0 | 0 | 0.53576 | 0 | 0.035645 | 0.13484 | 0.14737 | 0.16245 | 0.18061 | 0.205 | 0.22107 | 1.6227 | 0 | 0 | 0 | 0.31276 | 0 | 0.11239 | 0.65067 | 44.5582 | 0 | 0 | 0 | 0 | 45.634
Ubouw op warmtenetten in wijkaanpak1 | 1.2 | 3.6 | 7.2 | 2.8428 | 3.5958 | 3.7636 | 3.9951 | 4.0943 | 4.2619 | 4.4688 | 4.808 | 5.0574 | 48.8879 | 1.7143 | 5.1429 | 7.5204 | 3.3498 | 5.0503 | 6.9705 | 9.2506 | 13.1435 | 13.2605 | 13.411 | 13.6776 | 13.7829 | 106.2742
Vrijwillige aanpak | 0 | 0.41217 | 1.0994 | 1.5316 | 1.8577 | 2.5675 | 12.7082 | 14.1551 | 14.9158 | 15.0075 | 14.4918 | 12.5316 | 91.2784 | 0 | 0.41217 | 1.7241 | 2.8635 | 3.9442 | 5.582 | 28.804 | 34.0605 | 38.3435 | 41.4541 | 43.3563 | 42.4399 | 242.9843
Vrijwillige aanpak koop met belastingschuif A | 0 | 0.41217 | 1.0994 | 1.5316 | 1.8577 | 2.5675 | 12.7082 | 14.1551 | 14.9158 | 15.0075 | 14.4918 | 12.5316 | 91.2784 | 0 | 0.41217 | 1.7241 | 2.8635 | 3.9442 | 5.582 | 28.804 | 34.0605 | 38.3435 | 41.4541 | 43.3563 | 42.4399 | 242.9843
Totaal gebouwde omgeving | 7.5858 | 20.2839 | 40.092 | 38.5352 | 36.5527 | 38.6146 | 50.5731 | 50.0942 | 51.9737 | 53.3719 | 54.6551 | 53.9104 | 496.2427 | 9.6001 | 26.3267 | 43.5846 | 46.7807 | 57.3816 | 80.2496 | 132.913 | 205.9326 | 219.1754 | 231.4417 | 235.2319 | 235.6354 | 1524.2534
1) Qua emissies bestaat een gemiddeld utiliteitsgebouw uit 85 woningequivalenten. Voor aantal gebouwen dus delen door 85

## Tabel 3 Aardgas
Tabel 3: | Mutatie aardgasverbruik bereikt met instrumtenten in OKA
Mutatie aardgasverbruik (PJ) | Onderwaarde | [12 empty] | Bovenwaarde
| 2019 | 2020 | 2021 | 2022 | 2023 | 2024 | 2025 | 2026 | 2027 | 2028 | 2029 | 2030 | cumulatief 2019-2030 | 2019 | 2020 | 2021 | 2022 | 2023 | 2024 | 2025 | 2026 | 2027 | 2028 | 2029 | 2030 | cumulatief 2019-2030
Bestaande Utiliteitsbouw | 0 | 0 | 0 | 0 | 0 | 0 | 0 | 0 | 0 | 0 | 0 | 0 | 0 | 0 | 0 | -0.35309 | -0.70617 | -1.0593 | -1.4123 | -1.7654 | -2.1185 | -2.2951 | -2.4716 | -2.6481 | -2.8247 | -17.6543
Normering verduurzaming utiliteitsbouw | 0 | 0 | 0 | 0 | 0 | 0 | 0 | 0 | 0 | 0 | 0 | 0 | 0 | 0 | 0 | -0.35309 | -0.70617 | -1.0593 | -1.4123 | -1.7654 | -2.1185 | -2.2951 | -2.4716 | -2.6481 | -2.8247 | -17.6543
Nieuwbouw | -0.041708 | -0.083417 | -0.33327 | -0.33852 | -0.33852 | -0.33852 | -0.33852 | -0.30473 | -0.30473 | -0.30473 | -0.30473 | -0.30473 | -3.3361 | -0.041708 | -0.083417 | -0.33327 | -0.33852 | -0.33852 | -0.33852 | -0.33852 | -0.30473 | -0.30473 | -0.30473 | -0.30473 | -0.30473 | -3.3361
Nieuwbouw ubouw aardgasvrij | 0 | 0 | -0.20722 | -0.20722 | -0.20722 | -0.20722 | -0.20722 | -0.20722 | -0.20722 | -0.20722 | -0.20722 | -0.20722 | -2.0722 | 0 | 0 | -0.20722 | -0.20722 | -0.20722 | -0.20722 | -0.20722 | -0.20722 | -0.20722 | -0.20722 | -0.20722 | -0.20722 | -2.0722
Nieuwbouw woningen aardgasvrij | -0.041708 | -0.083417 | -0.12605 | -0.1313 | -0.1313 | -0.1313 | -0.1313 | -0.097505 | -0.097505 | -0.097505 | -0.097505 | -0.097505 | -1.2639 | -0.041708 | -0.083417 | -0.12605 | -0.1313 | -0.1313 | -0.1313 | -0.1313 | -0.097505 | -0.097505 | -0.097505 | -0.097505 | -0.097505 | -1.2639
Wijkaanpak woningen | -0.12438 | -0.37313 | -0.74626 | -0.66935 | -0.6807 | -0.73904 | -0.81577 | -0.84649 | -0.8847 | -0.9295 | -0.99127 | -1.0335 | -8.8341 | -0.17768 | -0.53304 | -0.81525 | -0.86813 | -1.2491 | -1.9345 | -2.8938 | -5.6479 | -5.9524 | -6.2617 | -6.3081 | -6.3391 | -38.9807
Subsidie huurwoningen zonder belastingschuif | -0.088376 | -0.26513 | -0.52637 | -0.38557 | -0.29225 | -0.2741 | -0.25425 | -0.25398 | -0.25514 | -0.2566 | -0.25987 | -0.2633 | -3.375 | -0.12625 | -0.37876 | -0.58149 | -0.42474 | -0.34831 | -0.35366 | -0.35605 | -0.37938 | -0.41003 | -0.44932 | -0.49764 | -0.53247 | -4.8381
Extra effect huur belastingschuif B | 0 | 0 | -0.0038843 | -0.0076573 | -0.007224 | -0.0097009 | -0.011844 | -0.014755 | -0.017964 | -0.021444 | -0.025576 | -0.02654 | -0.14659 | 0 | 0 | -0.016533 | -0.0090732 | -0.010137 | -0.017439 | -0.031141 | -0.050604 | -0.05415 | -0.045243 | -0.035296 | -0.028292 | -0.29791
Extra effect huur belastingschuif A t.o.v. B | 0 | 0 | 0 | -0.054599 | 0 | -0.00086225 | -0.0016847 | -0.0017242 | -0.0017857 | -0.0018596 | -0.0019934 | -0.0020844 | -0.066593 | 0 | 0 | 0.0083846 | -0.063758 | 0 | -0.0022698 | -0.0082861 | -0.0092705 | -0.001479 | -0.0013987 | -0.0013822 | -0.001437 | -0.080896
Subsidie koopwoningen zonder belastingschuif | 0 | 0 | 0 | -0.11648 | -0.2539 | -0.30974 | -0.37511 | -0.38444 | -0.39463 | -0.40595 | -0.4208 | -0.43721 | -3.0983 | 0 | 0 | 0 | -0.25631 | -0.7263 | -1.2065 | -1.8905 | -2.3 | -2.5921 | -3.0184 | -5.3634 | -5.3634 | -22.7169
Extra effect koop belastingschuif B | 0 | 0 | 0 | -0.00065992 | -0.01944 | -0.030411 | -0.048127 | -0.063413 | -0.081417 | -0.10301 | -0.13132 | -0.14457 | -0.62236 | 0 | 0 | 0 | -0.00049687 | -0.01288 | -0.14092 | -0.3032 | -0.62596 | -2.4968 | -2.345 | 0 | 0 | -5.9252
Extra effect koop belastingschuif A t.o.v. B | 0 | 0 | 0 | -0.019102 | 0 | -0.0013091 | -0.0048937 | -0.0053528 | -0.0059057 | -0.0065727 | -0.0074722 | -0.0080694 | -0.058678 | 0 | 0 | 0 | -0.013255 | 0 | -0.0046545 | -0.027148 | -1.8883 | 0 | 0 | 0 | 0 | -1.9334
Ubouw op warmtenetten in wijkaanpak | -0.036 | -0.108 | -0.216 | -0.085284 | -0.10787 | -0.11291 | -0.11985 | -0.12283 | -0.12786 | -0.13407 | -0.14424 | -0.15172 | -1.4666 | -0.051429 | -0.15429 | -0.22561 | -0.10049 | -0.15151 | -0.20912 | -0.27752 | -0.39431 | -0.39781 | -0.40233 | -0.41033 | -0.41349 | -3.1882
Vrijwillige aanpak | 0 | -0.0086607 | -0.023102 | -0.032182 | -0.039036 | -0.05395 | -0.26703 | -0.29744 | -0.31342 | -0.31535 | -0.30451 | -0.26332 | -1.918 | 0 | -0.0086607 | -0.036228 | -0.06017 | -0.082877 | -0.11729 | -0.60525 | -0.7157 | -0.8057 | -0.87106 | -0.91103 | -0.89178 | -5.1058
Vrijwillige aanpak koop met belastingschuif A | 0 | -0.0086607 | -0.023102 | -0.032182 | -0.039036 | -0.05395 | -0.26703 | -0.29744 | -0.31342 | -0.31535 | -0.30451 | -0.26332 | -1.918 | 0 | -0.0086607 | -0.036228 | -0.06017 | -0.082877 | -0.11729 | -0.60525 | -0.7157 | -0.8057 | -0.87106 | -0.91103 | -0.89178 | -5.1058
Totaal gebouwde omgeving | -0.16608 | -0.46521 | -1.1026 | -1.0401 | -1.0583 | -1.1315 | -1.4213 | -1.4487 | -1.5029 | -1.5496 | -1.6005 | -1.6015 | -14.0882 | -0.21939 | -0.62512 | -1.5378 | -1.973 | -2.7298 | -3.8027 | -5.603 | -8.7869 | -9.3578 | -9.9091 | -10.172 | -10.3603 | -65.0769
Mutatie aardgasverbruik (PJ) | Onderwaarde | [12 empty] | Bovenwaarde
| 2019 | 2020 | 2021 | 2022 | 2023 | 2024 | 2025 | 2026 | 2027 | 2028 | 2029 | 2030 | cumulatief 2019-2030 | 2019 | 2020 | 2021 | 2022 | 2023 | 2024 | 2025 | 2026 | 2027 | 2028 | 2029 | 2030 | cumulatief 2019-2030
Totaal duurzamen warmtenetten | [12 empty] | 1.2199 | [12 empty] | -0.020541
Duurzame warmte productie uitbreiding warmtelevering1 | [12 empty] | 1.2199 | [12 empty] | 2.5973
Verduurzaming warmteproductie bestaande netten2 | [12 empty] | 0 | [12 empty] | -2.6179
Verwijderen aardgasaansluitingen | [12 empty] | 0 | [12 empty] | 0
1) Bij uitbreiding van warmtenetten komen er ook meer hulpketels op aardgas. Dit leidt tot meer gasverbruik in de energiesector
2) Bij verduurzaming van warmtenetten worden onder andere warmte afkomstig uit gasgestookte installaties vervangen door hernieuwbare warmtebronnen.

## Tabel 4 Elektriciteit
Tabel 4: | Mutatie Elektriciteitsverbruik bereikt met instrumtenten in OKA
Mutatie Elektriciteitsverbruik (PJ) | Onderwaarde | [12 empty] | Bovenwaarde
| 2019 | 2020 | 2021 | 2022 | 2023 | 2024 | 2025 | 2026 | 2027 | 2028 | 2029 | 2030 | cumulatief 2019-2030 | 2019 | 2020 | 2021 | 2022 | 2023 | 2024 | 2025 | 2026 | 2027 | 2028 | 2029 | 2030 | cumulatief 2019-2030
Bestaande Utiliteitsbouw | 0 | 0 | -0.24326 | -0.48653 | -0.72979 | -0.97306 | -1.2163 | -1.4596 | -1.5812 | -1.7029 | -1.8245 | -1.9461 | -12.1632 | 0 | 0 | 0 | 0 | 0 | 0 | 0 | 0 | 0 | 0 | 0 | 0 | 0
Normering verduurzaming utiliteitsbouw1 | 0 | 0 | -0.24326 | -0.48653 | -0.72979 | -0.97306 | -1.2163 | -1.4596 | -1.5812 | -1.7029 | -1.8245 | -1.9461 | -12.1632 | 0 | 0 | 0 | 0 | 0 | 0 | 0 | 0 | 0 | 0 | 0 | 0 | 0
Nieuwbouw | 0.0075969 | 0.015194 | 0.073959 | 0.074915 | 0.074915 | 0.074915 | 0.074915 | 0.06876 | 0.06876 | 0.06876 | 0.06876 | 0.06876 | 0.74021 | 0.0075969 | 0.015194 | 0.073959 | 0.074915 | 0.074915 | 0.074915 | 0.074915 | 0.06876 | 0.06876 | 0.06876 | 0.06876 | 0.06876 | 0.74021
Nieuwbouw ubouw aardgasvrij | 0 | 0 | 0.051 | 0.051 | 0.051 | 0.051 | 0.051 | 0.051 | 0.051 | 0.051 | 0.051 | 0.051 | 0.51 | 0 | 0 | 0.051 | 0.051 | 0.051 | 0.051 | 0.051 | 0.051 | 0.051 | 0.051 | 0.051 | 0.051 | 0.51
Nieuwbouw woningen aardgasvrij | 0.0075969 | 0.015194 | 0.022959 | 0.023915 | 0.023915 | 0.023915 | 0.023915 | 0.01776 | 0.01776 | 0.01776 | 0.01776 | 0.01776 | 0.23021 | 0.0075969 | 0.015194 | 0.022959 | 0.023915 | 0.023915 | 0.023915 | 0.023915 | 0.01776 | 0.01776 | 0.01776 | 0.01776 | 0.01776 | 0.23021
Wijkaanpak woningen | 0.0051975 | 0.015592 | 0.031185 | 0.078005 | 0.058884 | 0.064142 | 0.071095 | 0.074013 | 0.077073 | 0.080495 | 0.084444 | 0.08681 | 0.72694 | 0.007425 | 0.022275 | 0.039649 | 0.094919 | 0.098198 | 0.14444 | 0.22047 | 0.6479 | 0.69296 | 0.73845 | 0.74331 | 0.74774 | 4.1977
Subsidie huurwoningen zonder belastingschuif | 0.0051975 | 0.015592 | 0.031072 | 0.056015 | 0.041931 | 0.038086 | 0.033364 | 0.034032 | 0.034551 | 0.03508 | 0.035515 | 0.035971 | 0.39641 | 0.007425 | 0.022275 | 0.039411 | 0.062259 | 0.051163 | 0.051169 | 0.049828 | 0.054362 | 0.059728 | 0.066614 | 0.074427 | 0.079249 | 0.61791
Extra effect huur belastingschuif B | 0 | 0 | 0.00011341 | 0.00094771 | 0.00092329 | 0.0012672 | 0.0015187 | 0.0019498 | 0.0024225 | 0.0029411 | 0.0035478 | 0.0036894 | 0.019321 | 0 | 0 | 0.00048271 | 0.0011394 | 0.0013722 | 0.0025588 | 0.004921 | 0.0083918 | 0.008591 | 0.0061728 | 0.0032254 | 0.002832 | 0.039687
Extra effect huur belastingschuif A t.o.v. B | 0 | 0 | 0 | 0.010939 | 0 | 0.00015099 | 0.00029378 | 0.00030671 | 0.00032232 | 0.00034051 | 0.00036863 | 0.00038712 | 0.013109 | 0 | 0 | -0.0002448 | 0.012773 | 0 | 0.000422 | 0.0015789 | 0.0017756 | 0.00023457 | 0.00021816 | 0.00020914 | 0.0002176 | 0.017184
Subsidie koopwoningen zonder belastingschuif | 0 | 0 | 0 | 0.0071485 | 0.015364 | 0.023003 | 0.032102 | 0.032757 | 0.033486 | 0.034299 | 0.035286 | 0.036351 | 0.2498 | 0 | 0 | 0 | 0.015971 | 0.045003 | 0.085369 | 0.14662 | 0.1753 | 0.19388 | 0.21769 | 0.66545 | 0.66545 | 2.2107
Extra effect koop belastingschuif B | 0 | 0 | 0 | 9.8651e-05 | 0.000666 | 0.00148 | 0.0031752 | 0.0042702 | 0.0055277 | 0.0069927 | 0.0087804 | 0.0094018 | 0.040393 | 0 | 0 | 0 | 0.00010037 | 0.00065938 | 0.0044773 | 0.01397 | 0.026617 | 0.43053 | 0.44776 | 0 | 0 | 0.92411
Extra effect koop belastingschuif A t.o.v. B | 0 | 0 | 0 | 0.0028555 | 0 | 0.0001556 | 0.00064102 | 0.00069672 | 0.00076335 | 0.00084258 | 0.00094581 | 0.0010097 | 0.0079103 | 0 | 0 | 0 | 0.0026775 | 0 | 0.00044702 | 0.0035448 | 0.38145 | 0 | 0 | 0 | 0 | 0.38812
Ubouw op warmtenetten in wijkaanpak | 0 | 0 | 0 | 0 | 0 | 0 | 0 | 0 | 0 | 0 | 0 | 0 | 0 | 0 | 0 | 0 | 0 | 0 | 0 | 0 | 0 | 0 | 0 | 0 | 0 | 0
Vrijwillige aanpak | 0 | -0.0086607 | 0.0066005 | 0.009195 | 0.011153 | 0.015414 | 0.076295 | 0.084982 | 0.089549 | 0.090099 | 0.087003 | 0.075235 | 0.548 | 0 | 0.0024745 | 0.010351 | 0.017191 | 0.023679 | 0.033513 | 0.17293 | 0.20449 | 0.2302 | 0.24887 | 0.26029 | 0.25479 | 1.4588
Vrijwillige aanpak koop met belastingschuif A | 0 | 0.0024745 | 0.0066005 | 0.009195 | 0.011153 | 0.015414 | 0.076295 | 0.084982 | 0.089549 | 0.090099 | 0.087003 | 0.075235 | 0.548 | 0 | 0.0024745 | 0.010351 | 0.017191 | 0.023679 | 0.033513 | 0.17293 | 0.20449 | 0.2302 | 0.24887 | 0.26029 | 0.25479 | 1.4588
Totaal gebouwde omgeving | 0.012794 | 0.022126 | -0.13152 | -0.32441 | -0.58484 | -0.81859 | -0.99402 | -1.2318 | -1.3458 | -1.4635 | -1.5843 | -1.7153 | -10.1481 | 0.015022 | 0.039943 | 0.12396 | 0.18703 | 0.19679 | 0.25287 | 0.46831 | 0.92114 | 0.99192 | 1.0561 | 1.0724 | 1.0713 | 6.3967
1) Afhankelijk hoe de normering Ubouw wordt uitgewerkt kan dit leiden tot besparing op aardgas of elektriciteit. In de onderbanbreedte is 100% besparing op elektriciteit verondersteld. In de bovenbandbreedte 100% besparingop aardgas

## Tabel 5 Warmtelevering
Tabel 5: | Mutatie verbruik geleverde warmte bereikt met instrumtenten in OKA
Mutatie verbruik geleverde warmte (PJ) | Onderwaarde | [12 empty] | Bovenwaarde
| 2019 | 2020 | 2021 | 2022 | 2023 | 2024 | 2025 | 2026 | 2027 | 2028 | 2029 | 2030 | cumulatief 2019-2030 | 2019 | 2020 | 2021 | 2022 | 2023 | 2024 | 2025 | 2026 | 2027 | 2028 | 2029 | 2030 | cumulatief 2019-2030
Bestaande Utiliteitsbouw | 0 | 0 | 0 | 0 | 0 | 0 | 0 | 0 | 0 | 0 | 0 | 0 | 0 | 0 | 0 | 0 | 0 | 0 | 0 | 0 | 0 | 0 | 0 | 0 | 0 | 0
Normering verduurzaming utiliteitsbouw | 0 | 0 | 0 | 0 | 0 | 0 | 0 | 0 | 0 | 0 | 0 | 0 | 0 | 0 | 0 | 0 | 0 | 0 | 0 | 0 | 0 | 0 | 0 | 0 | 0 | 0
Nieuwbouw | 0.008863 | 0.017726 | 0.072685 | 0.073801 | 0.073801 | 0.073801 | 0.073801 | 0.06662 | 0.06662 | 0.06662 | 0.06662 | 0.06662 | 0.72758 | 0.008863 | 0.017726 | 0.072685 | 0.073801 | 0.073801 | 0.073801 | 0.073801 | 0.06662 | 0.06662 | 0.06662 | 0.06662 | 0.06662 | 0.72758
Nieuwbouw ubouw warmtevrij | 0 | 0 | 0.0459 | 0.0459 | 0.0459 | 0.0459 | 0.0459 | 0.0459 | 0.0459 | 0.0459 | 0.0459 | 0.0459 | 0.459 | 0 | 0 | 0.0459 | 0.0459 | 0.0459 | 0.0459 | 0.0459 | 0.0459 | 0.0459 | 0.0459 | 0.0459 | 0.0459 | 0.459
Nieuwbouw woningen warmtevrij | 0.008863 | 0.017726 | 0.026785 | 0.027901 | 0.027901 | 0.027901 | 0.027901 | 0.02072 | 0.02072 | 0.02072 | 0.02072 | 0.02072 | 0.26858 | 0.008863 | 0.017726 | 0.026785 | 0.027901 | 0.027901 | 0.027901 | 0.027901 | 0.02072 | 0.02072 | 0.02072 | 0.02072 | 0.02072 | 0.26858
Wijkaanpak woningen | 0.0884 | 0.2652 | 0.5304 | 0.2306 | 0.31614 | 0.33175 | 0.35227 | 0.36358 | 0.38056 | 0.4013 | 0.43394 | 0.45804 | 4.1522 | 0.12629 | 0.37886 | 0.554 | 0.27703 | 0.45566 | 0.64306 | 0.86404 | 1.2496 | 1.2582 | 1.2693 | 1.2889 | 1.2967 | 9.6617
Subsidie huurwoningen zonder belastingschuif | 0.056 | 0.168 | 0.33301 | 0.092225 | 0.072314 | 0.073485 | 0.077122 | 0.073827 | 0.072501 | 0.071413 | 0.072374 | 0.073387 | 1.2357 | 0.08 | 0.24 | 0.34469 | 0.09908 | 0.080759 | 0.085549 | 0.093831 | 0.094185 | 0.09735 | 0.10137 | 0.10931 | 0.11874 | 1.5449
Extra effect huur belastingschuif B | 0 | 0 | 0.002986 | 0.0025832 | 0.0023037 | 0.002969 | 0.0037548 | 0.004413 | 0.0051512 | 0.0059245 | 0.0068838 | 0.0071069 | 0.044076 | 0 | 0 | 0.01271 | 0.0029858 | 0.0028834 | 0.0040559 | 0.0056386 | 0.0073592 | 0.0096489 | 0.012647 | 0.017121 | 0.012599 | 0.087649
Extra effect huur belastingschuif A t.o.v. B | 0 | 0 | 0 | -0.00065798 | 0 | 8.8893e-05 | 0.00017932 | 0.00015596 | 0.00014023 | 0.00012394 | 0.00011632 | 0.00011404 | 0.00026073 | 0 | 0 | -0.0064456 | -0.00076205 | 0 | 0.00012207 | 0.00027072 | 0.00026131 | 0.00026388 | 0.00026638 | 0.00029258 | 0.00030346 | -0.0054273
Subsidie koopwoningen zonder belastingschuif | 0 | 0 | 0 | 0.059697 | 0.13141 | 0.13552 | 0.13944 | 0.14374 | 0.14836 | 0.15347 | 0.16065 | 0.16872 | 1.241 | 0 | 0 | 0 | 0.085281 | 0.2276 | 0.26351 | 0.31025 | 0.37856 | 0.48646 | 0.68526 | 0.79292 | 0.79292 | 4.0228
Extra effect koop belastingschuif B | 0 | 0 | 0 | 0 | 0.013029 | 0.017834 | 0.023378 | 0.0303 | 0.038641 | 0.048893 | 0.063111 | 0.071017 | 0.3062 | 0 | 0 | 0 | 0 | 0.0080622 | 0.099567 | 0.19623 | 0.41435 | 0.30646 | 0.10766 | 0 | 0 | 1.1323
Extra effect koop belastingschuif A t.o.v. B | 0 | 0 | 0 | 0 | 0 | 0.00023319 | 0.00052658 | 0.0006018 | 0.00069498 | 0.0008141 | 0.00099571 | 0.0011434 | 0.0050098 | 0 | 0 | 0 | 0 | 0 | 0.0020472 | 0.0080485 | 0 | 0 | 0 | 0 | 0 | 0.010096
Ubouw op warmtenetten in wijkaanpak | 0.0324 | 0.0972 | 0.1944 | 0.076756 | 0.097086 | 0.10162 | 0.10787 | 0.11055 | 0.11507 | 0.12066 | 0.12982 | 0.13655 | 1.32 | 0.046286 | 0.13886 | 0.20305 | 0.090445 | 0.13636 | 0.1882 | 0.24977 | 0.35488 | 0.35803 | 0.3621 | 0.36929 | 0.37214 | 2.8694
Vrijwillige aanpak | 0 | 0 | 0 | 0 | 0 | 0 | 0 | 0 | 0 | 0 | 0 | 0 | 0 | 0 | 0 | 0 | 0 | 0 | 0 | 0 | 0 | 0 | 0 | 0 | 0 | 0
Vrijwillige aanpak koop met belastingschuif A | 0 | 0 | 0 | 0 | 0 | 0 | 0 | 0 | 0 | 0 | 0 | 0 | 0 | 0 | 0 | 0 | 0 | 0 | 0 | 0 | 0 | 0 | 0 | 0 | 0 | 0
Totaal gebouwde omgeving | 0.097263 | 0.28293 | 0.60308 | 0.3044 | 0.38994 | 0.40555 | 0.42607 | 0.4302 | 0.44718 | 0.46792 | 0.50056 | 0.52466 | 4.8798 | 0.13515 | 0.39658 | 0.62669 | 0.35083 | 0.52947 | 0.71686 | 0.93784 | 1.3162 | 1.3248 | 1.3359 | 1.3556 | 1.3633 | 10.3893

## Tabel 6 directe emissies
Tabel 6: | Mutatie Directe emissies bereikt met instrumtenten in OKA
Mutatie Directe emissies (Mton CO2) | Onderwaarde | [12 empty] | Bovenwaarde
| 2019 | 2020 | 2021 | 2022 | 2023 | 2024 | 2025 | 2026 | 2027 | 2028 | 2029 | 2030 | cumulatief 2019-2030 | 2019 | 2020 | 2021 | 2022 | 2023 | 2024 | 2025 | 2026 | 2027 | 2028 | 2029 | 2030 | cumulatief 2019-2030
Bestaande Utiliteitsbouw | 0 | 0 | 0 | 0 | 0 | 0 | 0 | 0 | 0 | 0 | 0 | 0 | 0 | 0 | 0 | -0.02002 | -0.04004 | -0.06006 | -0.08008 | -0.1001 | -0.12012 | -0.13013 | -0.14014 | -0.15015 | -0.16016 | -1.001
Normering verduurzaming utiliteitsbouw | 0 | 0 | 0 | 0 | 0 | 0 | 0 | 0 | 0 | 0 | 0 | 0 | 0 | 0 | 0 | -0.02002 | -0.04004 | -0.06006 | -0.08008 | -0.1001 | -0.12012 | -0.13013 | -0.14014 | -0.15015 | -0.16016 | -1.001
Nieuwbouw | -0.002369 | -0.0047381 | -0.018909 | -0.019207 | -0.019207 | -0.019207 | -0.019207 | -0.017288 | -0.017288 | -0.017288 | -0.017288 | -0.017288 | -0.18928 | -0.002369 | -0.0047381 | -0.018909 | -0.019207 | -0.019207 | -0.019207 | -0.019207 | -0.017288 | -0.017288 | -0.017288 | -0.017288 | -0.017288 | -0.18928
Nieuwbouw ubouw Directe emissiesvrij | 0 | 0 | -0.01175 | -0.01175 | -0.01175 | -0.01175 | -0.01175 | -0.01175 | -0.01175 | -0.01175 | -0.01175 | -0.01175 | -0.1175 | 0 | 0 | -0.01175 | -0.01175 | -0.01175 | -0.01175 | -0.01175 | -0.01175 | -0.01175 | -0.01175 | -0.01175 | -0.01175 | -0.1175
Nieuwbouw woningen Directe emissiesvrij | -0.002369 | -0.0047381 | -0.0071595 | -0.0074578 | -0.0074578 | -0.0074578 | -0.0074578 | -0.0055383 | -0.0055383 | -0.0055383 | -0.0055383 | -0.0055383 | -0.071789 | -0.002369 | -0.0047381 | -0.0071595 | -0.0074578 | -0.0074578 | -0.0074578 | -0.0074578 | -0.0055383 | -0.0055383 | -0.0055383 | -0.0055383 | -0.0055383 | -0.071789
Wijkaanpak woningen | -0.0070521 | -0.021156 | -0.042313 | -0.037952 | -0.038595 | -0.041903 | -0.046254 | -0.047996 | -0.050163 | -0.052703 | -0.056205 | -0.058599 | -0.50089 | -0.010074 | -0.030223 | -0.046225 | -0.049223 | -0.070826 | -0.10969 | -0.16408 | -0.32024 | -0.3375 | -0.35504 | -0.35767 | -0.35943 | -2.2102
Subsidie huurwoningen zonder belastingschuif | -0.0050109 | -0.015033 | -0.029845 | -0.021862 | -0.016571 | -0.015542 | -0.014416 | -0.014401 | -0.014466 | -0.014549 | -0.014735 | -0.014929 | -0.19136 | -0.0071585 | -0.021475 | -0.032971 | -0.024083 | -0.019749 | -0.020052 | -0.020188 | -0.021511 | -0.023248 | -0.025476 | -0.028216 | -0.030191 | -0.27432
Extra effect huur belastingschuif B | 0 | 0 | -0.00022024 | -0.00043417 | -0.0004096 | -0.00055004 | -0.00067158 | -0.00083658 | -0.0010186 | -0.0012159 | -0.0014502 | -0.0015048 | -0.0083116 | 0 | 0 | -0.00093742 | -0.00051445 | -0.00057477 | -0.00098877 | -0.0017657 | -0.0028692 | -0.0030703 | -0.0025653 | -0.0020013 | -0.0016042 | -0.016891
Extra effect huur belastingschuif A t.o.v. B | 0 | 0 | 0 | -0.0030957 | 0 | -4.8889e-05 | -9.5523e-05 | -9.7763e-05 | -0.00010125 | -0.00010544 | -0.00011303 | -0.00011819 | -0.0037758 | 0 | 0 | 0.0004754 | -0.0036151 | 0 | -0.0001287 | -0.00046982 | -0.00052564 | -8.3858e-05 | -7.9308e-05 | -7.8369e-05 | -8.1481e-05 | -0.0045868
Subsidie koopwoningen zonder belastingschuif | 0 | 0 | 0 | -0.0066042 | -0.014396 | -0.017562 | -0.021269 | -0.021798 | -0.022376 | -0.023017 | -0.023859 | -0.02479 | -0.17567 | 0 | 0 | 0 | -0.014533 | -0.041181 | -0.068407 | -0.10719 | -0.13041 | -0.14697 | -0.17115 | -0.30411 | -0.30411 | -1.2881
Extra effect koop belastingschuif B | 0 | 0 | 0 | -3.7418e-05 | -0.0011022 | -0.0017243 | -0.0027288 | -0.0035955 | -0.0046164 | -0.0058405 | -0.0074458 | -0.008197 | -0.035288 | 0 | 0 | 0 | -2.8172e-05 | -0.00073029 | -0.00799 | -0.017191 | -0.035492 | -0.14157 | -0.13296 | 0 | 0 | -0.33596
Extra effect koop belastingschuif A t.o.v. B | 0 | 0 | 0 | -0.0010831 | 0 | -7.4225e-05 | -0.00027747 | -0.0003035 | -0.00033485 | -0.00037267 | -0.00042367 | -0.00045753 | -0.003327 | 0 | 0 | 0 | -0.00075153 | 0 | -0.00026391 | -0.0015393 | -0.10707 | 0 | 0 | 0 | 0 | -0.10962
Ubouw op warmtenetten in wijkaanpak | -0.0020412 | -0.0061236 | -0.012247 | -0.0048356 | -0.0061164 | -0.0064019 | -0.0067957 | -0.0069644 | -0.0072495 | -0.0076015 | -0.0081785 | -0.0086027 | -0.083158 | -0.002916 | -0.008748 | -0.012792 | -0.005698 | -0.0085906 | -0.011857 | -0.015735 | -0.022357 | -0.022556 | -0.022812 | -0.023266 | -0.023445 | -0.18077
Vrijwillige aanpak | 0 | -0.0086607 | -0.0013122 | -0.001828 | -0.0022173 | -0.0030643 | -0.015168 | -0.016894 | -0.017802 | -0.017912 | -0.017296 | -0.014957 | -0.10894 | 0 | -0.00049193 | -0.0020577 | -0.0034177 | -0.0047074 | -0.0066623 | -0.034378 | -0.040652 | -0.045764 | -0.049476 | -0.051747 | -0.050653 | -0.29001
Vrijwillige aanpak koop met belastingschuif A | 0 | -0.00049193 | -0.0013122 | -0.001828 | -0.0022173 | -0.0030643 | -0.015168 | -0.016894 | -0.017802 | -0.017912 | -0.017296 | -0.014957 | -0.10894 | 0 | -0.00049193 | -0.0020577 | -0.0034177 | -0.0047074 | -0.0066623 | -0.034378 | -0.040652 | -0.045764 | -0.049476 | -0.051747 | -0.050653 | -0.29001
Totaal gebouwde omgeving | -0.0094212 | -0.034555 | -0.062534 | -0.058987 | -0.06002 | -0.064175 | -0.080629 | -0.082178 | -0.085253 | -0.087902 | -0.090789 | -0.090844 | -0.79912 | -0.012444 | -0.035453 | -0.087212 | -0.11189 | -0.1548 | -0.21564 | -0.31776 | -0.4983 | -0.53068 | -0.56194 | -0.57685 | -0.58753 | -3.6905
Mutatie indirecte emissies warmtelevering (Mton CO2)1 | Onderwaarde | [12 empty] | Bovenwaarde
| 2019 | 2020 | 2021 | 2022 | 2023 | 2024 | 2025 | 2026 | 2027 | 2028 | 2029 | 2030 | cumulatief 2019-2030 | 2019 | 2020 | 2021 | 2022 | 2023 | 2024 | 2025 | 2026 | 2027 | 2028 | 2029 | 2030 | cumulatief 2019-2030
Totaal duurzamen warmtenetten | [12 empty] | 0.069049 | [12 empty] | -0.0011626
Duurzame warmte productie uitbreiding warmtelevering2 | [12 empty] | 0.069049 | [12 empty] | 0.14701
Verduurzaming warmteproductie bestaande netten3 | [12 empty] | 0 | [12 empty] | -0.14817
Verwijderen aardgasaansluitingen | [12 empty] | 0 | [12 empty] | 0
1) Hier wordt alleen gekeken naar de indirecte emissies van warmtelevering. Indirecte emissies door extra elektriciteitsproductie zijn hier niet weergegeven, omdat die emissies door acties onder de klimaattafel elektriciteit moeten worden gereduceerd.
2) Bij uitbreiding van warmtenetten komen er ook meer hulpketels op aardgas. Dit leidt tot meer emissies in de energiesector
2) Bij verduurzaming van warmtenetten worden onder andere warmte afkomstig uit gasgestookte installaties vervangen door hernieuwbare warmtebronnen.

## Tabel 7 Investeringen
Tabel 7: | Additionele investeringen bereikt met instrumtenten in OKA
Investeringen (mln. euro) | Onderwaarde | [12 empty] | Bovenwaarde
| 2019 | 2020 | 2021 | 2022 | 2023 | 2024 | 2025 | 2026 | 2027 | 2028 | 2029 | 2030 | cumulatief 2019-2030 | 2019 | 2020 | 2021 | 2022 | 2023 | 2024 | 2025 | 2026 | 2027 | 2028 | 2029 | 2030 | cumulatief 2019-2030
Bestaande Utiliteitsbouw | 0 | 0 | 47.8299 | 95.6597 | 143.4896 | 191.3195 | 239.1493 | 286.9792 | 310.8941 | 334.8091 | 358.724 | 382.6389 | 2391.4933 | 0 | 0 | 63.166 | 126.332 | 189.498 | 252.6641 | 315.8301 | 378.9961 | 410.5791 | 442.1621 | 473.7451 | 505.3281 | 3158.3007
Normering verduurzaming utiliteitsbouw | 0 | 0 | 47.8299 | 95.6597 | 143.4896 | 191.3195 | 239.1493 | 286.9792 | 310.8941 | 334.8091 | 358.724 | 382.6389 | 2391.4933 | 0 | 0 | 63.166 | 126.332 | 189.498 | 252.6641 | 315.8301 | 378.9961 | 410.5791 | 442.1621 | 473.7451 | 505.3281 | 3158.3007
Nieuwbouw | 16.0126 | 32.0251 | 86.8544 | 89.3496 | 89.3496 | 89.3496 | 89.3496 | 73.7041 | 73.7041 | 73.7041 | 73.7041 | 73.7041 | 860.8111 | 0 | 16.0126 | 51.9887 | 73.2324 | 71.1765 | 67.3679 | 63.8867 | 60.703 | 48.9466 | 46.9487 | 45.1187 | 43.4415 | 588.8233
Nieuwbouw ubouw investeringenvrij | 0 | 0 | 26.9702 | 26.9702 | 26.9702 | 26.9702 | 26.9702 | 26.9702 | 26.9702 | 26.9702 | 26.9702 | 26.9702 | 269.7016 | 0 | 0 | 22.531 | 22.531 | 22.531 | 22.531 | 22.531 | 22.531 | 22.531 | 22.531 | 22.531 | 22.531 | 225.3095
Nieuwbouw woningen investeringenvrij | 16.0126 | 32.0251 | 59.8843 | 62.3794 | 62.3794 | 62.3794 | 62.3794 | 46.734 | 46.734 | 46.734 | 46.734 | 46.734 | 591.1095 | 0 | 16.0126 | 29.4578 | 50.7015 | 48.6455 | 44.837 | 41.3557 | 38.172 | 26.4157 | 24.4177 | 22.5877 | 20.9106 | 363.5138
Wijkaanpak woningen | 53.4113 | 160.0438 | 319.7074 | 302.2214 | 278.1289 | 292.8024 | 312.4267 | 323.0979 | 336.3471 | 351.8326 | 373.1592 | 387.5554 | 3490.7342 | 76.3019 | 223.5808 | 336.8477 | 332.1044 | 385.9893 | 528.486 | 718.1373 | 1438.1098 | 1446.3351 | 1449.0022 | 1395.1251 | 1335.037 | 9665.0565
Subsidie huurwoningen zonder belastingschuif | 46.4393 | 139.318 | 276.6027 | 204.849 | 155.2366 | 145.5126 | 134.843 | 134.7457 | 135.3835 | 136.1833 | 137.9157 | 139.7362 | 1786.7657 | 66.3419 | 193.9725 | 289.8768 | 203.1549 | 160.4208 | 156.7594 | 151.9437 | 154.955 | 159.9639 | 166.9217 | 175.7482 | 178.7373 | 2058.7962
Extra effect huur belastingschuif B | 0 | 0 | 2.0333 | 4.0572 | 3.8296 | 5.1444 | 6.2793 | 7.826 | 9.5315 | 11.3813 | 13.5772 | 14.0891 | 77.7489 | 0 | 0 | 8.262 | 4.3552 | 4.6841 | 7.7233 | 13.1597 | 20.3496 | 20.8939 | 17.0104 | 13.3454 | 10.1563 | 119.9399
Extra effect huur belastingschuif A t.o.v. B | 0 | 0 | 0 | 29.2101 | 0 | 0.45984 | 0.89837 | 0.91985 | 0.95297 | 0.99275 | 1.0644 | 1.1131 | 35.6114 | 0 | 0 | -4.19 | 30.2161 | 0 | 0.98918 | 3.4395 | 3.6614 | 0.5707 | 0.51555 | 0.4871 | 0.4806 | 36.17
Subsidie koopwoningen zonder belastingschuif | 0 | 0 | 0 | 41.9647 | 91.6105 | 109.1979 | 129.6956 | 133.0054 | 136.6166 | 140.6218 | 145.9276 | 151.805 | 1080.4449 | 0 | 0 | 0 | 70.9004 | 188.2063 | 275.6748 | 392.5475 | 447.1714 | 488.231 | 562.3208 | 1133.3022 | 1073.5924 | 4631.9467
Extra effect koop belastingschuif B | 0 | 0 | 0 | 0.20284 | 7.3205 | 11.1887 | 17.2064 | 22.6195 | 29.0148 | 36.7096 | 46.8796 | 51.7684 | 222.9103 | 0 | 0 | 0 | 0.16427 | 4.4026 | 47.1678 | 97.8232 | 196.0668 | 705.2355 | 630.6911 | 0 | 0 | 1681.5513
Extra effect koop belastingschuif A t.o.v. B | 0 | 0 | 0 | 5.8713 | 0 | 0.42644 | 1.5585 | 1.7074 | 1.887 | 2.1043 | 2.3995 | 2.5983 | 18.5527 | 0 | 0 | 0 | 4.3821 | 0 | 1.5136 | 8.4092 | 544.4012 | 0 | 0 | 0 | 0 | 558.7062
Ubouw op warmtenetten in wijkaanpak | 6.972 | 20.7258 | 41.0713 | 16.0663 | 20.1317 | 20.8725 | 21.9456 | 22.2741 | 22.9608 | 23.8396 | 25.3951 | 26.4454 | 268.7003 | 9.96 | 29.6083 | 42.8989 | 18.9315 | 28.2755 | 38.6579 | 50.8144 | 71.5044 | 71.4401 | 71.5426 | 72.2422 | 72.0704 | 577.9462
Vrijwillige aanpak | 0 | -0.0086607 | 2.2514 | 2.7504 | 2.868 | 3.3167 | 13.2141 | 11.1514 | 7.9919 | 4.2592 | 0.46087 | 0 | 49.2118 | 0 | 0.9479 | 3.5306 | 5.1423 | 6.089 | 7.2109 | 29.9504 | 26.833 | 20.5445 | 11.7648 | 1.3788 | 0 | 113.3922
Vrijwillige aanpak koop met belastingschuif A | 0 | 0.9479 | 2.2514 | 2.7504 | 2.868 | 3.3167 | 13.2141 | 11.1514 | 7.9919 | 4.2592 | 0.46087 | 0 | 49.2118 | 0 | 0.9479 | 3.5306 | 5.1423 | 6.089 | 7.2109 | 29.9504 | 26.833 | 20.5445 | 11.7648 | 1.3788 | 0 | 113.3922
Totaal gebouwde omgeving | 69.4239 | 192.0603 | 456.6431 | 489.9812 | 513.8361 | 576.7882 | 654.1397 | 694.9326 | 728.9372 | 764.6049 | 806.0482 | 843.8985 | 6792.2504 | 76.3019 | 240.5413 | 455.5331 | 536.8112 | 652.7528 | 855.7289 | 1127.8044 | 1904.6418 | 1926.4053 | 1949.8777 | 1915.3677 | 1883.8066 | 13525.5727
Investeringen (mln. euro) | Onderwaarde | [12 empty] | Bovenwaarde
| 2019 | 2020 | 2021 | 2022 | 2023 | 2024 | 2025 | 2026 | 2027 | 2028 | 2029 | 2030 | cumulatief 2019-2030 | 2019 | 2020 | 2021 | 2022 | 2023 | 2024 | 2025 | 2026 | 2027 | 2028 | 2029 | 2030 | cumulatief 2019-2030
Totaal duurzamen warmtenetten | geen groeipad 2019-2030 uitgewerkt in OKA | [11 empty] | 776.4365 | geen groeipad 2019-2030 uitgewerkt in OKA | [11 empty] | 3895.8318
Duurzame warmte productie uitbreiding warmtelevering | [12 empty] | 293.7498 | [12 empty] | 1449.2118
Verduurzaming warmteproductie bestaande netten | [12 empty] | 0 | [12 empty] | 922.142
Verwijderen investeringenaansluitingen | [12 empty] | 482.6867 | [12 empty] | 1524.478

## Tabel 8 Nationale Kosten
Tabel 8: | Nationale kosten in 2030 als gevolg van instrumtenten in OKA
Nationale kosten in zichtjaar 2030 (mln. euro) | Onderwaarde |  |  |  |  | Bovenwaarde
| Investering | CAPEX | OPEX | Besparing energie | Nationale kosten | Investering | CAPEX | OPEX | Besparing energie | Nationale kosten
Bestaande Utiliteitsbouw | 2391.4933 | 298.7485 | 0 | -273.24 | 25.5085 | 3158.3007 | 298.5309 | 0 | -210.2167 | 88.3142
Normering verduurzaming utiliteitsbouw | 2391.4933 | 298.7485 | 0 | -273.24 | 25.5085 | 3158.3007 | 298.5309 | 0 | -210.2167 | 88.3142
Nieuwbouw | 860.8111 | 55.8423 | -12.4629 | -34.5025 | 8.8769 | 588.8233 | 38.198 | -12.4629 | -34.5025 | -8.7674
Nieuwbouw ubouw Nationale kostenvrij | 269.7016 | 17.496 | 0 | -14.2518 | 3.2442 | 225.3095 | 14.6162 | 0 | -14.2518 | 0.36443
Nieuwbouw woningen Nationale kostenvrij | 591.1095 | 38.3463 | -12.4629 | -20.2507 | 5.6327 | 363.5138 | 23.5818 | -12.4629 | -20.2507 | -9.1318
Wijkaanpak woningen | 3490.7342 | 178.1292 | 1.1306 | -114.9443 | 64.3154 | 9665.0565 | 496.2992 | -11.5622 | -416.5061 | 68.2309
Subsidie huurwoningen zonder belastingschuif | 1786.7657 | 84.3058 | -1.6619 | -29.1063 | 53.5375 | 2058.7962 | 97.1177 | -3.3822 | -41.0634 | 52.672
Extra effect huur belastingschuif B | 77.7489 | 3.6902 | -0.11454 | -1.2362 | 2.3394 | 119.9399 | 5.6731 | -0.24127 | -2.5067 | 2.9251
Extra effect huur belastingschuif A t.o.v. B | 35.6114 | 1.7348 | -0.13927 | -0.50388 | 1.0917 | 36.17 | 1.7726 | -0.19455 | -0.59534 | 0.98268
Subsidie koopwoningen zonder belastingschuif | 1080.4449 | 50.3165 | 2.3349 | -28.2402 | 24.4113 | 4631.9467 | 221.5243 | 8.6711 | -202.01 | 28.1854
Extra effect koop belastingschuif B | 222.9103 | 10.2743 | 0.76255 | -5.803 | 5.2338 | 1681.5513 | 79.4077 | -10.3075 | -48.0614 | 21.0389
Extra effect koop belastingschuif A t.o.v. B | 18.5527 | 0.89867 | -0.05116 | -0.49248 | 0.35503 | 558.7062 | 26.8906 | -6.1078 | -14.5291 | 6.2537
Ubouw op warmtenetten in wijkaanpak | 268.7003 | 26.9089 | 0 | -49.5622 | -22.6533 | 577.9462 | 63.9133 | 0 | -107.7401 | -43.8268
Vrijwillige aanpak | 49.2118 | 4.1223 | 0 | -25.6414 | -21.5191 | 113.3922 | 9.4985 | 0 | -68.4252 | -58.9267
Vrijwillige aanpak koop met belastingschuif A | 49.2118 | 4.1223 | 0 | -25.6414 | -21.5191 | 113.3922 | 9.4985 | 0 | -68.4252 | -58.9267
Totaal gebouwde omgeving | 6792.2504 | 536.8423 | -11.3323 | -448.3282 | 77.1818 | 13525.5727 | 842.5266 | -24.0251 | -729.6505 | 88.851
Nationale kosten in zichtjaar 2030 (mln. euro) | Onderwaarde |  |  |  |  | Bovenwaarde
| Investering | CAPEX | OPEX | Besparing energie | Nationale kosten | Investering | CAPEX | OPEX | Besparing energie | Nationale kosten
Totaal duurzamen warmtenetten | 776.4365 | 16.8694 | 64.1408 | 0 | 81.0102 | 3895.8318 | 136.1818 | 399.1903 | 0.026514 | 535.3986
Duurzame warmte productie uitbreiding warmtelevering | 293.7498 | 16.8694 | 31.1255 | 0 | 47.9949 | 1449.2118 | 83.2251 | 133.315 | 0 | 216.5402
Verduurzaming warmteproductie bestaande netten | 0 | 0 | 0 | 0 | 0 | 922.142 | 52.9567 | 84.8291 | 0.026514 | 137.8123
Verwijderen aardgasaansluitingen | 482.6867 | 0 | 33.0153 | 0 | 33.0153 | 1524.478 | 0 | 181.0461 | 0 | 181.0461

## Tabel 9 warmtelevering in OKA
Tabel 9: | Warmtelevering in OKA
Onderwaarde | [13 empty] | Bovenwaarde
| 2019 | 2020 | 2021 | 2022 | 2023 | 2024 | 2025 | 2026 | 2027 | 2028 | 2029 | 2030 | 2019-2030 |  | 2019 | 2020 | 2021 | 2022 | 2023 | 2024 | 2025 | 2026 | 2027 | 2028 | 2029 | 2030 | 2019-2030
Aantal aansluitingen op warmtenetten (x1000 woningequivalenten) | [13 empty] | Aantal aansluitingen op warmtenetten (x1000 woningequivalenten)
Idem in basispad | 12.8 | 12.8 | 15 | 15 | 15 | 15 | 15 | 11 | 11 | 11 | 11 | 11 | 155.6 | Idem in basispad | 12.8 | 12.8 | 15 | 15 | 15 | 15 | 15 | 11 | 11 | 11 | 11 | 11 | 155.6
Idem na uitvoering OKA | 17.5215 | 26.2429 | 41.6981 | 27.2866 | 29.7965 | 30.3559 | 31.1277 | 26.7533 | 27.312 | 28.0018 | 29.1324 | 29.9638 | 345.1926 | Idem na uitvoering OKA | 19.2357 | 31.3858 | 42.7661 | 28.9766 | 34.6451 | 41.0457 | 48.646 | 56.9175 | 57.3073 | 57.8089 | 58.6975 | 59.0485 | 536.4805
Extra aansluitingen tgv OKA | 4.7215 | 13.4429 | 26.6981 | 12.2866 | 14.7965 | 15.3559 | 16.1277 | 15.7533 | 16.312 | 17.0018 | 18.1324 | 18.9638 | 189.5926 | Extra aansluitingen tgv OKA | 6.4357 | 18.5858 | 27.7661 | 13.9766 | 19.6451 | 26.0457 | 33.646 | 45.9175 | 46.3073 | 46.8089 | 47.6975 | 48.0485 | 380.8805
W.v. door nieuwbouw | 0.72146 | 1.4429 | 2.6981 | 2.8106 | 2.8106 | 2.8106 | 2.8106 | 2.1056 | 2.1056 | 2.1056 | 2.1056 | 2.1056 | 26.633 | W.v. door nieuwbouw | 0.72146 | 1.4429 | 2.6981 | 2.8106 | 2.8106 | 2.8106 | 2.8106 | 2.1056 | 2.1056 | 2.1056 | 2.1056 | 2.1056 | 26.633
w.v. door wijkaanpak | 4 | 12 | 24 | 9.476 | 11.9859 | 12.5453 | 13.3171 | 13.6477 | 14.2064 | 14.8961 | 16.0268 | 16.8582 | 162.9596 | w.v. door wijkaanpak | 5.7143 | 17.1429 | 25.0679 | 11.166 | 16.8345 | 23.2351 | 30.8354 | 43.8118 | 44.2016 | 44.7033 | 45.5918 | 45.9428 | 354.2475
w.v. in huurwoningen | 2.8 | 8.4 | 16.8 | 4.7075 | 3.7309 | 3.8272 | 4.0528 | 3.9198 | 3.8896 | 3.8731 | 3.9687 | 4.0304 | 63.9999 | w.v. in huurwoningen | 4 | 12 | 17.5475 | 5.0652 | 4.1821 | 4.4864 | 4.987 | 5.0903 | 5.3631 | 5.7143 | 6.3363 | 6.582 | 81.3542
w.v. in koopwoningen | 0 | 0 | 0 | 1.9257 | 4.6593 | 4.9546 | 5.2692 | 5.6336 | 6.0549 | 6.5542 | 7.2501 | 7.7703 | 50.0718 | w.v. in koopwoningen | 0 | 0 | 0 | 2.751 | 7.602 | 11.7782 | 16.5977 | 25.578 | 25.578 | 25.578 | 25.578 | 25.578 | 166.619
w.v. in Ubouw | 1.2 | 3.6 | 7.2 | 2.8428 | 3.5958 | 3.7636 | 3.9951 | 4.0943 | 4.2619 | 4.4688 | 4.808 | 5.0574 | 48.8879 | w.v. in Ubouw | 1.7143 | 5.1429 | 7.5204 | 3.3498 | 5.0503 | 6.9705 | 9.2506 | 13.1435 | 13.2605 | 13.411 | 13.6776 | 13.7829 | 106.2742
Warmtelevering (PJ/j) | [13 empty] | Warmtelevering (PJ/j)
Extra warmtelevering tgv OKA | 0.097263 | 0.28293 | 0.60308 | 0.3044 | 0.38994 | 0.40555 | 0.42607 | 0.4302 | 0.44718 | 0.46792 | 0.50056 | 0.52466 | 4.8798 | Extra warmtelevering tgv OKA | 0.13515 | 0.39658 | 0.62669 | 0.35083 | 0.52947 | 0.71686 | 0.93784 | 1.3162 | 1.3248 | 1.3359 | 1.3556 | 1.3633 | 10.3893
Besparing op aardgas door overstap op warmtelevering (PJ/jaar) | [13 empty] | Besparing op aardgas door overstap op warmtelevering (PJ/jaar)
Mutatie gasgebruik tgv OKA | -0.075667 | -0.23808 | -0.52732 | -0.234 | -0.32115 | -0.33681 | -0.35731 | -0.37782 | -0.39498 | -0.41591 | -0.44876 | -0.47301 | -4.2008 | Mutatie gasgebruik tgv OKA | -0.11284 | -0.34961 | -0.55048 | -0.28053 | -0.46151 | -0.65029 | -0.87279 | -1.2707 | -1.2791 | -1.29 | -1.3093 | -1.3169 | -9.7439
w.v. in gebouwen | -0.099983 | -0.30881 | -0.67809 | -0.3101 | -0.41863 | -0.4382 | -0.46383 | -0.48537 | -0.50677 | -0.53289 | -0.5739 | -0.60418 | -5.4208 | w.v. in gebouwen | -0.14663 | -0.44876 | -0.70715 | -0.36823 | -0.59388 | -0.82951 | -1.1073 | -1.5997 | -1.6103 | -1.624 | -1.6481 | -1.6577 | -12.3412
w.v. Extra gas in hulpketels | 0.024316 | 0.070732 | 0.15077 | 0.076101 | 0.097486 | 0.10139 | 0.10652 | 0.10755 | 0.1118 | 0.11698 | 0.12514 | 0.13116 | 1.2199 | w.v. Extra gas in hulpketels | 0.033787 | 0.099146 | 0.15667 | 0.087708 | 0.13237 | 0.17921 | 0.23446 | 0.32905 | 0.33121 | 0.33398 | 0.33889 | 0.34083 | 2.5973
Effect op emissie door gasbesparing (Mton CO2/j) | [13 empty] | Effect op emissie door gasbesparing (Mton CO2/j)
Emissiereductie tgv OKA | -0.0042903 | -0.013499 | -0.029899 | -0.013268 | -0.018209 | -0.019097 | -0.02026 | -0.021422 | -0.022395 | -0.023582 | -0.025445 | -0.02682 | -0.23819 | Emissiereductie tgv OKA | -0.0063982 | -0.019823 | -0.031212 | -0.015906 | -0.026168 | -0.036872 | -0.049487 | -0.072046 | -0.072525 | -0.073142 | -0.074235 | -0.074666 | -0.55248
w.v. in GO | -0.005669 | -0.01751 | -0.038448 | -0.017583 | -0.023736 | -0.024846 | -0.026299 | -0.02752 | -0.028734 | -0.030215 | -0.03254 | -0.034257 | -0.30736 | w.v. in GO | -0.008314 | -0.025444 | -0.040096 | -0.020879 | -0.033673 | -0.047033 | -0.062781 | -0.090703 | -0.091305 | -0.092079 | -0.09345 | -0.093991 | -0.69975
w.v. in e-sector | 0.0013787 | 0.0040105 | 0.0085487 | 0.0043149 | 0.0055274 | 0.0057487 | 0.0060396 | 0.0060981 | 0.0063388 | 0.0066328 | 0.0070955 | 0.007437 | 0.069171 | w.v. in e-sector | 0.0019157 | 0.0056216 | 0.0088833 | 0.004973 | 0.0075052 | 0.010161 | 0.013294 | 0.018657 | 0.01878 | 0.018937 | 0.019215 | 0.019325 | 0.14727
Investeringen in warmtenetten en aansluitingen (miljoen euro) | [13 empty] | Investeringen in warmtenetten en aansluitingen (miljoen euro)
Investeringen tgv OKA | 51.7422 | 133.4577 | 256.9035 | 122.9064 | 153.7008 | 159.604 | 167.5647 | 166.7074 | 172.8701 | 180.4568 | 192.6972 | 201.6257 | 1960.2365 | Investeringen tgv OKA | 67.3795 | 181.6219 | 264.7243 | 137.9415 | 203.5793 | 274.3569 | 358.0349 | 499.797 | 502.3562 | 505.9851 | 513.2831 | 515.4859 | 4024.5456
w.v. nieuwe woningen | 4.8273 | 9.6546 | 18.0533 | 18.8056 | 18.8056 | 18.8056 | 18.8056 | 14.0889 | 14.0889 | 14.0889 | 14.0889 | 14.0889 | 178.2022 | w.v. nieuwe woningen | 4.8273 | 9.2294 | 16.4981 | 16.4286 | 15.705 | 15.0133 | 14.352 | 10.2788 | 9.8261 | 9.3933 | 8.9796 | 8.5841 | 139.1154
w.v. nieuwe ubouw | 8.3756 | 8.3756 | 8.3756 | 8.3756 | 8.3756 | 8.3756 | 8.3756 | 8.3756 | 8.3756 | 8.3756 | 8.3756 | 8.3756 | 100.5078 | w.v. nieuwe ubouw | 7.4962 | 7.4962 | 7.4962 | 7.4962 | 7.4962 | 7.4962 | 7.4962 | 7.4962 | 7.4962 | 7.4962 | 7.4962 | 7.4962 | 89.9545
w.v. netwerk best. bouw | 26.1072 | 78.3216 | 156.6432 | 66.7241 | 90.027 | 94.4259 | 100.2599 | 103.3398 | 108.053 | 113.8194 | 122.9609 | 129.7044 | 1190.3864 | w.v. netwerk best. bouw | 37.296 | 111.888 | 163.6134 | 79.8437 | 129.1236 | 181.4735 | 243.2819 | 350.7145 | 353.2586 | 356.533 | 362.3323 | 364.6233 | 2733.9817
w.v. in huurwoningen | 5.46 | 16.38 | 32.76 | 9.1797 | 7.2752 | 7.4629 | 7.903 | 7.6436 | 7.5847 | 7.5525 | 7.7389 | 7.8592 | 124.7997 | w.v. in huurwoningen | 7.8 | 23.4 | 34.2177 | 9.8771 | 8.1552 | 8.7484 | 9.7247 | 9.926 | 10.4581 | 11.1429 | 12.3558 | 12.8349 | 158.6408
w.v. in koopwoningen | 0 | 0 | 0 | 3.7551 | 9.0856 | 9.6614 | 10.2749 | 10.9855 | 11.807 | 12.7807 | 14.1376 | 15.1522 | 97.6401 | w.v. in koopwoningen | 0 | 0 | 0 | 5.3645 | 14.8239 | 22.9676 | 32.3656 | 49.8771 | 49.8771 | 49.8771 | 49.8771 | 49.8771 | 324.907
w.v. in Ubouw | 6.972 | 20.7258 | 41.0713 | 16.0663 | 20.1317 | 20.8725 | 21.9456 | 22.2741 | 22.9608 | 23.8396 | 25.3951 | 26.4454 | 268.7003 | w.v. in Ubouw | 9.96 | 29.6083 | 42.8989 | 18.9315 | 28.2755 | 38.6579 | 50.8144 | 71.5044 | 71.4401 | 71.5426 | 72.2422 | 72.0704 | 577.9462
Investeringen in duurzame warmteproductie (miljoen euro) | [13 empty] | Investeringen in duurzame warmteproductie (miljoen euro)
Investeringen tgv OKA | 2019: geen groeipad 2019-2030 uitgewerkt in OKA; 2019-2030: 294 | Investeringen tgv OKA | geen groeipad 2019-2030 uitgewerkt in OKA | [11 empty] | 1587
w.v. nieuwe netten | 2019-2030: 294 | w.v. nieuwe netten | [12 empty] | 1449
w.v. bestaande netten | 2019-2030: 0 | w.v. bestaande netten | [12 empty] | 138
Kosten verwijderen aardgasaansluitingen (miljoen euros) | [13 empty] | Kosten verwijderen aardgasaansluitingen (miljoen euros)
Kosten tgv OKA | 2019-2030: 483 | Kosten tgv OKA | [12 empty] | 1524

## Tabel 10 Wijkaanpak woningen
| Tabel 10: | Aantal additioneel verbeterde woningen door wijkaanpak in OKA
Aantal additioneel verduurzaamde woningen [x1000]
Variant | Bandbreedte | Kostendaling en financiering | Sector | concept | 2019 | 2020 | 2021 | 2022 | 2023 | 2024 | 2025 | 2026 | 2027 | 2028 | 2029 | 2030 | Totaal 2019-2030
Huidige energiebelasting | Onderwaarde | Zonder kostendaling en lening voor eigenaarbewoners | Corporaties | All-electric | 0.35 | 1.05 | 2.1 | 5.9856 | 4.4664 | 4.023 | 3.4691 | 3.5595 | 3.6244 | 3.6893 | 3.7348 | 3.7824 | 39.8345
|  |  |  | hybride | 0.35 | 1.05 | 2.1 | 5.9856 | 4.4664 | 4.023 | 3.4691 | 3.5595 | 3.6244 | 3.6893 | 3.7348 | 3.7824 | 39.8345
|  |  |  | warmtenet | 2.8 | 8.4 | 16.6507 | 4.6113 | 3.6157 | 3.6743 | 3.8561 | 3.6913 | 3.625 | 3.5706 | 3.6187 | 3.6693 | 61.783
|  |  | Koopwoningen | All-electric | 0 | 0 | 0 | 0.53339 | 1.1392 | 1.8464 | 2.691 | 2.7426 | 2.8003 | 2.8648 | 2.941 | 3.0223 | 20.5812
|  |  |  | hybride | 0 | 0 | 0 | 0.53339 | 1.1392 | 1.8464 | 2.691 | 2.7426 | 2.8003 | 2.8648 | 2.941 | 3.0223 | 20.5812
|  |  |  | warmtenet | 0 | 0 | 0 | 1.9257 | 4.239 | 4.3718 | 4.4981 | 4.6368 | 4.786 | 4.9508 | 5.1821 | 5.4426 | 40.0327
|  |  | Utiliteitsgebouwen | warmtenet | 1.2 | 3.6 | 7.136 | 2.8016 | 3.3663 | 3.4483 | 3.5804 | 3.5692 | 3.6047 | 3.652 | 3.7718 | 3.9051 | 43.6353
| Bovenwaarde | Met kostendaling en GGF voor eigenaarbewoners | Corporaties | All-electric | 0.5 | 1.5 | 3 | 6.6675 | 5.4821 | 5.4621 | 5.2733 | 5.7886 | 6.3865 | 7.154 | 8.0102 | 8.519 | 63.7436
|  |  |  | hybride | 0.5 | 1.5 | 3 | 6.6675 | 5.4821 | 5.4621 | 5.2733 | 5.7886 | 6.3865 | 7.154 | 8.0102 | 8.519 | 63.7436
|  |  |  | warmtenet | 4 | 12 | 17.2343 | 4.954 | 4.038 | 4.2775 | 4.6916 | 4.7092 | 4.8675 | 5.0686 | 5.4656 | 5.9369 | 77.2432
|  |  | Koopwoningen | All-electric | 0 | 0 | 0 | 0.62251 | 1.5365 | 3.0077 | 5.7313 | 6.4229 | 7.3406 | 8.609 | 60.6043 | 60.6043 | 154.4789
|  |  |  | hybride | 0 | 0 | 0 | 4.0747 | 12.5181 | 25.3304 | 42.8616 | 52.9043 | 56.7543 | 60.6043 | 60.6043 | 60.6043 | 376.2562
|  |  |  | warmtenet | 0 | 0 | 0 | 2.751 | 7.3419 | 8.5004 | 10.008 | 12.2117 | 15.6922 | 22.1052 | 25.578 | 25.578 | 129.7665
|  |  | Utiliteitsgebouwen | warmtenet | 1.7143 | 5.1429 | 7.3861 | 3.3021 | 4.8771 | 5.4762 | 6.2998 | 7.2519 | 8.8113 | 11.6459 | 13.3044 | 13.5064 | 88.7184
Belastingschuif variant A | Onderwaarde | Zonder kostendaling en lening voor eigenaarbewoners | Corporaties | All-electric | 0.35 | 1.05 | 2.1 | 7.3321 | 4.5616 | 4.1714 | 3.6586 | 3.7969 | 3.9144 | 4.0372 | 4.1509 | 4.2158 | 43.339
|  |  |  | hybride | 0.35 | 1.05 | 2.1 | 7.3321 | 4.5616 | 4.1714 | 3.6586 | 3.7969 | 3.9144 | 4.0372 | 4.1509 | 4.2158 | 43.339
|  |  |  | warmtenet | 2.8 | 8.4 | 16.8 | 4.7075 | 3.7309 | 3.8272 | 4.0528 | 3.9198 | 3.8896 | 3.8731 | 3.9687 | 4.0304 | 63.9999
|  |  | Koopwoningen | All-electric | 0 | 0 | 0 | 0.81053 | 1.1718 | 1.9583 | 2.9941 | 3.1375 | 3.3001 | 3.4856 | 3.7061 | 3.8332 | 24.3972
|  |  |  | hybride | 0 | 0 | 0 | 0.81053 | 1.1718 | 1.9583 | 2.9941 | 3.1375 | 3.3001 | 3.4856 | 3.7061 | 3.8332 | 24.3972
|  |  |  | warmtenet | 0 | 0 | 0 | 1.9257 | 4.6593 | 4.9546 | 5.2692 | 5.6336 | 6.0549 | 6.5542 | 7.2501 | 7.7703 | 50.0718
|  |  | Utiliteitsgebouwen | warmtenet | 1.2 | 3.6 | 7.2 | 2.8428 | 3.5958 | 3.7636 | 3.9951 | 4.0943 | 4.2619 | 4.4688 | 4.808 | 5.0574 | 48.8879
| Bovenwaarde | Met kostendaling en GGF voor eigenaarbewoners | Corporaties | All-electric | 0.5 | 1.5 | 3 | 8.2436 | 5.626 | 5.7838 | 5.9886 | 6.9146 | 7.3496 | 7.8266 | 8.3263 | 8.8108 | 69.87
|  |  |  | hybride | 0.5 | 1.5 | 3 | 8.2436 | 5.626 | 5.7838 | 5.9886 | 6.9146 | 7.3496 | 7.8266 | 8.3263 | 8.8108 | 69.87
|  |  |  | warmtenet | 4 | 12 | 17.5475 | 5.0652 | 4.1821 | 4.4864 | 4.987 | 5.0903 | 5.3631 | 5.7143 | 6.3363 | 6.582 | 81.3542
|  |  | Koopwoningen | All-electric | 0 | 0 | 0 | 0.94699 | 1.5904 | 3.2921 | 7.1926 | 52.9043 | 56.7543 | 60.6043 | 60.6043 | 60.6043 | 304.4934
|  |  |  | hybride | 0 | 0 | 0 | 4.0747 | 12.5181 | 25.3304 | 42.8616 | 52.9043 | 56.7543 | 60.6043 | 60.6043 | 60.6043 | 376.2562
|  |  |  | warmtenet | 0 | 0 | 0 | 2.751 | 7.602 | 11.7782 | 16.5977 | 25.578 | 25.578 | 25.578 | 25.578 | 25.578 | 166.619
|  |  | Utiliteitsgebouwen | warmtenet | 1.7143 | 5.1429 | 7.5204 | 3.3498 | 5.0503 | 6.9705 | 9.2506 | 13.1435 | 13.2605 | 13.411 | 13.6776 | 13.7829 | 106.2742
Belastingschuif variant B | Onderwaarde | Zonder kostendaling en lening voor eigenaarbewoners | Corporaties | All-electric | 0.35 | 1.05 | 2.1 | 6.0824 | 4.5616 | 4.1546 | 3.6259 | 3.7627 | 3.8783 | 3.9989 | 4.1094 | 4.1722 | 41.8459
|  |  |  | hybride | 0.35 | 1.05 | 2.1 | 6.0824 | 4.5616 | 4.1546 | 3.6259 | 3.7627 | 3.8783 | 3.9989 | 4.1094 | 4.1722 | 41.8459
|  |  |  | warmtenet | 2.8 | 8.4 | 16.8 | 4.7404 | 3.7309 | 3.8227 | 4.0438 | 3.912 | 3.8826 | 3.8669 | 3.9629 | 4.0247 | 63.9868
|  |  | Koopwoningen | All-electric | 0 | 0 | 0 | 0.54265 | 1.1718 | 1.9443 | 2.9352 | 3.0735 | 3.2301 | 3.4085 | 3.6196 | 3.7411 | 23.6667
|  |  |  | hybride | 0 | 0 | 0 | 0.54265 | 1.1718 | 1.9443 | 2.9352 | 3.0735 | 3.2301 | 3.4085 | 3.6196 | 3.7411 | 23.6667
|  |  |  | warmtenet | 0 | 0 | 0 | 1.9257 | 4.6593 | 4.9471 | 5.2522 | 5.6142 | 6.0324 | 6.528 | 7.2179 | 7.7335 | 49.9102
|  |  | Utiliteitsgebouwen | warmtenet | 1.2 | 3.6 | 7.2 | 2.8569 | 3.5958 | 3.7585 | 3.984 | 4.0826 | 4.2493 | 4.4549 | 4.7918 | 5.0392 | 48.813
| Bovenwaarde | Met kostendaling en GGF voor eigenaarbewoners | Corporaties | All-electric | 0.5 | 1.5 | 3 | 6.7845 | 5.626 | 5.7362 | 5.8098 | 6.7133 | 7.324 | 7.8029 | 8.3038 | 8.7873 | 67.8878
|  |  |  | hybride | 0.5 | 1.5 | 3 | 6.7845 | 5.626 | 5.7362 | 5.8098 | 6.7133 | 7.324 | 7.8029 | 8.3038 | 8.7873 | 67.8878
|  |  |  | warmtenet | 4 | 12 | 17.8698 | 5.1033 | 4.1821 | 4.4802 | 4.9735 | 5.0772 | 5.3499 | 5.701 | 6.3217 | 6.5668 | 81.6256
|  |  | Koopwoningen | All-electric | 0 | 0 | 0 | 0.63423 | 1.5904 | 3.2457 | 6.8015 | 8.3461 | 56.7543 | 60.6043 | 60.6043 | 60.6043 | 259.185
|  |  |  | hybride | 0 | 0 | 0 | 4.0747 | 12.5181 | 25.3304 | 42.8616 | 52.9043 | 56.7543 | 60.6043 | 60.6043 | 60.6043 | 376.2562
|  |  |  | warmtenet | 0 | 0 | 0 | 2.751 | 7.602 | 11.7122 | 16.3381 | 25.578 | 25.578 | 25.578 | 25.578 | 25.578 | 166.2933
|  |  | Utiliteitsgebouwen | warmtenet | 1.7143 | 5.1429 | 7.6585 | 3.3661 | 5.0503 | 6.9396 | 9.1335 | 13.1379 | 13.2548 | 13.4053 | 13.6713 | 13.7764 | 106.251
Zonder sociaal huurakkoord beperking en Belastingschuif variant A | Onderwaarde | Zonder kostendaling en lening voor eigenaarbewoners | Corporaties | All-electric | 0.35 | 1.05 | 2.1 | 12.695 | 7.7227 | 7.0155 | 6.1911 | 6.6671 | 7.1188 | 7.624 | 8.1383 | 8.4336 | 75.1061
|  |  |  | hybride | 0.35 | 1.05 | 2.1 | 12.695 | 7.7227 | 7.0155 | 6.1911 | 6.6671 | 7.1188 | 7.624 | 8.1383 | 8.4336 | 75.1061
|  |  |  | warmtenet | 2.8 | 8.4 | 16.8 | 7.4932 | 5.8924 | 6.1972 | 6.7369 | 6.6689 | 6.7883 | 6.9449 | 7.3574 | 7.6143 | 89.6934
|  |  | Koopwoningen | All-electric | 0 | 0 | 0 | 1.3854 | 1.8396 | 2.8165 | 3.8725 | 4.155 | 4.4915 | 4.9 | 5.4197 | 5.7357 | 34.616
|  |  |  | hybride | 0 | 0 | 0 | 1.3854 | 1.8396 | 2.8165 | 3.8725 | 4.155 | 4.4915 | 4.9 | 5.4197 | 5.7357 | 34.616
|  |  |  | warmtenet | 0 | 0 | 0 | 1.9257 | 4.6593 | 4.9546 | 5.2692 | 5.6336 | 6.0549 | 6.5542 | 7.2501 | 7.7703 | 50.0718
|  |  | Utiliteitsgebouwen | warmtenet | 1.2 | 3.6 | 7.2 | 4.0367 | 4.5222 | 4.7793 | 5.1454 | 5.2725 | 5.5042 | 5.7853 | 6.2604 | 6.5934 | 59.8994
| Bovenwaarde | Met kostendaling en GGF voor eigenaarbewoners | Corporaties | All-electric | 0.5 | 1.5 | 3 | 15.3695 | 10.5478 | 10.9574 | 11.5241 | 14.8448 | 16.1952 | 17.6404 | 19.1705 | 19.8711 | 141.121
|  |  |  | hybride | 0.5 | 1.5 | 3 | 15.3695 | 10.5478 | 10.9574 | 11.5241 | 14.8448 | 16.1952 | 17.6404 | 19.1705 | 19.8711 | 141.121
|  |  |  | warmtenet | 4 | 12 | 24 | 8.3536 | 6.9181 | 7.696 | 8.9065 | 9.4912 | 10.538 | 12.0067 | 14.7519 | 15.4846 | 134.1466
|  |  | Koopwoningen | All-electric | 0 | 0 | 0 | 1.7952 | 2.9556 | 6.0526 | 13.2979 | 52.9043 | 56.7543 | 60.6043 | 60.6043 | 60.6043 | 315.5727
|  |  |  | hybride | 0 | 0 | 0 | 4.0747 | 12.5181 | 25.3304 | 42.8616 | 52.9043 | 56.7543 | 60.6043 | 60.6043 | 60.6043 | 376.2562
|  |  |  | warmtenet | 0 | 0 | 0 | 2.751 | 7.602 | 11.7782 | 16.5977 | 25.578 | 25.578 | 25.578 | 25.578 | 25.578 | 166.619
|  |  | Utiliteitsgebouwen | warmtenet | 1.7143 | 5.1429 | 10.2857 | 4.7591 | 6.2229 | 8.3461 | 10.9304 | 15.0296 | 15.4783 | 16.1077 | 17.2843 | 17.5982 | 128.8995

## Tabel 11 Wijkaanpak investering
Tabel 11: | Wijkaanpak investeringen
Investeringen per woningequivalent excl. BTW
Variant | Bandbreedte | Kostendaling en financiering | Sector | concept | Investeerder | 2019 | 2020 | 2021 | 2022 | 2023 | 2024 | 2025 | 2026 | 2027 | 2028 | 2029 | 2030
Totale investering (euro/woning eq.) | Onderwaarde | Zonder kostendaling | Corporaties | All-electric | Corporatie | 21842.0731 | 21842.0731 | 21842.0731 | 21842.0731 | 21842.0731 | 21842.0731 | 21842.0731 | 21842.0731 | 21842.0731 | 21842.0731 | 21842.0731 | 21842.0731
|  |  |  | hybride | Corporatie | 12079.4453 | 12079.4453 | 12079.4453 | 12079.4453 | 12079.4453 | 12079.4453 | 12079.4453 | 12079.4453 | 12079.4453 | 12079.4453 | 12079.4453 | 12079.4453
|  |  |  | warmtenet | Corporatie | 9389.8871 | 9389.8871 | 9389.8871 | 9389.8871 | 9389.8871 | 9389.8871 | 9389.8871 | 9389.8871 | 9389.8871 | 9389.8871 | 9389.8871 | 9389.8871
|  |  |  | warmtenet | Warmteleverancier | 9324 | 9324 | 9324 | 9324 | 9324 | 9324 | 9324 | 9324 | 9324 | 9324 | 9324 | 9324
|  |  | Koopwoningen | All-electric | Woningeigenaar | 23921.6147 | 23921.6147 | 23921.6147 | 23921.6147 | 23921.6147 | 23921.6147 | 23921.6147 | 23921.6147 | 23921.6147 | 23921.6147 | 23921.6147 | 23921.6147
|  |  |  | hybride | Woningeigenaar | 15126.6744 | 15126.6744 | 15126.6744 | 15126.6744 | 15126.6744 | 15126.6744 | 15126.6744 | 15126.6744 | 15126.6744 | 15126.6744 | 15126.6744 | 15126.6744
|  |  |  | warmtenet | Woningeigenaar | 12430.593 | 12430.593 | 12430.593 | 12430.593 | 12430.593 | 12430.593 | 12430.593 | 12430.593 | 12430.593 | 12430.593 | 12430.593 | 12430.593
|  |  |  | warmtenet | Warmteleverancier | 11856 | 11856 | 11856 | 11856 | 11856 | 11856 | 11856 | 11856 | 11856 | 11856 | 11856 | 11856
|  |  | Utiliteitsgebouwen | warmtenet | Gebouweigenaar | 5809.99 | 5809.99 | 5809.99 | 5809.99 | 5809.99 | 5809.99 | 5809.99 | 5809.99 | 5809.99 | 5809.99 | 5809.99 | 5809.99
| Bovenwaarde | Met kostendaling | Corporaties | All-electric | Corporatie | 21842.0731 | 21267.0097 | 20691.9464 | 20116.883 | 19541.8197 | 18966.7563 | 18391.693 | 17816.6296 | 17241.5663 | 16666.5029 | 16091.4396 | 15516.3762
|  | Middenwaarde OKA |  | hybride | Corporatie | 12079.4453 | 11756.888 | 11434.3307 | 11111.7733 | 10789.216 | 10466.6587 | 10144.1014 | 9821.5441 | 9498.9868 | 9176.4294 | 8853.8721 | 8531.3148
|  | Middenwaarde OKA |  | warmtenet | Corporatie | 9389.8871 | 9258.9888 | 9128.0904 | 8997.192 | 8866.2937 | 8735.3953 | 8604.497 | 8473.5986 | 8342.7003 | 8211.8019 | 8080.9035 | 7950.0052
|  | Middenwaarde OKA |  | warmtenet | Warmteleverancier | 9324 | 9145.9964 | 8967.9927 | 8789.9891 | 8611.9855 | 8433.9818 | 8255.9782 | 8077.9745 | 7899.9709 | 7721.9673 | 7543.9636 | 7365.96
|  | Middenwaarde OKA | Koopwoningen | All-electric | Woningeigenaar | 23921.6147 | 23473.2743 | 23024.9339 | 22576.5935 | 22128.2531 | 21679.9127 | 21231.5723 | 20783.2319 | 20334.8915 | 19886.5512 | 19438.2108 | 18989.8704
|  | Middenwaarde OKA |  | hybride | Woningeigenaar | 15126.6744 | 14759.2149 | 14391.7554 | 14024.2959 | 13656.8364 | 13289.377 | 12921.9175 | 12554.458 | 12186.9985 | 11819.539 | 11452.0795 | 11084.6201
|  | Middenwaarde OKA |  | warmtenet | Woningeigenaar | 12430.593 | 12255.4662 | 12080.3394 | 11905.2126 | 11730.0858 | 11554.959 | 11379.8322 | 11204.7053 | 11029.5785 | 10854.4517 | 10679.3249 | 10504.1981
|  | Middenwaarde OKA |  | warmtenet | Warmteleverancier | 11856 | 11629.6582 | 11403.3164 | 11176.9745 | 10950.6327 | 10724.2909 | 10497.9491 | 10271.6073 | 10045.2655 | 9818.9236 | 9592.5818 | 9366.24
|  |  | Utiliteitsgebouwen | warmtenet | totaal | 5809.99 | 5757.1719 | 5704.3538 | 5651.5357 | 5598.7176 | 5545.8995 | 5493.0815 | 5440.2634 | 5387.4453 | 5334.6272 | 5281.8091 | 5228.991
Waarvan additioneel t.o.v. het basispad (euro/woning eq.) | Onderwaarde | Zonder kostendaling | Corporaties | All-electric | Corporatie | 16747.1945 | 16747.1945 | 16747.1945 | 16747.1945 | 16747.1945 | 16747.1945 | 16747.1945 | 16747.1945 | 16747.1945 | 16747.1945 | 16747.1945 | 16747.1945
|  |  |  | hybride | Corporatie | 6984.5667 | 6984.5667 | 6984.5667 | 6984.5667 | 6984.5667 | 6984.5667 | 6984.5667 | 6984.5667 | 6984.5667 | 6984.5667 | 6984.5667 | 6984.5667
|  |  |  | warmtenet | Corporatie | 4295.0085 | 4295.0085 | 4295.0085 | 4295.0085 | 4295.0085 | 4295.0085 | 4295.0085 | 4295.0085 | 4295.0085 | 4295.0085 | 4295.0085 | 4295.0085
|  |  |  | warmtenet | Warmteleverancier | 9324 | 9324 | 9324 | 9324 | 9324 | 9324 | 9324 | 9324 | 9324 | 9324 | 9324 | 9324
|  |  | Koopwoningen | All-electric | Woningeigenaar | 15356.1415 | 15356.1415 | 15356.1415 | 15356.1415 | 15356.1415 | 15356.1415 | 15356.1415 | 15356.1415 | 15356.1415 | 15356.1415 | 15356.1415 | 15356.1415
|  |  |  | hybride | Woningeigenaar | 6561.2012 | 6561.2012 | 6561.2012 | 6561.2012 | 6561.2012 | 6561.2012 | 6561.2012 | 6561.2012 | 6561.2012 | 6561.2012 | 6561.2012 | 6561.2012
|  |  |  | warmtenet | Woningeigenaar | 3865.1198 | 3865.1198 | 3865.1198 | 3865.1198 | 3865.1198 | 3865.1198 | 3865.1198 | 3865.1198 | 3865.1198 | 3865.1198 | 3865.1198 | 3865.1198
|  |  |  | warmtenet | Warmteleverancier | 11856 | 11856 | 11856 | 11856 | 11856 | 11856 | 11856 | 11856 | 11856 | 11856 | 11856 | 11856
|  |  | Utiliteitsgebouwen | warmtenet | Gebouweigenaar | 5809.99 | 5809.99 | 5809.99 | 5809.99 | 5809.99 | 5809.99 | 5809.99 | 5809.99 | 5809.99 | 5809.99 | 5809.99 | 5809.99
| Bovenwaarde | Met kostendaling | Corporaties | All-electric | Corporatie | 16747.1945 | 16172.1311 | 15597.0678 | 15022.0044 | 14446.9411 | 13871.8777 | 13296.8144 | 12721.751 | 12146.6877 | 11571.6243 | 10996.561 | 10421.4976
|  | Middenwaarde OKA |  | hybride | Corporatie | 6984.5667 | 6662.0094 | 6339.4521 | 6016.8948 | 5694.3374 | 5371.7801 | 5049.2228 | 4726.6655 | 4404.1082 | 4081.5508 | 3758.9935 | 3436.4362
|  | Middenwaarde OKA |  | warmtenet | Corporatie | 4295.0085 | 4164.1102 | 4033.2118 | 3902.3135 | 3771.4151 | 3640.5167 | 3509.6184 | 3378.72 | 3247.8217 | 3116.9233 | 2986.025 | 2855.1266
|  | Middenwaarde OKA |  | warmtenet | Warmteleverancier | 9324 | 9145.9964 | 8967.9927 | 8789.9891 | 8611.9855 | 8433.9818 | 8255.9782 | 8077.9745 | 7899.9709 | 7721.9673 | 7543.9636 | 7365.96
|  | Middenwaarde OKA | Koopwoningen | All-electric | Woningeigenaar | 15356.1415 | 14907.8011 | 14459.4607 | 14011.1203 | 13562.7799 | 13114.4395 | 12666.0991 | 12217.7587 | 11769.4183 | 11321.0779 | 10872.7375 | 10424.3972
|  | Middenwaarde OKA |  | hybride | Woningeigenaar | 6561.2012 | 6193.7417 | 5826.2822 | 5458.8227 | 5091.3632 | 4723.9037 | 4356.4443 | 3988.9848 | 3621.5253 | 3254.0658 | 2886.6063 | 2519.1469
|  | Middenwaarde OKA |  | warmtenet | Woningeigenaar | 3865.1198 | 3689.993 | 3514.8662 | 3339.7394 | 3164.6126 | 2989.4857 | 2814.3589 | 2639.2321 | 2464.1053 | 2288.9785 | 2113.8517 | 1938.7249
|  | Middenwaarde OKA |  | warmtenet | Warmteleverancier | 11856 | 11629.6582 | 11403.3164 | 11176.9745 | 10950.6327 | 10724.2909 | 10497.9491 | 10271.6073 | 10045.2655 | 9818.9236 | 9592.5818 | 9366.24
|  |  | Utiliteitsgebouwen | warmtenet | Gebouweigenaar | 5809.99 | 5757.1719 | 5704.3538 | 5651.5357 | 5598.7176 | 5545.8995 | 5493.0815 | 5440.2634 | 5387.4453 | 5334.6272 | 5281.8091 | 5228.991

## Tabel 12 Wijkaanpak energie
Tabel 12: | Mutatie energievraag per woning equivalent in wijkaanpak
Variant | Eigenaar woning | concept | Totaal | In basispad | additioneel door wijkaanpak
Mutatie aardgasverbruik (m3/woning eq.) | Corporaties | All-electric | -1238 | -371 | -867
|  | hybride | -906 | -371 | -535
|  | warmtenet | -1193 | -371 | -822
| Koopwoningen | All-electric | -1826 | -487 | -1339
|  | hybride | -1401 | -487 | -914
|  | warmtenet | -1774 | -487 | -1287
| Utiliteitsgebouwen | warmtenet | -947.8673 | 0 | -947.8673
Mutatie elektriciteitsverbruik (kWh/woning eq.) | Corporaties | All-electric | 1854 | 0 | 1854
|  | hybride | 583 | 0 | 583
|  | warmtenet | 211 | 0 | 211
| Koopwoningen | All-electric | 2378 | 0 | 2378
|  | hybride | 583 | 0 | 583
|  | warmtenet | 211 | 0 | 211
| Utiliteitsgebouwen | warmtenet | 0 | 0 | 0
Mutatie warmteverbruik (GJ/woning eq.) | Corporaties | All-electric | 0 | 0 | 0
|  | hybride | 0 | 0 | 0
|  | warmtenet | 20 | 0 | 20
| Koopwoningen | All-electric | 0 | 0 | 0
|  | hybride | 0 | 0 | 0
|  | warmtenet | 31 | 0 | 31
| Utiliteitsgebouwen | warmtenet | 27 | 0 | 27

## Tabel 13 Wijkaanpak onrend top
Tabel 13: | Wijkaanpak onrendabele top per woning per concept
Onrendabele top per woningequivalent (incl. Belastingen en toeslagen1
Variant | Bandbreedte | Kostendaling en financiering | Eigenaar woning | concept | Investeerder | 2019 | 2020 | 2021 | 2022 | 2023 | 2024 | 2025 | 2026 | 2027 | 2028 | 2029 | 2030
Huidige energiebelasting | Onderwaarde | Zonder kostendaling en lening2 voor eigenaarbewoners | Corporaties3 | All-electric | Corporatie | 21882.0624 | 21803.2208 | 21746.3998 | 21727.4663 | 21689.7945 | 21638.548 | 21601.3668 | 21524.3884 | 21437.3502 | 21347.4517 | 21265.3743 | 21188.2847
|  | Onderwaarde OKA |  | hybride | Corporatie | 12948.869 | 12944.3611 | 12942.2416 | 12939.9169 | 12937.6149 | 12935.4648 | 12933.6867 | 12932.0723 | 12930.5001 | 12928.9907 | 12927.2754 | 12925.5628
|  | Onderwaarde OKA |  | warmtenet | Corporatie | 6257.0208 | 6241.6553 | 6232.844 | 6226.0501 | 6218.0224 | 6209.4412 | 6202.3457 | 6192.2631 | 6181.8476 | 6170.9115 | 6159.7532 | 6149.1223
|  | Onderwaarde OKA |  | warmtenet | Warmteleverancier4 | 4785.879 | 4549.1149 | 4445.4611 | 4306.6874 | 4154.3129 | 4015.0267 | 3892.161 | 3764.0211 | 3633.9389 | 3498.6759 | 3317.6166 | 3131.6426
|  | Onderwaarde OKA | Koopwoningen | All-electric | Woningeigenaar | 18061.2025 | 17649.8826 | 17385.5455 | 17183.2415 | 16918.1497 | 16624.9727 | 16377.8854 | 16011.8074 | 15605.6993 | 15162.1286 | 14679.7198 | 14191.2168
|  | Onderwaarde OKA |  | hybride | Woningeigenaar | 7841.5602 | 7397.3091 | 7146.9094 | 6864.1118 | 6552.4352 | 6252.4216 | 5981.7139 | 5682.9519 | 5375.1725 | 5053.8318 | 4668.2519 | 4275.6041
|  | Onderwaarde OKA |  | warmtenet | Woningeigenaar | 7213.9766 | 6978.2802 | 6849.3945 | 6692.0969 | 6523.874 | 6366.5808 | 6222.524 | 6074.9267 | 5926.4089 | 5773.7336 | 5584.4593 | 5391.3803
|  | Onderwaarde OKA |  | warmtenet | Warmteleverancier | 6477.8413 | 6122.8466 | 5967.4322 | 5759.3606 | 5530.8964 | 5322.0563 | 5137.8363 | 4945.7085 | 4750.6684 | 4547.8606 | 4276.3876 | 3997.5456
| Bovenwaarde | Met kostendaling en GGF5 voor eigenaarbewoners | Corporaties | All-electric | Corporatie | 21882.0624 | 21803.2208 | 20979.9 | 20193.802 | 19388.1745 | 18568.0696 | 17761.1708 | 16913.181 | 16053.8186 | 15190.1802 | 14332.9068 | 13478.9948
|  | Middenwaarde OKA |  | hybride | Corporatie | 12948.869 | 12944.3611 | 12482.9866 | 12020.823 | 11557.9819 | 11094.5243 | 10630.5957 | 10165.8958 | 9700.1976 | 9233.4017 | 8765.0907 | 8295.31
|  | Middenwaarde OKA |  | warmtenet | Corporatie | 6257.0208 | 6241.6553 | 6111.4028 | 5983.2531 | 5853.9667 | 5724.1995 | 5595.9898 | 5464.936 | 5333.6548 | 5201.998 | 5070.2662 | 4939.1647
|  | Middenwaarde OKA |  | warmtenet | Warmteleverancier2 | 4785.879 | 4549.1149 | 4211.6519 | 3836.7103 | 3445.809 | 3065.6373 | 2699.5272 | 2325.7842 | 1947.7401 | 1562.1565 | 1128.4178 | 687.4055
|  | Middenwaarde OKA | Koopwoningen | All-electric | Woningeigenaar | 11631.1035 | 10989.5019 | 9832.1238 | 8771.5085 | 7612.9532 | 6410.5886 | 5280.1178 | 3964.038 | 2585.5168 | 1148.5592 | 0 | 0
|  | Middenwaarde OKA |  | hybride | Woningeigenaar | 1984.4595 | 1291.4898 | 411.1679 | 0 | 0 | 0 | 0 | 0 | 0 | 0 | 0 | 0
|  | Middenwaarde OKA |  | warmtenet | Woningeigenaar | 3974.4057 | 3606.7521 | 3225.4666 | 2799.8625 | 2357.2165 | 1931.6193 | 1526.6691 | 1116.1961 | 704.2872 | 285.8933 | 0 | 0
|  | Middenwaarde OKA |  | warmtenet | Warmteleverancier | 6477.8413 | 6122.8466 | 5660.4277 | 5142.9926 | 4602.8063 | 4079.8853 | 3579.2256 | 3068.2992 | 2552.1019 | 2025.778 | 1428.4302 | 821.3545
Belastingschuif variant A | Onderwaarde | Zonder kostendaling en lening voor eigenaarbewoners | Corporaties | All-electric | Corporatie | 21882.0624 | 21731.3201 | 21611.5837 | 21532.1091 | 21440.4148 | 21278.7509 | 21147.0179 | 21005.0831 | 20876.1897 | 20766.2763 | 20678.3903 | 20647.7327
|  | Onderwaarde OKA |  | hybride | Corporatie | 12948.869 | 12942.6032 | 12938.9972 | 12935.4185 | 12932.3041 | 12929.4436 | 12927.0103 | 12924.5898 | 12922.272 | 12920.0397 | 12917.9353 | 12917.0026
|  | Onderwaarde OKA |  | warmtenet | Corporatie | 6257.0208 | 6232.6597 | 6215.9853 | 6201.8946 | 6186.7012 | 6166.2538 | 6148.4381 | 6129.0776 | 6109.7412 | 6090.9417 | 6072.9098 | 6065.3268
|  | Onderwaarde OKA |  | warmtenet | Warmteleverancier | 4785.879 | 4436.7196 | 4220.6705 | 3969.5016 | 3704.7318 | 3453.0504 | 3217.7893 | 2977.2541 | 2734.7767 | 2487.1184 | 2193.6639 | 2007.6898
|  | Onderwaarde OKA | Koopwoningen | All-electric | Woningeigenaar | 18061.2025 | 17372.1613 | 16830.103 | 16350.0778 | 15807.2648 | 14997.0492 | 14232.9234 | 13349.8069 | 12426.6603 | 11466.0511 | 10466.6038 | 9978.1007
|  | Onderwaarde OKA |  | hybride | Woningeigenaar | 7841.5602 | 7184.0835 | 6720.4582 | 6224.435 | 5699.5329 | 5116.5648 | 4562.9027 | 3981.1863 | 3390.4524 | 2786.1573 | 2117.623 | 1724.9752
|  | Onderwaarde OKA |  | warmtenet | Woningeigenaar | 7213.9766 | 6874.9468 | 6642.7278 | 6382.0969 | 6110.5406 | 5834.2319 | 5571.1595 | 5304.5466 | 5037.0132 | 4765.3223 | 4457.0324 | 4263.9534
|  | Onderwaarde OKA |  | warmtenet | Warmteleverancier | 6477.8413 | 5954.3256 | 5630.3903 | 5253.7977 | 4856.8126 | 4479.4515 | 4126.7106 | 3766.0618 | 3402.5008 | 3031.1719 | 2591.178 | 2312.336
| Bovenwaarde | Met kostendaling en GGF voor eigenaarbewoners | Corporaties | All-electric | Corporatie | 21882.0624 | 21731.3201 | 20844.9193 | 19997.9572 | 19137.8396 | 18206.4168 | 17303.8306 | 16389.671 | 15487.2237 | 14602.4154 | 13738.2505 | 12930.3588
|  | Middenwaarde OKA |  | hybride | Corporatie | 12948.869 | 12942.6032 | 12479.734 | 12016.3009 | 11552.6275 | 11088.4337 | 10623.8188 | 10158.2727 | 9691.7811 | 9224.2057 | 8755.4485 | 8286.4267
|  | Middenwaarde OKA |  | warmtenet | Corporatie | 6257.0208 | 6232.6597 | 6094.5602 | 5959.1448 | 5822.7388 | 5681.1846 | 5542.3533 | 5402.136 | 5262.0673 | 5122.6932 | 4984.2437 | 4856.2596
|  | Middenwaarde OKA |  | warmtenet | Warmteleverancier | 4785.879 | 4436.7196 | 3986.8614 | 3499.5244 | 2996.2279 | 2503.6609 | 2025.1556 | 1539.0173 | 1048.5779 | 550.599 | 4.465 | 0
|  | Middenwaarde OKA | Koopwoningen | All-electric | Woningeigenaar | 11631.1035 | 10556.2955 | 8965.711 | 7471.8894 | 5880.1277 | 3871.2552 | 1934.2764 | 0 | 0 | 0 | 0 | 0
|  | Middenwaarde OKA |  | hybride | Woningeigenaar | 1984.4595 | 958.8877 | 0 | 0 | 0 | 0 | 0 | 0 | 0 | 0 | 0 | 0
|  | Middenwaarde OKA |  | warmtenet | Woningeigenaar | 3974.4057 | 3445.5665 | 2903.0954 | 2316.3058 | 1712.4741 | 1101.2293 | 510.6313 | 0 | 0 | 0 | 0 | 0
|  | Middenwaarde OKA |  | warmtenet | Warmteleverancier | 6477.8413 | 5954.3256 | 5323.3857 | 4637.4298 | 3928.7225 | 3237.2805 | 2568.0998 | 1888.6525 | 1203.9343 | 509.0894 | 0 | 0
Belastingschuif variant B | Onderwaarde | Zonder kostendaling en lening voor eigenaarbewoners | Corporaties | All-electric | Corporatie | 21882.0624 | 21533.1464 | 21485.6557 | 21471.59 | 21440.4148 | 21345.1208 | 21268.884 | 21110.4661 | 20966.1607 | 20839.3725 | 20739.4781 | 20704.3845
|  | Onderwaarde OKA |  | hybride | Corporatie | 12948.869 | 12937.7867 | 12935.9956 | 12934.12 | 12932.3041 | 12929.6737 | 12927.4307 | 12925.0035 | 12922.6602 | 12920.3956 | 12918.1567 | 12916.6067
|  | Onderwaarde OKA |  | warmtenet | Corporatie | 6257.0208 | 6207.6442 | 6199.9528 | 6194.0518 | 6186.7012 | 6172.4255 | 6160.4239 | 6140.6498 | 6121.0002 | 6101.7881 | 6083.3461 | 6075.5767
|  | Onderwaarde OKA |  | warmtenet | Warmteleverancier | 4785.879 | 4099.5338 | 3995.88 | 3857.1063 | 3704.7318 | 3453.0504 | 3217.7893 | 2977.2541 | 2734.7767 | 2487.1184 | 2193.6639 | 2007.6898
|  | Onderwaarde OKA | Koopwoningen | All-electric | Woningeigenaar | 18061.2025 | 16538.9976 | 16274.6605 | 16072.3565 | 15807.2648 | 15236.3665 | 14711.558 | 13828.4415 | 12905.2948 | 11944.6856 | 10945.2383 | 10456.7353
|  | Onderwaarde OKA |  | hybride | Woningeigenaar | 7841.5602 | 6544.4068 | 6294.007 | 6011.2094 | 5699.5329 | 5186.2937 | 4702.3603 | 4120.6439 | 3529.9101 | 2925.6149 | 2257.0806 | 1864.4328
|  | Onderwaarde OKA |  | warmtenet | Woningeigenaar | 7213.9766 | 6564.9468 | 6436.0611 | 6278.7635 | 6110.5406 | 5849.9141 | 5602.524 | 5335.9111 | 5068.3777 | 4796.6868 | 4488.3969 | 4295.3179
|  | Onderwaarde OKA |  | warmtenet | Warmteleverancier | 6477.8413 | 5448.7627 | 5293.3484 | 5085.2767 | 4856.8126 | 4479.4515 | 4126.7106 | 3766.0618 | 3402.5008 | 3031.1719 | 2591.178 | 2312.336
| Bovenwaarde | Met kostendaling en GGF voor eigenaarbewoners | Corporaties | All-electric | Corporatie | 21882.0624 | 21533.1464 | 20718.839 | 19937.2886 | 19137.8396 | 18273.1075 | 17426.4597 | 16495.867 | 15578.0158 | 14676.2772 | 13800.075 | 12987.792
|  | Middenwaarde OKA |  | hybride | Corporatie | 12948.869 | 12937.7867 | 12476.7247 | 12014.9955 | 11552.6275 | 11088.667 | 10624.2468 | 10158.6957 | 9692.18 | 9224.5732 | 8755.6793 | 8286.5085
|  | Middenwaarde OKA |  | warmtenet | Corporatie | 6257.0208 | 6207.6442 | 6078.5432 | 5951.3174 | 5822.7388 | 5687.3333 | 5554.2825 | 5413.6423 | 5273.2508 | 5133.4564 | 4994.5893 | 4866.4095
|  | Middenwaarde OKA |  | warmtenet | Warmteleverancier | 4785.879 | 4099.5338 | 3762.0708 | 3387.1292 | 2996.2279 | 2503.6609 | 2025.1556 | 1539.0173 | 1048.5779 | 550.599 | 4.465 | 0
|  | Middenwaarde OKA | Koopwoningen | All-electric | Woningeigenaar | 11631.1035 | 9256.6764 | 8099.2983 | 7038.683 | 5880.1277 | 4244.5568 | 2680.8795 | 558.2918 | 0 | 0 | 0 | 0
|  | Middenwaarde OKA |  | hybride | Woningeigenaar | 1984.4595 | 0 | 0 | 0 | 0 | 0 | 0 | 0 | 0 | 0 | 0 | 0
|  | Middenwaarde OKA |  | warmtenet | Woningeigenaar | 3974.4057 | 2962.0098 | 2580.7243 | 2155.1202 | 1712.4741 | 1125.6914 | 559.5556 | 0 | 0 | 0 | 0 | 0
|  | Middenwaarde OKA |  | warmtenet | Warmteleverancier | 6477.8413 | 5448.7627 | 4986.3438 | 4468.9088 | 3928.7225 | 3237.2805 | 2568.0998 | 1888.6525 | 1203.9343 | 509.0894 | 0 | 0
Zonder sociaal huurakkoord beperking en Belastingschuif variant A | Onderwaarde | Zonder kostendaling en lening voor eigenaarbewoners | Corporaties | All-electric | Corporatie | 14610.9847 | 14209.3528 | 13888.7788 | 13629.1502 | 13334.8906 | 12864.6486 | 12434.974 | 11939.314 | 11436.1379 | 10922.9598 | 10419.9311 | 10197.7732
|  | Onderwaarde OKA |  | hybride | Corporatie | 5206.3303 | 4926.5924 | 4740.3381 | 4549.0937 | 4354.7987 | 4147.533 | 3961.9035 | 3778.2757 | 3607.1597 | 3440.5396 | 3269.5116 | 3175.9776
|  | Onderwaarde OKA |  | warmtenet | Corporatie | 3864.5692 | 3759.5795 | 3689.4742 | 3617.7699 | 3545.7309 | 3469.7292 | 3402.2349 | 3335.4353 | 3270.6842 | 3208.6567 | 3146.2364 | 3112.4889
|  | Onderwaarde OKA |  | warmtenet | Warmteleverancier | 4785.879 | 4436.7196 | 4220.6705 | 3969.5016 | 3704.7318 | 3453.0504 | 3217.7893 | 2977.2541 | 2734.7767 | 2487.1184 | 2193.6639 | 2007.6898
|  | Onderwaarde OKA | Koopwoningen | All-electric | Woningeigenaar | 18061.2025 | 17372.1613 | 16830.103 | 16350.0778 | 15807.2648 | 14997.0492 | 14232.9234 | 13349.8069 | 12426.6603 | 11466.0511 | 10466.6038 | 9978.1007
|  | Onderwaarde OKA |  | hybride | Woningeigenaar | 7841.5602 | 7184.0835 | 6720.4582 | 6224.435 | 5699.5329 | 5116.5648 | 4562.9027 | 3981.1863 | 3390.4524 | 2786.1573 | 2117.623 | 1724.9752
|  | Onderwaarde OKA |  | warmtenet | Woningeigenaar | 7213.9766 | 6874.9468 | 6642.7278 | 6382.0969 | 6110.5406 | 5834.2319 | 5571.1595 | 5304.5466 | 5037.0132 | 4765.3223 | 4457.0324 | 4263.9534
|  | Onderwaarde OKA |  | warmtenet | Warmteleverancier | 6477.8413 | 5954.3256 | 5630.3903 | 5253.7977 | 4856.8126 | 4479.4515 | 4126.7106 | 3766.0618 | 3402.5008 | 3031.1719 | 2591.178 | 2312.336
| Bovenwaarde | Met kostendaling en GGF voor eigenaarbewoners | Corporaties | All-electric | Corporatie | 14610.9847 | 14209.3528 | 13192.7362 | 12530.9609 | 11836.1675 | 10980.3916 | 10221.7036 | 9466.0676 | 8800.1202 | 8211.1028 | 7683.5541 | 7448.2574
|  | Middenwaarde OKA |  | hybride | Corporatie | 5206.3303 | 4926.5924 | 4261.1995 | 3608.0603 | 3215.892 | 3001.8119 | 2811.6308 | 2622.852 | 2446.2979 | 2274.0877 | 2096.9538 | 1998.9802
|  | Middenwaarde OKA |  | warmtenet | Corporatie | 3864.5692 | 3759.5795 | 3568.649 | 3376.285 | 3183.7607 | 2987.4748 | 2800.5665 | 2616.6891 | 2439.9314 | 2275.8853 | 2124.2395 | 2013.1777
|  | Middenwaarde OKA |  | warmtenet | Warmteleverancier | 4785.879 | 4436.7196 | 3986.8614 | 3499.5244 | 2996.2279 | 2503.6609 | 2025.1556 | 1539.0173 | 1048.5779 | 550.599 | 4.465 | 0
|  | Middenwaarde OKA | Koopwoningen | All-electric | Woningeigenaar | 11631.1035 | 10556.2955 | 8965.711 | 7471.8894 | 5880.1277 | 3871.2552 | 1934.2764 | 0 | 0 | 0 | 0 | 0
|  | Middenwaarde OKA |  | hybride | Woningeigenaar | 1984.4595 | 958.8877 | 0 | 0 | 0 | 0 | 0 | 0 | 0 | 0 | 0 | 0
|  | Middenwaarde OKA |  | warmtenet | Woningeigenaar | 3974.4057 | 3445.5665 | 2903.0954 | 2316.3058 | 1712.4741 | 1101.2293 | 510.6313 | 0 | 0 | 0 | 0 | 0
|  | Middenwaarde OKA |  | warmtenet | Warmteleverancier | 6477.8413 | 5954.3256 | 5323.3857 | 4637.4298 | 3928.7225 | 3237.2805 | 2568.0998 | 1888.6525 | 1203.9343 | 509.0894 | 0 | 0
1) Voor het berekenen van de onrendabele toppen is gekeken naar het eindgebruikersperspectief. Dat betekent dat alle heffingen zoals BTW, energiebelasting en ODE, maar ook de huurtoeslag, voor zover van toepassing, meegerekend zijn.
2) In de onderbandbreedte is voor eigenaarbewoners verondersteld dat zij kunnen financieren met een looptijd van 15 jaar tegen 2,3% rente, conform huidige NEF voorwaarden
3) Woningcorporaties kunnen investeringen alleen terugverdienen door extra huurinkomsten. Voor corporaties zijn de uitgangspunten van de huurcommisie voor huurverhoging bij woningverbetering aangehouden.
4) Warmteleveranciers verdienen de investeringen in een warmtenet terug door het innen van een aansluitbijdrage, vastrecht en het verkopen van warmte tegen een van aardgas afgeleid tarief. Er is uitgegaan van een rendementseis van 6,1% en een afschrijvingstermijn van 40 jaar voor het net.
5) In de bovenbandbreedte is voor eigenaarbewoners verondersteld dat zij kunnen financieren met een gebouwgebondenfinanciering met een gemiddelde looptijd van 30 jaar 3% rente.

## Tabel 14 Wijkaanpak subsidie
Tabel 14: | Inschatting aanspraak op subsidie binnen wijkaanpak
Beschikbare budgetten bovenop basispad volgens OKA-GO, 2019 tot en met 2030 [mln. euro].
|  |  | Subsidie | 2019 | 2020 | 2021 | 2022 | 2023 | 2024 | 2025 | 2026 | 2027 | 2028 | 2029 | 2030
|  |  | ISDE (energiebelasting variant A) | 0 | 50 | 150 | 150 | 100 | 100 | 100 | 100 | 100 | 100 | 100 | 100
|  |  | ISDE (energiebelasting variant B) | 0 | 0 | 100 | 100 | 100 | 100 | 100 | 100 | 100 | 100 | 100 | 100
|  |  | Korting verhuurdersheffing | 100 | 100 | 100 | 100 | 100 | 100 | 100 | 100 | 100 | 100 | 100 | 100
|  |  | EIA voor verhuurders | Beschikbare budgetten bovenop basispad volgens OKA-GO, 2019 tot en met 2030 [mln. euro]. 2019: 50; Beschikbare budgetten bovenop basispad volgens OKA-GO, 2019 tot en met 2030 [mln. euro]. 2020: 50; Beschikbare budgetten bovenop basispad volgens OKA-GO, 2019 tot en met 2030 [mln. euro]. 2021: 50; Beschikbare budgetten bovenop basispad volgens OKA-GO, 2019 tot en met 2030 [mln. euro]. 2022: 50
|  |  | Wijkgerichte aanpak | 100 | 100 | 100 | 70 | 70 | 70 | 70 | 70 | 70 | 70 | 70 | 70
|  |  | Totaal bij EB-variant A | 250 | 300 | 400 | 400 | 270 | 270 | 270 | 270 | 270 | 270 | 270 | 270
|  |  | Totaal bij EB-variant B | 250 | 250 | 350 | 350 | 270 | 270 | 270 | 270 | 270 | 270 | 270 | 270
Inschatting aanspraak op subsidie bovenop basispad volgens OKA-GO, 2019 tot en met 2030 [mln. euro].
Variant | Bandbreedte | Eigenaar woning | Subsidie | 2019 | 2020 | 2021 | 2022 | 2023 | 2024 | 2025 | 2026 | 2027 | 2028 | 2029 | 2030
Huidige energiebelasting | Onderwaarde | Corporaties | ISDE1 | 0 | 0 | 1 | 73 | 73.2616 | 57.7586 | 39.8294 | 40.5001 | 41.2464 | 42.0843 | 43.0975 | 44.1871
|  |  | korting verhuurdersheffing2 | 43 | 127 | 100 | 100 | 100 | 100 | 100 | 100 | 100 | 100 | 100 | 100
|  |  | EIA3 | Inschatting aanspraak op subsidie bovenop basispad volgens OKA-GO, 2019 tot en met 2030 [mln. euro]. 2021: 50; Inschatting aanspraak op subsidie bovenop basispad volgens OKA-GO, 2019 tot en met 2030 [mln. euro]. 2022: 50
|  |  | Wijkaanpak4 |  |  | 100 | 33 | 18.9 | 18.9 | 18.9 | 18.9 | 18.9 | 18.9 | 18.9 | 18.9
|  | Koopwoningen | ISDE | 0 | 0 | 0 | 37 | 26.7384 | 42.2414 | 60.1706 | 59.4999 | 58.7536 | 57.9157 | 56.9025 | 55.8129
|  |  | Wijkaanpak | 0 | 0 | 0 |  | 51.1 | 51.1 | 51.1 | 51.1 | 51.1 | 51.1 | 51.1 | 51.1
|  | Totale onderbesteding van subsidie:5 |  | 207 | 123 | 99 | 57 | 0 | 0 | 0 | 0 | 0 | 0 | 0 | 0
| Bovenwaarde | Corporaties | ISDE | 0 | 0 | 28 | 70 | 88.303 | 80.719 | 69.738 | 74.5395 | 81.0209 | 90.1121 | 100 | 100
|  |  | korting verhuurdersheffing | 62 | 182 | 100 | 100 | 100 | 100 | 100 | 100 | 100 | 100 | 100 | 100
|  |  | EIA | Inschatting aanspraak op subsidie bovenop basispad volgens OKA-GO, 2019 tot en met 2030 [mln. euro]. 2021: 50; Inschatting aanspraak op subsidie bovenop basispad volgens OKA-GO, 2019 tot en met 2030 [mln. euro]. 2022: 50
|  |  | Wijkaanpak |  |  | 100 | 43 | 18.9 | 18.9 | 18.9 | 18.9 | 18.9 | 18.9 | 18.9 | 18.9
|  | Koopwoningen | ISDE | 0 | 0 | 0 | 27 | 11.697 | 19.281 | 30.262 | 25.4605 | 18.9791 | 9.8879 | 0 | 0
|  |  | Wijkaanpak | 0 | 0 | 0 |  | 51.1 | 51.1 | 51.1 | 51.1 | 51.1 | 51.1 | 51.1 | 51.1
|  | Totale onderbesteding van subsidie: |  | 188 | 68 | 72 | 60 | 0 | 0 | 0 | 0 | 0 | 0 | 0 | 0
Belastingschuif variant A6 | Onderwaarde | Corporaties | ISDE | 0 | 0 | 0 | 122 | 74.7992 | 60.6109 | 43.7234 | 45.6236 | 47.802 | 50.322 | 53.3618 | 55.1399
|  |  | korting verhuurdersheffing | 43 | 126 | 100 | 100 | 100 | 100 | 100 | 100 | 100 | 100 | 100 | 100
|  |  | EIA | Inschatting aanspraak op subsidie bovenop basispad volgens OKA-GO, 2019 tot en met 2030 [mln. euro]. 2021: 50; Inschatting aanspraak op subsidie bovenop basispad volgens OKA-GO, 2019 tot en met 2030 [mln. euro]. 2022: 50
|  |  | Wijkaanpak |  |  | 98 | 29 | 18.9 | 18.9 | 18.9 | 18.9 | 18.9 | 18.9 | 18.9 | 18.9
|  | Koopwoningen | ISDE | 0 | 0 | 0 | 41 | 25.2008 | 39.3891 | 56.2766 | 54.3764 | 52.198 | 49.678 | 46.6382 | 44.8601
|  |  | Wijkaanpak | 0 | 0 | 0 |  | 51.1 | 51.1 | 51.1 | 51.1 | 51.1 | 51.1 | 51.1 | 51.1
|  | Totale onderbesteding van subsidie: |  | 207 | 174 | 152 | 58 | 0 | 0 | 0 | 0 | 0 | 0 | 0 | 0
| Bovenwaarde | Corporaties | ISDE | 0 | 0 | 27 | 118 | 90.6482 | 87.2556 | 86.0876 | 100 | 100 | 100 | 100 | 100
|  |  | korting verhuurdersheffing | 62 | 180 | 100 | 100 | 100 | 100 | 100 | 100 | 100 | 100 | 100 | 100
|  |  | EIA | Inschatting aanspraak op subsidie bovenop basispad volgens OKA-GO, 2019 tot en met 2030 [mln. euro]. 2021: 50; Inschatting aanspraak op subsidie bovenop basispad volgens OKA-GO, 2019 tot en met 2030 [mln. euro]. 2022: 50
|  |  | Wijkaanpak |  |  | 100 | 44 | 18.9 | 18.9 | 18.9 | 18.9 | 18.9 | 18.9 | 18.9 | 18.9
|  | Koopwoningen | ISDE | 0 | 0 | 0 | 26 | 9.3518 | 12.7444 | 13.9124 | 0 | 0 | 0 | 0 | 0
|  |  | Wijkaanpak | 0 | 0 | 0 |  | 51.1 | 51.1 | 51.1 | 51.1 | 51.1 | 51.1 | 51.1 | 51.1
|  | Totale onderbesteding van subsidie: |  | 188 | 120 | 123 | 62 | 0 | 0 | 0 | 0 | 0 | 0 | 0 | 0
Belastingschuif variant B | Onderwaarde | Corporaties | ISDE | 0 | 0 | 0 | 71 | 74.7992 | 60.2928 | 43.0167 | 44.8327 | 46.913 | 49.3152 | 52.2123 | 53.9054
|  |  | korting verhuurdersheffing | 43 | 123 | 100 | 100 | 100 | 100 | 100 | 100 | 100 | 100 | 100 | 100
|  |  | EIA | Inschatting aanspraak op subsidie bovenop basispad volgens OKA-GO, 2019 tot en met 2030 [mln. euro]. 2021: 50; Inschatting aanspraak op subsidie bovenop basispad volgens OKA-GO, 2019 tot en met 2030 [mln. euro]. 2022: 50
|  |  | Wijkaanpak |  |  | 94 | 36 | 18.9 | 18.9 | 18.9 | 18.9 | 18.9 | 18.9 | 18.9 | 18.9
|  | Koopwoningen | ISDE | 0 | 0 | 0 | 34 | 25.2008 | 39.7072 | 56.9833 | 55.1673 | 53.087 | 50.6848 | 47.7877 | 46.0946
|  |  | Wijkaanpak | 0 | 0 | 0 |  | 51.1 | 51.1 | 51.1 | 51.1 | 51.1 | 51.1 | 51.1 | 51.1
|  | Totale onderbesteding van subsidie: |  | 207 | 127 | 106 | 59 | 0 | 0 | 0 | 0 | 0 | 0 | 0 | 0
| Bovenwaarde | Corporaties | ISDE | 0 | 0 | 25 | 67 | 90.6482 | 86.2234 | 81.766 | 95.3405 | 100 | 100 | 100 | 100
|  |  | korting verhuurdersheffing | 62 | 175 | 100 | 100 | 100 | 100 | 100 | 100 | 100 | 100 | 100 | 100
|  |  | EIA | Inschatting aanspraak op subsidie bovenop basispad volgens OKA-GO, 2019 tot en met 2030 [mln. euro]. 2021: 50; Inschatting aanspraak op subsidie bovenop basispad volgens OKA-GO, 2019 tot en met 2030 [mln. euro]. 2022: 50
|  |  | Wijkaanpak |  |  | 100 | 47 | 18.9 | 18.9 | 18.9 | 18.9 | 18.9 | 18.9 | 18.9 | 18.9
|  | Koopwoningen | ISDE | 0 | 0 | 0 | 23 | 9.3518 | 13.7766 | 18.234 | 4.6595 | 0 | 0 | 0 | 0
|  |  | Wijkaanpak | 0 | 0 | 0 |  | 51.1 | 51.1 | 51.1 | 51.1 | 51.1 | 51.1 | 51.1 | 51.1
|  | Totale onderbesteding van subsidie: |  | 188 | 75 | 75 | 63 | 0 | 0 | 0 | 0 | 0 | 0 | 0 | 0
Zonder sociaal huurakkoord beperking en Belastingschuif variant A | Onderwaarde | Corporaties | ISDE | 0 | 0 | 0 | 122 | 60.4357 | 43.3508 | 27.213 | 27.9889 | 28.9573 | 30.1636 | 31.797 | 32.8747
|  |  | korting verhuurdersheffing | 31 | 89 | 100 | 100 | 100 | 100 | 100 | 100 | 100 | 100 | 100 | 100
|  |  | EIA | Inschatting aanspraak op subsidie bovenop basispad volgens OKA-GO, 2019 tot en met 2030 [mln. euro]. 2021: 50; Inschatting aanspraak op subsidie bovenop basispad volgens OKA-GO, 2019 tot en met 2030 [mln. euro]. 2022: 50
|  |  | Wijkaanpak |  |  | 22 | 16 | 18.9 | 18.9 | 18.9 | 18.9 | 18.9 | 18.9 | 18.9 | 18.9
|  | Koopwoningen | ISDE | 0 | 0 | 0 | 54 | 39.5643 | 56.6492 | 72.787 | 72.0111 | 71.0427 | 69.8364 | 68.203 | 67.1253
|  |  | Wijkaanpak | 0 | 0 | 0 |  | 51.1 | 51.1 | 51.1 | 51.1 | 51.1 | 51.1 | 51.1 | 51.1
|  | Totale onderbesteding van subsidie: |  | 219 | 211 | 228 | 58 | 0 | 0 | 0 | 0 | 0 | 0 | 0 | 0
| Bovenwaarde | Corporaties | ISDE | 0 | 0 | 0 | 118 | 82.6206 | 76.5688 | 74.2782 | 100 | 100 | 100 | 100 | 100
|  |  | korting verhuurdersheffing | 45 | 127 | 100 | 100 | 100 | 100 | 100 | 100 | 100 | 100 | 100 | 100
|  |  | EIA | Inschatting aanspraak op subsidie bovenop basispad volgens OKA-GO, 2019 tot en met 2030 [mln. euro]. 2021: 50; Inschatting aanspraak op subsidie bovenop basispad volgens OKA-GO, 2019 tot en met 2030 [mln. euro]. 2022: 50
|  |  | Wijkaanpak |  |  | 84 | 37 | 18.9 | 18.9 | 18.9 | 18.9 | 18.9 | 18.9 | 18.9 | 18.9
|  | Koopwoningen | ISDE | 0 | 0 | 0 | 33 | 17.3794 | 23.4312 | 25.7218 | 0 | 0 | 0 | 0 | 0
|  |  | Wijkaanpak | 0 | 0 | 0 |  | 51.1 | 51.1 | 51.1 | 51.1 | 51.1 | 51.1 | 51.1 | 51.1
|  | Totale onderbesteding van subsidie: |  | 205 | 173 | 166 | 62 | 0 | 0 | 0 | 0 | 0 | 0 | 0 | 0
1) De ISDE subsidie is op dit moment beschikbaar om (hybride-)warmtepompen en andere kleinschalige duurzame warmteopties aan te vragen. Mogelijk wordt dit uitgebreid met isolatiemaatregelen. In het basispad is t/m 2020 100 miljoen euro per jaar verondersteld. In deze tabel staat alleen het additionele budget door het OKA
2) De korting op de verhuurdersheffing van 100 mln. euro per jaar is gekoppeld aan activiteiten van corporaties. Hoe deze koppeling in de praktijk wordt gebracht is nogniet uitgewerkt.
3) t/m 2022 Is er 50 miljoen euro per jaar Energie Investerings Aftrek beschikbaar voor duurzame investeringen van woningcorporaties
4) t/m 2021 is er 100 miljoen euro per jaar beschikbaar voor de wijkaanpak en de renovatieversneller. Vanaf 2022 is dit 70 miljoen euro.
5) Er is verondersteld dat overgebleven budgetten niet overgeheveld kunnen wordne naar het volgende jaar
6) gekoppeld aan belastingvariant A uit het OKA is een extra ISDE subsidie van 50 miljoen in 2020 t/m 2022.

## Tabel 15 invest. besp. concept
Tabel 15: | Wijkaanpak gewogen gemiddelde totale en additionele investeringen en besparingen per concept voor huur-, koop- en ubouwsector (euro2018 excl. BTW)
Gemiddelde investeringen en besparingen 2019-2030
|  |  | Huur |  |  | Koop |  |  | Ubouw | Gemiddeld per woning
|  | eenheid | All-elec. | hybride | Warmtenet | All-elec. | hybride | Warmtenet | Warmtenet
Totaal wijkaanpak onderband (zonder kostendaling) | Aantal woningenequivalenten [x1000] | [x1000] | 43.339 | 43.339 | 63.9999 | 24.3972 | 24.3972 | 50.0718 | 48.8879 | 298.4321
| Totale gemiddelde investering per woning | [€/woning eq. excl. BTW] | 21842.0731 | 12079.4453 | 18713.8871 | 23921.6147 | 15126.6744 | 24286.593 | 5809.99 | 17158.3236
| Gemiddelde investering isolatie | [€/woning eq. excl. BTW] | 6522.3757 | 6509.0341 | 6439.8871 | 9613.3411 | 9534.3074 | 9480.593 |  | 6429.5394
| Gemiddelde investering installatie in huis (Hybride- WP, WP, aansluitset) | [€/woning eq. excl. BTW] | 14319.6973 | 5570.4112 | 1950 | 13308.2736 | 5592.3669 | 1950 | 5809.99 | 6130.7721
| Gemiddelde investering warmtenet | [€/woning eq. excl. BTW] |  |  | 9324 |  |  | 11856 |  | 3988.8016
| Elektrisch koken | [€/woning eq. excl. BTW] | 1000 |  | 1000 | 1000 |  | 1000 |  | 609.2105
| Gemiddelde besparing energie (commodity prijzen) | [€/woning eq. excl. BTW] | -190.6801 | -144.5671 | -254.9558 | -317.7605 | -266.7849 | -404.9063 | -1013.7933 | -385.1607
Totaal wijkaanpak onderband (met kostendaling) | Aantal woningenequivalenten [x1000] | [x1000] | 69.87 | 69.87 | 81.3542 | 304.4934 | 376.2562 | 166.619 | 106.2742 | 1174.7369
| Totale gemiddelde investering per woning | [€/woning eq. excl. BTW] | 18092.6904 | 9875.4842 | 16481.8621 | 20096.328 | 12110.2742 | 22017.0383 | 5447.0141 | 15508.2403
| Gemiddelde investering isolatie | [€/woning eq. excl. BTW] | 5349.0336 | 5321.4251 | 5921.0171 | 8009.0132 | 7633.0775 | 8212.5505 | 0 | 6730.2687
| Gemiddelde investering installatie in huis (Hybride- WP, WP, aansluitset) | [€/woning eq. excl. BTW] | 11743.6568 | 4554.0591 | 1792.886 | 11087.3148 | 4477.1967 | 1689.1848 | 5447.0141 | 6133.7085
| Gemiddelde investering warmtenet | [€/woning eq. excl. BTW] | 0 | 0 | 7767.959 | 0 | 0 | 11115.3031 | 0 | 2114.4964
| Elektrisch koken | [€/woning eq. excl. BTW] | 1000 |  | 1000 | 1000 |  | 1000 |  | 529.7667
| Gemiddelde besparing energie (commodity prijzen) | [€/woning eq. excl. BTW] | -190.6801 | -144.5671 | -254.9558 | -317.7605 | -266.7849 | -404.9063 | -1013.7933 | -354.5526
Basispad NEV2017 | Aantal woningenequivalenten [x1000] | [x1000] | nvt
| Totale gemiddelde investering per woning | [€/woning eq. excl. BTW] | 5094.8786 | 5094.8786 | 5094.8786 | 8565.4732 | 8565.4732 | 8565.4732 | 0
| Gemiddelde investering isolatie | [€/woning eq. excl. BTW] | 2693.7207 | 2693.7207 | 2693.7207 | 5186.9181 | 5186.9181 | 5186.9181 | 0
| Gemiddelde investering installatie in huis (Hybride- WP, WP, aansluitset) | [€/woning eq. excl. BTW] | 2401.1579 | 2401.1579 | 2401.1579 | 3378.5551 | 3378.5551 | 3378.5551 | 0
| Gemiddelde investering warmtenet | [€/woning eq. excl. BTW] | 0 | 0 | 0 | 0 | 0 | 0 | 0
| Elektrisch koken | [€/woning eq. excl. BTW] | 0 | 0 | 0 | 0 | 0 | 0 | 0
| Gemiddelde besparing energie (commodity prijzen) | [€/woning eq. excl. BTW] | -119.638 | -119.638 | -119.638 | -157.045 | -157.045 | -157.045 | 0
Additioneel wijkaanpak onderband (zonder kostendaling) | Aantal woningenequivalenten [x1000] | [x1000] | 43.339 | 43.339 | 63.9999 | 24.3972 | 24.3972 | 50.0718 | 48.8879 | 298.4321
| Totale gemiddelde investering per woning | [€/woning eq. excl. BTW] | 16747.1945 | 6984.5667 | 13619.0085 | 15356.1415 | 6561.2012 | 15721.1198 | 5809.99 | 11748.3076
| Gemiddelde investering isolatie | [€/woning eq. excl. BTW] | 3828.6551 | 3815.3134 | 3746.1665 | 4426.423 | 4347.3893 | 4293.6749 | 0 | 3351.1317
| Gemiddelde investering installatie in huis (Hybride- WP, WP, aansluitset) | [€/woning eq. excl. BTW] | 11918.5394 | 3169.2533 | -451.1579 | 9929.7185 | 2213.8118 | -1428.5551 | 5809.99 | 3799.1638
| Gemiddelde investering warmtenet | [€/woning eq. excl. BTW] | 0 | 0 | 9324 | 0 | 0 | 11856 | 0 | 3988.8016
| Elektrisch koken | [€/woning eq. excl. BTW] | 1000 | 0 | 1000 | 1000 | 0 | 1000 | 0 | 609.2105
| Gemiddelde besparing energie (commodity prijzen) | [€/woning eq. excl. BTW] | -71.0421 | -24.9291 | -135.3178 | -160.7155 | -109.7399 | -247.8613 | -1013.7933 | -272.7289
Additioneel wijkaanpak onderband (met kostendaling) | Aantal woningenequivalenten [x1000] | [x1000] | 69.87 | 69.87 | 81.3542 | 304.4934 | 376.2562 | 166.619 | 106.2742 | 1174.7369
| Totale gemiddelde investering per woning | [€/woning eq. excl. BTW] | 12997.8118 | 4780.6056 | 11386.9835 | 11530.8548 | 3544.801 | 13451.5651 | 5447.0141 | 8370.8463
| Gemiddelde investering isolatie | [€/woning eq. excl. BTW] | 2655.3129 | 2627.7044 | 3227.2964 | 2822.0951 | 2446.1594 | 3025.6323 | 0 | 2481.8306
| Gemiddelde investering installatie in huis (Hybride- WP, WP, aansluitset) | [€/woning eq. excl. BTW] | 9342.4989 | 2152.9012 | -608.2719 | 7708.7597 | 1098.6417 | -1689.3703 | 5447.0141 | 3244.7526
| Gemiddelde investering warmtenet | [€/woning eq. excl. BTW] | 0 | 0 | 7767.959 | 0 | 0 | 11115.3031 | 0 | 2114.4964
| Elektrisch koken | [€/woning eq. excl. BTW] | 1000 | 0 | 1000 | 1000 | 0 | 1000 | 0 | 529.7667
| Gemiddelde besparing energie (commodity prijzen) | [€/woning eq. excl. BTW] | -71.0421 | -24.9291 | -135.3178 | -160.7155 | -109.7399 | -247.8613 | -1013.7933 | -218.7552