## Colofon
OT-model (onrendabele top)
SDE++ 2021
| Auteur | Iulia Pisca, Marc Marsidi, Sander Lensink
| Datum | Mei 2021
| Versie | Eindadvies SDE++ 2021
| Verantwoording | In deze versie zijn enkele correcties doorgevoerd die aan het licht zijn gekomen na publicatie op 22 februari 2021. De correcties zijn beschreven op https://www.pbl.nl/publicaties/eindadvies-basisbedragen-sde-plus-plus-2021. Contactinformatie voor deze rekensheet: sde@pbl.nl.
Kleurcodering:
Niets invullen
Waarde door gebruiker in te vullen
Grijsgemarkeerd in tabbald Overzicht: berekening van een subcategorie die in het advies is samengevoegd met andere categorieën.

## Overzicht
Sheet | Categorie | Productietype | Subsidie-intensiteit | Eindadvies basisbedrag SDE++ 2021 | Netlevering zon-PV (%) | Berekeningswijze correctiebedrag |  | Langetermijnprijs | Bodemprijs of basisprijs | Voorlopig correctiebedrag 2021 | Voorlopige GvO-waarde 2021 | Voorlopige ETS-waarde 2021 (nevenbaten indien van toepassing op project) | Emissiefactor | Vollasturen | Warmte-kracht-verhouding
|  | [eenheid] | [€/tCO2] | [€/eenheid] |  | [Methode-ID] |  | [€/eenheid] | [€/eenheid] | [€/eenheid] | [€/eenheid] | [€/eenheid] | [kg CO2/eenheid] | [uur/jaar] | [W/K]
|  |  | A=(B-C)/D*1000 | B |  |  |  | C |  |  |  |  | D
HERNIEUWBARE ENERGIE
Energie uit water
1 | Waterkracht, valhoogte ≥ 50 cm | Elektriciteit (kWh) | 404 | 0.1321 |  | 1 | 0.0449 | 0.0449 | 0.0299 | 0.0312 | 0 | 0 | 0.216 | 5700 | 0
2 | Waterkracht, valhoogte ≥ 50 cm, renovatie | Elektriciteit (kWh) | 244 | 0.0975 |  | 1 | 0.0449 | 0.0449 | 0.0299 | 0.0312 | 0 | 0 | 0.216 | 2600 | 0
3 | Vrije stromingsenergie, valhoogte < 50 cm | Elektriciteit (kWh) | 668 | 0.1891 |  | 1 | 0.0449 | 0.0449 | 0.0299 | 0.0312 | 0 | 0 | 0.216 | 3700 | 0
4 | Osmose | Elektriciteit (kWh) | 2446 | 0.5733 |  | 1 | 0.0449 | 0.0449 | 0.0299 | 0.0312 | 0 | 0 | 0.216 | 8000 | 0
5 | Aquathermie – Thermische energie uit oppervlaktewater (TEO), geen basislast | Warmte (kWh) | 517 | 0.1157 |  | 15 | 0.0359 | 0.0359 | 0.0275 | 0.029 | 0 | 0.0054 | 0.1545 | 3500 | 0
6 | Aquathermie – Thermische energie uit oppervlaktewater (TEO), basislast | Warmte (kWh) | 463 | 0.0918 |  | 18 | 0.0203 | 0.0203 | 0.0135 | 0.0147 | 0 | 0.0054 | 0.1545 | 6000 | 0
7 | Aquathermie – Thermische energie uit oppervlaktewater voor directe toepassing (TEO-d) | Warmte (kWh) | 222 | 0.0584 |  | 18 | 0.0203 | 0.0203 | 0.0135 | 0.0147 | 0 | 0.0054 | 0.172 | 3500 | 0
8 | Aquathermie – Thermische energie uit afvalwater (TEA) | Warmte (kWh) | 291 | 0.0678 |  | 18 | 0.0203 | 0.0203 | 0.0135 | 0.0147 | 0 | 0.0054 | 0.1632 | 6000 | 0
9 | Thermische Energie uit Mijnwater, nieuw | Warmte (kWh) | 263 | 0.0638 |  | 18 | 0.0203 | 0.0203 | 0.0135 | 0.0147 | 0 | 0.0054 | 0.1655 | 3500 | 0
10 | Thermische Energie uit Mijnwater, ‘uitbreiding’ | Warmte (kWh) | 60 | 0.0333 |  | 18 | 0.0203 | 0.0203 | 0.0135 | 0.0147 | 0 | 0.0054 | 0.2174 | 3500 | 0
Zonne-energie
11 | Fotovoltaïsche zonnepanelen, ≥15 kWp en <1 MWp, gebouwgebonden | Elektriciteit (kWh) | 69 | 0.0724 | 50% | 6 | 0.05735 | 0.0356 | 0.0238 | 0.0272 | 0.004 | 0 | 0.216 | 900 | 0
[5 empty] | 50% | 7 |  | 0.0791 | 0.0672 | 0.0706 | 0 | 0
12 | Fotovoltaïsche zonnepanelen, ≥15 kWp en <1 MWp, grondgebonden of drijvend op water | Elektriciteit (kWh) | 72 | 0.0685 | 60% | 6 | 0.053 | 0.0356 | 0.0238 | 0.0272 | 0.004 | 0 | 0.216 | 950 | 0
[5 empty] | 40% | 7 |  | 0.0791 | 0.0672 | 0.0706 | 0 | 0
13 | Fotovoltaïsche zonnepanelen, ≥ 1 MWp, gebouwgebonden | Elektriciteit (kWh) | 91 | 0.0655 | 70% | 6 | 0.04583 | 0.0356 | 0.0238 | 0.0272 | 0.004 | 0 | 0.216 | 900 | 0
[5 empty] | 30% | 8 |  | 0.0697 | 0.0578 | 0.0612 | 0 | 0
14 | Fotovoltaïsche zonnepanelen, ≥ 1 MWp, grondgebonden | Elektriciteit (kWh) | 100 | 0.059 | 95% | 6 | 0.037305 | 0.0356 | 0.0238 | 0.0272 | 0.004 | 0 | 0.216 | 950 | 0
[5 empty] | 5% | 8 |  | 0.0697 | 0.0578 | 0.0612 | 0 | 0
15 | Fotovoltaïsche zonnepanelen, ≥ 1 MWp, drijvend op water | Elektriciteit (kWh) | 148 | 0.0693 | 95% | 6 | 0.037305 | 0.0356 | 0.0238 | 0.0272 | 0.004 | 0 | 0.216 | 950 | 0
[5 empty] | 5% | 8 |  | 0.0697 | 0.0578 | 0.0612 | 0 | 0
16 | Fotovoltaïsche zonnepanelen, ≥ 1 MWp, zonvolgend op land | Elektriciteit (kWh) | 100 | 0.059 | 95% | 6 | 0.037305 | 0.0356 | 0.0238 | 0.0272 | 0.004 | 0 | 0.216 | 1045 | 0
[5 empty] | 5% | 8 |  | 0.0697 | 0.0578 | 0.0612 | 0 | 0
17 | Fotovoltaïsche zonnepanelen, ≥ 1 MWp, zonvolgend op water | Elektriciteit (kWh) | 148 | 0.0693 | 95% | 6 | 0.037305 | 0.0356 | 0.0238 | 0.0272 | 0.004 | 0 | 0.216 | 1190 | 0
[5 empty] | 5% | 8 |  | 0.0697 | 0.0578 | 0.0612 | 0 | 0
18 | Zonthermie, ≥140 kWth tot 1 MWth | Warmte (kWh) | 256 | 0.0938 |  | 15 | 0.0359 | 0.0359 | 0.0275 | 0.029 | 0 | 0.0054 | 0.226 | 600 | 0
19 | Zonthermie, ≥1 MWth | Warmte (kWh) | 218 | 0.08 |  | 16 | 0.0307 | 0.0307 | 0.0223 | 0.0238 | 0 | 0.0054 | 0.226 | 600 | 0
21 | PVT met warmtepomp | Warmte (kWh) | 43 | 0.0442 |  | 15 | 0.0359 | 0.0359 | 0.0275 | 0.029 | 0 | 0.0054 | 0.1941 | 3500 | 0
22 | Daglichtkas | Warmte (kWh) | 319 | 0.0773 |  | 18 | 0.0203 | 0.0203 | 0.0135 | 0.0147 | 0 | 0.0054 | 0.1785 | 3850 | 0
Windenergie
23 | Wind op land, ≥ 8,5 m/s | Elektriciteit (kWh) | 38 | 0.039 |  | 4 | 0.0309 | 0.0309 | 0.0206 | 0.0284 | 0.004 | 0 | 0.216 | 4050 | 0
24 | Wind op land, ≥ 8 en < 8,5 m/s | Elektriciteit (kWh) | 45 | 0.0406 |  | 4 | 0.0309 | 0.0309 | 0.0206 | 0.0284 | 0.004 | 0 | 0.216 | 3840 | 0
25 | Wind op land, ≥ 7,5 en < 8 m/s | Elektriciteit (kWh) | 58 | 0.0435 |  | 4 | 0.0309 | 0.0309 | 0.0206 | 0.0284 | 0.004 | 0 | 0.216 | 3510 | 0
26 | Wind op land, ≥ 7,0 en < 7,5 m/s | Elektriciteit (kWh) | 77 | 0.0475 |  | 4 | 0.0309 | 0.0309 | 0.0206 | 0.0284 | 0.004 | 0 | 0.216 | 3150 | 0
27 | Wind op land, ≥ 6,75 en < 7,0 m/s | Elektriciteit (kWh) | 89 | 0.0501 |  | 4 | 0.0309 | 0.0309 | 0.0206 | 0.0284 | 0.004 | 0 | 0.216 | 2950 | 0
28 | Wind op land, < 6,75 m/s | Elektriciteit (kWh) | 108 | 0.0543 |  | 4 | 0.0309 | 0.0309 | 0.0206 | 0.0284 | 0.004 | 0 | 0.216 | 2670 | 0
29 | Wind op land, hoogtebeperkt ≥ 8,5 m/s | Elektriciteit (kWh) | 63 | 0.0444 |  | 4 | 0.0309 | 0.0309 | 0.0206 | 0.0284 | 0.004 | 0 | 0.216 | 3650 | 0
30 | Wind op land, hoogtebeperkt ≥ 8 en < 8,5 m/s | Elektriciteit (kWh) | 73 | 0.0467 |  | 4 | 0.0309 | 0.0309 | 0.0206 | 0.0284 | 0.004 | 0 | 0.216 | 3410 | 0
31 | Wind op land, hoogtebeperkt ≥ 7,5 en < 8 m/s | Elektriciteit (kWh) | 91 | 0.0505 |  | 4 | 0.0309 | 0.0309 | 0.0206 | 0.0284 | 0.004 | 0 | 0.216 | 3080 | 0
32 | Wind op land, hoogtebeperkt ≥ 7,0 en < 7,5 m/s | Elektriciteit (kWh) | 112 | 0.055 |  | 4 | 0.0309 | 0.0309 | 0.0206 | 0.0284 | 0.004 | 0 | 0.216 | 2760 | 0
33 | Wind op land, hoogtebeperkt ≥ 6,75 en < 7,0 m/s | Elektriciteit (kWh) | 127 | 0.0583 |  | 4 | 0.0309 | 0.0309 | 0.0206 | 0.0284 | 0.004 | 0 | 0.216 | 2570 | 0
34 | Wind op land, hoogtebeperkt < 6,75 m/s | Elektriciteit (kWh) | 147 | 0.0627 |  | 4 | 0.0309 | 0.0309 | 0.0206 | 0.0284 | 0.004 | 0 | 0.216 | 2350 | 0
35 | Wind op waterkeringen, ≥ 8,5 m/s | Elektriciteit (kWh) | 53 | 0.0424 |  | 4 | 0.0309 | 0.0309 | 0.0206 | 0.0284 | 0.004 | 0 | 0.216 | 4070 | 0
36 | Wind op waterkeringen, ≥ 8 en < 8,5 m/s | Elektriciteit (kWh) | 62 | 0.0442 |  | 4 | 0.0309 | 0.0309 | 0.0206 | 0.0284 | 0.004 | 0 | 0.216 | 3860 | 0
37 | Wind op waterkeringen, ≥ 7,5 en < 8 m/s | Elektriciteit (kWh) | 75 | 0.0472 |  | 4 | 0.0309 | 0.0309 | 0.0206 | 0.0284 | 0.004 | 0 | 0.216 | 3550 | 0
38 | Wind op waterkeringen, ≥ 7,0 en < 7,5 m/s | Elektriciteit (kWh) | 95 | 0.0514 |  | 4 | 0.0309 | 0.0309 | 0.0206 | 0.0284 | 0.004 | 0 | 0.216 | 3200 | 0
39 | Wind op waterkeringen, ≥ 6,75 en < 7,0 m/s | Elektriciteit (kWh) | 111 | 0.0548 |  | 4 | 0.0309 | 0.0309 | 0.0206 | 0.0284 | 0.004 | 0 | 0.216 | 2960 | 0
40 | Wind op waterkeringen, < 6,75 m/s | Elektriciteit (kWh) | 131 | 0.0592 |  | 4 | 0.0309 | 0.0309 | 0.0206 | 0.0284 | 0.004 | 0 | 0.216 | 2700 | 0
41 | Wind in meer, water ≥ 1 km2 | Elektriciteit (kWh) | 130 | 0.059 |  | 4 | 0.0309 | 0.0309 | 0.0206 | 0.0284 | 0.004 | 0 | 0.216 | 4250 | 0
Geothermie
42 | Ondiepe geothermie (geen basislast) | Warmte (kWh) | 440 | 0.1044 |  | 16 | 0.0307 | 0.0307 | 0.0223 | 0.0238 | 0 | 0.0054 | 0.1676 | 3500 | 0
43 | Ondiepe geothermie ( basislast) | Warmte (kWh) | 237 | 0.0705 |  | 16 | 0.0307 | 0.0307 | 0.0223 | 0.0238 | 0 | 0.0054 | 0.1676 | 6000 | 0
44 | Diepe geothermie < 20MWth (basislast) | Warmte (kWh) | 146 | 0.0518 |  | 18 | 0.0203 | 0.0203 | 0.0135 | 0.0147 | 0 | 0.0054 | 0.2163 | 6000 | 0
45 | Diepe geothermie ≥ 20MWth (basislast) | Warmte (kWh) | 117 | 0.0455 |  | 18 | 0.0203 | 0.0203 | 0.0135 | 0.0147 | 0 | 0.0054 | 0.2153 | 6000 | 0
46 | Diepe geothermie warmte (geen basislast) | Warmte (kWh) | 378 | 0.0997 |  | 18 | 0.0203 | 0.0203 | 0.0135 | 0.0147 | 0 | 0.0054 | 0.2101 | 3500 | 0
47 | Ultradiepe geothermie | Warmte (kWh) | 227 | 0.0694 |  | 18 | 0.0203 | 0.0203 | 0.0135 | 0.0147 | 0 | 0.0054 | 0.2159 | 7000 | 0
48 | Diepe geothermie (uitbreiding) | Warmte (kWh) | 59 | 0.0331 |  | 18 | 0.0203 | 0.0203 | 0.0135 | 0.0147 | 0 | 0.0054 | 0.2163 | 6000 | 0
Verbranding en vergassing van biomassa
49 | Biomassavergassing (uitgezonderd B-hout) | Gas (kWh) | 405 | 0.0944 |  | 13 | 0.0203 | 0.0203 | 0.0135 | 0.0147 | 0 | 0 | 0.183 | 7500 | 0
50 | Biomassavergassing >95% biogeen | Gas (kWh) | 261 | 0.068 |  | 13 | 0.0203 | 0.0203 | 0.0135 | 0.0147 | 0 | 0 | 0.183 | 7500 | 0
51 | Ketel op vaste of vloeibare biomassa 0,5 - 1 MWth | Warmte (kWh) | 95 | 0.0574 |  | 15 | 0.0359 | 0.0359 | 0.0275 | 0.029 | 0 | 0.0054 | 0.226 | 3000 | 0
52 | Ketel op vaste of vloeibare biomassa 1 - 5 MWth | Warmte (kWh) | 123 | 0.0586 |  | 16 | 0.0307 | 0.0307 | 0.0223 | 0.0238 | 0 | 0.0054 | 0.226 | 3000 | 0
53 | Pluimveemestverbranding 0,5-1 MW | Warmte (kWh) | 94 | 0.0571 |  | 15 | 0.0359 | 0.0359 | 0.0275 | 0.029 | 0 | 0.0054 | 0.226 | 3000 | 0
54 | Ketel op vaste of vloeibare biomassa ≥ 5 MWth (4500 uur) | Warmte (kWh) | 135 | 0.0508 |  | 18 | 0.0203 | 0.0203 | 0.0135 | 0.0147 | 0 | 0.0054 | 0.226 | 4500 | 0
55 | Ketel op vaste of vloeibare biomassa ≥ 5 MWth (5000 uur) | Warmte (kWh) | 131 | 0.0499 |  | 18 | 0.0203 | 0.0203 | 0.0135 | 0.0147 | 0 | 0.0054 | 0.226 | 5000 | 0
56 | Ketel op vaste of vloeibare biomassa ≥ 5 MWth (5500 uur) | Warmte (kWh) | 127 | 0.0491 |  | 18 | 0.0203 | 0.0203 | 0.0135 | 0.0147 | 0 | 0.0054 | 0.226 | 5500 | 0
57 | Ketel op vaste of vloeibare biomassa ≥ 5 MWth (6000 uur) | Warmte (kWh) | 124 | 0.0484 |  | 18 | 0.0203 | 0.0203 | 0.0135 | 0.0147 | 0 | 0.0054 | 0.226 | 6000 | 0
58 | Ketel op vaste of vloeibare biomassa ≥ 5 MWth (6500 uur) | Warmte (kWh) | 122 | 0.0478 |  | 18 | 0.0203 | 0.0203 | 0.0135 | 0.0147 | 0 | 0.0054 | 0.226 | 6500 | 0
59 | Ketel op vaste of vloeibare biomassa ≥ 5 MWth (7000 uur) | Warmte (kWh) | 119 | 0.0473 |  | 18 | 0.0203 | 0.0203 | 0.0135 | 0.0147 | 0 | 0.0054 | 0.226 | 7000 | 0
60 | Ketel op vaste of vloeibare biomassa ≥ 5 MWth (7500 uur) | Warmte (kWh) | 118 | 0.0469 |  | 18 | 0.0203 | 0.0203 | 0.0135 | 0.0147 | 0 | 0.0054 | 0.226 | 7500 | 0
61 | Ketel op vaste of vloeibare biomassa ≥ 5 MWth (8000 uur) | Warmte (kWh) | 116 | 0.0465 |  | 18 | 0.0203 | 0.0203 | 0.0135 | 0.0147 | 0 | 0.0054 | 0.226 | 8000 | 0
62 | Ketel op vaste of vloeibare biomassa ≥ 5 MWth (8500 uur) | Warmte (kWh) | 115 | 0.0462 |  | 18 | 0.0203 | 0.0203 | 0.0135 | 0.0147 | 0 | 0.0054 | 0.226 | 8500 | 0
63 | Ketel op B-hout | Warmte (kWh) | 33 | 0.0277 |  | 18 | 0.0203 | 0.0203 | 0.0135 | 0.0147 | 0 | 0.0054 | 0.226 | 7500 | 0
64 | Ketel op vloeibare biomassa | Warmte (kWh) | 158 | 0.0665 |  | 16 | 0.0307 | 0.0307 | 0.0223 | 0.0238 | 0 | 0.0054 | 0.226 | 7000 | 0
65 | Ketel stoom uit houtpellets ≥ 5 MWth | Warmte (kWh) | 204 | 0.0664 |  | 18 | 0.0203 | 0.0203 | 0.0135 | 0.0147 | 0 | 0.0054 | 0.226 | 8500 | 0
66 | Ketel warmte uit houtpellets ≥ 10 MWth | Warmte (kWh) | 234 | 0.0687 |  | 17 | 0.0158 | 0.0158 | 0.0105 | 0.0114 | 0 | 0.0054 | 0.226 | 6000 | 0
67 | Directe inzet van houtpellets voor industriële toepassingen | Warmte (kWh) | 108 | 0.0519 |  | 20 | 0.0276 | 0.0276 | 0.0201 | 0.0214 | 0 | 0.0054 | 0.226 | 3000 | 0
68 | Levensduurverlenging ketel op vaste of vloeibare biomassa ≥ 5 MWth | Warmte (kWh) | 66 | 0.0352 |  | 18 | 0.0203 | 0.0203 | 0.0135 | 0.0147 | 0 | 0.0054 | 0.226 | 8000 | 0
Vergisting van biomassa
69 | Grootschalige vergisting, hernieuwbaar gas | Gas (kWh) | 250 | 0.0661 |  | 13 | 0.0203 | 0.0203 | 0.0135 | 0.0147 | 0 | 0 | 0.183 | 8000 | 0
70 | Grootschalige vergisting, gecombineerde opwekking | WKK (kWh) | 145 | 0.0696 |  | 25 | 0.0375 | 0.0375 | 0.026 | 0.0274 | 0 | 0.0028 | 0.2212 | 7622.4719 | 1.07
71 | Grootschalige vergisting, warmte | Warmte (kWh) | 140 | 0.0624 |  | 16 | 0.0307 | 0.0307 | 0.0223 | 0.0238 | 0 | 0.0054 | 0.226 | 7000 | 0
72 | Monomestvergisting ≤400 kW, hernieuwbaar gas | Gas (kWh) | 216 | 0.093 |  | 13 | 0.0203 | 0.0203 | 0.0135 | 0.0147 | 0 | 0 | 0.3358 | 8000 | 0
73 | Monomestvergisting ≤400 kW, gecombineerde opwekking | WKK (kWh) | 188 | 0.131 |  | 23 | 0.0609 | 0.0609 | 0.0492 | 0.0506 | 0 | 0.0027 | 0.3738 | 6374.0514 | 1
74 | Monomestvergisting ≤400 kW, warmte | Warmte (kWh) | 199 | 0.1061 |  | 16 | 0.0307 | 0.0307 | 0.0223 | 0.0238 | 0 | 0.0054 | 0.3788 | 7000 | 0
75 | Monomestvergisting >400 kW, hernieuwbaar gas | Gas (kWh) | 155 | 0.0722 |  | 13 | 0.0203 | 0.0203 | 0.0135 | 0.0147 | 0 | 0 | 0.3358 | 8000 | 0
76 | Monomestvergisting >400 kW, gecombineerde opwekking | WKK (kWh) | 110 | 0.0789 |  | 25 | 0.0378 | 0.0378 | 0.0261 | 0.0275 | 0 | 0.0027 | 0.3738 | 7352.809 | 1
77 | Monomestvergisting >400 kW, warmte | Warmte (kWh) | 97 | 0.0674 |  | 16 | 0.0307 | 0.0307 | 0.0223 | 0.0238 | 0 | 0.0054 | 0.3788 | 7000 | 0
78 | Verbeterde slibgisting, hernieuwbaar gas | Gas (kWh) | 352 | 0.0848 |  | 13 | 0.0203 | 0.0203 | 0.0135 | 0.0147 | 0 | 0 | 0.183 | 8000 | 0
79 | Verbeterde slibgisting, gecombineerde opwekking | WKK (kWh) | 236 | 0.0932 |  | 24 | 0.0413 | 0.0413 | 0.029 | 0.0303 | 0 | 0.0021 | 0.22 | 5729.4626 | 0.66
80 | Verbeterde slibgisting, warmte | Warmte (kWh) | 166 | 0.0682 |  | 16 | 0.0307 | 0.0307 | 0.0223 | 0.0238 | 0 | 0.0054 | 0.226 | 7000 | 0
81 | Bestaande slibgisting, hernieuwbaar gas | Gas (kWh) | 63 | 0.0319 |  | 13 | 0.0203 | 0.0203 | 0.0135 | 0.0147 | 0 | 0 | 0.183 | 8000 | 0
82 | Warmte uit compostering | Warmte (kWh) | 68 | 0.0461 |  | 16 | 0.0307 | 0.0307 | 0.0223 | 0.0238 | 0 | 0.0054 | 0.226 | 5200 | 0
83 | Levensduurverlenging bestaande installaties, Grootschalige vergisting, hernieuwbaar gas | Gas (kWh) | 186 | 0.0543 |  | 13 | 0.0203 | 0.0203 | 0.0135 | 0.0147 | 0 | 0 | 0.183 | 8000 | 0
84 | Levensduurverlenging bestaande installaties, Grootschalige vergisting, gecombineerde opwekking | WKK (kWh) | 97 | 0.0589 |  | 25 | 0.0375 | 0.0375 | 0.026 | 0.0274 | 0 | 0.0028 | 0.2212 | 7622.4719 | 1.07
85 | Levensduurverlenging bestaande installaties, Grootschalige vergisting, warmte | Warmte (kWh) | 100 | 0.0534 |  | 16 | 0.0307 | 0.0307 | 0.0223 | 0.0238 | 0 | 0.0054 | 0.226 | 7000 | 0
86 | Levensduurverlenging bestaande installaties, Grootschalige vergisting, Ombouw naar hernieuwbaar gas | Gas (kWh) | 203 | 0.0575 |  | 13 | 0.0203 | 0.0203 | 0.0135 | 0.0147 | 0 | 0 | 0.183 | 8000 | 0
87 | Levensduurverlenging bestaande installaties, Monomestvergisting ≤400 kW, hernieuwbaar gas | Gas (kWh) | 155 | 0.0722 |  | 13 | 0.0203 | 0.0203 | 0.0135 | 0.0147 | 0 | 0 | 0.3358 | 8000 | 0
88 | Levensduurverlenging bestaande installaties, Monomestvergisting ≤400 kW, gecombineerde opwekking | WKK (kWh) | 94 | 0.0959 |  | 23 | 0.0609 | 0.0609 | 0.0492 | 0.0506 | 0 | 0.0027 | 0.3738 | 6374.0514 | 1
89 | Levensduurverlenging bestaande installaties, Monomestvergisting ≤400 kW, warmte | Warmte (kWh) | 121 | 0.0764 |  | 16 | 0.0307 | 0.0307 | 0.0223 | 0.0238 | 0 | 0.0054 | 0.3788 | 7000 | 0
90 | Levensduurverlenging bestaande installaties, Monomestvergisting <_400 kW, Ombouw naar hernieuwbaar gas | Gas (kWh) | 176 | 0.0794 |  | 13 | 0.0203 | 0.0203 | 0.0135 | 0.0147 | 0 | 0 | 0.3358 | 8000 | 0
OVERIGE CO2-REDUCERENDE OPTIES
| Geavanceerde hernieuwbare brandstoffen | [9 empty] | (Voorlopige HBE-waarde 2021 [€/eenheid])
91 | Bio-ethanol uit lignocellulosehoudende biomassa | Benzine (kWh) | 157 | 0.1222 |  | 36 | 0.075 | 0.075 | 0.05 | 0.0577 | 0.0936 | 0 | 0.3012 | 8000 | 0
92 | Bio-LNG uit monomestvergisting | Gas (kWh) | 166 | 0.088 |  | 40 | 0.0235 | 0.0235 | 0.0167 | 0.0179 | 0.0936 | 0 | 0.3894 | 8000 | 0
93 | Bio-LNG uit allesvergisting | Gas (kWh) | 249 | 0.0814 |  | 40 | 0.0235 | 0.0235 | 0.0167 | 0.0179 | 0.0936 | 0 | 0.2328 | 8000 | 0
94 | Hydropyrolyse-olie uit lignocellulose | Benzine/diesel (kWh) | 147 | 0.1106 |  | 37 | 0.074 | 0.074 | 0.0493 | 0.0576 | 0.0936 | 0 | 0.2493 | 7500 | 0
Warmtepomp, elektrische boiler, en elektrificatie offshore productieplatformen
95 | Grootschalige elektrische boilers | Warmte (kWh) | 128 | 0.0492 |  | 18 | 0.0203 | 0.0203 | 0.0135 | 0.0147 | 0 | 0.005 | 0.226 | 3000 | 0
96 | Gesloten systeem elektrisch gedreven warmtepomp (3000 uur) | Warmte (kWh) | 328 | 0.0742 |  | 18 | 0.0203 | 0.0203 | 0.0135 | 0.0147 | 0 | 0.005 | 0.1643 | 3000 | 0
97 | Gesloten systeem elektrisch gedreven warmtepomp (5000 uur) | Warmte (kWh) | 181 | 0.0501 |  | 18 | 0.0203 | 0.0203 | 0.0135 | 0.0147 | 0 | 0.005 | 0.1643 | 5000 | 0
98 | Gesloten systeem elektrisch gedreven warmtepomp (8000 uur) | Warmte (kWh) | 99 | 0.0365 |  | 18 | 0.0203 | 0.0203 | 0.0135 | 0.0147 | 0 | 0.005 | 0.1643 | 8000 | 0
99 | Open systeem elektrisch gedreven warmtepomp (3000 uur) | Warmte (kWh) | 329 | 0.0844 |  | 18 | 0.0203 | 0.0203 | 0.0135 | 0.0147 | 0 | 0.005 | 0.1951 | 3000 | 0
100 | Open systeem elektrisch gedreven warmtepomp (5000 uur) | Warmte (kWh) | 170 | 0.0534 |  | 18 | 0.0203 | 0.0203 | 0.0135 | 0.0147 | 0 | 0.005 | 0.1951 | 5000 | 0
101 | Open systeem elektrisch gedreven warmtepomp (8000 uur) | Warmte (kWh) | 80 | 0.036 |  | 18 | 0.0203 | 0.0203 | 0.0135 | 0.0147 | 0 | 0.005 | 0.1951 | 8000 | 0
102 | Elektrificatie Offshore Productieplatformen | Elektriciteit (kWh) | 118 | 0.1028 |  | 38 | 0.062 | 0.062 | 0.0413 | 0.0449 | 0 | 0.013 | 0.346 | 8500 | 0
Restwarmte
103 | Benutting restwarmte (warm water) zonder warmtepomp; Verhouding ≥ 0,20 en < 0,30 | Warmte (kWh) | -7 | 0.0188 |  | 18 | 0.0203 | 0.0203 | 0.0135 | 0.0147 | 0 | 0.005 | 0.2011 | 6000 | 0
104 | Benutting restwarmte (warm water) zonder warmtepomp; Verhouding ≥ 0,30 en < 0,40 | Warmte (kWh) | 17 | 0.0238 |  | 18 | 0.0203 | 0.0203 | 0.0135 | 0.0147 | 0 | 0.005 | 0.2003 | 6000 | 0
105 | Benutting restwarmte (warm water) zonder warmtepomp; Verhouding ≥ 0,40 en < 0,50 | Warmte (kWh) | 42 | 0.0287 |  | 18 | 0.0203 | 0.0203 | 0.0135 | 0.0147 | 0 | 0.005 | 0.1995 | 6000 | 0
106 | Benutting restwarmte (warm water) zonder warmtepomp; Verhouding < 0,50 | Warmte (kWh) | 67 | 0.0337 |  | 18 | 0.0203 | 0.0203 | 0.0135 | 0.0147 | 0 | 0.005 | 0.1987 | 6000 | 0
107 | Benutting restwarmte (warm water) met warmtepomp | Warmte (kWh) | 141 | 0.0391 |  | 18 | 0.0203 | 0.0203 | 0.0135 | 0.0147 | 0 | 0.005 | 0.1329 | 7000 | 0
108 | Warmte-uitkoppeling bij AVI's | Warmte (kWh) | -17 | 0.0173 |  | 18 | 0.0203 | 0.0203 | 0.0135 | 0.0147 | 0 | 0.005 | 0.172 | 8000 | 0
Grondstoffen: waterstof en etheen
109 | Waterstofproductie via elektrolyse | Waterstof (kWh H2) | 928 | 0.1784 |  | 30 | 0.0326 | 0.0326 | 0.0242 | 0.0257 | 0 | 0 | 0.1571 | 3500 | 0
110 | Etheenproductie uit bionafta | Etheen (kg C2H4) | 770 | 4.7923 |  | 32 | 1.004 | 1.004 | 0.6693 | 1.004 | 0 | 0.042 | 4.92 | 8000 | 0
111 | Etheenproductie uit bio-ethanol | Etheen (kg C2H4) | 31 | 1.1385 |  | 32 | 1.004 | 1.004 | 0.6693 | 1.004 | 0 | 0.042 | 4.339 | 8000 | 0
CO2-afvang en -opslag (CCS)
112 | CCS - Gedeeltelijke CO2-opslag bij bestaande installaties, gasvormig transport (variant 1A) | CCS (t CO2) | 60 | 98.2454 |  | 31 | 39.9009 | 39.9009 | 26.6006 | 23.7691 | 0 | 0 | 973 | 4000 | 0
113 | CCS - Volledige CO2-opslag bij bestaande installaties, gasvormig transport (variant 1B) | CCS (t CO2) | 22 | 61.5061 |  | 31 | 39.9009 | 39.9009 | 26.6006 | 23.7691 | 0 | 0 | 973 | 8000 | 0
114 | CCS - Gedeeltelijke CO2-opslag bij bestaande installaties, vloeibaar transport (variant 2A) | CCS (t CO2) | 77 | 114.2243 |  | 31 | 39.9009 | 39.9009 | 26.6006 | 23.7691 | 0 | 0 | 965.008 | 4000 | 0
115 | CCS - Volledige CO2-opslag bij bestaande installaties, vloeibaar transport (variant 2B) | CCS (t CO2) | 54 | 91.7963 |  | 31 | 39.9009 | 39.9009 | 26.6006 | 23.7691 | 0 | 0 | 965.008 | 8000 | 0
116 | CCS - Nieuwe pre-combustion CO2-afvang, bestaande installatie, gasvormig transport (variant 3) | CCS (t CO2) | 65 | 97.7752 |  | 31 | 39.9009 | 39.9009 | 26.6006 | 23.7691 | 0 | 0 | 891.462 | 8000 | 0
117 | CCS - Nieuwe pre-combustion CO2-afvang, bestaande installatie, vloeibaar transport (variant 4) | CCS (t CO2) | 96 | 124.7259 |  | 31 | 39.9009 | 39.9009 | 26.6006 | 23.7691 | 0 | 0 | 883.47 | 8000 | 0
118 | CCS - Nieuwe post-combustion CO2-afvang, bestaande installatie, gasvormig transport (variant 5) | CCS (t CO2) | 111 | 130.2545 |  | 31 | 39.9009 | 39.9009 | 26.6006 | 23.7691 | 0 | 0 | 810.78 | 8000 | 0
119 | CCS - Nieuwe post-combustion CO2-afvang, bestaande installatie, vloeibaar transport (variant 6) | CCS (t CO2) | 145 | 156.5234 |  | 31 | 39.9009 | 39.9009 | 26.6006 | 23.7691 | 0 | 0 | 802.788 | 8000 | 0
120 | CCS - Nieuwe pre-combustion CO2-afvang, nieuwe installatie, gasvormig transport (variant 7) | CCS (t CO2) | 56 | 89.787 |  | 31 | 39.9009 | 39.9009 | 26.6006 | 23.7691 | 0 | 0 | 897.564 | 8000 | 0
121 | CCS - Nieuwe pre-combustion CO2-afvang, nieuwe installatie, vloeibaar transport (variant 8) | CCS (t CO2) | 84 | 114.6757 |  | 31 | 39.9009 | 39.9009 | 26.6006 | 23.7691 | 0 | 0 | 889.572 | 8000 | 0
122 | CCS - Nieuwe post-combustion CO2-afvang, nieuwe installatie, gasvormig transport (variant 9) | CCS (t CO2) | 90 | 114.2829 |  | 31 | 39.9009 | 39.9009 | 26.6006 | 23.7691 | 0 | 0 | 826.6 | 8000 | 0
123 | CCS - Nieuwe post-combustion CO2-afvang, nieuwe installatie, vloeibaar transport (variant 10) | CCS (t CO2) | 121 | 138.8041 |  | 31 | 39.9009 | 39.9009 | 26.6006 | 23.7691 | 0 | 0 | 818.608 | 8000 | 0
CO2-afvang en -gebruik (CCU)
124 | CCU - Nieuwe pre-combustion CO2-afvang, bestaande installatie, gasvormig transport, bestaande pijpleiding | CCU (t CO2) | 25 | 74.1442 |  | 35 | 51.8095 | 51.8095 | 34.5397 | 38.9761 | 0 | 0 | 891.575 | 4000 | 0
125 | CCU - Nieuwe pre-combustion CO2-afvang, bestaande installatie, vloeibaar transport | CCU (t CO2) | 92 | 133.3971 |  | 35 | 51.8095 | 51.8095 | 34.5397 | 38.9761 | 0 | 0 | 883.583 | 4000 | 0
126 | CCU - Nieuwe pre-combustion CO2-afvang, bestaande installatie, gasvormig transport, nieuw aan te leggen pijpleiding | CCU (t CO2) | 84 | 127.0015 |  | 35 | 51.8095 | 51.8095 | 34.5397 | 38.9761 | 0 | 0 | 891.575 | 4000 | 0
127 | CCU - Bijkomende pre-combustion CO2-afvang, bestaande installatie, gasvormig transport, bestaande pijpleiding | CCU (t CO2) | -45 | 10.3259 |  | 35 | 51.8095 | 51.8095 | 34.5397 | 38.9761 | 0 | 0 | 918.575 | 4000 | 0
128 | CCU - Bijkomende pre-combustion CO2-afvang, bestaande installatie, vloeibaar transport | CCU (t CO2) | 37 | 84.255 |  | 35 | 51.8095 | 51.8095 | 34.5397 | 38.9761 | 0 | 0 | 883.583 | 4000 | 0
129 | CCU - Bijkomende pre-combustion CO2-afvang, bestaande installatie, gasvormig transport, nieuw aan te leggen pijpleiding | CCU (t CO2) | 12 | 63.1832 |  | 35 | 51.8095 | 51.8095 | 34.5397 | 38.9761 | 0 | 0 | 918.575 | 4000 | 0
130 | CCU - Nieuwe pre-combustion CO2-afvang, nieuwe installatie, gasvormig transport, bestaande pijpleiding | CCU (t CO2) | 18 | 67.7699 |  | 35 | 51.8095 | 51.8095 | 34.5397 | 38.9761 | 0 | 0 | 897.4736 | 4000 | 0
131 | CCU - Nieuwe pre-combustion CO2-afvang, nieuwe installatie, vloeibaar transport | CCU (t CO2) | 85 | 127.0228 |  | 35 | 51.8095 | 51.8095 | 34.5397 | 38.9761 | 0 | 0 | 889.4816 | 4000 | 0
132 | CCU - Nieuwe pre-combustion CO2-afvang, nieuwe installatie, gasvormig transport, nieuw aan te leggen pijpleiding | CCU (t CO2) | 77 | 120.6271 |  | 35 | 51.8095 | 51.8095 | 34.5397 | 38.9761 | 0 | 0 | 897.4736 | 4000 | 0
133 | CCU - Nieuwe post-combustion CO2-afvang bij AVI, gasvormig transport, bestaande pijpleiding | CCU (t CO2) | 111 | 142.2112 |  | 35 | 51.8095 | 51.8095 | 34.5397 | 38.9761 | 0 | 0 | 810.78 | 4000 | 0
134 | CCU - Nieuwe post-combustion CO2-afvang bij AVI, vloeibaar transport | CCU (t CO2) | 186 | 201.464 |  | 35 | 51.8095 | 51.8095 | 34.5397 | 38.9761 | 0 | 0 | 802.788 | 4000 | 0
135 | CCU - Nieuwe post-combustion CO2-afvang bij AVI, gasvormig transport, nieuw aan te leggen pijpleiding | CCU (t CO2) | 177 | 195.0684 |  | 35 | 51.8095 | 51.8095 | 34.5397 | 38.9761 | 0 | 0 | 810.78 | 4000 | 0
136 | CCU - Nieuwe post-combustion CO2-afvang, bestaande biomassa-installatie tuinbouw, gasvormig | CCU (t CO2) | 13 | 62.5419 |  | 35 | 51.8095 | 51.8095 | 34.5397 | 38.9761 | 0 | 0 | 839.9014 | 4000 | 0
137 | CCU - Nieuwe post-combustion CO2-afvang, bestaande biomassa-installatie tuinbouw, vloeibaar | CCU (t CO2) | 66 | 104.9962 |  | 35 | 51.8095 | 51.8095 | 34.5397 | 38.9761 | 0 | 0 | 806.46 | 4000 | 0
Chemische recycling
138 | PET Depolymerisatie | Product (kg PET) | -178 | 0.5664 |  | 33 | 0.87 | 0.87 | 0.58 | 0.87 | 0 | 0 | 1.7099 | 8000 | 0
139 | Fysische EPS-recycling | Product (kg PS) | -305 | 0.7689 |  | 34 | 1.13 | 1.13 | 0.7533 | 1.13 | 0 | 0 | 1.1841 | 8000 | 0

## Rangschikking
Categorie | Subsidie-intensiteit | Productietype | Eindadvies basisbedrag SDE++ 2021 | Langetermijnprijs | Emissiefactor
| [€/tCO2] | [eenheid] | [€/eenheid] | [€/eenheid] | [kg CO2/eenheid]
| A=(B-C)/D |  | B | C | D
Fysische EPS-recycling | -305 | Product (kg PS) | 0.7689 | 1.13 | 1.1841
PET Depolymerisatie | -178 | Product (kg PET) | 0.5664 | 0.87 | 1.7099
CCU - Bijkomende pre-combustion CO2-afvang, bestaande installatie, gasvormig transport, bestaande pijpleiding | -45 | CCU (t CO2) | 10.3259 | 51.8095 | 918.575
Warmte-uitkoppeling bij AVI's | -17 | Warmte (kWh) | 0.0173 | 0.0203 | 0.172
Benutting restwarmte (warm water) zonder warmtepomp; Verhouding ≥ 0,20 en < 0,30 | -7 | Warmte (kWh) | 0.0188 | 0.0203 | 0.2011
CCU - Bijkomende pre-combustion CO2-afvang, bestaande installatie, gasvormig transport, nieuw aan te leggen pijpleiding | 12 | CCU (t CO2) | 63.1832 | 51.8095 | 918.575
CCU - Nieuwe post-combustion CO2-afvang, bestaande biomassa-installatie tuinbouw, gasvormig | 13 | CCU (t CO2) | 62.5419 | 51.8095 | 839.9014
Benutting restwarmte (warm water) zonder warmtepomp; Verhouding ≥ 0,30 en < 0,40 | 17 | Warmte (kWh) | 0.0238 | 0.0203 | 0.2003
CCU - Nieuwe pre-combustion CO2-afvang, nieuwe installatie, gasvormig transport, bestaande pijpleiding | 18 | CCU (t CO2) | 67.7699 | 51.8095 | 897.4736
CCS - Volledige CO2-opslag bij bestaande installaties, gasvormig transport (variant 1B) | 22 | CCS (t CO2) | 61.5061 | 39.9009 | 973
CCU - Nieuwe pre-combustion CO2-afvang, bestaande installatie, gasvormig transport, bestaande pijpleiding | 25 | CCU (t CO2) | 74.1442 | 51.8095 | 891.575
Etheenproductie uit bio-ethanol | 31 | Etheen (kg C2H4) | 1.1385 | 1.004 | 4.339
Ketel op B-hout | 33 | Warmte (kWh) | 0.0277 | 0.0203 | 0.226
CCU - Bijkomende pre-combustion CO2-afvang, bestaande installatie, vloeibaar transport | 37 | CCU (t CO2) | 84.255 | 51.8095 | 883.583
Wind op land, ≥ 8,5 m/s | 38 | Elektriciteit (kWh) | 0.039 | 0.0309 | 0.216
Benutting restwarmte (warm water) zonder warmtepomp; Verhouding ≥ 0,40 en < 0,50 | 42 | Warmte (kWh) | 0.0287 | 0.0203 | 0.1995
PVT met warmtepomp | 43 | Warmte (kWh) | 0.0442 | 0.0359 | 0.1941
Wind op land, ≥ 8 en < 8,5 m/s | 45 | Elektriciteit (kWh) | 0.0406 | 0.0309 | 0.216
Wind op waterkeringen, ≥ 8,5 m/s | 53 | Elektriciteit (kWh) | 0.0424 | 0.0309 | 0.216
CCS - Volledige CO2-opslag bij bestaande installaties, vloeibaar transport (variant 2B) | 54 | CCS (t CO2) | 91.7963 | 39.9009 | 965.008
CCS - Nieuwe pre-combustion CO2-afvang, nieuwe installatie, gasvormig transport (variant 7) | 56 | CCS (t CO2) | 89.787 | 39.9009 | 897.564
Wind op land, ≥ 7,5 en < 8 m/s | 58 | Elektriciteit (kWh) | 0.0435 | 0.0309 | 0.216
Diepe geothermie (uitbreiding) | 59 | Warmte (kWh) | 0.0331 | 0.0203 | 0.2163
Thermische Energie uit Mijnwater, ‘uitbreiding’ | 60 | Warmte (kWh) | 0.0333 | 0.0203 | 0.2174
CCS - Gedeeltelijke CO2-opslag bij bestaande installaties, gasvormig transport (variant 1A) | 60 | CCS (t CO2) | 98.2454 | 39.9009 | 973
Wind op waterkeringen, ≥ 8 en < 8,5 m/s | 62 | Elektriciteit (kWh) | 0.0442 | 0.0309 | 0.216
Wind op land, hoogtebeperkt ≥ 8,5 m/s | 63 | Elektriciteit (kWh) | 0.0444 | 0.0309 | 0.216
Bestaande slibgisting, hernieuwbaar gas | 63 | Gas (kWh) | 0.0319 | 0.0203 | 0.183
CCS - Nieuwe pre-combustion CO2-afvang, bestaande installatie, gasvormig transport (variant 3) | 65 | CCS (t CO2) | 97.7752 | 39.9009 | 891.462
Levensduurverlenging ketel op vaste of vloeibare biomassa ≥ 5 MWth | 66 | Warmte (kWh) | 0.0352 | 0.0203 | 0.226
CCU - Nieuwe post-combustion CO2-afvang, bestaande biomassa-installatie tuinbouw, vloeibaar | 66 | CCU (t CO2) | 104.9962 | 51.8095 | 806.46
Benutting restwarmte (warm water) zonder warmtepomp; Verhouding < 0,50 | 67 | Warmte (kWh) | 0.0337 | 0.0203 | 0.1987
Warmte uit compostering | 68 | Warmte (kWh) | 0.0461 | 0.0307 | 0.226
Fotovoltaïsche zonnepanelen, ≥15 kWp en <1 MWp, gebouwgebonden | 69 | Elektriciteit (kWh) | 0.0724 | 0.05735 | 0.216
Fotovoltaïsche zonnepanelen, ≥15 kWp en <1 MWp, grondgebonden of drijvend op water | 72 | Elektriciteit (kWh) | 0.0685 | 0.053 | 0.216
Wind op land, hoogtebeperkt ≥ 8 en < 8,5 m/s | 73 | Elektriciteit (kWh) | 0.0467 | 0.0309 | 0.216
Wind op waterkeringen, ≥ 7,5 en < 8 m/s | 75 | Elektriciteit (kWh) | 0.0472 | 0.0309 | 0.216
Wind op land, ≥ 7,0 en < 7,5 m/s | 77 | Elektriciteit (kWh) | 0.0475 | 0.0309 | 0.216
CCS - Gedeeltelijke CO2-opslag bij bestaande installaties, vloeibaar transport (variant 2A) | 77 | CCS (t CO2) | 114.2243 | 39.9009 | 965.008
CCU - Nieuwe pre-combustion CO2-afvang, nieuwe installatie, gasvormig transport, nieuw aan te leggen pijpleiding | 77 | CCU (t CO2) | 120.6271 | 51.8095 | 897.4736
Open systeem elektrisch gedreven warmtepomp (8000 uur) | 80 | Warmte (kWh) | 0.036 | 0.0203 | 0.1951
CCS - Nieuwe pre-combustion CO2-afvang, nieuwe installatie, vloeibaar transport (variant 8) | 84 | CCS (t CO2) | 114.6757 | 39.9009 | 889.572
CCU - Nieuwe pre-combustion CO2-afvang, bestaande installatie, gasvormig transport, nieuw aan te leggen pijpleiding | 84 | CCU (t CO2) | 127.0015 | 51.8095 | 891.575
CCU - Nieuwe pre-combustion CO2-afvang, nieuwe installatie, vloeibaar transport | 85 | CCU (t CO2) | 127.0228 | 51.8095 | 889.4816
Wind op land, ≥ 6,75 en < 7,0 m/s | 89 | Elektriciteit (kWh) | 0.0501 | 0.0309 | 0.216
CCS - Nieuwe post-combustion CO2-afvang, nieuwe installatie, gasvormig transport (variant 9) | 90 | CCS (t CO2) | 114.2829 | 39.9009 | 826.6
Fotovoltaïsche zonnepanelen, ≥ 1 MWp, gebouwgebonden | 91 | Elektriciteit (kWh) | 0.0655 | 0.04583 | 0.216
Wind op land, hoogtebeperkt ≥ 7,5 en < 8 m/s | 91 | Elektriciteit (kWh) | 0.0505 | 0.0309 | 0.216
CCU - Nieuwe pre-combustion CO2-afvang, bestaande installatie, vloeibaar transport | 92 | CCU (t CO2) | 133.3971 | 51.8095 | 883.583
Levensduurverlenging bestaande installaties, Monomestvergisting ≤400 kW, gecombineerde opwekking | 94 | WKK (kWh) | 0.0959 | 0.0609 | 0.3738
Wind op waterkeringen, ≥ 7,0 en < 7,5 m/s | 95 | Elektriciteit (kWh) | 0.0514 | 0.0309 | 0.216
CCS - Nieuwe pre-combustion CO2-afvang, bestaande installatie, vloeibaar transport (variant 4) | 96 | CCS (t CO2) | 124.7259 | 39.9009 | 883.47
Monomestvergisting >400 kW, warmte | 97 | Warmte (kWh) | 0.0674 | 0.0307 | 0.3788
Levensduurverlenging bestaande installaties, Grootschalige vergisting, gecombineerde opwekking | 97 | WKK (kWh) | 0.0589 | 0.0375 | 0.2212
Gesloten systeem elektrisch gedreven warmtepomp (8000 uur) | 99 | Warmte (kWh) | 0.0365 | 0.0203 | 0.1643
Fotovoltaïsche zonnepanelen, ≥ 1 MWp, grondgebonden | 100 | Elektriciteit (kWh) | 0.059 | 0.037305 | 0.216
Fotovoltaïsche zonnepanelen, ≥ 1 MWp, zonvolgend op land | 100 | Elektriciteit (kWh) | 0.059 | 0.037305 | 0.216
Levensduurverlenging bestaande installaties, Grootschalige vergisting, warmte | 100 | Warmte (kWh) | 0.0534 | 0.0307 | 0.226
Wind op land, < 6,75 m/s | 108 | Elektriciteit (kWh) | 0.0543 | 0.0309 | 0.216
Directe inzet van houtpellets voor industriële toepassingen | 108 | Warmte (kWh) | 0.0519 | 0.0276 | 0.226
Monomestvergisting >400 kW, gecombineerde opwekking | 110 | WKK (kWh) | 0.0789 | 0.0378 | 0.3738
Wind op waterkeringen, ≥ 6,75 en < 7,0 m/s | 111 | Elektriciteit (kWh) | 0.0548 | 0.0309 | 0.216
CCS - Nieuwe post-combustion CO2-afvang, bestaande installatie, gasvormig transport (variant 5) | 111 | CCS (t CO2) | 130.2545 | 39.9009 | 810.78
CCU - Nieuwe post-combustion CO2-afvang bij AVI, gasvormig transport, bestaande pijpleiding | 111 | CCU (t CO2) | 142.2112 | 51.8095 | 810.78
Wind op land, hoogtebeperkt ≥ 7,0 en < 7,5 m/s | 112 | Elektriciteit (kWh) | 0.055 | 0.0309 | 0.216
Ketel op vaste of vloeibare biomassa ≥ 5 MWth (8500 uur) | 115 | Warmte (kWh) | 0.0462 | 0.0203 | 0.226
Ketel op vaste of vloeibare biomassa ≥ 5 MWth (8000 uur) | 116 | Warmte (kWh) | 0.0465 | 0.0203 | 0.226
Diepe geothermie ≥ 20MWth (basislast) | 117 | Warmte (kWh) | 0.0455 | 0.0203 | 0.2153
Ketel op vaste of vloeibare biomassa ≥ 5 MWth (7500 uur) | 118 | Warmte (kWh) | 0.0469 | 0.0203 | 0.226
Elektrificatie Offshore Productieplatformen | 118 | Elektriciteit (kWh) | 0.1028 | 0.062 | 0.346
Ketel op vaste of vloeibare biomassa ≥ 5 MWth (7000 uur) | 119 | Warmte (kWh) | 0.0473 | 0.0203 | 0.226
Levensduurverlenging bestaande installaties, Monomestvergisting ≤400 kW, warmte | 121 | Warmte (kWh) | 0.0764 | 0.0307 | 0.3788
CCS - Nieuwe post-combustion CO2-afvang, nieuwe installatie, vloeibaar transport (variant 10) | 121 | CCS (t CO2) | 138.8041 | 39.9009 | 818.608
Ketel op vaste of vloeibare biomassa ≥ 5 MWth (6500 uur) | 122 | Warmte (kWh) | 0.0478 | 0.0203 | 0.226
Ketel op vaste of vloeibare biomassa 1 - 5 MWth | 123 | Warmte (kWh) | 0.0586 | 0.0307 | 0.226
Ketel op vaste of vloeibare biomassa ≥ 5 MWth (6000 uur) | 124 | Warmte (kWh) | 0.0484 | 0.0203 | 0.226
Wind op land, hoogtebeperkt ≥ 6,75 en < 7,0 m/s | 127 | Elektriciteit (kWh) | 0.0583 | 0.0309 | 0.216
Ketel op vaste of vloeibare biomassa ≥ 5 MWth (5500 uur) | 127 | Warmte (kWh) | 0.0491 | 0.0203 | 0.226
Grootschalige elektrische boilers | 128 | Warmte (kWh) | 0.0492 | 0.0203 | 0.226
Wind in meer, water ≥ 1 km2 | 130 | Elektriciteit (kWh) | 0.059 | 0.0309 | 0.216
Wind op waterkeringen, < 6,75 m/s | 131 | Elektriciteit (kWh) | 0.0592 | 0.0309 | 0.216
Ketel op vaste of vloeibare biomassa ≥ 5 MWth (5000 uur) | 131 | Warmte (kWh) | 0.0499 | 0.0203 | 0.226
Ketel op vaste of vloeibare biomassa ≥ 5 MWth (4500 uur) | 135 | Warmte (kWh) | 0.0508 | 0.0203 | 0.226
Grootschalige vergisting, warmte | 140 | Warmte (kWh) | 0.0624 | 0.0307 | 0.226
Benutting restwarmte (warm water) met warmtepomp | 141 | Warmte (kWh) | 0.0391 | 0.0203 | 0.1329
Grootschalige vergisting, gecombineerde opwekking | 145 | WKK (kWh) | 0.0696 | 0.0375 | 0.2212
CCS - Nieuwe post-combustion CO2-afvang, bestaande installatie, vloeibaar transport (variant 6) | 145 | CCS (t CO2) | 156.5234 | 39.9009 | 802.788
Diepe geothermie < 20MWth (basislast) | 146 | Warmte (kWh) | 0.0518 | 0.0203 | 0.2163
Wind op land, hoogtebeperkt < 6,75 m/s | 147 | Elektriciteit (kWh) | 0.0627 | 0.0309 | 0.216
Hydropyrolyse-olie uit lignocellulose | 147 | Benzine/diesel (kWh) | 0.1106 | 0.074 | 0.2493
Fotovoltaïsche zonnepanelen, ≥ 1 MWp, drijvend op water | 148 | Elektriciteit (kWh) | 0.0693 | 0.037305 | 0.216
Fotovoltaïsche zonnepanelen, ≥ 1 MWp, zonvolgend op water | 148 | Elektriciteit (kWh) | 0.0693 | 0.037305 | 0.216
Monomestvergisting >400 kW, hernieuwbaar gas | 155 | Gas (kWh) | 0.0722 | 0.0203 | 0.3358
Levensduurverlenging bestaande installaties, Monomestvergisting ≤400 kW, hernieuwbaar gas | 155 | Gas (kWh) | 0.0722 | 0.0203 | 0.3358
Bio-ethanol uit lignocellulosehoudende biomassa | 157 | Benzine (kWh) | 0.1222 | 0.075 | 0.3012
Ketel op vloeibare biomassa | 158 | Warmte (kWh) | 0.0665 | 0.0307 | 0.226
Verbeterde slibgisting, warmte | 166 | Warmte (kWh) | 0.0682 | 0.0307 | 0.226
Bio-LNG uit monomestvergisting | 166 | Gas (kWh) | 0.088 | 0.0235 | 0.3894
Open systeem elektrisch gedreven warmtepomp (5000 uur) | 170 | Warmte (kWh) | 0.0534 | 0.0203 | 0.1951
Levensduurverlenging bestaande installaties, Monomestvergisting <_400 kW, Ombouw naar hernieuwbaar gas | 176 | Gas (kWh) | 0.0794 | 0.0203 | 0.3358
CCU - Nieuwe post-combustion CO2-afvang bij AVI, gasvormig transport, nieuw aan te leggen pijpleiding | 177 | CCU (t CO2) | 195.0684 | 51.8095 | 810.78
Gesloten systeem elektrisch gedreven warmtepomp (5000 uur) | 181 | Warmte (kWh) | 0.0501 | 0.0203 | 0.1643
Levensduurverlenging bestaande installaties, Grootschalige vergisting, hernieuwbaar gas | 186 | Gas (kWh) | 0.0543 | 0.0203 | 0.183
CCU - Nieuwe post-combustion CO2-afvang bij AVI, vloeibaar transport | 186 | CCU (t CO2) | 201.464 | 51.8095 | 802.788
Monomestvergisting ≤400 kW, gecombineerde opwekking | 188 | WKK (kWh) | 0.131 | 0.0609 | 0.3738
Monomestvergisting ≤400 kW, warmte | 199 | Warmte (kWh) | 0.1061 | 0.0307 | 0.3788
Levensduurverlenging bestaande installaties, Grootschalige vergisting, Ombouw naar hernieuwbaar gas | 203 | Gas (kWh) | 0.0575 | 0.0203 | 0.183
Ketel stoom uit houtpellets ≥ 5 MWth | 204 | Warmte (kWh) | 0.0664 | 0.0203 | 0.226
Monomestvergisting ≤400 kW, hernieuwbaar gas | 216 | Gas (kWh) | 0.093 | 0.0203 | 0.3358
Zonthermie, ≥1 MWth | 218 | Warmte (kWh) | 0.08 | 0.0307 | 0.226
Aquathermie – Thermische energie uit oppervlaktewater voor directe toepassing (TEO-d) | 222 | Warmte (kWh) | 0.0584 | 0.0203 | 0.172
Ultradiepe geothermie | 227 | Warmte (kWh) | 0.0694 | 0.0203 | 0.2159
Ketel warmte uit houtpellets ≥ 10 MWth | 234 | Warmte (kWh) | 0.0687 | 0.0158 | 0.226
Verbeterde slibgisting, gecombineerde opwekking | 236 | WKK (kWh) | 0.0932 | 0.0413 | 0.22
Ondiepe geothermie ( basislast) | 237 | Warmte (kWh) | 0.0705 | 0.0307 | 0.1676
Waterkracht, valhoogte ≥ 50 cm, renovatie | 244 | Elektriciteit (kWh) | 0.0975 | 0.0449 | 0.216
Bio-LNG uit allesvergisting | 249 | Gas (kWh) | 0.0814 | 0.0235 | 0.2328
Grootschalige vergisting, hernieuwbaar gas | 250 | Gas (kWh) | 0.0661 | 0.0203 | 0.183
Zonthermie, ≥140 kWth tot 1 MWth | 256 | Warmte (kWh) | 0.0938 | 0.0359 | 0.226
Biomassavergassing >95% biogeen | 261 | Gas (kWh) | 0.068 | 0.0203 | 0.183
Thermische Energie uit Mijnwater, nieuw | 263 | Warmte (kWh) | 0.0638 | 0.0203 | 0.1655
Aquathermie – Thermische energie uit afvalwater (TEA) | 291 | Warmte (kWh) | 0.0678 | 0.0203 | 0.1632
Daglichtkas | 319 | Warmte (kWh) | 0.0773 | 0.0203 | 0.1785
Gesloten systeem elektrisch gedreven warmtepomp (3000 uur) | 328 | Warmte (kWh) | 0.0742 | 0.0203 | 0.1643
Open systeem elektrisch gedreven warmtepomp (3000 uur) | 329 | Warmte (kWh) | 0.0844 | 0.0203 | 0.1951
Verbeterde slibgisting, hernieuwbaar gas | 352 | Gas (kWh) | 0.0848 | 0.0203 | 0.183
Diepe geothermie warmte (geen basislast) | 378 | Warmte (kWh) | 0.0997 | 0.0203 | 0.2101
Waterkracht, valhoogte ≥ 50 cm | 404 | Elektriciteit (kWh) | 0.1321 | 0.0449 | 0.216
Biomassavergassing (uitgezonderd B-hout) | 405 | Gas (kWh) | 0.0944 | 0.0203 | 0.183
Ondiepe geothermie (geen basislast) | 440 | Warmte (kWh) | 0.1044 | 0.0307 | 0.1676
Aquathermie – Thermische energie uit oppervlaktewater (TEO), basislast | 463 | Warmte (kWh) | 0.0918 | 0.0203 | 0.1545
Aquathermie – Thermische energie uit oppervlaktewater (TEO), geen basislast | 517 | Warmte (kWh) | 0.1157 | 0.0359 | 0.1545
Vrije stromingsenergie, valhoogte < 50 cm | 668 | Elektriciteit (kWh) | 0.1891 | 0.0449 | 0.216
Etheenproductie uit bionafta | 770 | Etheen (kg C2H4) | 4.7923 | 1.004 | 4.92
Waterstofproductie via elektrolyse | 928 | Waterstof (kWh H2) | 0.1784 | 0.0326 | 0.1571
Osmose | 2446 | Elektriciteit (kWh) | 0.5733 | 0.0449 | 0.216

## Correctiebedragen
Methode-ID | Omschrijving | Categorie | Voorlopig correctiebedrag 2021 |  | Basis- of bodemprijs |  | Langetermijnprijs
|  |  | Waarde | Formule | Waarde | Formule | Waarde | Formule
1 | Elektriciteit | Elektriciteit | 0.03125 | APX | 0.029921 | 2/3 x LT_e | 0.044881 | LT_e
4 | Elektriciteit-WOL | Elektriciteit | 0.028437 | APX x PIF_WOL | 0.020577 | 2/3 x LT_e x LT_PIF_WOL | 0.030865 | LT_e x LT_PIF_WOL
6 | Elektriciteit-ZonPV-netlevering | Elektriciteit | 0.027187 | APX x PIF_PV | 0.02376 | 2/3 x LT_e x LT_PIF_PV | 0.035641 | LT_e x LT_PIF_PV
7 | Elektricteit-ZonPV-niet-netlevering, klein | Elektriciteit | 0.070607 | APX x PIF_PV + EB3_e + ODE3_e + transport | 0.06718 | 2/3 x LT_e x LT_PIF_PV + EB3_e + ODE3_3 + transporttarief | 0.079061 | LT_e x LT_PIF_PV + EB3_e + ODE3_3 + transporttarief
8 | Elektricteit-ZonPV-niet-netlevering, groot | Elektriciteit | 0.061217 | APX x PIF_PV + EB3_e + ODE3_e | 0.05779 | 2/3 x LT_e x LT_PIF_PV + EB3_e + ODE3_e | 0.069671 | LT_e x LT_PIF_PV + EB3_e + ODE3_e
13 | Hernieuwbaar gas HHV | Hernieuwbaar gas | 0.014688 | TTF[HHV] | 0.013518 | 2/3 x LT_g[HHV] | 0.020276 | LT_g[HHV]
14 | Warmte, klein | Warmte | 0.070024 | (TTF[LHV] + EB1 + ODE1) / 90% | 0.068579 | (2/3 x LT_g[LHV] + EB1 + ODE1) / 90% | 0.076924 | (LT_g[LHV] + EB1 + ODE1) / 90%
15 | Warmte, middelklein | Warmte | 0.028984 | (TTF[LHV] + EB2 + ODE2) / 90% | 0.027539 | (2/3 x LT_g[LHV] + EB2 + ODE2) / 90% | 0.035884 | (LT_g[LHV] + EB2 + ODE2) / 90%
16 | Warmte, middelgroot | Warmte | 0.023782 | (TTF[LHV] + EB3 + ODE 3) / 90% | 0.022337 | (2/3 x LT_g[LHV] + EB3 + ODE3) / 90% | 0.030682 | (LT_g[LHV] + EB3 + ODE3) / 90%
17 | Warmte, groot_1 | Warmte | 0.011425 | 70% x TTF[LHV] | 0.010515 | 70% x 2/3 x LT_g[LHV] | 0.015772 | 70% x LT_g[LHV]
18 | Warmte, groot | Warmte | 0.01469 | 90% x TTF[LHV] | 0.013519 | 90% x 2/3 x LT_g[LHV] | 0.020278 | 90% x LT_g[LHV]
20 | Directe warmte | Warmte | 0.021404 | TTF[LHV] + EB3 + ODE3 | 0.020103 | 2/3*LT_g[LHV] + EB3 + ODE3 | 0.027614 | LT_g[LHV] + EB3 + ODE3
23 | WKK, klein | WKK | projectspecifiek | (APX + (WK x (TTF[LHV] + EB1 + ODE1) / 90%) / (1 + WK-factor) | projectspecifiek | 2/3 x ( LT_e + WK x ( LT_g[LHV] + EB1 + ODE1 / 90%)/(1 + WK-factor) | projectspecifiek | ( LT_e + WK x ( LT_g[LHV] + EB1 + ODE1 / 90%)/(1 + WK-factor)
24 | WKK, middelklein | WKK | projectspecifiek | (APX + (WK x (TTF[LHV] + EB2 + ODE2) / 90%) / (1 + WK-factor) | projectspecifiek | 2/3 x ( LT_e + WK x ( LT_g[LHV] + EB2 + ODE2 / 90%)/(1 + WK-factor) | projectspecifiek | ( LT_e + WK x ( LT_g[LHV] + EB2 + ODE2 / 90%)/(1 + WK-factor)
25 | WKK, middelgroot | WKK | projectspecifiek | (APX + (WK x (TTF[LHV] + EB3 + ODE3) / 90%) / (1 + WK-factor) | projectspecifiek | 2/3 x ( LT_e + WK x ( LT_g[LHV] + EB3 + ODE3 / 90%)/(1 + WK-factor) | projectspecifiek | ( LT_e + WK x ( LT_g[LHV] + EB3 + ODE3 / 90%)/(1 + WK-factor)
30 | Waterstof | Waterstof | 0.02568 | (0,29 + 49 x TTF[HHV])/39.32 | 0.024221 | (0,29 + 49 x 2/3 x LT_g[HHV])/39.32 | 0.032644 | (0,29 + 49 x LT_g[HHV])/39.32
31 | CCS | CCS | 23.7691 | EUA | 26.6006 | 2/3 x LT_CO2 | 39.9009 | LT_CO2
32 | Etheen | Grondstoffen | 1.004 | ETH | 0.66933 | 2/3 x ETH | 1.004 | ETH
33 | PET | Recycling | 0.87 | PET | 0.58 | 2/3 x PET | 0.87 | PET
34 | PS | Recycling | 1.13 | PS | 0.75333 | 2/3 x PS | 1.13 | PS
35 | CO2-gebruik | CCU | 38.9761 | TTF[LHV] / ketel_co2 x 1000 - 2/3 x 1000 x EPEX/wkk_co2 | 34.5397 | (2/3 x LT_g[LHV]) / ketel_co2 x 1000 - 2/3 x 1000 x (2/3 x LT_e)/wkk_co2 | 51.8095 | LT_g[LHV] / ketel_co2 x 1000 - 2/3 x 1000 x LT_e/wkk_co2
36 | Benzine | Brandstoffen | 0.057675 | LT_ol | 0.05 | 2/3 x LT_ol | 0.075 | LT_ol
37 | Benzine/diesel | Brandstoffen | 0.057561 | (LT_ol + LT_dies)/2 | 0.049333 | 2/3 x (LT_ol + LT_dies)/2 | 0.074 | (LT_ol + LT_dies)/2
38 | Offshore elektrificatie | Elektriciteit | 0.044885 | 2,75 x TTF[LHV] | 0.041308 | 2,75 x 2/3 x LT_g[LHV] | 0.061962 | 2,75 x LT_g[LHV]
40 | LNG | Brandstoffen | 0.017878 | TTF[HHV] + 0,00319 | 0.016708 |  | 0.023466
Code | Omschrijving |  | Waarde | Eenheid | Berekeningswijze (alle gemiddelden zijn ongewogen)
EPEX | Elektriciteitsprijs |  | 0.03125 | €/kWh | Gemiddelde EPEX 1-9-2019 t/m 31-8-2020, incl. correctie voor blokken van 6 uur of langer met een negatieve elektriciteitsprijs
LT_e | Langetermijnelektriciteitsprijs |  | 0.044881 | €/kWh | Gemiddelde reële prijzen elektriciteit basislast 2021-2035 (KEV2020)
PIF_WOL | Profiel- en onbalansfactor wind op land |  | 0.91 | - | Gemiddelde 1-1-2019 t/m 31-12-2019
LT_PIF_WOL | Langetermijnprofiel- en langetermijnonbalansfactor wind op land |  | 0.68771 | - | Gemiddelde 2021-2035 (KEV2020)
PIF_PV | Profiel- en onbalansfactor zon-PV |  | 0.87 | - | Gemiddelde 1-1-2019 t/m 31-12-2019
LT_PIF_PV | Langetermijnprofiel- en langetermijnonbalansfactor zon-PV |  | 0.79411 | - | Gemiddelde 2021-2035 (KEV2020)
TTF[HHV] | Gasprijs in bovenwaarde |  | 0.014688 | €/kWhHHV | Gemiddelde TTF 1-9-2019 t/m 31-8-2020, cal-21
TTF[LHV] | Gasprijs in onderwaarde |  | 0.016322 | €/kWhLHV | Gemiddelde TTF 1-9-2019 t/m 31-8-2020, cal-21
LT_g[HHV] | Langetermijngasprijs in bovenwaarde |  | 0.020276 | €/kWhHHV | Gemiddelde reële prijzen gas 2021-2035 (KEV2020)
LT_g[LHV] | Langetermijngasprijs in onderwaarde |  | 0.022531 | €/kWhLHV | Gemiddelde reële prijzen gas 2021-2035 (KEV2020)
EUA | Prijs CO2-emissierechten |  | 23.7691 | €/tCO2 | Gemiddelde EUA 1-9-2019 t/m 31-8-2020
LT_CO2 | Langetermijn-CO2-prijs |  | 39.9009 | €/tCO2 | Gemiddelde reële prijzen CO2 2021-2035 (KEV2020)
transport | Marginale transporttarieven |  | 0.00939 | €/kWh | Gemiddelde netbeheerders 2020
WK | Warmtekrachtverhouding |  | - | - | Categorie-specifiek
EB3_e | Energiebelasting elektriciteit, 3e schijf |  | 0.03403 | €/kWh | Tarief 2020
ODE3_e | Opslag Duurzame Energie elektriciteit, 3e schijf |  |  |  | Tarief 2020
EB1 | Energiebelasting gas, 1e schijf |  | 0.0467 | €/kWhLHV | Tarief 2020
ODE1 | Opslag Duurzame Energie gas, 1e schijf |  |  |  | Tarief 2020
EB2 | Energiebelasting gas, 2e schijf |  | 0.0097638 | €/kWhLHV | Tarief 2020
ODE2 | Opslag Duurzame Energie gas, 2e schijf |  |  |  | Tarief 2020
EB3 | Energiebelasting gas, 3e schijf |  | 0.0050821 | €/kWhLHV | Tarief 2020
ODE3 | Opslag Duurzame Energie gas, 3e schijf |  |  |  | Tarief 2020
ETH | Etheen prijs |  | 1.004 | €/kg | Gemiddelde maandelijkse contractprijzen etheen 2019 (ICIS)
PET | PET prijs |  | 0.87 | €/kg PET | PET glashelder virgin prijs 16 november 2020
PS | PS prijs |  | 1.13 | €/kg PS | PS helder virgin prijs 16 november 2020
ol | Kale pomprijs benzine |  | 0.057675 | €/kWhLHV | Gemiddelde 1-9-2019 t/m 31-8-2020 (CBS)
dies | Kale pomprijs dieselprijs |  | 0.057446 | €/kWhLHV | Gemiddelde 1-9-2019 t/m 31-8-2020 (CBS)
LT_ol | Langetermijn kale pompprijs benzine |  | 0.075 | €/kWhLHV | Gemiddelde 2020-2030 (KEV2020)
LT_dies | Langetermijn kale pompprijs diesel |  | 0.073 | €/kWhLHV | Gemiddelde 2020-2030 (KEV2020)
ketel_co2 | CO2 uit ketel tuinbouw |  | 0.21832 | kgCO2/kWh;LHV | Gebaseerd op 56.4 kgCO2/GJ_LHV aardgas en een WEcR aandeel van 0.93.
wkk_co2 | CO2 uit WKK tuinbouw |  | 0.58219 | kgCO2/kWh;e | Gebaseerd op 56.4 kgCO2/GJ_LHV aardgas, een WEcR aandeel van 0.93 en een elektrisch rendement van 38%.

## 1
Berekening basisbedragen: SDE++ 2021
Waterkracht, valhoogte ≥ 50 cm
| BASISBEDRAG | Waarde | Eenheid | Toelichting
| Basisbedrag | 0.1321 | Euro/kWh
| CO2-subsidie-intensiteit | 404 | Euro/t CO2
| Langetermijnprijs | 0.0449 | Euro/kWh
| Netto emissiefactor | 0.216 | kg CO2/kWh
| Productie-eenheid | kWh
| Vermogenseenheid | kW
| CONVERSIEFACTOREN | Waarde | Eenheid | Toelichting
| Verbrandingswaarde methaan (onderwaarde) | 35.8 | MJ/Nm3
| Verbrandingswaarde hernieuwbaar gas (onderwaarde) | 31.65 | MJ/Nm3
| Verbrandingswaarde hernieuwbaar gas (bovenwaarde) | 35.17 | MJ/Nm3
| kWh naar MJ | 3.6 | MJ/kWh
| INPUTVARIABELEN | Waarde | Eenheid | Toelichting
| Inputvermogen | 1000 | kW
Gaat het om een installatie voor hernieuwbaar gas?
Methaangehalte hernieuwbaar gas voor gaszuivering
| Vermogen hernieuwbaargasproductie (voor zuivering) | 0 | Nm3/uur
| Outputvermogen (thermisch of hernieuwbaar gas) |  | kW
| Outputvermogen (hernieuwbaar gas) | 0 | Nm3/uur
| Outputvermogen (elektrisch of overig) | 1000 | kW
| Vollasturen levering (thermisch of hernieuwbaar gas) |  | uur/jaar | Bij een installatie voor gecombineerde opwekking, wordt de bedrijfstijd genomen als maximum van de vollasturen warmte en vollasturen elektriciteit.
| Vollasturen levering (elektrisch of overig) | 5700 | uur/jaar | Bij een installatie voor gecombineerde opwekking, wordt de bedrijfstijd genomen als maximum van de vollasturen warmte en vollasturen elektriciteit.
| Max. elektrisch rendement | 100%
| Elektrisch rendement | 100%
| Thermisch rendement of rendement gasproductie | 0%
| Elektriciteitsderving bij warmtelevering |  | elektriciteit : warmte
| Investeringskosten | 6000 | Euro/kW
Euro/kW
| Totale investeringskosten | 6 | Euro (miljoen)
| Vaste O&M-kosten | 125 | Euro/kW/jaar
Euro/kW/jaar
| Totale jaarlijkse vaste O&M-kosten | 125 | Euro (duizend)
| Variabele O&M-kosten (incl. contractkosten) | 0.0019 | Euro/kWh
| Energie-inhoud brandstof |  | GJ/ton
| Biomassadoorzet | 0 | ton/jaar
| Netto brandstofprijs (aan de poort, incl. risico-opslag) |  | Euro/ton
| Relatief elektriciteitsgebruik |  | kWh/kWh
| Elektriciteitsgebruik | 0 | MWh/jaar
| Relatief warmtegebruik |  | kWh/kWh
| Warmtegebruik | 0 | MWh/jaar
| Relatief gasverbruik |  | kWh/kWh
| Gasverbruik |  | MWh/jaar
EMISSIEFACTOR
| Productie van warmte of overig | 0.226 | kg CO2/kWh
| Productie van elektriciteit of overig | 0.216 | kg CO2/kWh
| Productie van gas | 0.183 | kg CO2/kWh
| Gebruik van biomassa | 0 | kg CO2/ton
| Gebruik van warmte | 0 | kg CO2/kWh
| Gebruik van elektriciteit | 0.216 | kg CO2/kWh
| Gebruik van gas |  | kg CO2/kWh
| Elektriciteitsprijs na subsidieperiode (incl PIF) |  | Euro/kWh
| Vollasturen na subsidieperiode |  | uur/jaar
| Prijs warmte of overige na subsidieperiode |  | Euro/kWh
| Vollasturen na subsidieperiode |  | uur/jaar
| Investeringssubsidie t.g.v. vreemd vermogen |  | Euro
| Investeringssubsidie t.g.v. eigen vermogen (NCW) |  | Euro
| Inflatie | 1.5%
| Rente lening | 1.5%
| Vereiste return on equity | 11%
| Equity share in investering incl. EIA effect | 30%
| Debt share in investering incl. EIA effect | 70%
| Vennootschapsbelasting | 25%
| Economische levensduur | 15 | jaar
| Termijn lening | 15 | jaar
| Afschrijvingstermijn | 15 | jaar
| Beleidsperiode | 15 | jaar
X
| Onregelmatige cashflow | X |  | Toelichting
| Energieprijzen |  | Jaar | 2021 | 2022 | 2023 | 2024 | 2025 | 2026 | 2027 | 2028 | 2029 | 2030 | 2031 | 2032 | 2033 | 2034 | 2035 | 2036 | 2037 | 2038 | 2039 | 2040 | 2041
Basisbedrag
| Inflator |  | index | 1 | 1.015 | 1.0302 | 1.0457 | 1.0614 | 1.0773 | 1.0934 | 1.1098 | 1.1265 | 1.1434 | 1.1605 | 1.1779 | 1.1956 | 1.2136 | 1.2318 | 1.2502 | 1.269 | 1.288 | 1.3073 | 1.327 | 1.3469 | 1.3671 | 1.3876 | 1.4084 | 1.4295 | 1.4509 | 1.4727 | 1.4948 | 1.5172 | 1.54 | 1.5631 | 1.5865 | 1.6103 | 1.6345 | 1.659 | 1.6839 | 1.7091 | 1.7348 | 1.7608 | 1.7872
Tabel: Nominale kasstroom (positieve bedragen = gunstig voor de producent)
| Positieve bedragen = gunstig voor de producent |  | 0 | 1 | 2 | 3 | 4 | 5 | 6 | 7 | 8 | 9 | 10 | 11 | 12 | 13 | 14 | 15 | 16 | 17 | 18 | 19 | 20 | 21 | 22 | 23 | 24 | 25 | 26 | 27 | 28 | 29 | 30 | 31 | 32 | 33 | 34 | 35 | 36 | 37 | 38 | 39 | 40
| Investering | Euro | 0: -6000000
| Afzet elektriciteit of overige | kWh |  | 5700000 | 5700000 | 5700000 | 5700000 | 5700000 | 5700000 | 5700000 | 5700000 | 5700000 | 5700000 | 5700000 | 5700000 | 5700000 | 5700000 | 5700000 | 0 | 0 | 0 | 0 | 0 | 0 | 0 | 0 | 0 | 0 | 0 | 0 | 0 | 0 | 0 | 0 | 0 | 0 | 0 | 0 | 0 | 0 | 0 | 0 | 0
| Afzet warmte of overige | kWh |  | 0 | 0 | 0 | 0 | 0 | 0 | 0 | 0 | 0 | 0 | 0 | 0 | 0 | 0 | 0 | 0 | 0 | 0 | 0 | 0 | 0 | 0 | 0 | 0 | 0 | 0 | 0 | 0 | 0 | 0 | 0 | 0 | 0 | 0 | 0 | 0 | 0 | 0 | 0 | 0
| Afzet hernieuwbaar gas | kWh (HHV) |  | 0 | 0 | 0 | 0 | 0 | 0 | 0 | 0 | 0 | 0 | 0 | 0 | 0 | 0 | 0 | 0 | 0 | 0 | 0 | 0 | 0 | 0 | 0 | 0 | 0 | 0 | 0 | 0 | 0 | 0 | 0 | 0 | 0 | 0 | 0 | 0 | 0 | 0 | 0 | 0
| Afzet duurzame energie | kWh |  | 5700000 | 5700000 | 5700000 | 5700000 | 5700000 | 5700000 | 5700000 | 5700000 | 5700000 | 5700000 | 5700000 | 5700000 | 5700000 | 5700000 | 5700000 | 0 | 0 | 0 | 0 | 0 | 0 | 0 | 0 | 0 | 0 | 0 | 0 | 0 | 0 | 0 | 0 | 0 | 0 | 0 | 0 | 0 | 0 | 0 | 0 | 0
| Operationele kosten | Euro |  | -135830 | -137867.45 | -139935.4617 | -142034.4937 | -144165.0111 | -146327.4862 | -148522.3985 | -150750.2345 | -153011.488 | -155306.6604 | -157636.2603 | -160000.8042 | -162400.8162 | -164836.8285 | -167309.3809 | 0 | 0 | 0 | 0 | 0 | 0 | 0 | 0 | 0 | 0 | 0 | 0 | 0 | 0 | 0 | 0 | 0 | 0 | 0 | 0 | 0 | 0 | 0 | 0 | 0
| Brandstofkosten (biomassa) | Euro |  | 0 | 0 | 0 | 0 | 0 | 0 | 0 | 0 | 0 | 0 | 0 | 0 | 0 | 0 | 0 | 0 | 0 | 0 | 0 | 0 | 0 | 0 | 0 | 0 | 0 | 0 | 0 | 0 | 0 | 0 | 0 | 0 | 0 | 0 | 0 | 0 | 0 | 0 | 0 | 0
| Marktwaarde elektriciteit | Euro/kWh |  | 0 | 0 | 0 | 0 | 0 | 0 | 0 | 0 | 0 | 0 | 0 | 0 | 0 | 0 | 0 | 0 | 0 | 0 | 0 | 0 | 0 | 0 | 0 | 0 | 0 | 0 | 0 | 0 | 0 | 0 | 0 | 0 | 0 | 0 | 0 | 0 | 0 | 0 | 0 | 0
| Marktwaarde warmte of hernieuwbaar gas | Euro/kWh |  | 0 | 0 | 0 | 0 | 0 | 0 | 0 | 0 | 0 | 0 | 0 | 0 | 0 | 0 | 0 | 0 | 0 | 0 | 0 | 0 | 0 | 0 | 0 | 0 | 0 | 0 | 0 | 0 | 0 | 0 | 0 | 0 | 0 | 0 | 0 | 0 | 0 | 0 | 0 | 0
| Correctiebedrag | Euro/kWh |  | 0 | 0 | 0 | 0 | 0 | 0 | 0 | 0 | 0 | 0 | 0 | 0 | 0 | 0 | 0 | 0 | 0 | 0 | 0 | 0 | 0 | 0 | 0 | 0 | 0 | 0 | 0 | 0 | 0 | 0 | 0 | 0 | 0 | 0 | 0 | 0 | 0 | 0 | 0 | 0
| Basisbedrag | Euro/kWh |  | 0 | 0 | 0 | 0 | 0 | 0 | 0 | 0 | 0 | 0 | 0 | 0 | 0 | 0 | 0 | 0 | 0 | 0 | 0 | 0 | 0 | 0 | 0 | 0 | 0 | 0 | 0 | 0 | 0 | 0 | 0 | 0 | 0 | 0 | 0 | 0 | 0 | 0 | 0 | 0
| SDE-vergoeding | Euro |  | 0 | 0 | 0 | 0 | 0 | 0 | 0 | 0 | 0 | 0 | 0 | 0 | 0 | 0 | 0 | 0 | 0 | 0 | 0 | 0 | 0 | 0 | 0 | 0 | 0 | 0 | 0 | 0 | 0 | 0 | 0 | 0 | 0 | 0 | 0 | 0 | 0 | 0 | 0 | 0
| Marktinkomsten | Euro |  | 0 | 0 | 0 | 0 | 0 | 0 | 0 | 0 | 0 | 0 | 0 | 0 | 0 | 0 | 0 | 0 | 0 | 0 | 0 | 0 | 0 | 0 | 0 | 0 | 0 | 0 | 0 | 0 | 0 | 0 | 0 | 0 | 0 | 0 | 0 | 0 | 0 | 0 | 0 | 0
| Inkomen totaal (nominaal) | Euro |  | 0 | 0 | 0 | 0 | 0 | 0 | 0 | 0 | 0 | 0 | 0 | 0 | 0 | 0 | 0 | 0 | 0 | 0 | 0 | 0 | 0 | 0 | 0 | 0 | 0 | 0 | 0 | 0 | 0 | 0 | 0 | 0 | 0 | 0 | 0 | 0 | 0 | 0 | 0 | 0
| Kosten totaal (nominaal) | Euro |  | -135830 | -137867.45 | -139935.4617 | -142034.4937 | -144165.0111 | -146327.4862 | -148522.3985 | -150750.2345 | -153011.488 | -155306.6604 | -157636.2603 | -160000.8042 | -162400.8162 | -164836.8285 | -167309.3809 | 0 | 0 | 0 | 0 | 0 | 0 | 0 | 0 | 0 | 0 | 0 | 0 | 0 | 0 | 0 | 0 | 0 | 0 | 0 | 0 | 0 | 0 | 0 | 0 | 0
| Bruto inkomen (nominaal) | Euro |  | -135830 | -137867.45 | -139935.4617 | -142034.4937 | -144165.0111 | -146327.4862 | -148522.3985 | -150750.2345 | -153011.488 | -155306.6604 | -157636.2603 | -160000.8042 | -162400.8162 | -164836.8285 | -167309.3809 | 0 | 0 | 0 | 0 | 0 | 0 | 0 | 0 | 0 | 0 | 0 | 0 | 0 | 0 | 0 | 0 | 0 | 0 | 0 | 0 | 0 | 0 | 0 | 0 | 0
| Afschrijving | Euro |  | -400000 | -400000 | -400000 | -400000 | -400000 | -400000 | -400000 | -400000 | -400000 | -400000 | -400000 | -400000 | -400000 | -400000 | -400000 | 0 | 0 | 0 | 0 | 0 | 0 | 0 | 0 | 0 | 0 | 0 | 0 | 0 | 0 | 0 | 0 | 0 | 0 | 0 | 0 | 0 | 0 | 0 | 0 | 0
| Rente | Euro |  | -63000 | -59223.5056 | -55390.3638 | -51499.7248 | -47550.7263 | -43542.4928 | -39474.1358 | -35344.7534 | -31153.4303 | -26899.2373 | -22581.2315 | -18198.4556 | -13749.938 | -9234.6926 | -4651.7186 | 0 | 0 | 0 | 0 | 0 | 0 | 0 | 0 | 0 | 0 | 0 | 0 | 0 | 0 | 0 | 0 | 0 | 0 | 0 | 0 | 0 | 0 | 0 | 0 | 0
| Aflossing | Euro |  | -251766.2938 | -255542.7882 | -259375.93 | -263266.5689 | -267215.5675 | -271223.801 | -275292.158 | -279421.5404 | -283612.8635 | -287867.0564 | -292185.0623 | -296567.8382 | -301016.3558 | -305531.6011 | -310114.5751 | 0 | 0 | 0 | 0 | 0 | 0 | 0 | 0 | 0 | 0 | 0 | 0 | 0 | 0 | 0 | 0 | 0 | 0 | 0 | 0 | 0 | 0 | 0 | 0 | 0
| Totale lasten lening | Euro |  | -314766.2938 | -314766.2938 | -314766.2938 | -314766.2938 | -314766.2938 | -314766.2938 | -314766.2938 | -314766.2938 | -314766.2938 | -314766.2938 | -314766.2938 | -314766.2938 | -314766.2938 | -314766.2938 | -314766.2938 | 0 | 0 | 0 | 0 | 0 | 0 | 0 | 0 | 0 | 0 | 0 | 0 | 0 | 0 | 0 | 0 | 0 | 0 | 0 | 0 | 0 | 0 | 0 | 0 | 0
| Belastbaar inkomen | Euro |  | -598830 | -597090.9556 | -595325.8255 | -593534.2185 | -591715.7374 | -589869.979 | -587996.5343 | -586094.9879 | -584164.9183 | -582205.8977 | -580217.4918 | -578199.2597 | -576150.7542 | -574071.5211 | -571961.0995 | 0 | 0 | 0 | 0 | 0 | 0 | 0 | 0 | 0 | 0 | 0 | 0 | 0 | 0 | 0 | 0 | 0 | 0 | 0 | 0 | 0 | 0 | 0 | 0 | 0
| Belasting bedrag | Euro |  | 149707.5 | 149272.7389 | 148831.4564 | 148383.5546 | 147928.9343 | 147467.4948 | 146999.1336 | 146523.747 | 146041.2296 | 145551.4744 | 145054.3729 | 144549.8149 | 144037.6886 | 143517.8803 | 142990.2749 | 0 | 0 | 0 | 0 | 0 | 0 | 0 | 0 | 0 | 0 | 0 | 0 | 0 | 0 | 0 | 0 | 0 | 0 | 0 | 0 | 0 | 0 | 0 | 0 | 0
| Netto inkomen na belasting | Euro |  | -300888.7938 | -303361.0049 | -305870.2991 | -308417.2328 | -311002.3705 | -313626.2852 | -316289.5587 | -318992.7813 | -321736.5522 | -324521.4797 | -327348.1811 | -330217.283 | -333129.4214 | -336085.2419 | -339085.3998 | 0 | 0 | 0 | 0 | 0 | 0 | 0 | 0 | 0 | 0 | 0 | 0 | 0 | 0 | 0 | 0 | 0 | 0 | 0 | 0 | 0 | 0 | 0 | 0 | 0
| Project cashflow | Euro | -6000000 | 13877.5 | 11405.2889 | 8895.9946 | 6349.0609 | 3763.9233 | 1140.0085 | -1523.265 | -4226.4875 | -6970.2585 | -9755.1859 | -12581.8873 | -15450.9892 | -18363.1277 | -21318.9482 | -24319.106 | 0 | 0 | 0 | 0 | 0 | 0 | 0 | 0 | 0 | 0 | 0 | 0 | 0 | 0 | 0 | 0 | 0 | 0 | 0 | 0 | 0 | 0 | 0 | 0 | 0
| Equity cashflow | Euro | -1800000 | -300888.7938 | -303361.0049 | -305870.2991 | -308417.2328 | -311002.3705 | -313626.2852 | -316289.5587 | -318992.7813 | -321736.5522 | -324521.4797 | -327348.1811 | -330217.283 | -333129.4214 | -336085.2419 | -339085.3998 | 0 | 0 | 0 | 0 | 0 | 0 | 0 | 0 | 0 | 0 | 0 | 0 | 0 | 0 | 0 | 0 | 0 | 0 | 0 | 0 | 0 | 0 | 0 | 0 | 0
| Subsidiebasis: energieproductie | kWh |  | 5700000 | 5700000 | 5700000 | 5700000 | 5700000 | 5700000 | 5700000 | 5700000 | 5700000 | 5700000 | 5700000 | 5700000 | 5700000 | 5700000 | 5700000 | 0 | 0 | 0 | 0 | 0 | 0 | 0 | 0 | 0 | 0 | 0 | 0 | 0 | 0 | 0 | 0 | 0 | 0 | 0 | 0 | 0 | 0 | 0 | 0 | 0
| Terug te verdienen investering |  | 0: 6000000; 1: 5445860; 2: 4889980.9556; 3: 4332336.7811; 4: 3772900.9996; 5: 3211646.737; 6: 2648546.716; 7: 2083573.2503; 8: 1516698.2382; 9: 947893.1565; 10: 377129.0542; 11: -195623.454; 12: -770394.1943; 13: -1347213.4401; 14: -1926111.919; 15: -2507120.8194; 16: -2507120.8194; 17: -2507120.8194; 18: -2507120.8194; 19: -2507120.8194; 20: -2507120.8194; 21: -2507120.8194
| DSCR |  | 1: 1.9606; 2: 1.9542; 3: 1.9476; 4: 1.9409; 5: 1.9341; 6: 1.9273; 7: 1.9203; 8: 1.9132; 9: 1.906; 10: 1.8988; 11: 1.8914; 12: 1.8838; 13: 1.8762; 14: 1.8685; 15: 1.8606
Tabel: Projectparameters
| Verdisconteerde inkomsten | euro | 0: -2260048.2748
| Verdisconteerde energieafzet | kWh | 0: 30740967.437
| Totale investering | Euro | 0: 6000000
| DSCR (gemiddeld) |  | 0: 1.9122
| Projectrente (WACC nominaal/reëel) |  | 0: 04% / 03%
| Projectrendement (IRR) |  | 0: n.v.t.
| Rendement op eigen vermogen (IRR) |  | 0: n.v.t.
| Aandeel lening | Euro | 0: 4200000
| Aandeel equity | Euro | 0: 1800000
| Warmtekrachtverhouding | W:E | 0: 0
| Samengesteld aantal vollasturen | uur/jaar | 0: 5700
| Terugverdientijd | jaren | 0: tussen 10 en 11 jaren; 2: 0.066667

## 2
Berekening basisbedragen: SDE++ 2021
Waterkracht, valhoogte ≥ 50 cm, renovatie
| BASISBEDRAG | Waarde | Eenheid | Toelichting
| Basisbedrag | 0.0975 | Euro/kWh
| CO2-subsidie-intensiteit | 244 | Euro/t CO2
| Langetermijnprijs | 0.0449 | Euro/kWh
| Netto emissiefactor | 0.216 | kg CO2/kWh
| Productie-eenheid | kWh
| Vermogenseenheid | kW
| CONVERSIEFACTOREN | Waarde | Eenheid | Toelichting
| Verbrandingswaarde methaan (onderwaarde) | 35.8 | MJ/Nm3
| Verbrandingswaarde hernieuwbaar gas (onderwaarde) | 31.65 | MJ/Nm3
| Verbrandingswaarde hernieuwbaar gas (bovenwaarde) | 35.17 | MJ/Nm3
| kWh naar MJ | 3.6 | MJ/kWh
| INPUTVARIABELEN | Waarde | Eenheid | Toelichting
| Inputvermogen | 1000 | kW
Gaat het om een installatie voor hernieuwbaar gas?
Methaangehalte hernieuwbaar gas voor gaszuivering
| Vermogen hernieuwbaargasproductie (voor zuivering) | 0 | Nm3/uur
| Outputvermogen (thermisch of hernieuwbaar gas) |  | kW
| Outputvermogen (hernieuwbaar gas) | 0 | Nm3/uur
| Outputvermogen (elektrisch of overig) | 1000 | kW
| Vollasturen levering (thermisch of hernieuwbaar gas) |  | uur/jaar | Bij een installatie voor gecombineerde opwekking, wordt de bedrijfstijd genomen als maximum van de vollasturen warmte en vollasturen elektriciteit.
| Vollasturen levering (elektrisch of overig) | 2600 | uur/jaar | Bij een installatie voor gecombineerde opwekking, wordt de bedrijfstijd genomen als maximum van de vollasturen warmte en vollasturen elektriciteit.
| Max. elektrisch rendement | 100%
| Elektrisch rendement | 100%
| Thermisch rendement of rendement gasproductie | 0%
| Elektriciteitsderving bij warmtelevering |  | elektriciteit : warmte
| Investeringskosten | 1600 | Euro/kW
Euro/kW
| Totale investeringskosten | 1.6 | Euro (miljoen)
| Vaste O&M-kosten | 80 | Euro/kW/jaar
Euro/kW/jaar
| Totale jaarlijkse vaste O&M-kosten | 80 | Euro (duizend)
| Variabele O&M-kosten (incl. contractkosten) | 0.0019 | Euro/kWh
| Energie-inhoud brandstof |  | GJ/ton
| Biomassadoorzet | 0 | ton/jaar
| Netto brandstofprijs (aan de poort, incl. risico-opslag) |  | Euro/ton
| Relatief elektriciteitsgebruik |  | kWh/kWh
| Elektriciteitsgebruik | 0 | MWh/jaar
| Relatief warmtegebruik |  | kWh/kWh
| Warmtegebruik | 0 | MWh/jaar
| Relatief gasverbruik |  | kWh/kWh
| Gasverbruik |  | MWh/jaar
EMISSIEFACTOR
| Productie van warmte of overig | 0.226 | kg CO2/kWh
| Productie van elektriciteit of overig | 0.216 | kg CO2/kWh
| Productie van gas | 0.183 | kg CO2/kWh
| Gebruik van biomassa | 0 | kg CO2/ton
| Gebruik van warmte | 0 | kg CO2/kWh
| Gebruik van elektriciteit | 0.216 | kg CO2/kWh
| Gebruik van gas |  | kg CO2/kWh
| Elektriciteitsprijs na subsidieperiode (incl PIF) |  | Euro/kWh
| Vollasturen na subsidieperiode |  | uur/jaar
| Prijs warmte of overige na subsidieperiode |  | Euro/kWh
| Vollasturen na subsidieperiode |  | uur/jaar
| Investeringssubsidie t.g.v. vreemd vermogen |  | Euro
| Investeringssubsidie t.g.v. eigen vermogen (NCW) |  | Euro
| Inflatie | 1.5%
| Rente lening | 1.5%
| Vereiste return on equity | 11%
| Equity share in investering incl. EIA effect | 30%
| Debt share in investering incl. EIA effect | 70%
| Vennootschapsbelasting | 25%
| Economische levensduur | 15 | jaar
| Termijn lening | 15 | jaar
| Afschrijvingstermijn | 15 | jaar
| Beleidsperiode | 15 | jaar
X
| Onregelmatige cashflow | X |  | Toelichting
| Energieprijzen |  | Jaar | 2021 | 2022 | 2023 | 2024 | 2025 | 2026 | 2027 | 2028 | 2029 | 2030 | 2031 | 2032 | 2033 | 2034 | 2035 | 2036 | 2037 | 2038 | 2039 | 2040 | 2041
Basisbedrag
| Inflator |  | index | 1 | 1.015 | 1.0302 | 1.0457 | 1.0614 | 1.0773 | 1.0934 | 1.1098 | 1.1265 | 1.1434 | 1.1605 | 1.1779 | 1.1956 | 1.2136 | 1.2318 | 1.2502 | 1.269 | 1.288 | 1.3073 | 1.327 | 1.3469 | 1.3671 | 1.3876 | 1.4084 | 1.4295 | 1.4509 | 1.4727 | 1.4948 | 1.5172 | 1.54 | 1.5631 | 1.5865 | 1.6103 | 1.6345 | 1.659 | 1.6839 | 1.7091 | 1.7348 | 1.7608 | 1.7872
Tabel: Nominale kasstroom (positieve bedragen = gunstig voor de producent)
| Positieve bedragen = gunstig voor de producent |  | 0 | 1 | 2 | 3 | 4 | 5 | 6 | 7 | 8 | 9 | 10 | 11 | 12 | 13 | 14 | 15 | 16 | 17 | 18 | 19 | 20 | 21 | 22 | 23 | 24 | 25 | 26 | 27 | 28 | 29 | 30 | 31 | 32 | 33 | 34 | 35 | 36 | 37 | 38 | 39 | 40
| Investering | Euro | 0: -1600000
| Afzet elektriciteit of overige | kWh |  | 2600000 | 2600000 | 2600000 | 2600000 | 2600000 | 2600000 | 2600000 | 2600000 | 2600000 | 2600000 | 2600000 | 2600000 | 2600000 | 2600000 | 2600000 | 0 | 0 | 0 | 0 | 0 | 0 | 0 | 0 | 0 | 0 | 0 | 0 | 0 | 0 | 0 | 0 | 0 | 0 | 0 | 0 | 0 | 0 | 0 | 0 | 0
| Afzet warmte of overige | kWh |  | 0 | 0 | 0 | 0 | 0 | 0 | 0 | 0 | 0 | 0 | 0 | 0 | 0 | 0 | 0 | 0 | 0 | 0 | 0 | 0 | 0 | 0 | 0 | 0 | 0 | 0 | 0 | 0 | 0 | 0 | 0 | 0 | 0 | 0 | 0 | 0 | 0 | 0 | 0 | 0
| Afzet hernieuwbaar gas | kWh (HHV) |  | 0 | 0 | 0 | 0 | 0 | 0 | 0 | 0 | 0 | 0 | 0 | 0 | 0 | 0 | 0 | 0 | 0 | 0 | 0 | 0 | 0 | 0 | 0 | 0 | 0 | 0 | 0 | 0 | 0 | 0 | 0 | 0 | 0 | 0 | 0 | 0 | 0 | 0 | 0 | 0
| Afzet duurzame energie | kWh |  | 2600000 | 2600000 | 2600000 | 2600000 | 2600000 | 2600000 | 2600000 | 2600000 | 2600000 | 2600000 | 2600000 | 2600000 | 2600000 | 2600000 | 2600000 | 0 | 0 | 0 | 0 | 0 | 0 | 0 | 0 | 0 | 0 | 0 | 0 | 0 | 0 | 0 | 0 | 0 | 0 | 0 | 0 | 0 | 0 | 0 | 0 | 0
| Operationele kosten | Euro |  | -84940 | -86214.1 | -87507.3115 | -88819.9212 | -90152.22 | -91504.5033 | -92877.0708 | -94270.2269 | -95684.2803 | -97119.5445 | -98576.3377 | -100054.9827 | -101555.8075 | -103079.1446 | -104625.3318 | 0 | 0 | 0 | 0 | 0 | 0 | 0 | 0 | 0 | 0 | 0 | 0 | 0 | 0 | 0 | 0 | 0 | 0 | 0 | 0 | 0 | 0 | 0 | 0 | 0
| Brandstofkosten (biomassa) | Euro |  | 0 | 0 | 0 | 0 | 0 | 0 | 0 | 0 | 0 | 0 | 0 | 0 | 0 | 0 | 0 | 0 | 0 | 0 | 0 | 0 | 0 | 0 | 0 | 0 | 0 | 0 | 0 | 0 | 0 | 0 | 0 | 0 | 0 | 0 | 0 | 0 | 0 | 0 | 0 | 0
| Marktwaarde elektriciteit | Euro/kWh |  | 0 | 0 | 0 | 0 | 0 | 0 | 0 | 0 | 0 | 0 | 0 | 0 | 0 | 0 | 0 | 0 | 0 | 0 | 0 | 0 | 0 | 0 | 0 | 0 | 0 | 0 | 0 | 0 | 0 | 0 | 0 | 0 | 0 | 0 | 0 | 0 | 0 | 0 | 0 | 0
| Marktwaarde warmte of hernieuwbaar gas | Euro/kWh |  | 0 | 0 | 0 | 0 | 0 | 0 | 0 | 0 | 0 | 0 | 0 | 0 | 0 | 0 | 0 | 0 | 0 | 0 | 0 | 0 | 0 | 0 | 0 | 0 | 0 | 0 | 0 | 0 | 0 | 0 | 0 | 0 | 0 | 0 | 0 | 0 | 0 | 0 | 0 | 0
| Correctiebedrag | Euro/kWh |  | 0 | 0 | 0 | 0 | 0 | 0 | 0 | 0 | 0 | 0 | 0 | 0 | 0 | 0 | 0 | 0 | 0 | 0 | 0 | 0 | 0 | 0 | 0 | 0 | 0 | 0 | 0 | 0 | 0 | 0 | 0 | 0 | 0 | 0 | 0 | 0 | 0 | 0 | 0 | 0
| Basisbedrag | Euro/kWh |  | 0 | 0 | 0 | 0 | 0 | 0 | 0 | 0 | 0 | 0 | 0 | 0 | 0 | 0 | 0 | 0 | 0 | 0 | 0 | 0 | 0 | 0 | 0 | 0 | 0 | 0 | 0 | 0 | 0 | 0 | 0 | 0 | 0 | 0 | 0 | 0 | 0 | 0 | 0 | 0
| SDE-vergoeding | Euro |  | 0 | 0 | 0 | 0 | 0 | 0 | 0 | 0 | 0 | 0 | 0 | 0 | 0 | 0 | 0 | 0 | 0 | 0 | 0 | 0 | 0 | 0 | 0 | 0 | 0 | 0 | 0 | 0 | 0 | 0 | 0 | 0 | 0 | 0 | 0 | 0 | 0 | 0 | 0 | 0
| Marktinkomsten | Euro |  | 0 | 0 | 0 | 0 | 0 | 0 | 0 | 0 | 0 | 0 | 0 | 0 | 0 | 0 | 0 | 0 | 0 | 0 | 0 | 0 | 0 | 0 | 0 | 0 | 0 | 0 | 0 | 0 | 0 | 0 | 0 | 0 | 0 | 0 | 0 | 0 | 0 | 0 | 0 | 0
| Inkomen totaal (nominaal) | Euro |  | 0 | 0 | 0 | 0 | 0 | 0 | 0 | 0 | 0 | 0 | 0 | 0 | 0 | 0 | 0 | 0 | 0 | 0 | 0 | 0 | 0 | 0 | 0 | 0 | 0 | 0 | 0 | 0 | 0 | 0 | 0 | 0 | 0 | 0 | 0 | 0 | 0 | 0 | 0 | 0
| Kosten totaal (nominaal) | Euro |  | -84940 | -86214.1 | -87507.3115 | -88819.9212 | -90152.22 | -91504.5033 | -92877.0708 | -94270.2269 | -95684.2803 | -97119.5445 | -98576.3377 | -100054.9827 | -101555.8075 | -103079.1446 | -104625.3318 | 0 | 0 | 0 | 0 | 0 | 0 | 0 | 0 | 0 | 0 | 0 | 0 | 0 | 0 | 0 | 0 | 0 | 0 | 0 | 0 | 0 | 0 | 0 | 0 | 0
| Bruto inkomen (nominaal) | Euro |  | -84940 | -86214.1 | -87507.3115 | -88819.9212 | -90152.22 | -91504.5033 | -92877.0708 | -94270.2269 | -95684.2803 | -97119.5445 | -98576.3377 | -100054.9827 | -101555.8075 | -103079.1446 | -104625.3318 | 0 | 0 | 0 | 0 | 0 | 0 | 0 | 0 | 0 | 0 | 0 | 0 | 0 | 0 | 0 | 0 | 0 | 0 | 0 | 0 | 0 | 0 | 0 | 0 | 0
| Afschrijving | Euro |  | -106666.6667 | -106666.6667 | -106666.6667 | -106666.6667 | -106666.6667 | -106666.6667 | -106666.6667 | -106666.6667 | -106666.6667 | -106666.6667 | -106666.6667 | -106666.6667 | -106666.6667 | -106666.6667 | -106666.6667 | 0 | 0 | 0 | 0 | 0 | 0 | 0 | 0 | 0 | 0 | 0 | 0 | 0 | 0 | 0 | 0 | 0 | 0 | 0 | 0 | 0 | 0 | 0 | 0 | 0
| Rente | Euro |  | -16800 | -15792.9348 | -14770.7637 | -13733.26 | -12680.1937 | -11611.3314 | -10526.4362 | -9425.2676 | -8307.5814 | -7173.13 | -6021.6617 | -4852.9215 | -3666.6501 | -2462.5847 | -1240.4583 | 0 | 0 | 0 | 0 | 0 | 0 | 0 | 0 | 0 | 0 | 0 | 0 | 0 | 0 | 0 | 0 | 0 | 0 | 0 | 0 | 0 | 0 | 0 | 0 | 0
| Aflossing | Euro |  | -67137.6783 | -68144.7435 | -69166.9147 | -70204.4184 | -71257.4847 | -72326.3469 | -73411.2421 | -74512.4108 | -75630.0969 | -76764.5484 | -77916.0166 | -79084.7569 | -80271.0282 | -81475.0936 | -82697.22 | 0 | 0 | 0 | 0 | 0 | 0 | 0 | 0 | 0 | 0 | 0 | 0 | 0 | 0 | 0 | 0 | 0 | 0 | 0 | 0 | 0 | 0 | 0 | 0 | 0
| Totale lasten lening | Euro |  | -83937.6783 | -83937.6783 | -83937.6783 | -83937.6783 | -83937.6783 | -83937.6783 | -83937.6783 | -83937.6783 | -83937.6783 | -83937.6783 | -83937.6783 | -83937.6783 | -83937.6783 | -83937.6783 | -83937.6783 | 0 | 0 | 0 | 0 | 0 | 0 | 0 | 0 | 0 | 0 | 0 | 0 | 0 | 0 | 0 | 0 | 0 | 0 | 0 | 0 | 0 | 0 | 0 | 0 | 0
| Belastbaar inkomen | Euro |  | -208406.6667 | -208673.7015 | -208944.7418 | -209219.8478 | -209499.0803 | -209782.5014 | -210070.1737 | -210362.1611 | -210658.5284 | -210959.3411 | -211264.6661 | -211574.5709 | -211889.1243 | -212208.396 | -212532.4567 | 0 | 0 | 0 | 0 | 0 | 0 | 0 | 0 | 0 | 0 | 0 | 0 | 0 | 0 | 0 | 0 | 0 | 0 | 0 | 0 | 0 | 0 | 0 | 0 | 0
| Belasting bedrag | Euro |  | 52101.6667 | 52168.4254 | 52236.1855 | 52304.9619 | 52374.7701 | 52445.6253 | 52517.5434 | 52590.5403 | 52664.6321 | 52739.8353 | 52816.1665 | 52893.6427 | 52972.2811 | 53052.099 | 53133.1142 | 0 | 0 | 0 | 0 | 0 | 0 | 0 | 0 | 0 | 0 | 0 | 0 | 0 | 0 | 0 | 0 | 0 | 0 | 0 | 0 | 0 | 0 | 0 | 0 | 0
| Netto inkomen na belasting | Euro |  | -116776.0117 | -117983.353 | -119208.8044 | -120452.6376 | -121715.1282 | -122996.5563 | -124297.2057 | -125617.365 | -126957.3265 | -128317.3876 | -129697.8495 | -131099.0184 | -132521.2047 | -133964.7239 | -135429.8959 | 0 | 0 | 0 | 0 | 0 | 0 | 0 | 0 | 0 | 0 | 0 | 0 | 0 | 0 | 0 | 0 | 0 | 0 | 0 | 0 | 0 | 0 | 0 | 0 | 0
| Project cashflow | Euro | -1600000 | -32838.3333 | -34045.6746 | -35271.126 | -36514.9592 | -37777.4499 | -39058.8779 | -40359.5274 | -41679.6866 | -43019.6482 | -44379.7092 | -45760.1712 | -47161.34 | -48583.5264 | -50027.0456 | -51492.2176 | 0 | 0 | 0 | 0 | 0 | 0 | 0 | 0 | 0 | 0 | 0 | 0 | 0 | 0 | 0 | 0 | 0 | 0 | 0 | 0 | 0 | 0 | 0 | 0 | 0
| Equity cashflow | Euro | -480000 | -116776.0117 | -117983.353 | -119208.8044 | -120452.6376 | -121715.1282 | -122996.5563 | -124297.2057 | -125617.365 | -126957.3265 | -128317.3876 | -129697.8495 | -131099.0184 | -132521.2047 | -133964.7239 | -135429.8959 | 0 | 0 | 0 | 0 | 0 | 0 | 0 | 0 | 0 | 0 | 0 | 0 | 0 | 0 | 0 | 0 | 0 | 0 | 0 | 0 | 0 | 0 | 0 | 0 | 0
| Subsidiebasis: energieproductie | kWh |  | 2600000 | 2600000 | 2600000 | 2600000 | 2600000 | 2600000 | 2600000 | 2600000 | 2600000 | 2600000 | 2600000 | 2600000 | 2600000 | 2600000 | 2600000 | 0 | 0 | 0 | 0 | 0 | 0 | 0 | 0 | 0 | 0 | 0 | 0 | 0 | 0 | 0 | 0 | 0 | 0 | 0 | 0 | 0 | 0 | 0 | 0 | 0
| Terug te verdienen investering |  | 0: 1600000; 1: 1448240; 2: 1296747.0348; 3: 1145525.11; 4: 994578.2911; 5: 843910.7048; 6: 693526.5395; 7: 543430.0465; 8: 393625.541; 9: 244117.4027; 10: 94910.0772; 11: -53991.9234; 12: -202584.0192; 13: -350861.5616; 14: -498819.8323; 15: -646454.0422; 16: -646454.0422; 17: -646454.0422; 18: -646454.0422; 19: -646454.0422; 20: -646454.0422; 21: -646454.0422
| DSCR |  | 1: 2.0082; 2: 1.993; 3: 1.9776; 4: 1.9619; 5: 1.9461; 6: 1.9299; 7: 1.9136; 8: 1.897; 9: 1.8802; 10: 1.8631; 11: 1.8457; 12: 1.8281; 13: 1.8102; 14: 1.7921; 15: 1.7736
Tabel: Projectparameters
| Verdisconteerde inkomsten | euro | 0: -886797.5976
| Verdisconteerde energieafzet | kWh | 0: 14022195.673
| Totale investering | Euro | 0: 1600000
| DSCR (gemiddeld) |  | 0: 1.8947
| Projectrente (WACC nominaal/reëel) |  | 0: 04% / 03%
| Projectrendement (IRR) |  | 0: n.v.t.
| Rendement op eigen vermogen (IRR) |  | 0: n.v.t.
| Aandeel lening | Euro | 0: 1120000
| Aandeel equity | Euro | 0: 480000
| Warmtekrachtverhouding | W:E | 0: 0
| Samengesteld aantal vollasturen | uur/jaar | 0: 2600
| Terugverdientijd | jaren | 0: tussen 10 en 11 jaren; 2: 0.066667

## 3
Berekening basisbedragen: SDE++ 2021
Vrije stromingsenergie, valhoogte < 50 cm
| BASISBEDRAG | Waarde | Eenheid | Toelichting
| Basisbedrag | 0.1891 | Euro/kWh
| CO2-subsidie-intensiteit | 668 | Euro/t CO2
| Langetermijnprijs | 0.0449 | Euro/kWh
| Netto emissiefactor | 0.216 | kg CO2/kWh
| Productie-eenheid | kWh
| Vermogenseenheid | kW
| CONVERSIEFACTOREN | Waarde | Eenheid | Toelichting
| Verbrandingswaarde methaan (onderwaarde) | 35.8 | MJ/Nm3
| Verbrandingswaarde hernieuwbaar gas (onderwaarde) | 31.65 | MJ/Nm3
| Verbrandingswaarde hernieuwbaar gas (bovenwaarde) | 35.17 | MJ/Nm3
| kWh naar MJ | 3.6 | MJ/kWh
| INPUTVARIABELEN | Waarde | Eenheid | Toelichting
| Inputvermogen | 1500 | kW
Gaat het om een installatie voor hernieuwbaar gas?
Methaangehalte hernieuwbaar gas voor gaszuivering
| Vermogen hernieuwbaargasproductie (voor zuivering) | 0 | Nm3/uur
| Outputvermogen (thermisch of hernieuwbaar gas) |  | kW
| Outputvermogen (hernieuwbaar gas) | 0 | Nm3/uur
| Outputvermogen (elektrisch of overig) | 1500 | kW
| Vollasturen levering (thermisch of hernieuwbaar gas) |  | uur/jaar | Bij een installatie voor gecombineerde opwekking, wordt de bedrijfstijd genomen als maximum van de vollasturen warmte en vollasturen elektriciteit.
| Vollasturen levering (elektrisch of overig) | 3700 | uur/jaar | Bij een installatie voor gecombineerde opwekking, wordt de bedrijfstijd genomen als maximum van de vollasturen warmte en vollasturen elektriciteit.
| Max. elektrisch rendement | 100%
| Elektrisch rendement | 100%
| Thermisch rendement of rendement gasproductie | 0%
| Elektriciteitsderving bij warmtelevering |  | elektriciteit : warmte
| Investeringskosten | 5100 | Euro/kW
Euro/kW
| Totale investeringskosten | 7.65 | Euro (miljoen)
| Vaste O&M-kosten | 155 | Euro/kW/jaar
Euro/kW/jaar
| Totale jaarlijkse vaste O&M-kosten | 232.5 | Euro (duizend)
| Variabele O&M-kosten (incl. contractkosten) | 0.0019 | Euro/kWh
| Energie-inhoud brandstof |  | GJ/ton
| Biomassadoorzet | 0 | ton/jaar
| Netto brandstofprijs (aan de poort, incl. risico-opslag) |  | Euro/ton
| Relatief elektriciteitsgebruik |  | kWh/kWh
| Elektriciteitsgebruik | 0 | MWh/jaar
| Relatief warmtegebruik |  | kWh/kWh
| Warmtegebruik | 0 | MWh/jaar
| Relatief gasverbruik |  | kWh/kWh
| Gasverbruik |  | MWh/jaar
EMISSIEFACTOR
| Productie van warmte of overig | 0.226 | kg CO2/kWh
| Productie van elektriciteit of overig | 0.216 | kg CO2/kWh
| Productie van gas | 0.183 | kg CO2/kWh
| Gebruik van biomassa | 0 | kg CO2/ton
| Gebruik van warmte | 0 | kg CO2/kWh
| Gebruik van elektriciteit | 0.216 | kg CO2/kWh
| Gebruik van gas |  | kg CO2/kWh
| Elektriciteitsprijs na subsidieperiode (incl PIF) |  | Euro/kWh
| Vollasturen na subsidieperiode |  | uur/jaar
| Prijs warmte of overige na subsidieperiode |  | Euro/kWh
| Vollasturen na subsidieperiode |  | uur/jaar
| Investeringssubsidie t.g.v. vreemd vermogen |  | Euro
| Investeringssubsidie t.g.v. eigen vermogen (NCW) |  | Euro
| Inflatie | 1.5%
| Rente lening | 2%
| Vereiste return on equity | 11%
| Equity share in investering incl. EIA effect | 30%
| Debt share in investering incl. EIA effect | 70%
| Vennootschapsbelasting | 25%
| Economische levensduur | 15 | jaar
| Termijn lening | 15 | jaar
| Afschrijvingstermijn | 15 | jaar
| Beleidsperiode | 15 | jaar
X
| Onregelmatige cashflow | X |  | Toelichting
| Energieprijzen |  | Jaar | 2021 | 2022 | 2023 | 2024 | 2025 | 2026 | 2027 | 2028 | 2029 | 2030 | 2031 | 2032 | 2033 | 2034 | 2035 | 2036 | 2037 | 2038 | 2039 | 2040 | 2041
Basisbedrag
| Inflator |  | index | 1 | 1.015 | 1.0302 | 1.0457 | 1.0614 | 1.0773 | 1.0934 | 1.1098 | 1.1265 | 1.1434 | 1.1605 | 1.1779 | 1.1956 | 1.2136 | 1.2318 | 1.2502 | 1.269 | 1.288 | 1.3073 | 1.327 | 1.3469 | 1.3671 | 1.3876 | 1.4084 | 1.4295 | 1.4509 | 1.4727 | 1.4948 | 1.5172 | 1.54 | 1.5631 | 1.5865 | 1.6103 | 1.6345 | 1.659 | 1.6839 | 1.7091 | 1.7348 | 1.7608 | 1.7872
Tabel: Nominale kasstroom (positieve bedragen = gunstig voor de producent)
| Positieve bedragen = gunstig voor de producent |  | 0 | 1 | 2 | 3 | 4 | 5 | 6 | 7 | 8 | 9 | 10 | 11 | 12 | 13 | 14 | 15 | 16 | 17 | 18 | 19 | 20 | 21 | 22 | 23 | 24 | 25 | 26 | 27 | 28 | 29 | 30 | 31 | 32 | 33 | 34 | 35 | 36 | 37 | 38 | 39 | 40
| Investering | Euro | 0: -7650000
| Afzet elektriciteit of overige | kWh |  | 5550000 | 5550000 | 5550000 | 5550000 | 5550000 | 5550000 | 5550000 | 5550000 | 5550000 | 5550000 | 5550000 | 5550000 | 5550000 | 5550000 | 5550000 | 0 | 0 | 0 | 0 | 0 | 0 | 0 | 0 | 0 | 0 | 0 | 0 | 0 | 0 | 0 | 0 | 0 | 0 | 0 | 0 | 0 | 0 | 0 | 0 | 0
| Afzet warmte of overige | kWh |  | 0 | 0 | 0 | 0 | 0 | 0 | 0 | 0 | 0 | 0 | 0 | 0 | 0 | 0 | 0 | 0 | 0 | 0 | 0 | 0 | 0 | 0 | 0 | 0 | 0 | 0 | 0 | 0 | 0 | 0 | 0 | 0 | 0 | 0 | 0 | 0 | 0 | 0 | 0 | 0
| Afzet hernieuwbaar gas | kWh (HHV) |  | 0 | 0 | 0 | 0 | 0 | 0 | 0 | 0 | 0 | 0 | 0 | 0 | 0 | 0 | 0 | 0 | 0 | 0 | 0 | 0 | 0 | 0 | 0 | 0 | 0 | 0 | 0 | 0 | 0 | 0 | 0 | 0 | 0 | 0 | 0 | 0 | 0 | 0 | 0 | 0
| Afzet duurzame energie | kWh |  | 5550000 | 5550000 | 5550000 | 5550000 | 5550000 | 5550000 | 5550000 | 5550000 | 5550000 | 5550000 | 5550000 | 5550000 | 5550000 | 5550000 | 5550000 | 0 | 0 | 0 | 0 | 0 | 0 | 0 | 0 | 0 | 0 | 0 | 0 | 0 | 0 | 0 | 0 | 0 | 0 | 0 | 0 | 0 | 0 | 0 | 0 | 0
| Operationele kosten | Euro |  | -243045 | -246690.675 | -250391.0351 | -254146.9007 | -257959.1042 | -261828.4907 | -265755.9181 | -269742.2569 | -273788.3907 | -277895.2166 | -282063.6448 | -286294.5995 | -290589.0185 | -294947.8538 | -299372.0716 | 0 | 0 | 0 | 0 | 0 | 0 | 0 | 0 | 0 | 0 | 0 | 0 | 0 | 0 | 0 | 0 | 0 | 0 | 0 | 0 | 0 | 0 | 0 | 0 | 0
| Brandstofkosten (biomassa) | Euro |  | 0 | 0 | 0 | 0 | 0 | 0 | 0 | 0 | 0 | 0 | 0 | 0 | 0 | 0 | 0 | 0 | 0 | 0 | 0 | 0 | 0 | 0 | 0 | 0 | 0 | 0 | 0 | 0 | 0 | 0 | 0 | 0 | 0 | 0 | 0 | 0 | 0 | 0 | 0 | 0
| Marktwaarde elektriciteit | Euro/kWh |  | 0 | 0 | 0 | 0 | 0 | 0 | 0 | 0 | 0 | 0 | 0 | 0 | 0 | 0 | 0 | 0 | 0 | 0 | 0 | 0 | 0 | 0 | 0 | 0 | 0 | 0 | 0 | 0 | 0 | 0 | 0 | 0 | 0 | 0 | 0 | 0 | 0 | 0 | 0 | 0
| Marktwaarde warmte of hernieuwbaar gas | Euro/kWh |  | 0 | 0 | 0 | 0 | 0 | 0 | 0 | 0 | 0 | 0 | 0 | 0 | 0 | 0 | 0 | 0 | 0 | 0 | 0 | 0 | 0 | 0 | 0 | 0 | 0 | 0 | 0 | 0 | 0 | 0 | 0 | 0 | 0 | 0 | 0 | 0 | 0 | 0 | 0 | 0
| Correctiebedrag | Euro/kWh |  | 0 | 0 | 0 | 0 | 0 | 0 | 0 | 0 | 0 | 0 | 0 | 0 | 0 | 0 | 0 | 0 | 0 | 0 | 0 | 0 | 0 | 0 | 0 | 0 | 0 | 0 | 0 | 0 | 0 | 0 | 0 | 0 | 0 | 0 | 0 | 0 | 0 | 0 | 0 | 0
| Basisbedrag | Euro/kWh |  | 0 | 0 | 0 | 0 | 0 | 0 | 0 | 0 | 0 | 0 | 0 | 0 | 0 | 0 | 0 | 0 | 0 | 0 | 0 | 0 | 0 | 0 | 0 | 0 | 0 | 0 | 0 | 0 | 0 | 0 | 0 | 0 | 0 | 0 | 0 | 0 | 0 | 0 | 0 | 0
| SDE-vergoeding | Euro |  | 0 | 0 | 0 | 0 | 0 | 0 | 0 | 0 | 0 | 0 | 0 | 0 | 0 | 0 | 0 | 0 | 0 | 0 | 0 | 0 | 0 | 0 | 0 | 0 | 0 | 0 | 0 | 0 | 0 | 0 | 0 | 0 | 0 | 0 | 0 | 0 | 0 | 0 | 0 | 0
| Marktinkomsten | Euro |  | 0 | 0 | 0 | 0 | 0 | 0 | 0 | 0 | 0 | 0 | 0 | 0 | 0 | 0 | 0 | 0 | 0 | 0 | 0 | 0 | 0 | 0 | 0 | 0 | 0 | 0 | 0 | 0 | 0 | 0 | 0 | 0 | 0 | 0 | 0 | 0 | 0 | 0 | 0 | 0
| Inkomen totaal (nominaal) | Euro |  | 0 | 0 | 0 | 0 | 0 | 0 | 0 | 0 | 0 | 0 | 0 | 0 | 0 | 0 | 0 | 0 | 0 | 0 | 0 | 0 | 0 | 0 | 0 | 0 | 0 | 0 | 0 | 0 | 0 | 0 | 0 | 0 | 0 | 0 | 0 | 0 | 0 | 0 | 0 | 0
| Kosten totaal (nominaal) | Euro |  | -243045 | -246690.675 | -250391.0351 | -254146.9007 | -257959.1042 | -261828.4907 | -265755.9181 | -269742.2569 | -273788.3907 | -277895.2166 | -282063.6448 | -286294.5995 | -290589.0185 | -294947.8538 | -299372.0716 | 0 | 0 | 0 | 0 | 0 | 0 | 0 | 0 | 0 | 0 | 0 | 0 | 0 | 0 | 0 | 0 | 0 | 0 | 0 | 0 | 0 | 0 | 0 | 0 | 0
| Bruto inkomen (nominaal) | Euro |  | -243045 | -246690.675 | -250391.0351 | -254146.9007 | -257959.1042 | -261828.4907 | -265755.9181 | -269742.2569 | -273788.3907 | -277895.2166 | -282063.6448 | -286294.5995 | -290589.0185 | -294947.8538 | -299372.0716 | 0 | 0 | 0 | 0 | 0 | 0 | 0 | 0 | 0 | 0 | 0 | 0 | 0 | 0 | 0 | 0 | 0 | 0 | 0 | 0 | 0 | 0 | 0 | 0 | 0
| Afschrijving | Euro |  | -510000 | -510000 | -510000 | -510000 | -510000 | -510000 | -510000 | -510000 | -510000 | -510000 | -510000 | -510000 | -510000 | -510000 | -510000 | 0 | 0 | 0 | 0 | 0 | 0 | 0 | 0 | 0 | 0 | 0 | 0 | 0 | 0 | 0 | 0 | 0 | 0 | 0 | 0 | 0 | 0 | 0 | 0 | 0
| Rente | Euro |  | -107100 | -100906.8919 | -94589.9217 | -88146.612 | -81574.4362 | -74870.8168 | -68033.1251 | -61058.6795 | -53944.745 | -46688.5319 | -39287.1944 | -31737.8302 | -24037.4788 | -16183.1203 | -8171.6746 | 0 | 0 | 0 | 0 | 0 | 0 | 0 | 0 | 0 | 0 | 0 | 0 | 0 | 0 | 0 | 0 | 0 | 0 | 0 | 0 | 0 | 0 | 0 | 0 | 0
| Aflossing | Euro |  | -309655.4039 | -315848.512 | -322165.4822 | -328608.7919 | -335180.9677 | -341884.5871 | -348722.2788 | -355696.7244 | -362810.6589 | -370066.872 | -377468.2095 | -385017.5737 | -392717.9251 | -400572.2836 | -408583.7293 | 0 | 0 | 0 | 0 | 0 | 0 | 0 | 0 | 0 | 0 | 0 | 0 | 0 | 0 | 0 | 0 | 0 | 0 | 0 | 0 | 0 | 0 | 0 | 0 | 0
| Totale lasten lening | Euro |  | -416755.4039 | -416755.4039 | -416755.4039 | -416755.4039 | -416755.4039 | -416755.4039 | -416755.4039 | -416755.4039 | -416755.4039 | -416755.4039 | -416755.4039 | -416755.4039 | -416755.4039 | -416755.4039 | -416755.4039 | 0 | 0 | 0 | 0 | 0 | 0 | 0 | 0 | 0 | 0 | 0 | 0 | 0 | 0 | 0 | 0 | 0 | 0 | 0 | 0 | 0 | 0 | 0 | 0 | 0
| Belastbaar inkomen | Euro |  | -860145 | -857597.5669 | -854980.9568 | -852293.5127 | -849533.5404 | -846699.3076 | -843789.0432 | -840800.9364 | -837733.1358 | -834583.7484 | -831350.8392 | -828032.4297 | -824626.4972 | -821130.974 | -817543.7462 | 0 | 0 | 0 | 0 | 0 | 0 | 0 | 0 | 0 | 0 | 0 | 0 | 0 | 0 | 0 | 0 | 0 | 0 | 0 | 0 | 0 | 0 | 0 | 0 | 0
| Belasting bedrag | Euro |  | 215036.25 | 214399.3917 | 213745.2392 | 213073.3782 | 212383.3851 | 211674.8269 | 210947.2608 | 210200.2341 | 209433.2839 | 208645.9371 | 207837.7098 | 207008.1074 | 206156.6243 | 205282.7435 | 204385.9365 | 0 | 0 | 0 | 0 | 0 | 0 | 0 | 0 | 0 | 0 | 0 | 0 | 0 | 0 | 0 | 0 | 0 | 0 | 0 | 0 | 0 | 0 | 0 | 0 | 0
| Netto inkomen na belasting | Euro |  | -444764.1539 | -449046.6872 | -453401.1998 | -457828.9264 | -462331.123 | -466909.0677 | -471564.0612 | -476297.4267 | -481110.5107 | -486004.6834 | -490981.3389 | -496041.896 | -501187.7981 | -506420.5142 | -511741.5389 | 0 | 0 | 0 | 0 | 0 | 0 | 0 | 0 | 0 | 0 | 0 | 0 | 0 | 0 | 0 | 0 | 0 | 0 | 0 | 0 | 0 | 0 | 0 | 0 | 0
| Project cashflow | Euro | -7650000 | -28008.75 | -32291.2833 | -36645.7959 | -41073.5225 | -45575.7191 | -50153.6638 | -54808.6573 | -59542.0228 | -64355.1068 | -69249.2795 | -74225.935 | -79286.4921 | -84432.3942 | -89665.1103 | -94986.135 | 0 | 0 | 0 | 0 | 0 | 0 | 0 | 0 | 0 | 0 | 0 | 0 | 0 | 0 | 0 | 0 | 0 | 0 | 0 | 0 | 0 | 0 | 0 | 0 | 0
| Equity cashflow | Euro | -2295000 | -444764.1539 | -449046.6872 | -453401.1998 | -457828.9264 | -462331.123 | -466909.0677 | -471564.0612 | -476297.4267 | -481110.5107 | -486004.6834 | -490981.3389 | -496041.896 | -501187.7981 | -506420.5142 | -511741.5389 | 0 | 0 | 0 | 0 | 0 | 0 | 0 | 0 | 0 | 0 | 0 | 0 | 0 | 0 | 0 | 0 | 0 | 0 | 0 | 0 | 0 | 0 | 0 | 0 | 0
| Subsidiebasis: energieproductie | kWh |  | 5550000 | 5550000 | 5550000 | 5550000 | 5550000 | 5550000 | 5550000 | 5550000 | 5550000 | 5550000 | 5550000 | 5550000 | 5550000 | 5550000 | 5550000 | 0 | 0 | 0 | 0 | 0 | 0 | 0 | 0 | 0 | 0 | 0 | 0 | 0 | 0 | 0 | 0 | 0 | 0 | 0 | 0 | 0 | 0 | 0 | 0 | 0
| Terug te verdienen investering |  | 0: 7650000; 1: 6950640; 2: 6248732.5669; 3: 5544208.5237; 4: 4836997.0364; 5: 4127025.5768; 6: 3414219.8844; 7: 2698503.9275; 8: 1979799.8639; 9: 1258027.9997; 10: 533106.7481; 11: -195047.4126; 12: -926519.9829; 13: -1661398.4857; 14: -2399772.5117; 15: -3141733.7655; 16: -3141733.7655; 17: -3141733.7655; 18: -3141733.7655; 19: -3141733.7655; 20: -3141733.7655; 21: -3141733.7655
| DSCR |  | 1: 1.9351; 2: 1.9263; 3: 1.9175; 4: 1.9085; 5: 1.8993; 6: 1.89; 7: 1.8806; 8: 1.871; 9: 1.8613; 10: 1.8515; 11: 1.8415; 12: 1.8313; 13: 1.821; 14: 1.8106; 15: 1.7999
Tabel: Projectparameters
| Verdisconteerde inkomsten | euro | 0: -3366381.1594
| Verdisconteerde energieafzet | kWh | 0: 29931994.6097
| Totale investering | Euro | 0: 7650000
| DSCR (gemiddeld) |  | 0: 1.8697
| Projectrente (WACC nominaal/reëel) |  | 0: 04% / 03%
| Projectrendement (IRR) |  | 0: n.v.t.
| Rendement op eigen vermogen (IRR) |  | 0: n.v.t.
| Aandeel lening | Euro | 0: 5355000
| Aandeel equity | Euro | 0: 2295000
| Warmtekrachtverhouding | W:E | 0: 0
| Samengesteld aantal vollasturen | uur/jaar | 0: 3700
| Terugverdientijd | jaren | 0: tussen 10 en 11 jaren; 2: 0.066667

## 4
Berekening basisbedragen: SDE++ 2021
Osmose
| BASISBEDRAG | Waarde | Eenheid | Toelichting
| Basisbedrag | 0.5733 | Euro/kWh
| CO2-subsidie-intensiteit | 2446 | Euro/t CO2
| Langetermijnprijs | 0.0449 | Euro/kWh
| Netto emissiefactor | 0.216 | kg CO2/kWh
| Productie-eenheid | kWh
| Vermogenseenheid | kW
| CONVERSIEFACTOREN | Waarde | Eenheid | Toelichting
| Verbrandingswaarde methaan (onderwaarde) | 35.8 | MJ/Nm3
| Verbrandingswaarde hernieuwbaar gas (onderwaarde) | 31.65 | MJ/Nm3
| Verbrandingswaarde hernieuwbaar gas (bovenwaarde) | 35.17 | MJ/Nm3
| kWh naar MJ | 3.6 | MJ/kWh
| INPUTVARIABELEN | Waarde | Eenheid | Toelichting
| Inputvermogen | 1000 | kW
Gaat het om een installatie voor hernieuwbaar gas?
Methaangehalte hernieuwbaar gas voor gaszuivering
| Vermogen hernieuwbaargasproductie (voor zuivering) | 0 | Nm3/uur
| Outputvermogen (thermisch of hernieuwbaar gas) |  | kW
| Outputvermogen (hernieuwbaar gas) | 0 | Nm3/uur
| Outputvermogen (elektrisch of overig) | 1000 | kW
| Vollasturen levering (thermisch of hernieuwbaar gas) |  | uur/jaar | Bij een installatie voor gecombineerde opwekking, wordt de bedrijfstijd genomen als maximum van de vollasturen warmte en vollasturen elektriciteit.
| Vollasturen levering (elektrisch of overig) | 8000 | uur/jaar | Bij een installatie voor gecombineerde opwekking, wordt de bedrijfstijd genomen als maximum van de vollasturen warmte en vollasturen elektriciteit.
| Max. elektrisch rendement | 100%
| Elektrisch rendement | 100%
| Thermisch rendement of rendement gasproductie | 0%
| Elektriciteitsderving bij warmtelevering |  | elektriciteit : warmte
| Investeringskosten | 37000 | Euro/kW
Euro/kW
| Totale investeringskosten | 37 | Euro (miljoen)
| Vaste O&M-kosten | 213 | Euro/kW/jaar
Euro/kW/jaar
| Totale jaarlijkse vaste O&M-kosten | 213 | Euro (duizend)
| Variabele O&M-kosten (incl. contractkosten) | 0.0019 | Euro/kWh
| Energie-inhoud brandstof |  | GJ/ton
| Biomassadoorzet | 0 | ton/jaar
| Netto brandstofprijs (aan de poort, incl. risico-opslag) |  | Euro/ton
| Relatief elektriciteitsgebruik |  | kWh/kWh
| Elektriciteitsgebruik | 0 | MWh/jaar
| Relatief warmtegebruik |  | kWh/kWh
| Warmtegebruik | 0 | MWh/jaar
| Relatief gasverbruik |  | kWh/kWh
| Gasverbruik |  | MWh/jaar
EMISSIEFACTOR
| Productie van warmte of overig | 0.226 | kg CO2/kWh
| Productie van elektriciteit of overig | 0.216 | kg CO2/kWh
| Productie van gas | 0.183 | kg CO2/kWh
| Gebruik van biomassa | 0 | kg CO2/ton
| Gebruik van warmte | 0 | kg CO2/kWh
| Gebruik van elektriciteit | 0.216 | kg CO2/kWh
| Gebruik van gas |  | kg CO2/kWh
| Elektriciteitsprijs na subsidieperiode (incl PIF) |  | Euro/kWh
| Vollasturen na subsidieperiode |  | uur/jaar
| Prijs warmte of overige na subsidieperiode |  | Euro/kWh
| Vollasturen na subsidieperiode |  | uur/jaar
| Investeringssubsidie t.g.v. vreemd vermogen |  | Euro
| Investeringssubsidie t.g.v. eigen vermogen (NCW) |  | Euro
| Inflatie | 1.5%
| Rente lening | 2.5%
| Vereiste return on equity | 15%
| Equity share in investering incl. EIA effect | 30%
| Debt share in investering incl. EIA effect | 70%
| Vennootschapsbelasting | 25%
| Economische levensduur | 15 | jaar
| Termijn lening | 15 | jaar
| Afschrijvingstermijn | 15 | jaar
| Beleidsperiode | 15 | jaar
X
| Onregelmatige cashflow | X |  | Toelichting
| Energieprijzen |  | Jaar | 2021 | 2022 | 2023 | 2024 | 2025 | 2026 | 2027 | 2028 | 2029 | 2030 | 2031 | 2032 | 2033 | 2034 | 2035 | 2036 | 2037 | 2038 | 2039 | 2040 | 2041
Basisbedrag
| Inflator |  | index | 1 | 1.015 | 1.0302 | 1.0457 | 1.0614 | 1.0773 | 1.0934 | 1.1098 | 1.1265 | 1.1434 | 1.1605 | 1.1779 | 1.1956 | 1.2136 | 1.2318 | 1.2502 | 1.269 | 1.288 | 1.3073 | 1.327 | 1.3469 | 1.3671 | 1.3876 | 1.4084 | 1.4295 | 1.4509 | 1.4727 | 1.4948 | 1.5172 | 1.54 | 1.5631 | 1.5865 | 1.6103 | 1.6345 | 1.659 | 1.6839 | 1.7091 | 1.7348 | 1.7608 | 1.7872
Tabel: Nominale kasstroom (positieve bedragen = gunstig voor de producent)
| Positieve bedragen = gunstig voor de producent |  | 0 | 1 | 2 | 3 | 4 | 5 | 6 | 7 | 8 | 9 | 10 | 11 | 12 | 13 | 14 | 15 | 16 | 17 | 18 | 19 | 20 | 21 | 22 | 23 | 24 | 25 | 26 | 27 | 28 | 29 | 30 | 31 | 32 | 33 | 34 | 35 | 36 | 37 | 38 | 39 | 40
| Investering | Euro | 0: -37000000
| Afzet elektriciteit of overige | kWh |  | 8000000 | 8000000 | 8000000 | 8000000 | 8000000 | 8000000 | 8000000 | 8000000 | 8000000 | 8000000 | 8000000 | 8000000 | 8000000 | 8000000 | 8000000 | 0 | 0 | 0 | 0 | 0 | 0 | 0 | 0 | 0 | 0 | 0 | 0 | 0 | 0 | 0 | 0 | 0 | 0 | 0 | 0 | 0 | 0 | 0 | 0 | 0
| Afzet warmte of overige | kWh |  | 0 | 0 | 0 | 0 | 0 | 0 | 0 | 0 | 0 | 0 | 0 | 0 | 0 | 0 | 0 | 0 | 0 | 0 | 0 | 0 | 0 | 0 | 0 | 0 | 0 | 0 | 0 | 0 | 0 | 0 | 0 | 0 | 0 | 0 | 0 | 0 | 0 | 0 | 0 | 0
| Afzet hernieuwbaar gas | kWh (HHV) |  | 0 | 0 | 0 | 0 | 0 | 0 | 0 | 0 | 0 | 0 | 0 | 0 | 0 | 0 | 0 | 0 | 0 | 0 | 0 | 0 | 0 | 0 | 0 | 0 | 0 | 0 | 0 | 0 | 0 | 0 | 0 | 0 | 0 | 0 | 0 | 0 | 0 | 0 | 0 | 0
| Afzet duurzame energie | kWh |  | 8000000 | 8000000 | 8000000 | 8000000 | 8000000 | 8000000 | 8000000 | 8000000 | 8000000 | 8000000 | 8000000 | 8000000 | 8000000 | 8000000 | 8000000 | 0 | 0 | 0 | 0 | 0 | 0 | 0 | 0 | 0 | 0 | 0 | 0 | 0 | 0 | 0 | 0 | 0 | 0 | 0 | 0 | 0 | 0 | 0 | 0 | 0
| Operationele kosten | Euro |  | -228200 | -231623 | -235097.345 | -238623.8052 | -242203.1623 | -245836.2097 | -249523.7528 | -253266.6091 | -257065.6083 | -260921.5924 | -264835.4163 | -268807.9475 | -272840.0667 | -276932.6677 | -281086.6577 | 0 | 0 | 0 | 0 | 0 | 0 | 0 | 0 | 0 | 0 | 0 | 0 | 0 | 0 | 0 | 0 | 0 | 0 | 0 | 0 | 0 | 0 | 0 | 0 | 0
| Brandstofkosten (biomassa) | Euro |  | 0 | 0 | 0 | 0 | 0 | 0 | 0 | 0 | 0 | 0 | 0 | 0 | 0 | 0 | 0 | 0 | 0 | 0 | 0 | 0 | 0 | 0 | 0 | 0 | 0 | 0 | 0 | 0 | 0 | 0 | 0 | 0 | 0 | 0 | 0 | 0 | 0 | 0 | 0 | 0
| Marktwaarde elektriciteit | Euro/kWh |  | 0 | 0 | 0 | 0 | 0 | 0 | 0 | 0 | 0 | 0 | 0 | 0 | 0 | 0 | 0 | 0 | 0 | 0 | 0 | 0 | 0 | 0 | 0 | 0 | 0 | 0 | 0 | 0 | 0 | 0 | 0 | 0 | 0 | 0 | 0 | 0 | 0 | 0 | 0 | 0
| Marktwaarde warmte of hernieuwbaar gas | Euro/kWh |  | 0 | 0 | 0 | 0 | 0 | 0 | 0 | 0 | 0 | 0 | 0 | 0 | 0 | 0 | 0 | 0 | 0 | 0 | 0 | 0 | 0 | 0 | 0 | 0 | 0 | 0 | 0 | 0 | 0 | 0 | 0 | 0 | 0 | 0 | 0 | 0 | 0 | 0 | 0 | 0
| Correctiebedrag | Euro/kWh |  | 0 | 0 | 0 | 0 | 0 | 0 | 0 | 0 | 0 | 0 | 0 | 0 | 0 | 0 | 0 | 0 | 0 | 0 | 0 | 0 | 0 | 0 | 0 | 0 | 0 | 0 | 0 | 0 | 0 | 0 | 0 | 0 | 0 | 0 | 0 | 0 | 0 | 0 | 0 | 0
| Basisbedrag | Euro/kWh |  | 0 | 0 | 0 | 0 | 0 | 0 | 0 | 0 | 0 | 0 | 0 | 0 | 0 | 0 | 0 | 0 | 0 | 0 | 0 | 0 | 0 | 0 | 0 | 0 | 0 | 0 | 0 | 0 | 0 | 0 | 0 | 0 | 0 | 0 | 0 | 0 | 0 | 0 | 0 | 0
| SDE-vergoeding | Euro |  | 0 | 0 | 0 | 0 | 0 | 0 | 0 | 0 | 0 | 0 | 0 | 0 | 0 | 0 | 0 | 0 | 0 | 0 | 0 | 0 | 0 | 0 | 0 | 0 | 0 | 0 | 0 | 0 | 0 | 0 | 0 | 0 | 0 | 0 | 0 | 0 | 0 | 0 | 0 | 0
| Marktinkomsten | Euro |  | 0 | 0 | 0 | 0 | 0 | 0 | 0 | 0 | 0 | 0 | 0 | 0 | 0 | 0 | 0 | 0 | 0 | 0 | 0 | 0 | 0 | 0 | 0 | 0 | 0 | 0 | 0 | 0 | 0 | 0 | 0 | 0 | 0 | 0 | 0 | 0 | 0 | 0 | 0 | 0
| Inkomen totaal (nominaal) | Euro |  | 0 | 0 | 0 | 0 | 0 | 0 | 0 | 0 | 0 | 0 | 0 | 0 | 0 | 0 | 0 | 0 | 0 | 0 | 0 | 0 | 0 | 0 | 0 | 0 | 0 | 0 | 0 | 0 | 0 | 0 | 0 | 0 | 0 | 0 | 0 | 0 | 0 | 0 | 0 | 0
| Kosten totaal (nominaal) | Euro |  | -228200 | -231623 | -235097.345 | -238623.8052 | -242203.1623 | -245836.2097 | -249523.7528 | -253266.6091 | -257065.6083 | -260921.5924 | -264835.4163 | -268807.9475 | -272840.0667 | -276932.6677 | -281086.6577 | 0 | 0 | 0 | 0 | 0 | 0 | 0 | 0 | 0 | 0 | 0 | 0 | 0 | 0 | 0 | 0 | 0 | 0 | 0 | 0 | 0 | 0 | 0 | 0 | 0
| Bruto inkomen (nominaal) | Euro |  | -228200 | -231623 | -235097.345 | -238623.8052 | -242203.1623 | -245836.2097 | -249523.7528 | -253266.6091 | -257065.6083 | -260921.5924 | -264835.4163 | -268807.9475 | -272840.0667 | -276932.6677 | -281086.6577 | 0 | 0 | 0 | 0 | 0 | 0 | 0 | 0 | 0 | 0 | 0 | 0 | 0 | 0 | 0 | 0 | 0 | 0 | 0 | 0 | 0 | 0 | 0 | 0 | 0
| Afschrijving | Euro |  | -2466666.6667 | -2466666.6667 | -2466666.6667 | -2466666.6667 | -2466666.6667 | -2466666.6667 | -2466666.6667 | -2466666.6667 | -2466666.6667 | -2466666.6667 | -2466666.6667 | -2466666.6667 | -2466666.6667 | -2466666.6667 | -2466666.6667 | 0 | 0 | 0 | 0 | 0 | 0 | 0 | 0 | 0 | 0 | 0 | 0 | 0 | 0 | 0 | 0 | 0 | 0 | 0 | 0 | 0 | 0 | 0 | 0 | 0
| Rente | Euro |  | -647500 | -611391.2197 | -574379.7199 | -536442.9326 | -497557.7256 | -457700.3885 | -416846.6179 | -374971.5031 | -332049.5103 | -288054.4678 | -242959.5492 | -196737.2576 | -149359.4088 | -100797.1137 | -51020.7613 | 0 | 0 | 0 | 0 | 0 | 0 | 0 | 0 | 0 | 0 | 0 | 0 | 0 | 0 | 0 | 0 | 0 | 0 | 0 | 0 | 0 | 0 | 0 | 0 | 0
| Aflossing | Euro |  | -1444351.2117 | -1480459.992 | -1517471.4918 | -1555408.2791 | -1594293.4861 | -1634150.8233 | -1675004.5938 | -1716879.7087 | -1759801.7014 | -1803796.7439 | -1848891.6625 | -1895113.9541 | -1942491.8029 | -1991054.098 | -2040830.4505 | 0 | 0 | 0 | 0 | 0 | 0 | 0 | 0 | 0 | 0 | 0 | 0 | 0 | 0 | 0 | 0 | 0 | 0 | 0 | 0 | 0 | 0 | 0 | 0 | 0
| Totale lasten lening | Euro |  | -2091851.2117 | -2091851.2117 | -2091851.2117 | -2091851.2117 | -2091851.2117 | -2091851.2117 | -2091851.2117 | -2091851.2117 | -2091851.2117 | -2091851.2117 | -2091851.2117 | -2091851.2117 | -2091851.2117 | -2091851.2117 | -2091851.2117 | 0 | 0 | 0 | 0 | 0 | 0 | 0 | 0 | 0 | 0 | 0 | 0 | 0 | 0 | 0 | 0 | 0 | 0 | 0 | 0 | 0 | 0 | 0 | 0 | 0
| Belastbaar inkomen | Euro |  | -3342366.6667 | -3309680.8864 | -3276143.7316 | -3241733.4045 | -3206427.5546 | -3170203.2648 | -3133037.0374 | -3094904.7788 | -3055781.7853 | -3015642.7269 | -2974461.6321 | -2932211.8718 | -2888866.1422 | -2844396.4481 | -2798774.0857 | 0 | 0 | 0 | 0 | 0 | 0 | 0 | 0 | 0 | 0 | 0 | 0 | 0 | 0 | 0 | 0 | 0 | 0 | 0 | 0 | 0 | 0 | 0 | 0 | 0
| Belasting bedrag | Euro |  | 835591.6667 | 827420.2216 | 819035.9329 | 810433.3511 | 801606.8886 | 792550.8162 | 783259.2593 | 773726.1947 | 763945.4463 | 753910.6817 | 743615.408 | 733052.968 | 722216.5355 | 711099.112 | 699693.5214 | 0 | 0 | 0 | 0 | 0 | 0 | 0 | 0 | 0 | 0 | 0 | 0 | 0 | 0 | 0 | 0 | 0 | 0 | 0 | 0 | 0 | 0 | 0 | 0 | 0
| Netto inkomen na belasting | Euro |  | -1484459.5451 | -1496053.9901 | -1507912.6238 | -1520041.6658 | -1532447.4853 | -1545136.6052 | -1558115.7052 | -1571391.6261 | -1584971.3737 | -1598862.1224 | -1613071.22 | -1627606.1913 | -1642474.7429 | -1657684.7674 | -1673244.3481 | 0 | 0 | 0 | 0 | 0 | 0 | 0 | 0 | 0 | 0 | 0 | 0 | 0 | 0 | 0 | 0 | 0 | 0 | 0 | 0 | 0 | 0 | 0 | 0 | 0
| Project cashflow | Euro | -37000000 | 607391.6667 | 595797.2216 | 583938.5879 | 571809.5459 | 559403.7264 | 546714.6065 | 533735.5065 | 520459.5856 | 506879.8381 | 492989.0893 | 478779.9918 | 464245.0204 | 449376.4688 | 434166.4443 | 418606.8637 | 0 | 0 | 0 | 0 | 0 | 0 | 0 | 0 | 0 | 0 | 0 | 0 | 0 | 0 | 0 | 0 | 0 | 0 | 0 | 0 | 0 | 0 | 0 | 0 | 0
| Equity cashflow | Euro | -11100000 | -1484459.5451 | -1496053.9901 | -1507912.6238 | -1520041.6658 | -1532447.4853 | -1545136.6052 | -1558115.7052 | -1571391.6261 | -1584971.3737 | -1598862.1224 | -1613071.22 | -1627606.1913 | -1642474.7429 | -1657684.7674 | -1673244.3481 | 0 | 0 | 0 | 0 | 0 | 0 | 0 | 0 | 0 | 0 | 0 | 0 | 0 | 0 | 0 | 0 | 0 | 0 | 0 | 0 | 0 | 0 | 0 | 0 | 0
| Subsidiebasis: energieproductie | kWh |  | 8000000 | 8000000 | 8000000 | 8000000 | 8000000 | 8000000 | 8000000 | 8000000 | 8000000 | 8000000 | 8000000 | 8000000 | 8000000 | 8000000 | 8000000 | 0 | 0 | 0 | 0 | 0 | 0 | 0 | 0 | 0 | 0 | 0 | 0 | 0 | 0 | 0 | 0 | 0 | 0 | 0 | 0 | 0 | 0 | 0 | 0 | 0
| Terug te verdienen investering |  | 0: 37000000; 1: 33289300; 2: 29545914.2197; 3: 25768991.2846; 4: 21957658.0224; 5: 18111018.9103; 6: 14228155.5084; 7: 10308125.8792; 8: 6349963.9914; 9: 2352679.11; 10: -1684744.8299; 11: -5763349.8644; 12: -9884204.6592; 13: -14048405.1837; 14: -18257075.4023; 15: -22511367.9833; 16: -22511367.9833; 17: -22511367.9833; 18: -22511367.9833; 19: -22511367.9833; 20: -22511367.9833; 21: -22511367.9833
| DSCR |  | 1: 2.0834; 2: 2.0818; 3: 2.0801; 4: 2.0784; 5: 2.0767; 6: 2.075; 7: 2.0732; 8: 2.0714; 9: 2.0696; 10: 2.0678; 11: 2.0659; 12: 2.064; 13: 2.0621; 14: 2.0601; 15: 2.0581
Tabel: Projectparameters
| Verdisconteerde inkomsten | euro | 0: -9015529.4095
| Verdisconteerde energieafzet | kWh | 0: 35084220.5918
| Totale investering | Euro | 0: 37000000
| DSCR (gemiddeld) |  | 0: 2.0712
| Projectrente (WACC nominaal/reëel) |  | 0: 06% / 04%
| Projectrendement (IRR) |  | 0: n.v.t.
| Rendement op eigen vermogen (IRR) |  | 0: n.v.t.
| Aandeel lening | Euro | 0: 25900000
| Aandeel equity | Euro | 0: 11100000
| Warmtekrachtverhouding | W:E | 0: 0
| Samengesteld aantal vollasturen | uur/jaar | 0: 8000
| Terugverdientijd | jaren | 0: tussen 9 en 10 jaren; 2: 0.066667

## 5
Berekening basisbedragen: SDE++ 2021
Aquathermie – Thermische energie uit oppervlaktewater (TEO), geen basislast
| BASISBEDRAG | Waarde | Eenheid | Toelichting
| Basisbedrag | 0.1157 | Euro/kWh
| CO2-subsidie-intensiteit | 517 | Euro/t CO2
| Langetermijnprijs | 0.0359 | Euro/kWh
| Netto emissiefactor | 0.1545 | kg CO2/kWh
| Productie-eenheid | kWh
| Vermogenseenheid | kW
| CONVERSIEFACTOREN | Waarde | Eenheid | Toelichting
| Verbrandingswaarde methaan (onderwaarde) | 35.8 | MJ/Nm3
| Verbrandingswaarde hernieuwbaar gas (onderwaarde) | 31.65 | MJ/Nm3
| Verbrandingswaarde hernieuwbaar gas (bovenwaarde) | 35.17 | MJ/Nm3
| kWh naar MJ | 3.6 | MJ/kWh
| INPUTVARIABELEN | Waarde | Eenheid | Toelichting
| Inputvermogen | 880 | kW
Gaat het om een installatie voor hernieuwbaar gas?
Methaangehalte hernieuwbaar gas voor gaszuivering
| Vermogen hernieuwbaargasproductie (voor zuivering) | 0 | Nm3/uur
| Outputvermogen (thermisch of hernieuwbaar gas) | 880 | kW
| Outputvermogen (hernieuwbaar gas) | 0 | Nm3/uur
| Outputvermogen (elektrisch of overig) |  | kW
| Vollasturen levering (thermisch of hernieuwbaar gas) | 3500 | uur/jaar | Bij een installatie voor gecombineerde opwekking, wordt de bedrijfstijd genomen als maximum van de vollasturen warmte en vollasturen elektriciteit.
| Vollasturen levering (elektrisch of overig) |  | uur/jaar | Bij een installatie voor gecombineerde opwekking, wordt de bedrijfstijd genomen als maximum van de vollasturen warmte en vollasturen elektriciteit.
| Max. elektrisch rendement | 0%
| Elektrisch rendement | 0%
| Thermisch rendement of rendement gasproductie | 100%
| Elektriciteitsderving bij warmtelevering |  | elektriciteit : warmte
| Investeringskosten |  | Euro/kW
|  | 2317.873 | Euro/kW
| Totale investeringskosten | 2.0397 | Euro (miljoen)
| Vaste O&M-kosten |  | Euro/kW/jaar
|  | 117.4824 | Euro/kW/jaar
| Totale jaarlijkse vaste O&M-kosten | 103.3845 | Euro (duizend)
| Variabele O&M-kosten (incl. contractkosten) | 0.0019 | Euro/kWh
| Energie-inhoud brandstof |  | GJ/ton
| Biomassadoorzet | 0 | ton/jaar
| Netto brandstofprijs (aan de poort, incl. risico-opslag) |  | Euro/ton
| Relatief elektriciteitsgebruik | 0.33113 | kWh/kWh
| Elektriciteitsgebruik | 1019.8675 | MWh/jaar
| Relatief warmtegebruik |  | kWh/kWh
| Warmtegebruik | 0 | MWh/jaar
| Relatief gasverbruik | 0 | kWh/kWh
| Gasverbruik |  | MWh/jaar
EMISSIEFACTOR
| Productie van warmte of overig | 0.226 | kg CO2/kWh
| Productie van elektriciteit of overig | 0.216 | kg CO2/kWh
| Productie van gas | 0.183 | kg CO2/kWh
| Gebruik van biomassa | 0 | kg CO2/ton
| Gebruik van warmte | 0 | kg CO2/kWh
| Gebruik van elektriciteit | 0.216 | kg CO2/kWh
| Gebruik van gas |  | kg CO2/kWh
| Elektriciteitsprijs na subsidieperiode (incl PIF) |  | Euro/kWh
| Vollasturen na subsidieperiode |  | uur/jaar
| Prijs warmte of overige na subsidieperiode |  | Euro/kWh
| Vollasturen na subsidieperiode |  | uur/jaar
| Investeringssubsidie t.g.v. vreemd vermogen |  | Euro
| Investeringssubsidie t.g.v. eigen vermogen (NCW) |  | Euro
| Inflatie | 1.5%
| Rente lening | 2.5%
| Vereiste return on equity | 15%
| Equity share in investering incl. EIA effect | 30%
| Debt share in investering incl. EIA effect | 70%
| Vennootschapsbelasting | 25%
| Economische levensduur | 15 | jaar
| Termijn lening | 15 | jaar
| Afschrijvingstermijn | 15 | jaar
| Beleidsperiode | 15 | jaar
X
| Onregelmatige cashflow | X |  | Toelichting
| Energieprijzen |  | Jaar | 2021 | 2022 | 2023 | 2024 | 2025 | 2026 | 2027 | 2028 | 2029 | 2030 | 2031 | 2032 | 2033 | 2034 | 2035 | 2036 | 2037 | 2038 | 2039 | 2040 | 2041
Basisbedrag
| Inflator |  | index | 1 | 1.015 | 1.0302 | 1.0457 | 1.0614 | 1.0773 | 1.0934 | 1.1098 | 1.1265 | 1.1434 | 1.1605 | 1.1779 | 1.1956 | 1.2136 | 1.2318 | 1.2502 | 1.269 | 1.288 | 1.3073 | 1.327 | 1.3469 | 1.3671 | 1.3876 | 1.4084 | 1.4295 | 1.4509 | 1.4727 | 1.4948 | 1.5172 | 1.54 | 1.5631 | 1.5865 | 1.6103 | 1.6345 | 1.659 | 1.6839 | 1.7091 | 1.7348 | 1.7608 | 1.7872
Tabel: Nominale kasstroom (positieve bedragen = gunstig voor de producent)
| Positieve bedragen = gunstig voor de producent |  | 0 | 1 | 2 | 3 | 4 | 5 | 6 | 7 | 8 | 9 | 10 | 11 | 12 | 13 | 14 | 15 | 16 | 17 | 18 | 19 | 20 | 21 | 22 | 23 | 24 | 25 | 26 | 27 | 28 | 29 | 30 | 31 | 32 | 33 | 34 | 35 | 36 | 37 | 38 | 39 | 40
| Investering | Euro | 0: -2039728.2719
| Afzet elektriciteit of overige | kWh |  | 0 | 0 | 0 | 0 | 0 | 0 | 0 | 0 | 0 | 0 | 0 | 0 | 0 | 0 | 0 | 0 | 0 | 0 | 0 | 0 | 0 | 0 | 0 | 0 | 0 | 0 | 0 | 0 | 0 | 0 | 0 | 0 | 0 | 0 | 0 | 0 | 0 | 0 | 0 | 0
| Afzet warmte of overige | kWh |  | 3080000 | 3080000 | 3080000 | 3080000 | 3080000 | 3080000 | 3080000 | 3080000 | 3080000 | 3080000 | 3080000 | 3080000 | 3080000 | 3080000 | 3080000 | 0 | 0 | 0 | 0 | 0 | 0 | 0 | 0 | 0 | 0 | 0 | 0 | 0 | 0 | 0 | 0 | 0 | 0 | 0 | 0 | 0 | 0 | 0 | 0 | 0
| Afzet hernieuwbaar gas | kWh (HHV) |  | 0 | 0 | 0 | 0 | 0 | 0 | 0 | 0 | 0 | 0 | 0 | 0 | 0 | 0 | 0 | 0 | 0 | 0 | 0 | 0 | 0 | 0 | 0 | 0 | 0 | 0 | 0 | 0 | 0 | 0 | 0 | 0 | 0 | 0 | 0 | 0 | 0 | 0 | 0 | 0
| Afzet duurzame energie | kWh |  | 3080000 | 3080000 | 3080000 | 3080000 | 3080000 | 3080000 | 3080000 | 3080000 | 3080000 | 3080000 | 3080000 | 3080000 | 3080000 | 3080000 | 3080000 | 0 | 0 | 0 | 0 | 0 | 0 | 0 | 0 | 0 | 0 | 0 | 0 | 0 | 0 | 0 | 0 | 0 | 0 | 0 | 0 | 0 | 0 | 0 | 0 | 0
| Operationele kosten | Euro |  | -109236.5338 | -110875.0818 | -112538.208 | -114226.2812 | -115939.6754 | -117678.7705 | -119443.9521 | -121235.6113 | -123054.1455 | -124899.9577 | -126773.4571 | -128675.0589 | -130605.1848 | -132564.2626 | -134552.7265 | 0 | 0 | 0 | 0 | 0 | 0 | 0 | 0 | 0 | 0 | 0 | 0 | 0 | 0 | 0 | 0 | 0 | 0 | 0 | 0 | 0 | 0 | 0 | 0 | 0
| Brandstofkosten (biomassa) | Euro |  | 0 | 0 | 0 | 0 | 0 | 0 | 0 | 0 | 0 | 0 | 0 | 0 | 0 | 0 | 0 | 0 | 0 | 0 | 0 | 0 | 0 | 0 | 0 | 0 | 0 | 0 | 0 | 0 | 0 | 0 | 0 | 0 | 0 | 0 | 0 | 0 | 0 | 0 | 0 | 0
| Marktwaarde elektriciteit | Euro/kWh |  | 0 | 0 | 0 | 0 | 0 | 0 | 0 | 0 | 0 | 0 | 0 | 0 | 0 | 0 | 0 | 0 | 0 | 0 | 0 | 0 | 0 | 0 | 0 | 0 | 0 | 0 | 0 | 0 | 0 | 0 | 0 | 0 | 0 | 0 | 0 | 0 | 0 | 0 | 0 | 0
| Marktwaarde warmte of hernieuwbaar gas | Euro/kWh |  | 0 | 0 | 0 | 0 | 0 | 0 | 0 | 0 | 0 | 0 | 0 | 0 | 0 | 0 | 0 | 0 | 0 | 0 | 0 | 0 | 0 | 0 | 0 | 0 | 0 | 0 | 0 | 0 | 0 | 0 | 0 | 0 | 0 | 0 | 0 | 0 | 0 | 0 | 0 | 0
| Correctiebedrag | Euro/kWh |  | 0 | 0 | 0 | 0 | 0 | 0 | 0 | 0 | 0 | 0 | 0 | 0 | 0 | 0 | 0 | 0 | 0 | 0 | 0 | 0 | 0 | 0 | 0 | 0 | 0 | 0 | 0 | 0 | 0 | 0 | 0 | 0 | 0 | 0 | 0 | 0 | 0 | 0 | 0 | 0
| Basisbedrag | Euro/kWh |  | 0 | 0 | 0 | 0 | 0 | 0 | 0 | 0 | 0 | 0 | 0 | 0 | 0 | 0 | 0 | 0 | 0 | 0 | 0 | 0 | 0 | 0 | 0 | 0 | 0 | 0 | 0 | 0 | 0 | 0 | 0 | 0 | 0 | 0 | 0 | 0 | 0 | 0 | 0 | 0
| SDE-vergoeding | Euro |  | 0 | 0 | 0 | 0 | 0 | 0 | 0 | 0 | 0 | 0 | 0 | 0 | 0 | 0 | 0 | 0 | 0 | 0 | 0 | 0 | 0 | 0 | 0 | 0 | 0 | 0 | 0 | 0 | 0 | 0 | 0 | 0 | 0 | 0 | 0 | 0 | 0 | 0 | 0 | 0
| Marktinkomsten | Euro |  | 0 | 0 | 0 | 0 | 0 | 0 | 0 | 0 | 0 | 0 | 0 | 0 | 0 | 0 | 0 | 0 | 0 | 0 | 0 | 0 | 0 | 0 | 0 | 0 | 0 | 0 | 0 | 0 | 0 | 0 | 0 | 0 | 0 | 0 | 0 | 0 | 0 | 0 | 0 | 0
| Inkomen totaal (nominaal) | Euro |  | 0 | 0 | 0 | 0 | 0 | 0 | 0 | 0 | 0 | 0 | 0 | 0 | 0 | 0 | 0 | 0 | 0 | 0 | 0 | 0 | 0 | 0 | 0 | 0 | 0 | 0 | 0 | 0 | 0 | 0 | 0 | 0 | 0 | 0 | 0 | 0 | 0 | 0 | 0 | 0
| Kosten totaal (nominaal) | Euro |  | -109236.5338 | -110875.0818 | -112538.208 | -114226.2812 | -115939.6754 | -117678.7705 | -119443.9521 | -121235.6113 | -123054.1455 | -124899.9577 | -126773.4571 | -128675.0589 | -130605.1848 | -132564.2626 | -134552.7265 | 0 | 0 | 0 | 0 | 0 | 0 | 0 | 0 | 0 | 0 | 0 | 0 | 0 | 0 | 0 | 0 | 0 | 0 | 0 | 0 | 0 | 0 | 0 | 0 | 0
| Bruto inkomen (nominaal) | Euro |  | -109236.5338 | -110875.0818 | -112538.208 | -114226.2812 | -115939.6754 | -117678.7705 | -119443.9521 | -121235.6113 | -123054.1455 | -124899.9577 | -126773.4571 | -128675.0589 | -130605.1848 | -132564.2626 | -134552.7265 | 0 | 0 | 0 | 0 | 0 | 0 | 0 | 0 | 0 | 0 | 0 | 0 | 0 | 0 | 0 | 0 | 0 | 0 | 0 | 0 | 0 | 0 | 0 | 0 | 0
| Afschrijving | Euro |  | -135981.8848 | -135981.8848 | -135981.8848 | -135981.8848 | -135981.8848 | -135981.8848 | -135981.8848 | -135981.8848 | -135981.8848 | -135981.8848 | -135981.8848 | -135981.8848 | -135981.8848 | -135981.8848 | -135981.8848 | 0 | 0 | 0 | 0 | 0 | 0 | 0 | 0 | 0 | 0 | 0 | 0 | 0 | 0 | 0 | 0 | 0 | 0 | 0 | 0 | 0 | 0 | 0 | 0 | 0
| Rente | Euro |  | -35695.2448 | -33704.6475 | -31664.2852 | -29572.9139 | -27429.2584 | -25232.0114 | -22979.8333 | -20671.3507 | -18305.1561 | -15879.8065 | -13393.8233 | -10845.6904 | -8233.8543 | -5556.7222 | -2812.6619 | 0 | 0 | 0 | 0 | 0 | 0 | 0 | 0 | 0 | 0 | 0 | 0 | 0 | 0 | 0 | 0 | 0 | 0 | 0 | 0 | 0 | 0 | 0 | 0 | 0
| Aflossing | Euro |  | -79623.8919 | -81614.4892 | -83654.8515 | -85746.2227 | -87889.8783 | -90087.1253 | -92339.3034 | -94647.786 | -97013.9806 | -99439.3301 | -101925.3134 | -104473.4462 | -107085.2824 | -109762.4144 | -112506.4748 | 0 | 0 | 0 | 0 | 0 | 0 | 0 | 0 | 0 | 0 | 0 | 0 | 0 | 0 | 0 | 0 | 0 | 0 | 0 | 0 | 0 | 0 | 0 | 0 | 0
| Totale lasten lening | Euro |  | -115319.1367 | -115319.1367 | -115319.1367 | -115319.1367 | -115319.1367 | -115319.1367 | -115319.1367 | -115319.1367 | -115319.1367 | -115319.1367 | -115319.1367 | -115319.1367 | -115319.1367 | -115319.1367 | -115319.1367 | 0 | 0 | 0 | 0 | 0 | 0 | 0 | 0 | 0 | 0 | 0 | 0 | 0 | 0 | 0 | 0 | 0 | 0 | 0 | 0 | 0 | 0 | 0 | 0 | 0
| Belastbaar inkomen | Euro |  | -280913.6633 | -280561.6141 | -280184.3781 | -279781.0799 | -279350.8185 | -278892.6667 | -278405.6701 | -277888.8468 | -277341.1864 | -276761.649 | -276149.1651 | -275502.6342 | -274820.9239 | -274102.8696 | -273347.2732 | 0 | 0 | 0 | 0 | 0 | 0 | 0 | 0 | 0 | 0 | 0 | 0 | 0 | 0 | 0 | 0 | 0 | 0 | 0 | 0 | 0 | 0 | 0 | 0 | 0
| Belasting bedrag | Euro |  | 70228.4158 | 70140.4035 | 70046.0945 | 69945.27 | 69837.7046 | 69723.1667 | 69601.4175 | 69472.2117 | 69335.2966 | 69190.4123 | 69037.2913 | 68875.6585 | 68705.231 | 68525.7174 | 68336.8183 | 0 | 0 | 0 | 0 | 0 | 0 | 0 | 0 | 0 | 0 | 0 | 0 | 0 | 0 | 0 | 0 | 0 | 0 | 0 | 0 | 0 | 0 | 0 | 0 | 0
| Netto inkomen na belasting | Euro |  | -154327.2546 | -156053.815 | -157811.2502 | -159600.1479 | -161421.1074 | -163274.7405 | -165161.6712 | -167082.5363 | -169037.9856 | -171028.6821 | -173055.3025 | -175118.5371 | -177219.0905 | -179357.6819 | -181535.0449 | 0 | 0 | 0 | 0 | 0 | 0 | 0 | 0 | 0 | 0 | 0 | 0 | 0 | 0 | 0 | 0 | 0 | 0 | 0 | 0 | 0 | 0 | 0 | 0 | 0
| Project cashflow | Euro | -2039728.2719 | -39008.118 | -40734.6783 | -42492.1135 | -44281.0112 | -46101.9707 | -47955.6038 | -49842.5345 | -51763.3996 | -53718.8489 | -55709.5454 | -57736.1658 | -59799.4004 | -61899.9538 | -64038.5452 | -66215.9082 | 0 | 0 | 0 | 0 | 0 | 0 | 0 | 0 | 0 | 0 | 0 | 0 | 0 | 0 | 0 | 0 | 0 | 0 | 0 | 0 | 0 | 0 | 0 | 0 | 0
| Equity cashflow | Euro | -611918.4816 | -154327.2546 | -156053.815 | -157811.2502 | -159600.1479 | -161421.1074 | -163274.7405 | -165161.6712 | -167082.5363 | -169037.9856 | -171028.6821 | -173055.3025 | -175118.5371 | -177219.0905 | -179357.6819 | -181535.0449 | 0 | 0 | 0 | 0 | 0 | 0 | 0 | 0 | 0 | 0 | 0 | 0 | 0 | 0 | 0 | 0 | 0 | 0 | 0 | 0 | 0 | 0 | 0 | 0 | 0
| Subsidiebasis: energieproductie | kWh |  | 3080000 | 3080000 | 3080000 | 3080000 | 3080000 | 3080000 | 3080000 | 3080000 | 3080000 | 3080000 | 3080000 | 3080000 | 3080000 | 3080000 | 3080000 | 0 | 0 | 0 | 0 | 0 | 0 | 0 | 0 | 0 | 0 | 0 | 0 | 0 | 0 | 0 | 0 | 0 | 0 | 0 | 0 | 0 | 0 | 0 | 0 | 0
| Terug te verdienen investering |  | 0: 2039728.2719; 1: 1828304.0505; 2: 1616527.7797; 3: 1404374.273; 4: 1191817.4681; 5: 978830.4018; 6: 765385.1837; 7: 551452.9691; 8: 337003.9311; 9: 122007.2327; 10: -93569.0031; 11: -309757.7228; 12: -526592.9734; 13: -744109.9343; 14: -962344.9495; 15: -1181335.5611; 16: -1181335.5611; 17: -1181335.5611; 18: -1181335.5611; 19: -1181335.5611; 20: -1181335.5611; 21: -1181335.5611
| DSCR |  | 1: 2.1429; 2: 2.1287; 3: 2.1143; 4: 2.0996; 5: 2.0848; 6: 2.0697; 7: 2.0544; 8: 2.0389; 9: 2.0231; 10: 2.0071; 11: 1.9908; 12: 1.9744; 13: 1.9576; 14: 1.9406; 15: 1.9234
Tabel: Projectparameters
| Verdisconteerde inkomsten | euro | 0: -951480.9246
| Verdisconteerde energieafzet | kWh | 0: 13507424.9278
| Totale investering | Euro | 0: 2039728.2719
| DSCR (gemiddeld) |  | 0: 2.0367
| Projectrente (WACC nominaal/reëel) |  | 0: 06% / 04%
| Projectrendement (IRR) |  | 0: n.v.t.
| Rendement op eigen vermogen (IRR) |  | 0: n.v.t.
| Aandeel lening | Euro | 0: 1427809.7903
| Aandeel equity | Euro | 0: 611918.4816
| Warmtekrachtverhouding | W:E | 0: 0
| Samengesteld aantal vollasturen | uur/jaar | 0: 3500
| Terugverdientijd | jaren | 0: tussen 9 en 10 jaren; 2: 0.066667

## 6
Berekening basisbedragen: SDE++ 2021
Aquathermie – Thermische energie uit oppervlaktewater (TEO), basislast
| BASISBEDRAG | Waarde | Eenheid | Toelichting
| Basisbedrag | 0.0918 | Euro/kWh
| CO2-subsidie-intensiteit | 463 | Euro/t CO2
| Langetermijnprijs | 0.0203 | Euro/kWh
| Netto emissiefactor | 0.1545 | kg CO2/kWh
| Productie-eenheid | kWh
| Vermogenseenheid | kW
| CONVERSIEFACTOREN | Waarde | Eenheid | Toelichting
| Verbrandingswaarde methaan (onderwaarde) | 35.8 | MJ/Nm3
| Verbrandingswaarde hernieuwbaar gas (onderwaarde) | 31.65 | MJ/Nm3
| Verbrandingswaarde hernieuwbaar gas (bovenwaarde) | 35.17 | MJ/Nm3
| kWh naar MJ | 3.6 | MJ/kWh
| INPUTVARIABELEN | Waarde | Eenheid | Toelichting
| Inputvermogen | 880 | kW
Gaat het om een installatie voor hernieuwbaar gas?
Methaangehalte hernieuwbaar gas voor gaszuivering
| Vermogen hernieuwbaargasproductie (voor zuivering) | 0 | Nm3/uur
| Outputvermogen (thermisch of hernieuwbaar gas) | 880 | kW
| Outputvermogen (hernieuwbaar gas) | 0 | Nm3/uur
| Outputvermogen (elektrisch of overig) |  | kW
| Vollasturen levering (thermisch of hernieuwbaar gas) | 6000 | uur/jaar | Bij een installatie voor gecombineerde opwekking, wordt de bedrijfstijd genomen als maximum van de vollasturen warmte en vollasturen elektriciteit.
| Vollasturen levering (elektrisch of overig) |  | uur/jaar | Bij een installatie voor gecombineerde opwekking, wordt de bedrijfstijd genomen als maximum van de vollasturen warmte en vollasturen elektriciteit.
| Max. elektrisch rendement | 0%
| Elektrisch rendement | 0%
| Thermisch rendement of rendement gasproductie | 100%
| Elektriciteitsderving bij warmtelevering |  | elektriciteit : warmte
| Investeringskosten |  | Euro/kW
|  | 2780.0643 | Euro/kW
| Totale investeringskosten | 2.4465 | Euro (miljoen)
| Vaste O&M-kosten |  | Euro/kW/jaar
|  | 197.986 | Euro/kW/jaar
| Totale jaarlijkse vaste O&M-kosten | 174.2276 | Euro (duizend)
| Variabele O&M-kosten (incl. contractkosten) | 0.0019 | Euro/kWh
| Energie-inhoud brandstof |  | GJ/ton
| Biomassadoorzet | 0 | ton/jaar
| Netto brandstofprijs (aan de poort, incl. risico-opslag) |  | Euro/ton
| Relatief elektriciteitsgebruik | 0.33113 | kWh/kWh
| Elektriciteitsgebruik | 1748.3444 | MWh/jaar
| Relatief warmtegebruik |  | kWh/kWh
| Warmtegebruik | 0 | MWh/jaar
| Relatief gasverbruik | 0 | kWh/kWh
| Gasverbruik |  | MWh/jaar
EMISSIEFACTOR
| Productie van warmte of overig | 0.226 | kg CO2/kWh
| Productie van elektriciteit of overig | 0.216 | kg CO2/kWh
| Productie van gas | 0.183 | kg CO2/kWh
| Gebruik van biomassa | 0 | kg CO2/ton
| Gebruik van warmte | 0 | kg CO2/kWh
| Gebruik van elektriciteit | 0.216 | kg CO2/kWh
| Gebruik van gas |  | kg CO2/kWh
| Elektriciteitsprijs na subsidieperiode (incl PIF) |  | Euro/kWh
| Vollasturen na subsidieperiode |  | uur/jaar
| Prijs warmte of overige na subsidieperiode |  | Euro/kWh
| Vollasturen na subsidieperiode |  | uur/jaar
| Investeringssubsidie t.g.v. vreemd vermogen |  | Euro
| Investeringssubsidie t.g.v. eigen vermogen (NCW) |  | Euro
| Inflatie | 1.5%
| Rente lening | 2.5%
| Vereiste return on equity | 15%
| Equity share in investering incl. EIA effect | 30%
| Debt share in investering incl. EIA effect | 70%
| Vennootschapsbelasting | 25%
| Economische levensduur | 15 | jaar
| Termijn lening | 15 | jaar
| Afschrijvingstermijn | 15 | jaar
| Beleidsperiode | 15 | jaar
X
| Onregelmatige cashflow | X |  | Toelichting
| Energieprijzen |  | Jaar | 2021 | 2022 | 2023 | 2024 | 2025 | 2026 | 2027 | 2028 | 2029 | 2030 | 2031 | 2032 | 2033 | 2034 | 2035 | 2036 | 2037 | 2038 | 2039 | 2040 | 2041
Basisbedrag
| Inflator |  | index | 1 | 1.015 | 1.0302 | 1.0457 | 1.0614 | 1.0773 | 1.0934 | 1.1098 | 1.1265 | 1.1434 | 1.1605 | 1.1779 | 1.1956 | 1.2136 | 1.2318 | 1.2502 | 1.269 | 1.288 | 1.3073 | 1.327 | 1.3469 | 1.3671 | 1.3876 | 1.4084 | 1.4295 | 1.4509 | 1.4727 | 1.4948 | 1.5172 | 1.54 | 1.5631 | 1.5865 | 1.6103 | 1.6345 | 1.659 | 1.6839 | 1.7091 | 1.7348 | 1.7608 | 1.7872
Tabel: Nominale kasstroom (positieve bedragen = gunstig voor de producent)
| Positieve bedragen = gunstig voor de producent |  | 0 | 1 | 2 | 3 | 4 | 5 | 6 | 7 | 8 | 9 | 10 | 11 | 12 | 13 | 14 | 15 | 16 | 17 | 18 | 19 | 20 | 21 | 22 | 23 | 24 | 25 | 26 | 27 | 28 | 29 | 30 | 31 | 32 | 33 | 34 | 35 | 36 | 37 | 38 | 39 | 40
| Investering | Euro | 0: -2446456.5438
| Afzet elektriciteit of overige | kWh |  | 0 | 0 | 0 | 0 | 0 | 0 | 0 | 0 | 0 | 0 | 0 | 0 | 0 | 0 | 0 | 0 | 0 | 0 | 0 | 0 | 0 | 0 | 0 | 0 | 0 | 0 | 0 | 0 | 0 | 0 | 0 | 0 | 0 | 0 | 0 | 0 | 0 | 0 | 0 | 0
| Afzet warmte of overige | kWh |  | 5280000 | 5280000 | 5280000 | 5280000 | 5280000 | 5280000 | 5280000 | 5280000 | 5280000 | 5280000 | 5280000 | 5280000 | 5280000 | 5280000 | 5280000 | 0 | 0 | 0 | 0 | 0 | 0 | 0 | 0 | 0 | 0 | 0 | 0 | 0 | 0 | 0 | 0 | 0 | 0 | 0 | 0 | 0 | 0 | 0 | 0 | 0
| Afzet hernieuwbaar gas | kWh (HHV) |  | 0 | 0 | 0 | 0 | 0 | 0 | 0 | 0 | 0 | 0 | 0 | 0 | 0 | 0 | 0 | 0 | 0 | 0 | 0 | 0 | 0 | 0 | 0 | 0 | 0 | 0 | 0 | 0 | 0 | 0 | 0 | 0 | 0 | 0 | 0 | 0 | 0 | 0 | 0 | 0
| Afzet duurzame energie | kWh |  | 5280000 | 5280000 | 5280000 | 5280000 | 5280000 | 5280000 | 5280000 | 5280000 | 5280000 | 5280000 | 5280000 | 5280000 | 5280000 | 5280000 | 5280000 | 0 | 0 | 0 | 0 | 0 | 0 | 0 | 0 | 0 | 0 | 0 | 0 | 0 | 0 | 0 | 0 | 0 | 0 | 0 | 0 | 0 | 0 | 0 | 0 | 0
| Operationele kosten | Euro |  | -184259.649 | -187023.5438 | -189828.8969 | -192676.3304 | -195566.4754 | -198499.9725 | -201477.4721 | -204499.6342 | -207567.1287 | -210680.6356 | -213840.8451 | -217048.4578 | -220304.1847 | -223608.7474 | -226962.8787 | 0 | 0 | 0 | 0 | 0 | 0 | 0 | 0 | 0 | 0 | 0 | 0 | 0 | 0 | 0 | 0 | 0 | 0 | 0 | 0 | 0 | 0 | 0 | 0 | 0
| Brandstofkosten (biomassa) | Euro |  | 0 | 0 | 0 | 0 | 0 | 0 | 0 | 0 | 0 | 0 | 0 | 0 | 0 | 0 | 0 | 0 | 0 | 0 | 0 | 0 | 0 | 0 | 0 | 0 | 0 | 0 | 0 | 0 | 0 | 0 | 0 | 0 | 0 | 0 | 0 | 0 | 0 | 0 | 0 | 0
| Marktwaarde elektriciteit | Euro/kWh |  | 0 | 0 | 0 | 0 | 0 | 0 | 0 | 0 | 0 | 0 | 0 | 0 | 0 | 0 | 0 | 0 | 0 | 0 | 0 | 0 | 0 | 0 | 0 | 0 | 0 | 0 | 0 | 0 | 0 | 0 | 0 | 0 | 0 | 0 | 0 | 0 | 0 | 0 | 0 | 0
| Marktwaarde warmte of hernieuwbaar gas | Euro/kWh |  | 0 | 0 | 0 | 0 | 0 | 0 | 0 | 0 | 0 | 0 | 0 | 0 | 0 | 0 | 0 | 0 | 0 | 0 | 0 | 0 | 0 | 0 | 0 | 0 | 0 | 0 | 0 | 0 | 0 | 0 | 0 | 0 | 0 | 0 | 0 | 0 | 0 | 0 | 0 | 0
| Correctiebedrag | Euro/kWh |  | 0 | 0 | 0 | 0 | 0 | 0 | 0 | 0 | 0 | 0 | 0 | 0 | 0 | 0 | 0 | 0 | 0 | 0 | 0 | 0 | 0 | 0 | 0 | 0 | 0 | 0 | 0 | 0 | 0 | 0 | 0 | 0 | 0 | 0 | 0 | 0 | 0 | 0 | 0 | 0
| Basisbedrag | Euro/kWh |  | 0 | 0 | 0 | 0 | 0 | 0 | 0 | 0 | 0 | 0 | 0 | 0 | 0 | 0 | 0 | 0 | 0 | 0 | 0 | 0 | 0 | 0 | 0 | 0 | 0 | 0 | 0 | 0 | 0 | 0 | 0 | 0 | 0 | 0 | 0 | 0 | 0 | 0 | 0 | 0
| SDE-vergoeding | Euro |  | 0 | 0 | 0 | 0 | 0 | 0 | 0 | 0 | 0 | 0 | 0 | 0 | 0 | 0 | 0 | 0 | 0 | 0 | 0 | 0 | 0 | 0 | 0 | 0 | 0 | 0 | 0 | 0 | 0 | 0 | 0 | 0 | 0 | 0 | 0 | 0 | 0 | 0 | 0 | 0
| Marktinkomsten | Euro |  | 0 | 0 | 0 | 0 | 0 | 0 | 0 | 0 | 0 | 0 | 0 | 0 | 0 | 0 | 0 | 0 | 0 | 0 | 0 | 0 | 0 | 0 | 0 | 0 | 0 | 0 | 0 | 0 | 0 | 0 | 0 | 0 | 0 | 0 | 0 | 0 | 0 | 0 | 0 | 0
| Inkomen totaal (nominaal) | Euro |  | 0 | 0 | 0 | 0 | 0 | 0 | 0 | 0 | 0 | 0 | 0 | 0 | 0 | 0 | 0 | 0 | 0 | 0 | 0 | 0 | 0 | 0 | 0 | 0 | 0 | 0 | 0 | 0 | 0 | 0 | 0 | 0 | 0 | 0 | 0 | 0 | 0 | 0 | 0 | 0
| Kosten totaal (nominaal) | Euro |  | -184259.649 | -187023.5438 | -189828.8969 | -192676.3304 | -195566.4754 | -198499.9725 | -201477.4721 | -204499.6342 | -207567.1287 | -210680.6356 | -213840.8451 | -217048.4578 | -220304.1847 | -223608.7474 | -226962.8787 | 0 | 0 | 0 | 0 | 0 | 0 | 0 | 0 | 0 | 0 | 0 | 0 | 0 | 0 | 0 | 0 | 0 | 0 | 0 | 0 | 0 | 0 | 0 | 0 | 0
| Bruto inkomen (nominaal) | Euro |  | -184259.649 | -187023.5438 | -189828.8969 | -192676.3304 | -195566.4754 | -198499.9725 | -201477.4721 | -204499.6342 | -207567.1287 | -210680.6356 | -213840.8451 | -217048.4578 | -220304.1847 | -223608.7474 | -226962.8787 | 0 | 0 | 0 | 0 | 0 | 0 | 0 | 0 | 0 | 0 | 0 | 0 | 0 | 0 | 0 | 0 | 0 | 0 | 0 | 0 | 0 | 0 | 0 | 0 | 0
| Afschrijving | Euro |  | -163097.1029 | -163097.1029 | -163097.1029 | -163097.1029 | -163097.1029 | -163097.1029 | -163097.1029 | -163097.1029 | -163097.1029 | -163097.1029 | -163097.1029 | -163097.1029 | -163097.1029 | -163097.1029 | -163097.1029 | 0 | 0 | 0 | 0 | 0 | 0 | 0 | 0 | 0 | 0 | 0 | 0 | 0 | 0 | 0 | 0 | 0 | 0 | 0 | 0 | 0 | 0 | 0 | 0 | 0
| Rente | Euro |  | -42812.9895 | -40425.4608 | -37978.2439 | -35469.8466 | -32898.7393 | -30263.3543 | -27562.0848 | -24793.2834 | -21955.2621 | -19046.2902 | -16064.594 | -13008.3554 | -9875.7109 | -6664.7502 | -3373.5155 | 0 | 0 | 0 | 0 | 0 | 0 | 0 | 0 | 0 | 0 | 0 | 0 | 0 | 0 | 0 | 0 | 0 | 0 | 0 | 0 | 0 | 0 | 0 | 0 | 0
| Aflossing | Euro |  | -95501.1479 | -97888.6766 | -100335.8935 | -102844.2909 | -105415.3982 | -108050.7831 | -110752.0527 | -113520.854 | -116358.8754 | -119267.8472 | -122249.5434 | -125305.782 | -128438.4266 | -131649.3872 | -134940.6219 | 0 | 0 | 0 | 0 | 0 | 0 | 0 | 0 | 0 | 0 | 0 | 0 | 0 | 0 | 0 | 0 | 0 | 0 | 0 | 0 | 0 | 0 | 0 | 0 | 0
| Totale lasten lening | Euro |  | -138314.1374 | -138314.1374 | -138314.1374 | -138314.1374 | -138314.1374 | -138314.1374 | -138314.1374 | -138314.1374 | -138314.1374 | -138314.1374 | -138314.1374 | -138314.1374 | -138314.1374 | -138314.1374 | -138314.1374 | 0 | 0 | 0 | 0 | 0 | 0 | 0 | 0 | 0 | 0 | 0 | 0 | 0 | 0 | 0 | 0 | 0 | 0 | 0 | 0 | 0 | 0 | 0 | 0 | 0
| Belastbaar inkomen | Euro |  | -390169.7415 | -390546.1075 | -390904.2438 | -391243.2799 | -391562.3176 | -391860.4297 | -392136.6597 | -392390.0205 | -392619.4937 | -392824.0287 | -393002.5421 | -393153.9162 | -393276.9985 | -393370.6006 | -393433.4971 | 0 | 0 | 0 | 0 | 0 | 0 | 0 | 0 | 0 | 0 | 0 | 0 | 0 | 0 | 0 | 0 | 0 | 0 | 0 | 0 | 0 | 0 | 0 | 0 | 0
| Belasting bedrag | Euro |  | 97542.4354 | 97636.5269 | 97726.0609 | 97810.82 | 97890.5794 | 97965.1074 | 98034.1649 | 98097.5051 | 98154.8734 | 98206.0072 | 98250.6355 | 98288.479 | 98319.2496 | 98342.6501 | 98358.3743 | 0 | 0 | 0 | 0 | 0 | 0 | 0 | 0 | 0 | 0 | 0 | 0 | 0 | 0 | 0 | 0 | 0 | 0 | 0 | 0 | 0 | 0 | 0 | 0 | 0
| Netto inkomen na belasting | Euro |  | -225031.3511 | -227701.1544 | -230416.9734 | -233179.6479 | -235990.0334 | -238849.0025 | -241757.4446 | -244716.2665 | -247726.3927 | -250788.7659 | -253904.3471 | -257074.1162 | -260299.0725 | -263580.2347 | -266918.6418 | 0 | 0 | 0 | 0 | 0 | 0 | 0 | 0 | 0 | 0 | 0 | 0 | 0 | 0 | 0 | 0 | 0 | 0 | 0 | 0 | 0 | 0 | 0 | 0 | 0
| Project cashflow | Euro | -2446456.5438 | -86717.2137 | -89387.0169 | -92102.836 | -94865.5104 | -97675.896 | -100534.865 | -103443.3071 | -106402.129 | -109412.2552 | -112474.6284 | -115590.2096 | -118759.9788 | -121984.9351 | -125266.0973 | -128604.5044 | 0 | 0 | 0 | 0 | 0 | 0 | 0 | 0 | 0 | 0 | 0 | 0 | 0 | 0 | 0 | 0 | 0 | 0 | 0 | 0 | 0 | 0 | 0 | 0 | 0
| Equity cashflow | Euro | -733936.9631 | -225031.3511 | -227701.1544 | -230416.9734 | -233179.6479 | -235990.0334 | -238849.0025 | -241757.4446 | -244716.2665 | -247726.3927 | -250788.7659 | -253904.3471 | -257074.1162 | -260299.0725 | -263580.2347 | -266918.6418 | 0 | 0 | 0 | 0 | 0 | 0 | 0 | 0 | 0 | 0 | 0 | 0 | 0 | 0 | 0 | 0 | 0 | 0 | 0 | 0 | 0 | 0 | 0 | 0 | 0
| Subsidiebasis: energieproductie | kWh |  | 5280000 | 5280000 | 5280000 | 5280000 | 5280000 | 5280000 | 5280000 | 5280000 | 5280000 | 5280000 | 5280000 | 5280000 | 5280000 | 5280000 | 5280000 | 0 | 0 | 0 | 0 | 0 | 0 | 0 | 0 | 0 | 0 | 0 | 0 | 0 | 0 | 0 | 0 | 0 | 0 | 0 | 0 | 0 | 0 | 0 | 0 | 0
| Terug te verdienen investering |  | 0: 2446456.5438; 1: 2188825.1824; 2: 1931570.187; 3: 1674673.3278; 4: 1418115.5048; 5: 1161876.7194; 6: 905936.0462; 7: 650271.6031; 8: 394860.5207; 9: 139678.9114; 10: -115298.1628; 11: -370096.7236; 12: -624743.9104; 13: -879268.0148; 14: -1133698.5171; 15: -1388066.1229; 16: -1388066.1229; 17: -1388066.1229; 18: -1388066.1229; 19: -1388066.1229; 20: -1388066.1229; 21: -1388066.1229
| DSCR |  | 1: 2.1722; 2: 2.1522; 3: 2.1319; 4: 2.1113; 5: 2.0904; 6: 2.0692; 7: 2.0477; 8: 2.0259; 9: 2.0037; 10: 1.9812; 11: 1.9583; 12: 1.9351; 13: 1.9116; 14: 1.8877; 15: 1.8634
Tabel: Projectparameters
| Verdisconteerde inkomsten | euro | 0: -1391546.4762
| Verdisconteerde energieafzet | kWh | 0: 23155585.5906
| Totale investering | Euro | 0: 2446456.5438
| DSCR (gemiddeld) |  | 0: 2.0228
| Projectrente (WACC nominaal/reëel) |  | 0: 06% / 04%
| Projectrendement (IRR) |  | 0: n.v.t.
| Rendement op eigen vermogen (IRR) |  | 0: n.v.t.
| Aandeel lening | Euro | 0: 1712519.5807
| Aandeel equity | Euro | 0: 733936.9631
| Warmtekrachtverhouding | W:E | 0: 0
| Samengesteld aantal vollasturen | uur/jaar | 0: 6000
| Terugverdientijd | jaren | 0: tussen 9 en 10 jaren; 2: 0.066667

## 7
Berekening basisbedragen: SDE++ 2021
Aquathermie – Thermische energie uit oppervlaktewater voor directe toepassing (TEO-d)
| BASISBEDRAG | Waarde | Eenheid | Toelichting
| Basisbedrag | 0.0584 | Euro/kWh
| CO2-subsidie-intensiteit | 222 | Euro/t CO2
| Langetermijnprijs | 0.0203 | Euro/kWh
| Netto emissiefactor | 0.172 | kg CO2/kWh
| Productie-eenheid | kWh
| Vermogenseenheid | kW
| CONVERSIEFACTOREN | Waarde | Eenheid | Toelichting
| Verbrandingswaarde methaan (onderwaarde) | 35.8 | MJ/Nm3
| Verbrandingswaarde hernieuwbaar gas (onderwaarde) | 31.65 | MJ/Nm3
| Verbrandingswaarde hernieuwbaar gas (bovenwaarde) | 35.17 | MJ/Nm3
| kWh naar MJ | 3.6 | MJ/kWh
| INPUTVARIABELEN | Waarde | Eenheid | Toelichting
| Inputvermogen | 630 | kW
Gaat het om een installatie voor hernieuwbaar gas?
Methaangehalte hernieuwbaar gas voor gaszuivering
| Vermogen hernieuwbaargasproductie (voor zuivering) | 0 | Nm3/uur
| Outputvermogen (thermisch of hernieuwbaar gas) | 630 | kW
| Outputvermogen (hernieuwbaar gas) | 0 | Nm3/uur
| Outputvermogen (elektrisch of overig) |  | kW
| Vollasturen levering (thermisch of hernieuwbaar gas) | 3500 | uur/jaar | Bij een installatie voor gecombineerde opwekking, wordt de bedrijfstijd genomen als maximum van de vollasturen warmte en vollasturen elektriciteit.
| Vollasturen levering (elektrisch of overig) |  | uur/jaar | Bij een installatie voor gecombineerde opwekking, wordt de bedrijfstijd genomen als maximum van de vollasturen warmte en vollasturen elektriciteit.
| Max. elektrisch rendement | 0%
| Elektrisch rendement | 0%
| Thermisch rendement of rendement gasproductie | 100%
| Elektriciteitsderving bij warmtelevering |  | elektriciteit : warmte
| Investeringskosten |  | Euro/kW
|  | 806.5079 | Euro/kW
| Totale investeringskosten | 0.5081 | Euro (miljoen)
| Vaste O&M-kosten |  | Euro/kW/jaar
|  | 95.6594 | Euro/kW/jaar
| Totale jaarlijkse vaste O&M-kosten | 60.2654 | Euro (duizend)
| Variabele O&M-kosten (incl. contractkosten) | 0.0019 | Euro/kWh
| Energie-inhoud brandstof |  | GJ/ton
| Biomassadoorzet | 0 | ton/jaar
| Netto brandstofprijs (aan de poort, incl. risico-opslag) |  | Euro/ton
| Relatief elektriciteitsgebruik | 0.25 | kWh/kWh
| Elektriciteitsgebruik | 551.25 | MWh/jaar
| Relatief warmtegebruik |  | kWh/kWh
| Warmtegebruik | 0 | MWh/jaar
| Relatief gasverbruik | 0 | kWh/kWh
| Gasverbruik |  | MWh/jaar
EMISSIEFACTOR
| Productie van warmte of overig | 0.226 | kg CO2/kWh
| Productie van elektriciteit of overig | 0.216 | kg CO2/kWh
| Productie van gas | 0.183 | kg CO2/kWh
| Gebruik van biomassa | 0 | kg CO2/ton
| Gebruik van warmte | 0 | kg CO2/kWh
| Gebruik van elektriciteit | 0.216 | kg CO2/kWh
| Gebruik van gas |  | kg CO2/kWh
| Elektriciteitsprijs na subsidieperiode (incl PIF) |  | Euro/kWh
| Vollasturen na subsidieperiode |  | uur/jaar
| Prijs warmte of overige na subsidieperiode |  | Euro/kWh
| Vollasturen na subsidieperiode |  | uur/jaar
| Investeringssubsidie t.g.v. vreemd vermogen |  | Euro
| Investeringssubsidie t.g.v. eigen vermogen (NCW) |  | Euro
| Inflatie | 1.5%
| Rente lening | 2.5%
| Vereiste return on equity | 15%
| Equity share in investering incl. EIA effect | 30%
| Debt share in investering incl. EIA effect | 70%
| Vennootschapsbelasting | 25%
| Economische levensduur | 15 | jaar
| Termijn lening | 15 | jaar
| Afschrijvingstermijn | 15 | jaar
| Beleidsperiode | 15 | jaar
X
| Onregelmatige cashflow | X |  | Toelichting
| Energieprijzen |  | Jaar | 2021 | 2022 | 2023 | 2024 | 2025 | 2026 | 2027 | 2028 | 2029 | 2030 | 2031 | 2032 | 2033 | 2034 | 2035 | 2036 | 2037 | 2038 | 2039 | 2040 | 2041
Basisbedrag
| Inflator |  | index | 1 | 1.015 | 1.0302 | 1.0457 | 1.0614 | 1.0773 | 1.0934 | 1.1098 | 1.1265 | 1.1434 | 1.1605 | 1.1779 | 1.1956 | 1.2136 | 1.2318 | 1.2502 | 1.269 | 1.288 | 1.3073 | 1.327 | 1.3469 | 1.3671 | 1.3876 | 1.4084 | 1.4295 | 1.4509 | 1.4727 | 1.4948 | 1.5172 | 1.54 | 1.5631 | 1.5865 | 1.6103 | 1.6345 | 1.659 | 1.6839 | 1.7091 | 1.7348 | 1.7608 | 1.7872
Tabel: Nominale kasstroom (positieve bedragen = gunstig voor de producent)
| Positieve bedragen = gunstig voor de producent |  | 0 | 1 | 2 | 3 | 4 | 5 | 6 | 7 | 8 | 9 | 10 | 11 | 12 | 13 | 14 | 15 | 16 | 17 | 18 | 19 | 20 | 21 | 22 | 23 | 24 | 25 | 26 | 27 | 28 | 29 | 30 | 31 | 32 | 33 | 34 | 35 | 36 | 37 | 38 | 39 | 40
| Investering | Euro | 0: -508100
| Afzet elektriciteit of overige | kWh |  | 0 | 0 | 0 | 0 | 0 | 0 | 0 | 0 | 0 | 0 | 0 | 0 | 0 | 0 | 0 | 0 | 0 | 0 | 0 | 0 | 0 | 0 | 0 | 0 | 0 | 0 | 0 | 0 | 0 | 0 | 0 | 0 | 0 | 0 | 0 | 0 | 0 | 0 | 0 | 0
| Afzet warmte of overige | kWh |  | 2205000 | 2205000 | 2205000 | 2205000 | 2205000 | 2205000 | 2205000 | 2205000 | 2205000 | 2205000 | 2205000 | 2205000 | 2205000 | 2205000 | 2205000 | 0 | 0 | 0 | 0 | 0 | 0 | 0 | 0 | 0 | 0 | 0 | 0 | 0 | 0 | 0 | 0 | 0 | 0 | 0 | 0 | 0 | 0 | 0 | 0 | 0
| Afzet hernieuwbaar gas | kWh (HHV) |  | 0 | 0 | 0 | 0 | 0 | 0 | 0 | 0 | 0 | 0 | 0 | 0 | 0 | 0 | 0 | 0 | 0 | 0 | 0 | 0 | 0 | 0 | 0 | 0 | 0 | 0 | 0 | 0 | 0 | 0 | 0 | 0 | 0 | 0 | 0 | 0 | 0 | 0 | 0 | 0
| Afzet duurzame energie | kWh |  | 2205000 | 2205000 | 2205000 | 2205000 | 2205000 | 2205000 | 2205000 | 2205000 | 2205000 | 2205000 | 2205000 | 2205000 | 2205000 | 2205000 | 2205000 | 0 | 0 | 0 | 0 | 0 | 0 | 0 | 0 | 0 | 0 | 0 | 0 | 0 | 0 | 0 | 0 | 0 | 0 | 0 | 0 | 0 | 0 | 0 | 0 | 0
| Operationele kosten | Euro |  | -64454.9167 | -65421.7404 | -66403.0665 | -67399.1125 | -68410.0992 | -69436.2507 | -70477.7945 | -71534.9614 | -72607.9858 | -73697.1056 | -74802.5622 | -75924.6006 | -77063.4696 | -78219.4217 | -79392.713 | 0 | 0 | 0 | 0 | 0 | 0 | 0 | 0 | 0 | 0 | 0 | 0 | 0 | 0 | 0 | 0 | 0 | 0 | 0 | 0 | 0 | 0 | 0 | 0 | 0
| Brandstofkosten (biomassa) | Euro |  | 0 | 0 | 0 | 0 | 0 | 0 | 0 | 0 | 0 | 0 | 0 | 0 | 0 | 0 | 0 | 0 | 0 | 0 | 0 | 0 | 0 | 0 | 0 | 0 | 0 | 0 | 0 | 0 | 0 | 0 | 0 | 0 | 0 | 0 | 0 | 0 | 0 | 0 | 0 | 0
| Marktwaarde elektriciteit | Euro/kWh |  | 0 | 0 | 0 | 0 | 0 | 0 | 0 | 0 | 0 | 0 | 0 | 0 | 0 | 0 | 0 | 0 | 0 | 0 | 0 | 0 | 0 | 0 | 0 | 0 | 0 | 0 | 0 | 0 | 0 | 0 | 0 | 0 | 0 | 0 | 0 | 0 | 0 | 0 | 0 | 0
| Marktwaarde warmte of hernieuwbaar gas | Euro/kWh |  | 0 | 0 | 0 | 0 | 0 | 0 | 0 | 0 | 0 | 0 | 0 | 0 | 0 | 0 | 0 | 0 | 0 | 0 | 0 | 0 | 0 | 0 | 0 | 0 | 0 | 0 | 0 | 0 | 0 | 0 | 0 | 0 | 0 | 0 | 0 | 0 | 0 | 0 | 0 | 0
| Correctiebedrag | Euro/kWh |  | 0 | 0 | 0 | 0 | 0 | 0 | 0 | 0 | 0 | 0 | 0 | 0 | 0 | 0 | 0 | 0 | 0 | 0 | 0 | 0 | 0 | 0 | 0 | 0 | 0 | 0 | 0 | 0 | 0 | 0 | 0 | 0 | 0 | 0 | 0 | 0 | 0 | 0 | 0 | 0
| Basisbedrag | Euro/kWh |  | 0 | 0 | 0 | 0 | 0 | 0 | 0 | 0 | 0 | 0 | 0 | 0 | 0 | 0 | 0 | 0 | 0 | 0 | 0 | 0 | 0 | 0 | 0 | 0 | 0 | 0 | 0 | 0 | 0 | 0 | 0 | 0 | 0 | 0 | 0 | 0 | 0 | 0 | 0 | 0
| SDE-vergoeding | Euro |  | 0 | 0 | 0 | 0 | 0 | 0 | 0 | 0 | 0 | 0 | 0 | 0 | 0 | 0 | 0 | 0 | 0 | 0 | 0 | 0 | 0 | 0 | 0 | 0 | 0 | 0 | 0 | 0 | 0 | 0 | 0 | 0 | 0 | 0 | 0 | 0 | 0 | 0 | 0 | 0
| Marktinkomsten | Euro |  | 0 | 0 | 0 | 0 | 0 | 0 | 0 | 0 | 0 | 0 | 0 | 0 | 0 | 0 | 0 | 0 | 0 | 0 | 0 | 0 | 0 | 0 | 0 | 0 | 0 | 0 | 0 | 0 | 0 | 0 | 0 | 0 | 0 | 0 | 0 | 0 | 0 | 0 | 0 | 0
| Inkomen totaal (nominaal) | Euro |  | 0 | 0 | 0 | 0 | 0 | 0 | 0 | 0 | 0 | 0 | 0 | 0 | 0 | 0 | 0 | 0 | 0 | 0 | 0 | 0 | 0 | 0 | 0 | 0 | 0 | 0 | 0 | 0 | 0 | 0 | 0 | 0 | 0 | 0 | 0 | 0 | 0 | 0 | 0 | 0
| Kosten totaal (nominaal) | Euro |  | -64454.9167 | -65421.7404 | -66403.0665 | -67399.1125 | -68410.0992 | -69436.2507 | -70477.7945 | -71534.9614 | -72607.9858 | -73697.1056 | -74802.5622 | -75924.6006 | -77063.4696 | -78219.4217 | -79392.713 | 0 | 0 | 0 | 0 | 0 | 0 | 0 | 0 | 0 | 0 | 0 | 0 | 0 | 0 | 0 | 0 | 0 | 0 | 0 | 0 | 0 | 0 | 0 | 0 | 0
| Bruto inkomen (nominaal) | Euro |  | -64454.9167 | -65421.7404 | -66403.0665 | -67399.1125 | -68410.0992 | -69436.2507 | -70477.7945 | -71534.9614 | -72607.9858 | -73697.1056 | -74802.5622 | -75924.6006 | -77063.4696 | -78219.4217 | -79392.713 | 0 | 0 | 0 | 0 | 0 | 0 | 0 | 0 | 0 | 0 | 0 | 0 | 0 | 0 | 0 | 0 | 0 | 0 | 0 | 0 | 0 | 0 | 0 | 0 | 0
| Afschrijving | Euro |  | -33873.3333 | -33873.3333 | -33873.3333 | -33873.3333 | -33873.3333 | -33873.3333 | -33873.3333 | -33873.3333 | -33873.3333 | -33873.3333 | -33873.3333 | -33873.3333 | -33873.3333 | -33873.3333 | -33873.3333 | 0 | 0 | 0 | 0 | 0 | 0 | 0 | 0 | 0 | 0 | 0 | 0 | 0 | 0 | 0 | 0 | 0 | 0 | 0 | 0 | 0 | 0 | 0 | 0 | 0
| Rente | Euro |  | -8891.75 | -8395.8886 | -7887.6307 | -7366.6663 | -6832.6778 | -6285.3397 | -5724.318 | -5149.2708 | -4559.8475 | -3955.6885 | -3336.4256 | -2701.6811 | -2051.068 | -1384.1896 | -700.6392 | 0 | 0 | 0 | 0 | 0 | 0 | 0 | 0 | 0 | 0 | 0 | 0 | 0 | 0 | 0 | 0 | 0 | 0 | 0 | 0 | 0 | 0 | 0 | 0 | 0
| Aflossing | Euro |  | -19834.4554 | -20330.3168 | -20838.5747 | -21359.5391 | -21893.5276 | -22440.8658 | -23001.8874 | -23576.9346 | -24166.358 | -24770.5169 | -25389.7798 | -26024.5243 | -26675.1374 | -27342.0159 | -28025.5663 | 0 | 0 | 0 | 0 | 0 | 0 | 0 | 0 | 0 | 0 | 0 | 0 | 0 | 0 | 0 | 0 | 0 | 0 | 0 | 0 | 0 | 0 | 0 | 0 | 0
| Totale lasten lening | Euro |  | -28726.2054 | -28726.2054 | -28726.2054 | -28726.2054 | -28726.2054 | -28726.2054 | -28726.2054 | -28726.2054 | -28726.2054 | -28726.2054 | -28726.2054 | -28726.2054 | -28726.2054 | -28726.2054 | -28726.2054 | 0 | 0 | 0 | 0 | 0 | 0 | 0 | 0 | 0 | 0 | 0 | 0 | 0 | 0 | 0 | 0 | 0 | 0 | 0 | 0 | 0 | 0 | 0 | 0 | 0
| Belastbaar inkomen | Euro |  | -107220 | -107690.9624 | -108164.0306 | -108639.1122 | -109116.1104 | -109594.9237 | -110075.4458 | -110557.5655 | -111041.1666 | -111526.1274 | -112012.3211 | -112499.615 | -112987.8709 | -113476.9445 | -113966.6855 | 0 | 0 | 0 | 0 | 0 | 0 | 0 | 0 | 0 | 0 | 0 | 0 | 0 | 0 | 0 | 0 | 0 | 0 | 0 | 0 | 0 | 0 | 0 | 0 | 0
| Belasting bedrag | Euro |  | 26805 | 26922.7406 | 27041.0076 | 27159.778 | 27279.0276 | 27398.7309 | 27518.8615 | 27639.3914 | 27760.2916 | 27881.5319 | 28003.0803 | 28124.9038 | 28246.9677 | 28369.2361 | 28491.6714 | 0 | 0 | 0 | 0 | 0 | 0 | 0 | 0 | 0 | 0 | 0 | 0 | 0 | 0 | 0 | 0 | 0 | 0 | 0 | 0 | 0 | 0 | 0 | 0 | 0
| Netto inkomen na belasting | Euro |  | -66376.1221 | -67225.2052 | -68088.2643 | -68965.5399 | -69857.277 | -70763.7252 | -71685.1384 | -72621.7754 | -73573.8996 | -74541.7791 | -75525.6873 | -76525.9023 | -77542.7073 | -78576.3909 | -79627.247 | 0 | 0 | 0 | 0 | 0 | 0 | 0 | 0 | 0 | 0 | 0 | 0 | 0 | 0 | 0 | 0 | 0 | 0 | 0 | 0 | 0 | 0 | 0 | 0 | 0
| Project cashflow | Euro | -508100 | -37649.9167 | -38498.9998 | -39362.0589 | -40239.3345 | -41131.0716 | -42037.5198 | -42958.933 | -43895.57 | -44847.6941 | -45815.5737 | -46799.4819 | -47799.6968 | -48816.5019 | -49850.1855 | -50901.0416 | 0 | 0 | 0 | 0 | 0 | 0 | 0 | 0 | 0 | 0 | 0 | 0 | 0 | 0 | 0 | 0 | 0 | 0 | 0 | 0 | 0 | 0 | 0 | 0 | 0
| Equity cashflow | Euro | -152430 | -66376.1221 | -67225.2052 | -68088.2643 | -68965.5399 | -69857.277 | -70763.7252 | -71685.1384 | -72621.7754 | -73573.8996 | -74541.7791 | -75525.6873 | -76525.9023 | -77542.7073 | -78576.3909 | -79627.247 | 0 | 0 | 0 | 0 | 0 | 0 | 0 | 0 | 0 | 0 | 0 | 0 | 0 | 0 | 0 | 0 | 0 | 0 | 0 | 0 | 0 | 0 | 0 | 0 | 0
| Subsidiebasis: energieproductie | kWh |  | 2205000 | 2205000 | 2205000 | 2205000 | 2205000 | 2205000 | 2205000 | 2205000 | 2205000 | 2205000 | 2205000 | 2205000 | 2205000 | 2205000 | 2205000 | 0 | 0 | 0 | 0 | 0 | 0 | 0 | 0 | 0 | 0 | 0 | 0 | 0 | 0 | 0 | 0 | 0 | 0 | 0 | 0 | 0 | 0 | 0 | 0 | 0
| Terug te verdienen investering |  | 0: 508100; 1: 452674.6667; 2: 397720.2957; 3: 343238.9929; 4: 289232.7718; 5: 235703.5488; 6: 182653.1392; 7: 130083.2516; 8: 77995.4839; 9: 26391.3171; 10: -24727.8888; 11: -75360.901; 12: -125506.6193; 13: -175164.0817; 14: -224332.4705; 15: -273011.1184; 16: -273011.1184; 17: -273011.1184; 18: -273011.1184; 19: -273011.1184; 20: -273011.1184; 21: -273011.1184
| DSCR |  | 1: 2.239; 2: 2.2053; 3: 2.1712; 4: 2.1365; 5: 2.1013; 6: 2.0656; 7: 2.0293; 8: 1.9925; 9: 1.9551; 10: 1.9172; 11: 1.8788; 12: 1.8397; 13: 1.8; 14: 1.7598; 15: 1.719
Tabel: Projectparameters
| Verdisconteerde inkomsten | euro | 0: -412135.0587
| Verdisconteerde energieafzet | kWh | 0: 9670088.3006
| Totale investering | Euro | 0: 508100
| DSCR (gemiddeld) |  | 0: 1.9873
| Projectrente (WACC nominaal/reëel) |  | 0: 06% / 04%
| Projectrendement (IRR) |  | 0: n.v.t.
| Rendement op eigen vermogen (IRR) |  | 0: n.v.t.
| Aandeel lening | Euro | 0: 355670
| Aandeel equity | Euro | 0: 152430
| Warmtekrachtverhouding | W:E | 0: 0
| Samengesteld aantal vollasturen | uur/jaar | 0: 3500
| Terugverdientijd | jaren | 0: tussen 9 en 10 jaren; 2: 0.066667

## 8
Berekening basisbedragen: SDE++ 2021
Aquathermie – Thermische energie uit afvalwater (TEA)
| BASISBEDRAG | Waarde | Eenheid | Toelichting
| Basisbedrag | 0.0678 | Euro/kWh
| CO2-subsidie-intensiteit | 291 | Euro/t CO2
| Langetermijnprijs | 0.0203 | Euro/kWh
| Netto emissiefactor | 0.1632 | kg CO2/kWh
| Productie-eenheid | kWh
| Vermogenseenheid | kW
| CONVERSIEFACTOREN | Waarde | Eenheid | Toelichting
| Verbrandingswaarde methaan (onderwaarde) | 35.8 | MJ/Nm3
| Verbrandingswaarde hernieuwbaar gas (onderwaarde) | 31.65 | MJ/Nm3
| Verbrandingswaarde hernieuwbaar gas (bovenwaarde) | 35.17 | MJ/Nm3
| kWh naar MJ | 3.6 | MJ/kWh
| INPUTVARIABELEN | Waarde | Eenheid | Toelichting
| Inputvermogen | 1000 | kW
Gaat het om een installatie voor hernieuwbaar gas?
Methaangehalte hernieuwbaar gas voor gaszuivering
| Vermogen hernieuwbaargasproductie (voor zuivering) | 0 | Nm3/uur
| Outputvermogen (thermisch of hernieuwbaar gas) | 1000 | kW
| Outputvermogen (hernieuwbaar gas) | 0 | Nm3/uur
| Outputvermogen (elektrisch of overig) |  | kW
| Vollasturen levering (thermisch of hernieuwbaar gas) | 6000 | uur/jaar | Bij een installatie voor gecombineerde opwekking, wordt de bedrijfstijd genomen als maximum van de vollasturen warmte en vollasturen elektriciteit.
| Vollasturen levering (elektrisch of overig) |  | uur/jaar | Bij een installatie voor gecombineerde opwekking, wordt de bedrijfstijd genomen als maximum van de vollasturen warmte en vollasturen elektriciteit.
| Max. elektrisch rendement | 0%
| Elektrisch rendement | 0%
| Thermisch rendement of rendement gasproductie | 100%
| Elektriciteitsderving bij warmtelevering |  | elektriciteit : warmte
| Investeringskosten |  | Euro/kW
|  | 1890 | Euro/kW
| Totale investeringskosten | 1.89 | Euro (miljoen)
| Vaste O&M-kosten |  | Euro/kW/jaar
|  | 161.0335 | Euro/kW/jaar
| Totale jaarlijkse vaste O&M-kosten | 161.0335 | Euro (duizend)
| Variabele O&M-kosten (incl. contractkosten) | 0.0019 | Euro/kWh
| Energie-inhoud brandstof |  | GJ/ton
| Biomassadoorzet | 0 | ton/jaar
| Netto brandstofprijs (aan de poort, incl. risico-opslag) |  | Euro/ton
| Relatief elektriciteitsgebruik | 0.2907 | kWh/kWh
| Elektriciteitsgebruik | 1744.186 | MWh/jaar
| Relatief warmtegebruik |  | kWh/kWh
| Warmtegebruik | 0 | MWh/jaar
| Relatief gasverbruik | 0 | kWh/kWh
| Gasverbruik |  | MWh/jaar
EMISSIEFACTOR
| Productie van warmte of overig | 0.226 | kg CO2/kWh
| Productie van elektriciteit of overig | 0.216 | kg CO2/kWh
| Productie van gas | 0.183 | kg CO2/kWh
| Gebruik van biomassa | 0 | kg CO2/ton
| Gebruik van warmte | 0 | kg CO2/kWh
| Gebruik van elektriciteit | 0.216 | kg CO2/kWh
| Gebruik van gas |  | kg CO2/kWh
| Elektriciteitsprijs na subsidieperiode (incl PIF) |  | Euro/kWh
| Vollasturen na subsidieperiode |  | uur/jaar
| Prijs warmte of overige na subsidieperiode |  | Euro/kWh
| Vollasturen na subsidieperiode |  | uur/jaar
| Investeringssubsidie t.g.v. vreemd vermogen |  | Euro
| Investeringssubsidie t.g.v. eigen vermogen (NCW) |  | Euro
| Inflatie | 1.5%
| Rente lening | 2.5%
| Vereiste return on equity | 15%
| Equity share in investering incl. EIA effect | 30%
| Debt share in investering incl. EIA effect | 70%
| Vennootschapsbelasting | 25%
| Economische levensduur | 15 | jaar
| Termijn lening | 15 | jaar
| Afschrijvingstermijn | 15 | jaar
| Beleidsperiode | 15 | jaar
X
| Onregelmatige cashflow | X |  | Toelichting
| Energieprijzen |  | Jaar | 2021 | 2022 | 2023 | 2024 | 2025 | 2026 | 2027 | 2028 | 2029 | 2030 | 2031 | 2032 | 2033 | 2034 | 2035 | 2036 | 2037 | 2038 | 2039 | 2040 | 2041
Basisbedrag
| Inflator |  | index | 1 | 1.015 | 1.0302 | 1.0457 | 1.0614 | 1.0773 | 1.0934 | 1.1098 | 1.1265 | 1.1434 | 1.1605 | 1.1779 | 1.1956 | 1.2136 | 1.2318 | 1.2502 | 1.269 | 1.288 | 1.3073 | 1.327 | 1.3469 | 1.3671 | 1.3876 | 1.4084 | 1.4295 | 1.4509 | 1.4727 | 1.4948 | 1.5172 | 1.54 | 1.5631 | 1.5865 | 1.6103 | 1.6345 | 1.659 | 1.6839 | 1.7091 | 1.7348 | 1.7608 | 1.7872
Tabel: Nominale kasstroom (positieve bedragen = gunstig voor de producent)
| Positieve bedragen = gunstig voor de producent |  | 0 | 1 | 2 | 3 | 4 | 5 | 6 | 7 | 8 | 9 | 10 | 11 | 12 | 13 | 14 | 15 | 16 | 17 | 18 | 19 | 20 | 21 | 22 | 23 | 24 | 25 | 26 | 27 | 28 | 29 | 30 | 31 | 32 | 33 | 34 | 35 | 36 | 37 | 38 | 39 | 40
| Investering | Euro | 0: -1890000
| Afzet elektriciteit of overige | kWh |  | 0 | 0 | 0 | 0 | 0 | 0 | 0 | 0 | 0 | 0 | 0 | 0 | 0 | 0 | 0 | 0 | 0 | 0 | 0 | 0 | 0 | 0 | 0 | 0 | 0 | 0 | 0 | 0 | 0 | 0 | 0 | 0 | 0 | 0 | 0 | 0 | 0 | 0 | 0 | 0
| Afzet warmte of overige | kWh |  | 6000000 | 6000000 | 6000000 | 6000000 | 6000000 | 6000000 | 6000000 | 6000000 | 6000000 | 6000000 | 6000000 | 6000000 | 6000000 | 6000000 | 6000000 | 0 | 0 | 0 | 0 | 0 | 0 | 0 | 0 | 0 | 0 | 0 | 0 | 0 | 0 | 0 | 0 | 0 | 0 | 0 | 0 | 0 | 0 | 0 | 0 | 0
| Afzet hernieuwbaar gas | kWh (HHV) |  | 0 | 0 | 0 | 0 | 0 | 0 | 0 | 0 | 0 | 0 | 0 | 0 | 0 | 0 | 0 | 0 | 0 | 0 | 0 | 0 | 0 | 0 | 0 | 0 | 0 | 0 | 0 | 0 | 0 | 0 | 0 | 0 | 0 | 0 | 0 | 0 | 0 | 0 | 0 | 0
| Afzet duurzame energie | kWh |  | 6000000 | 6000000 | 6000000 | 6000000 | 6000000 | 6000000 | 6000000 | 6000000 | 6000000 | 6000000 | 6000000 | 6000000 | 6000000 | 6000000 | 6000000 | 0 | 0 | 0 | 0 | 0 | 0 | 0 | 0 | 0 | 0 | 0 | 0 | 0 | 0 | 0 | 0 | 0 | 0 | 0 | 0 | 0 | 0 | 0 | 0 | 0
| Operationele kosten | Euro |  | -172433.4733 | -175019.9754 | -177645.275 | -180309.9541 | -183014.6035 | -185759.8225 | -188546.2198 | -191374.4131 | -194245.0293 | -197158.7048 | -200116.0854 | -203117.8266 | -206164.594 | -209257.0629 | -212395.9189 | 0 | 0 | 0 | 0 | 0 | 0 | 0 | 0 | 0 | 0 | 0 | 0 | 0 | 0 | 0 | 0 | 0 | 0 | 0 | 0 | 0 | 0 | 0 | 0 | 0
| Brandstofkosten (biomassa) | Euro |  | 0 | 0 | 0 | 0 | 0 | 0 | 0 | 0 | 0 | 0 | 0 | 0 | 0 | 0 | 0 | 0 | 0 | 0 | 0 | 0 | 0 | 0 | 0 | 0 | 0 | 0 | 0 | 0 | 0 | 0 | 0 | 0 | 0 | 0 | 0 | 0 | 0 | 0 | 0 | 0
| Marktwaarde elektriciteit | Euro/kWh |  | 0 | 0 | 0 | 0 | 0 | 0 | 0 | 0 | 0 | 0 | 0 | 0 | 0 | 0 | 0 | 0 | 0 | 0 | 0 | 0 | 0 | 0 | 0 | 0 | 0 | 0 | 0 | 0 | 0 | 0 | 0 | 0 | 0 | 0 | 0 | 0 | 0 | 0 | 0 | 0
| Marktwaarde warmte of hernieuwbaar gas | Euro/kWh |  | 0 | 0 | 0 | 0 | 0 | 0 | 0 | 0 | 0 | 0 | 0 | 0 | 0 | 0 | 0 | 0 | 0 | 0 | 0 | 0 | 0 | 0 | 0 | 0 | 0 | 0 | 0 | 0 | 0 | 0 | 0 | 0 | 0 | 0 | 0 | 0 | 0 | 0 | 0 | 0
| Correctiebedrag | Euro/kWh |  | 0 | 0 | 0 | 0 | 0 | 0 | 0 | 0 | 0 | 0 | 0 | 0 | 0 | 0 | 0 | 0 | 0 | 0 | 0 | 0 | 0 | 0 | 0 | 0 | 0 | 0 | 0 | 0 | 0 | 0 | 0 | 0 | 0 | 0 | 0 | 0 | 0 | 0 | 0 | 0
| Basisbedrag | Euro/kWh |  | 0 | 0 | 0 | 0 | 0 | 0 | 0 | 0 | 0 | 0 | 0 | 0 | 0 | 0 | 0 | 0 | 0 | 0 | 0 | 0 | 0 | 0 | 0 | 0 | 0 | 0 | 0 | 0 | 0 | 0 | 0 | 0 | 0 | 0 | 0 | 0 | 0 | 0 | 0 | 0
| SDE-vergoeding | Euro |  | 0 | 0 | 0 | 0 | 0 | 0 | 0 | 0 | 0 | 0 | 0 | 0 | 0 | 0 | 0 | 0 | 0 | 0 | 0 | 0 | 0 | 0 | 0 | 0 | 0 | 0 | 0 | 0 | 0 | 0 | 0 | 0 | 0 | 0 | 0 | 0 | 0 | 0 | 0 | 0
| Marktinkomsten | Euro |  | 0 | 0 | 0 | 0 | 0 | 0 | 0 | 0 | 0 | 0 | 0 | 0 | 0 | 0 | 0 | 0 | 0 | 0 | 0 | 0 | 0 | 0 | 0 | 0 | 0 | 0 | 0 | 0 | 0 | 0 | 0 | 0 | 0 | 0 | 0 | 0 | 0 | 0 | 0 | 0
| Inkomen totaal (nominaal) | Euro |  | 0 | 0 | 0 | 0 | 0 | 0 | 0 | 0 | 0 | 0 | 0 | 0 | 0 | 0 | 0 | 0 | 0 | 0 | 0 | 0 | 0 | 0 | 0 | 0 | 0 | 0 | 0 | 0 | 0 | 0 | 0 | 0 | 0 | 0 | 0 | 0 | 0 | 0 | 0 | 0
| Kosten totaal (nominaal) | Euro |  | -172433.4733 | -175019.9754 | -177645.275 | -180309.9541 | -183014.6035 | -185759.8225 | -188546.2198 | -191374.4131 | -194245.0293 | -197158.7048 | -200116.0854 | -203117.8266 | -206164.594 | -209257.0629 | -212395.9189 | 0 | 0 | 0 | 0 | 0 | 0 | 0 | 0 | 0 | 0 | 0 | 0 | 0 | 0 | 0 | 0 | 0 | 0 | 0 | 0 | 0 | 0 | 0 | 0 | 0
| Bruto inkomen (nominaal) | Euro |  | -172433.4733 | -175019.9754 | -177645.275 | -180309.9541 | -183014.6035 | -185759.8225 | -188546.2198 | -191374.4131 | -194245.0293 | -197158.7048 | -200116.0854 | -203117.8266 | -206164.594 | -209257.0629 | -212395.9189 | 0 | 0 | 0 | 0 | 0 | 0 | 0 | 0 | 0 | 0 | 0 | 0 | 0 | 0 | 0 | 0 | 0 | 0 | 0 | 0 | 0 | 0 | 0 | 0 | 0
| Afschrijving | Euro |  | -126000 | -126000 | -126000 | -126000 | -126000 | -126000 | -126000 | -126000 | -126000 | -126000 | -126000 | -126000 | -126000 | -126000 | -126000 | 0 | 0 | 0 | 0 | 0 | 0 | 0 | 0 | 0 | 0 | 0 | 0 | 0 | 0 | 0 | 0 | 0 | 0 | 0 | 0 | 0 | 0 | 0 | 0 | 0
| Rente | Euro |  | -33075 | -31230.5245 | -29339.937 | -27402.0849 | -25415.7865 | -23379.8307 | -21292.9759 | -19153.9498 | -16961.448 | -14714.1336 | -12410.6364 | -10049.5518 | -7629.4401 | -5148.8255 | -2606.1956 | 0 | 0 | 0 | 0 | 0 | 0 | 0 | 0 | 0 | 0 | 0 | 0 | 0 | 0 | 0 | 0 | 0 | 0 | 0 | 0 | 0 | 0 | 0 | 0 | 0
| Aflossing | Euro |  | -73779.0214 | -75623.4969 | -77514.0843 | -79451.9364 | -81438.2348 | -83474.1907 | -85561.0455 | -87700.0716 | -89892.5734 | -92139.8877 | -94443.3849 | -96804.4695 | -99224.5813 | -101705.1958 | -104247.8257 | 0 | 0 | 0 | 0 | 0 | 0 | 0 | 0 | 0 | 0 | 0 | 0 | 0 | 0 | 0 | 0 | 0 | 0 | 0 | 0 | 0 | 0 | 0 | 0 | 0
| Totale lasten lening | Euro |  | -106854.0214 | -106854.0214 | -106854.0214 | -106854.0214 | -106854.0214 | -106854.0214 | -106854.0214 | -106854.0214 | -106854.0214 | -106854.0214 | -106854.0214 | -106854.0214 | -106854.0214 | -106854.0214 | -106854.0214 | 0 | 0 | 0 | 0 | 0 | 0 | 0 | 0 | 0 | 0 | 0 | 0 | 0 | 0 | 0 | 0 | 0 | 0 | 0 | 0 | 0 | 0 | 0 | 0 | 0
| Belastbaar inkomen | Euro |  | -331508.4733 | -332250.4999 | -332985.2121 | -333712.0391 | -334430.39 | -335139.6532 | -335839.1957 | -336528.3629 | -337206.4773 | -337872.8384 | -338526.7218 | -339167.3784 | -339794.0341 | -340405.8885 | -341002.1145 | 0 | 0 | 0 | 0 | 0 | 0 | 0 | 0 | 0 | 0 | 0 | 0 | 0 | 0 | 0 | 0 | 0 | 0 | 0 | 0 | 0 | 0 | 0 | 0 | 0
| Belasting bedrag | Euro |  | 82877.1183 | 83062.625 | 83246.303 | 83428.0098 | 83607.5975 | 83784.9133 | 83959.7989 | 84132.0907 | 84301.6193 | 84468.2096 | 84631.6804 | 84791.8446 | 84948.5085 | 85101.4721 | 85250.5286 | 0 | 0 | 0 | 0 | 0 | 0 | 0 | 0 | 0 | 0 | 0 | 0 | 0 | 0 | 0 | 0 | 0 | 0 | 0 | 0 | 0 | 0 | 0 | 0 | 0
| Netto inkomen na belasting | Euro |  | -196410.3763 | -198811.3718 | -201252.9934 | -203735.9657 | -206261.0273 | -208828.9306 | -211440.4423 | -214096.3438 | -216797.4314 | -219544.5165 | -222338.4263 | -225180.0034 | -228070.1069 | -231009.6122 | -233999.4116 | 0 | 0 | 0 | 0 | 0 | 0 | 0 | 0 | 0 | 0 | 0 | 0 | 0 | 0 | 0 | 0 | 0 | 0 | 0 | 0 | 0 | 0 | 0 | 0 | 0
| Project cashflow | Euro | -1890000 | -89556.355 | -91957.3504 | -94398.972 | -96881.9444 | -99407.006 | -101974.9092 | -104586.4209 | -107242.3224 | -109943.41 | -112690.4952 | -115484.4049 | -118325.982 | -121216.0855 | -124155.5908 | -127145.3903 | 0 | 0 | 0 | 0 | 0 | 0 | 0 | 0 | 0 | 0 | 0 | 0 | 0 | 0 | 0 | 0 | 0 | 0 | 0 | 0 | 0 | 0 | 0 | 0 | 0
| Equity cashflow | Euro | -567000 | -196410.3763 | -198811.3718 | -201252.9934 | -203735.9657 | -206261.0273 | -208828.9306 | -211440.4423 | -214096.3438 | -216797.4314 | -219544.5165 | -222338.4263 | -225180.0034 | -228070.1069 | -231009.6122 | -233999.4116 | 0 | 0 | 0 | 0 | 0 | 0 | 0 | 0 | 0 | 0 | 0 | 0 | 0 | 0 | 0 | 0 | 0 | 0 | 0 | 0 | 0 | 0 | 0 | 0 | 0
| Subsidiebasis: energieproductie | kWh |  | 6000000 | 6000000 | 6000000 | 6000000 | 6000000 | 6000000 | 6000000 | 6000000 | 6000000 | 6000000 | 6000000 | 6000000 | 6000000 | 6000000 | 6000000 | 0 | 0 | 0 | 0 | 0 | 0 | 0 | 0 | 0 | 0 | 0 | 0 | 0 | 0 | 0 | 0 | 0 | 0 | 0 | 0 | 0 | 0 | 0 | 0 | 0
| Terug te verdienen investering |  | 0: 1890000; 1: 1688708.4733; 2: 1488158.9731; 3: 1288344.1852; 4: 1089256.2243; 5: 890886.6143; 6: 693226.2674; 7: 496265.4632; 8: 299993.8261; 9: 104400.3034; 10: -90526.8582; 11: -284800.1365; 12: -478432.758; 13: -671438.7239; 14: -863832.8354; 15: -1055630.7209; 16: -1055630.7209; 17: -1055630.7209; 18: -1055630.7209; 19: -1055630.7209; 20: -1055630.7209; 21: -1055630.7209
| DSCR |  | 1: 2.1933; 2: 2.1691; 3: 2.1446; 4: 2.1196; 5: 2.0943; 6: 2.0686; 7: 2.0425; 8: 2.0161; 9: 1.9892; 10: 1.9619; 11: 1.9343; 12: 1.9062; 13: 1.8777; 14: 1.8487; 15: 1.8193
Tabel: Projectparameters
| Verdisconteerde inkomsten | euro | 0: -1216489.4455
| Verdisconteerde energieafzet | kWh | 0: 26313165.4438
| Totale investering | Euro | 0: 1890000
| DSCR (gemiddeld) |  | 0: 2.0124
| Projectrente (WACC nominaal/reëel) |  | 0: 06% / 04%
| Projectrendement (IRR) |  | 0: n.v.t.
| Rendement op eigen vermogen (IRR) |  | 0: n.v.t.
| Aandeel lening | Euro | 0: 1323000
| Aandeel equity | Euro | 0: 567000
| Warmtekrachtverhouding | W:E | 0: 0
| Samengesteld aantal vollasturen | uur/jaar | 0: 6000
| Terugverdientijd | jaren | 0: tussen 9 en 10 jaren; 2: 0.066667

## 9
Berekening basisbedragen: SDE++ 2021
Thermische Energie uit Mijnwater, nieuw
| BASISBEDRAG | Waarde | Eenheid | Toelichting
| Basisbedrag | 0.0638 | Euro/kWh
| CO2-subsidie-intensiteit | 263 | Euro/t CO2
| Langetermijnprijs | 0.0203 | Euro/kWh
| Netto emissiefactor | 0.1655 | kg CO2/kWh
| Productie-eenheid | kWh
| Vermogenseenheid | kW
| CONVERSIEFACTOREN | Waarde | Eenheid | Toelichting
| Verbrandingswaarde methaan (onderwaarde) | 35.8 | MJ/Nm3
| Verbrandingswaarde hernieuwbaar gas (onderwaarde) | 31.65 | MJ/Nm3
| Verbrandingswaarde hernieuwbaar gas (bovenwaarde) | 35.17 | MJ/Nm3
| kWh naar MJ | 3.6 | MJ/kWh
| INPUTVARIABELEN | Waarde | Eenheid | Toelichting
| Inputvermogen | 6720 | kW
Gaat het om een installatie voor hernieuwbaar gas?
Methaangehalte hernieuwbaar gas voor gaszuivering
| Vermogen hernieuwbaargasproductie (voor zuivering) | 0 | Nm3/uur
| Outputvermogen (thermisch of hernieuwbaar gas) | 6720 | kW
| Outputvermogen (hernieuwbaar gas) | 0 | Nm3/uur
| Outputvermogen (elektrisch of overig) |  | kW
| Vollasturen levering (thermisch of hernieuwbaar gas) | 3500 | uur/jaar | Bij een installatie voor gecombineerde opwekking, wordt de bedrijfstijd genomen als maximum van de vollasturen warmte en vollasturen elektriciteit.
| Vollasturen levering (elektrisch of overig) |  | uur/jaar | Bij een installatie voor gecombineerde opwekking, wordt de bedrijfstijd genomen als maximum van de vollasturen warmte en vollasturen elektriciteit.
| Max. elektrisch rendement | 0%
| Elektrisch rendement | 0%
| Thermisch rendement of rendement gasproductie | 100%
| Elektriciteitsderving bij warmtelevering |  | elektriciteit : warmte
| Investeringskosten |  | Euro/kW
|  | 1037.9289 | Euro/kW
| Totale investeringskosten | 6.9749 | Euro (miljoen)
| Vaste O&M-kosten |  | Euro/kW/jaar
|  | 87.9134 | Euro/kW/jaar
| Totale jaarlijkse vaste O&M-kosten | 590.7783 | Euro (duizend)
| Variabele O&M-kosten (incl. contractkosten) | 0.0019 | Euro/kWh
| Energie-inhoud brandstof |  | GJ/ton
| Biomassadoorzet | 0 | ton/jaar
| Netto brandstofprijs (aan de poort, incl. risico-opslag) |  | Euro/ton
| Relatief elektriciteitsgebruik | 0.28 | kWh/kWh
| Elektriciteitsgebruik | 6585.6 | MWh/jaar
| Relatief warmtegebruik |  | kWh/kWh
| Warmtegebruik | 0 | MWh/jaar
| Relatief gasverbruik | 0 | kWh/kWh
| Gasverbruik |  | MWh/jaar
EMISSIEFACTOR
| Productie van warmte of overig | 0.226 | kg CO2/kWh
| Productie van elektriciteit of overig | 0.216 | kg CO2/kWh
| Productie van gas | 0.183 | kg CO2/kWh
| Gebruik van biomassa | 0 | kg CO2/ton
| Gebruik van warmte | 0 | kg CO2/kWh
| Gebruik van elektriciteit | 0.216 | kg CO2/kWh
| Gebruik van gas |  | kg CO2/kWh
| Elektriciteitsprijs na subsidieperiode (incl PIF) |  | Euro/kWh
| Vollasturen na subsidieperiode |  | uur/jaar
| Prijs warmte of overige na subsidieperiode |  | Euro/kWh
| Vollasturen na subsidieperiode |  | uur/jaar
| Investeringssubsidie t.g.v. vreemd vermogen |  | Euro
| Investeringssubsidie t.g.v. eigen vermogen (NCW) |  | Euro
| Inflatie | 1.5%
| Rente lening | 2.5%
| Vereiste return on equity | 15%
| Equity share in investering incl. EIA effect | 30%
| Debt share in investering incl. EIA effect | 70%
| Vennootschapsbelasting | 25%
| Economische levensduur | 15 | jaar
| Termijn lening | 15 | jaar
| Afschrijvingstermijn | 15 | jaar
| Beleidsperiode | 15 | jaar
X
| Onregelmatige cashflow | X |  | Toelichting
| Energieprijzen |  | Jaar | 2021 | 2022 | 2023 | 2024 | 2025 | 2026 | 2027 | 2028 | 2029 | 2030 | 2031 | 2032 | 2033 | 2034 | 2035 | 2036 | 2037 | 2038 | 2039 | 2040 | 2041
Basisbedrag
| Inflator |  | index | 1 | 1.015 | 1.0302 | 1.0457 | 1.0614 | 1.0773 | 1.0934 | 1.1098 | 1.1265 | 1.1434 | 1.1605 | 1.1779 | 1.1956 | 1.2136 | 1.2318 | 1.2502 | 1.269 | 1.288 | 1.3073 | 1.327 | 1.3469 | 1.3671 | 1.3876 | 1.4084 | 1.4295 | 1.4509 | 1.4727 | 1.4948 | 1.5172 | 1.54 | 1.5631 | 1.5865 | 1.6103 | 1.6345 | 1.659 | 1.6839 | 1.7091 | 1.7348 | 1.7608 | 1.7872
Tabel: Nominale kasstroom (positieve bedragen = gunstig voor de producent)
| Positieve bedragen = gunstig voor de producent |  | 0 | 1 | 2 | 3 | 4 | 5 | 6 | 7 | 8 | 9 | 10 | 11 | 12 | 13 | 14 | 15 | 16 | 17 | 18 | 19 | 20 | 21 | 22 | 23 | 24 | 25 | 26 | 27 | 28 | 29 | 30 | 31 | 32 | 33 | 34 | 35 | 36 | 37 | 38 | 39 | 40
| Investering | Euro | 0: -6974882.25
| Afzet elektriciteit of overige | kWh |  | 0 | 0 | 0 | 0 | 0 | 0 | 0 | 0 | 0 | 0 | 0 | 0 | 0 | 0 | 0 | 0 | 0 | 0 | 0 | 0 | 0 | 0 | 0 | 0 | 0 | 0 | 0 | 0 | 0 | 0 | 0 | 0 | 0 | 0 | 0 | 0 | 0 | 0 | 0 | 0
| Afzet warmte of overige | kWh |  | 23520000 | 23520000 | 23520000 | 23520000 | 23520000 | 23520000 | 23520000 | 23520000 | 23520000 | 23520000 | 23520000 | 23520000 | 23520000 | 23520000 | 23520000 | 0 | 0 | 0 | 0 | 0 | 0 | 0 | 0 | 0 | 0 | 0 | 0 | 0 | 0 | 0 | 0 | 0 | 0 | 0 | 0 | 0 | 0 | 0 | 0 | 0
| Afzet hernieuwbaar gas | kWh (HHV) |  | 0 | 0 | 0 | 0 | 0 | 0 | 0 | 0 | 0 | 0 | 0 | 0 | 0 | 0 | 0 | 0 | 0 | 0 | 0 | 0 | 0 | 0 | 0 | 0 | 0 | 0 | 0 | 0 | 0 | 0 | 0 | 0 | 0 | 0 | 0 | 0 | 0 | 0 | 0 | 0
| Afzet duurzame energie | kWh |  | 23520000 | 23520000 | 23520000 | 23520000 | 23520000 | 23520000 | 23520000 | 23520000 | 23520000 | 23520000 | 23520000 | 23520000 | 23520000 | 23520000 | 23520000 | 0 | 0 | 0 | 0 | 0 | 0 | 0 | 0 | 0 | 0 | 0 | 0 | 0 | 0 | 0 | 0 | 0 | 0 | 0 | 0 | 0 | 0 | 0 | 0 | 0
| Operationele kosten | Euro |  | -635466.2687 | -644998.2627 | -654673.2366 | -664493.3352 | -674460.7352 | -684577.6462 | -694846.3109 | -705269.0056 | -715848.0407 | -726585.7613 | -737484.5477 | -748546.8159 | -759775.0182 | -771171.6434 | -782739.2181 | 0 | 0 | 0 | 0 | 0 | 0 | 0 | 0 | 0 | 0 | 0 | 0 | 0 | 0 | 0 | 0 | 0 | 0 | 0 | 0 | 0 | 0 | 0 | 0 | 0
| Brandstofkosten (biomassa) | Euro |  | 0 | 0 | 0 | 0 | 0 | 0 | 0 | 0 | 0 | 0 | 0 | 0 | 0 | 0 | 0 | 0 | 0 | 0 | 0 | 0 | 0 | 0 | 0 | 0 | 0 | 0 | 0 | 0 | 0 | 0 | 0 | 0 | 0 | 0 | 0 | 0 | 0 | 0 | 0 | 0
| Marktwaarde elektriciteit | Euro/kWh |  | 0 | 0 | 0 | 0 | 0 | 0 | 0 | 0 | 0 | 0 | 0 | 0 | 0 | 0 | 0 | 0 | 0 | 0 | 0 | 0 | 0 | 0 | 0 | 0 | 0 | 0 | 0 | 0 | 0 | 0 | 0 | 0 | 0 | 0 | 0 | 0 | 0 | 0 | 0 | 0
| Marktwaarde warmte of hernieuwbaar gas | Euro/kWh |  | 0 | 0 | 0 | 0 | 0 | 0 | 0 | 0 | 0 | 0 | 0 | 0 | 0 | 0 | 0 | 0 | 0 | 0 | 0 | 0 | 0 | 0 | 0 | 0 | 0 | 0 | 0 | 0 | 0 | 0 | 0 | 0 | 0 | 0 | 0 | 0 | 0 | 0 | 0 | 0
| Correctiebedrag | Euro/kWh |  | 0 | 0 | 0 | 0 | 0 | 0 | 0 | 0 | 0 | 0 | 0 | 0 | 0 | 0 | 0 | 0 | 0 | 0 | 0 | 0 | 0 | 0 | 0 | 0 | 0 | 0 | 0 | 0 | 0 | 0 | 0 | 0 | 0 | 0 | 0 | 0 | 0 | 0 | 0 | 0
| Basisbedrag | Euro/kWh |  | 0 | 0 | 0 | 0 | 0 | 0 | 0 | 0 | 0 | 0 | 0 | 0 | 0 | 0 | 0 | 0 | 0 | 0 | 0 | 0 | 0 | 0 | 0 | 0 | 0 | 0 | 0 | 0 | 0 | 0 | 0 | 0 | 0 | 0 | 0 | 0 | 0 | 0 | 0 | 0
| SDE-vergoeding | Euro |  | 0 | 0 | 0 | 0 | 0 | 0 | 0 | 0 | 0 | 0 | 0 | 0 | 0 | 0 | 0 | 0 | 0 | 0 | 0 | 0 | 0 | 0 | 0 | 0 | 0 | 0 | 0 | 0 | 0 | 0 | 0 | 0 | 0 | 0 | 0 | 0 | 0 | 0 | 0 | 0
| Marktinkomsten | Euro |  | 0 | 0 | 0 | 0 | 0 | 0 | 0 | 0 | 0 | 0 | 0 | 0 | 0 | 0 | 0 | 0 | 0 | 0 | 0 | 0 | 0 | 0 | 0 | 0 | 0 | 0 | 0 | 0 | 0 | 0 | 0 | 0 | 0 | 0 | 0 | 0 | 0 | 0 | 0 | 0
| Inkomen totaal (nominaal) | Euro |  | 0 | 0 | 0 | 0 | 0 | 0 | 0 | 0 | 0 | 0 | 0 | 0 | 0 | 0 | 0 | 0 | 0 | 0 | 0 | 0 | 0 | 0 | 0 | 0 | 0 | 0 | 0 | 0 | 0 | 0 | 0 | 0 | 0 | 0 | 0 | 0 | 0 | 0 | 0 | 0
| Kosten totaal (nominaal) | Euro |  | -635466.2687 | -644998.2627 | -654673.2366 | -664493.3352 | -674460.7352 | -684577.6462 | -694846.3109 | -705269.0056 | -715848.0407 | -726585.7613 | -737484.5477 | -748546.8159 | -759775.0182 | -771171.6434 | -782739.2181 | 0 | 0 | 0 | 0 | 0 | 0 | 0 | 0 | 0 | 0 | 0 | 0 | 0 | 0 | 0 | 0 | 0 | 0 | 0 | 0 | 0 | 0 | 0 | 0 | 0
| Bruto inkomen (nominaal) | Euro |  | -635466.2687 | -644998.2627 | -654673.2366 | -664493.3352 | -674460.7352 | -684577.6462 | -694846.3109 | -705269.0056 | -715848.0407 | -726585.7613 | -737484.5477 | -748546.8159 | -759775.0182 | -771171.6434 | -782739.2181 | 0 | 0 | 0 | 0 | 0 | 0 | 0 | 0 | 0 | 0 | 0 | 0 | 0 | 0 | 0 | 0 | 0 | 0 | 0 | 0 | 0 | 0 | 0 | 0 | 0
| Afschrijving | Euro |  | -464992.15 | -464992.15 | -464992.15 | -464992.15 | -464992.15 | -464992.15 | -464992.15 | -464992.15 | -464992.15 | -464992.15 | -464992.15 | -464992.15 | -464992.15 | -464992.15 | -464992.15 | 0 | 0 | 0 | 0 | 0 | 0 | 0 | 0 | 0 | 0 | 0 | 0 | 0 | 0 | 0 | 0 | 0 | 0 | 0 | 0 | 0 | 0 | 0 | 0 | 0
| Rente | Euro |  | -122060.4394 | -115253.5612 | -108276.5112 | -101125.0348 | -93794.7716 | -86281.2518 | -78579.894 | -70686.0022 | -62594.7631 | -54301.2431 | -45800.3851 | -37087.0056 | -28155.7916 | -19001.2973 | -9617.9406 | 0 | 0 | 0 | 0 | 0 | 0 | 0 | 0 | 0 | 0 | 0 | 0 | 0 | 0 | 0 | 0 | 0 | 0 | 0 | 0 | 0 | 0 | 0 | 0 | 0
| Aflossing | Euro |  | -272275.1251 | -279082.0032 | -286059.0533 | -293210.5297 | -300540.7929 | -308054.3127 | -315755.6705 | -323649.5623 | -331740.8014 | -340034.3214 | -348535.1794 | -357248.5589 | -366179.7729 | -375334.2672 | -384717.6239 | 0 | 0 | 0 | 0 | 0 | 0 | 0 | 0 | 0 | 0 | 0 | 0 | 0 | 0 | 0 | 0 | 0 | 0 | 0 | 0 | 0 | 0 | 0 | 0 | 0
| Totale lasten lening | Euro |  | -394335.5645 | -394335.5645 | -394335.5645 | -394335.5645 | -394335.5645 | -394335.5645 | -394335.5645 | -394335.5645 | -394335.5645 | -394335.5645 | -394335.5645 | -394335.5645 | -394335.5645 | -394335.5645 | -394335.5645 | 0 | 0 | 0 | 0 | 0 | 0 | 0 | 0 | 0 | 0 | 0 | 0 | 0 | 0 | 0 | 0 | 0 | 0 | 0 | 0 | 0 | 0 | 0 | 0 | 0
| Belastbaar inkomen | Euro |  | -1222518.858 | -1225243.9739 | -1227941.8978 | -1230610.52 | -1233247.6568 | -1235851.048 | -1238418.3549 | -1240947.1578 | -1243434.9538 | -1245879.1544 | -1248277.0828 | -1250625.9715 | -1252922.9598 | -1255165.0907 | -1257349.3087 | 0 | 0 | 0 | 0 | 0 | 0 | 0 | 0 | 0 | 0 | 0 | 0 | 0 | 0 | 0 | 0 | 0 | 0 | 0 | 0 | 0 | 0 | 0 | 0 | 0
| Belasting bedrag | Euro |  | 305629.7145 | 306310.9935 | 306985.4744 | 307652.63 | 308311.9142 | 308962.762 | 309604.5887 | 310236.7894 | 310858.7385 | 311469.7886 | 312069.2707 | 312656.4929 | 313230.7399 | 313791.2727 | 314337.3272 | 0 | 0 | 0 | 0 | 0 | 0 | 0 | 0 | 0 | 0 | 0 | 0 | 0 | 0 | 0 | 0 | 0 | 0 | 0 | 0 | 0 | 0 | 0 | 0 | 0
| Netto inkomen na belasting | Euro |  | -724172.1186 | -733022.8337 | -742023.3267 | -751176.2697 | -760484.3855 | -769950.4487 | -779577.2867 | -789367.7806 | -799324.8667 | -809451.5372 | -819750.8415 | -830225.8875 | -840879.8427 | -851715.9352 | -862737.4554 | 0 | 0 | 0 | 0 | 0 | 0 | 0 | 0 | 0 | 0 | 0 | 0 | 0 | 0 | 0 | 0 | 0 | 0 | 0 | 0 | 0 | 0 | 0 | 0 | 0
| Project cashflow | Euro | -6974882.25 | -329836.5541 | -338687.2692 | -347687.7622 | -356840.7052 | -366148.821 | -375614.8842 | -385241.7222 | -395032.2161 | -404989.3022 | -415115.9727 | -425415.277 | -435890.323 | -446544.2782 | -457380.3708 | -468401.8909 | 0 | 0 | 0 | 0 | 0 | 0 | 0 | 0 | 0 | 0 | 0 | 0 | 0 | 0 | 0 | 0 | 0 | 0 | 0 | 0 | 0 | 0 | 0 | 0 | 0
| Equity cashflow | Euro | -2092464.675 | -724172.1186 | -733022.8337 | -742023.3267 | -751176.2697 | -760484.3855 | -769950.4487 | -779577.2867 | -789367.7806 | -799324.8667 | -809451.5372 | -819750.8415 | -830225.8875 | -840879.8427 | -851715.9352 | -862737.4554 | 0 | 0 | 0 | 0 | 0 | 0 | 0 | 0 | 0 | 0 | 0 | 0 | 0 | 0 | 0 | 0 | 0 | 0 | 0 | 0 | 0 | 0 | 0 | 0 | 0
| Subsidiebasis: energieproductie | kWh |  | 23520000 | 23520000 | 23520000 | 23520000 | 23520000 | 23520000 | 23520000 | 23520000 | 23520000 | 23520000 | 23520000 | 23520000 | 23520000 | 23520000 | 23520000 | 0 | 0 | 0 | 0 | 0 | 0 | 0 | 0 | 0 | 0 | 0 | 0 | 0 | 0 | 0 | 0 | 0 | 0 | 0 | 0 | 0 | 0 | 0 | 0 | 0
| Terug te verdienen investering |  | 0: 6974882.25; 1: 6231832.958; 2: 5491508.782; 3: 4753882.5298; 4: 4018924.8998; 5: 3286604.4066; 6: 2556887.3046; 7: 1829737.5094; 8: 1105116.5172; 9: 382983.321; 10: -336705.6746; 11: -1053996.7418; 12: -1768938.9204; 13: -2481584.1106; 14: -3191987.1699; 15: -3900206.0112; 16: -3900206.0112; 17: -3900206.0112; 18: -3900206.0112; 19: -3900206.0112; 20: -3900206.0112; 21: -3900206.0112
| DSCR |  | 1: 2.1938; 2: 2.1697; 3: 2.1451; 4: 2.1202; 5: 2.095; 6: 2.0693; 7: 2.0433; 8: 2.0168; 9: 1.99; 10: 1.9628; 11: 1.9351; 12: 1.9071; 13: 1.8786; 14: 1.8497; 15: 1.8204
Tabel: Projectparameters
| Verdisconteerde inkomsten | euro | 0: -4485190.1131
| Verdisconteerde energieafzet | kWh | 0: 103147608.5399
| Totale investering | Euro | 0: 6974882.25
| DSCR (gemiddeld) |  | 0: 2.0131
| Projectrente (WACC nominaal/reëel) |  | 0: 06% / 04%
| Projectrendement (IRR) |  | 0: n.v.t.
| Rendement op eigen vermogen (IRR) |  | 0: n.v.t.
| Aandeel lening | Euro | 0: 4882417.575
| Aandeel equity | Euro | 0: 2092464.675
| Warmtekrachtverhouding | W:E | 0: 0
| Samengesteld aantal vollasturen | uur/jaar | 0: 3500
| Terugverdientijd | jaren | 0: tussen 9 en 10 jaren; 2: 0.066667

## 10
Berekening basisbedragen: SDE++ 2021
Thermische Energie uit Mijnwater, ‘uitbreiding’
| BASISBEDRAG | Waarde | Eenheid | Toelichting
| Basisbedrag | 0.0333 | Euro/kWh
| CO2-subsidie-intensiteit | 60 | Euro/t CO2
| Langetermijnprijs | 0.0203 | Euro/kWh
| Netto emissiefactor | 0.2174 | kg CO2/kWh
| Productie-eenheid | kWh
| Vermogenseenheid | kW
| CONVERSIEFACTOREN | Waarde | Eenheid | Toelichting
| Verbrandingswaarde methaan (onderwaarde) | 35.8 | MJ/Nm3
| Verbrandingswaarde hernieuwbaar gas (onderwaarde) | 31.65 | MJ/Nm3
| Verbrandingswaarde hernieuwbaar gas (bovenwaarde) | 35.17 | MJ/Nm3
| kWh naar MJ | 3.6 | MJ/kWh
| INPUTVARIABELEN | Waarde | Eenheid | Toelichting
| Inputvermogen | 5040 | kW
Gaat het om een installatie voor hernieuwbaar gas?
Methaangehalte hernieuwbaar gas voor gaszuivering
| Vermogen hernieuwbaargasproductie (voor zuivering) | 0 | Nm3/uur
| Outputvermogen (thermisch of hernieuwbaar gas) | 5040 | kW
| Outputvermogen (hernieuwbaar gas) | 0 | Nm3/uur
| Outputvermogen (elektrisch of overig) |  | kW
| Vollasturen levering (thermisch of hernieuwbaar gas) | 3500 | uur/jaar | Bij een installatie voor gecombineerde opwekking, wordt de bedrijfstijd genomen als maximum van de vollasturen warmte en vollasturen elektriciteit.
| Vollasturen levering (elektrisch of overig) |  | uur/jaar | Bij een installatie voor gecombineerde opwekking, wordt de bedrijfstijd genomen als maximum van de vollasturen warmte en vollasturen elektriciteit.
| Max. elektrisch rendement | 0%
| Elektrisch rendement | 0%
| Thermisch rendement of rendement gasproductie | 100%
| Elektriciteitsderving bij warmtelevering |  | elektriciteit : warmte
| Investeringskosten |  | Euro/kW
|  | 769.1714 | Euro/kW
| Totale investeringskosten | 3.8766 | Euro (miljoen)
| Vaste O&M-kosten |  | Euro/kW/jaar
|  | 17.7024 | Euro/kW/jaar
| Totale jaarlijkse vaste O&M-kosten | 89.22 | Euro (duizend)
| Variabele O&M-kosten (incl. contractkosten) | 0.0019 | Euro/kWh
| Energie-inhoud brandstof |  | GJ/ton
| Biomassadoorzet | 0 | ton/jaar
| Netto brandstofprijs (aan de poort, incl. risico-opslag) |  | Euro/ton
| Relatief elektriciteitsgebruik | 0.04 | kWh/kWh
| Elektriciteitsgebruik | 705.6 | MWh/jaar
| Relatief warmtegebruik |  | kWh/kWh
| Warmtegebruik | 0 | MWh/jaar
| Relatief gasverbruik | 0 | kWh/kWh
| Gasverbruik |  | MWh/jaar
EMISSIEFACTOR
| Productie van warmte of overig | 0.226 | kg CO2/kWh
| Productie van elektriciteit of overig | 0.216 | kg CO2/kWh
| Productie van gas | 0.183 | kg CO2/kWh
| Gebruik van biomassa | 0 | kg CO2/ton
| Gebruik van warmte | 0 | kg CO2/kWh
| Gebruik van elektriciteit | 0.216 | kg CO2/kWh
| Gebruik van gas |  | kg CO2/kWh
| Elektriciteitsprijs na subsidieperiode (incl PIF) |  | Euro/kWh
| Vollasturen na subsidieperiode |  | uur/jaar
| Prijs warmte of overige na subsidieperiode |  | Euro/kWh
| Vollasturen na subsidieperiode |  | uur/jaar
| Investeringssubsidie t.g.v. vreemd vermogen |  | Euro
| Investeringssubsidie t.g.v. eigen vermogen (NCW) |  | Euro
| Inflatie | 1.5%
| Rente lening | 2.5%
| Vereiste return on equity | 15%
| Equity share in investering incl. EIA effect | 30%
| Debt share in investering incl. EIA effect | 70%
| Vennootschapsbelasting | 25%
| Economische levensduur | 15 | jaar
| Termijn lening | 15 | jaar
| Afschrijvingstermijn | 15 | jaar
| Beleidsperiode | 15 | jaar
X
| Onregelmatige cashflow | X |  | Toelichting
| Energieprijzen |  | Jaar | 2021 | 2022 | 2023 | 2024 | 2025 | 2026 | 2027 | 2028 | 2029 | 2030 | 2031 | 2032 | 2033 | 2034 | 2035 | 2036 | 2037 | 2038 | 2039 | 2040 | 2041
Basisbedrag
| Inflator |  | index | 1 | 1.015 | 1.0302 | 1.0457 | 1.0614 | 1.0773 | 1.0934 | 1.1098 | 1.1265 | 1.1434 | 1.1605 | 1.1779 | 1.1956 | 1.2136 | 1.2318 | 1.2502 | 1.269 | 1.288 | 1.3073 | 1.327 | 1.3469 | 1.3671 | 1.3876 | 1.4084 | 1.4295 | 1.4509 | 1.4727 | 1.4948 | 1.5172 | 1.54 | 1.5631 | 1.5865 | 1.6103 | 1.6345 | 1.659 | 1.6839 | 1.7091 | 1.7348 | 1.7608 | 1.7872
Tabel: Nominale kasstroom (positieve bedragen = gunstig voor de producent)
| Positieve bedragen = gunstig voor de producent |  | 0 | 1 | 2 | 3 | 4 | 5 | 6 | 7 | 8 | 9 | 10 | 11 | 12 | 13 | 14 | 15 | 16 | 17 | 18 | 19 | 20 | 21 | 22 | 23 | 24 | 25 | 26 | 27 | 28 | 29 | 30 | 31 | 32 | 33 | 34 | 35 | 36 | 37 | 38 | 39 | 40
| Investering | Euro | 0: -3876624
| Afzet elektriciteit of overige | kWh |  | 0 | 0 | 0 | 0 | 0 | 0 | 0 | 0 | 0 | 0 | 0 | 0 | 0 | 0 | 0 | 0 | 0 | 0 | 0 | 0 | 0 | 0 | 0 | 0 | 0 | 0 | 0 | 0 | 0 | 0 | 0 | 0 | 0 | 0 | 0 | 0 | 0 | 0 | 0 | 0
| Afzet warmte of overige | kWh |  | 17640000 | 17640000 | 17640000 | 17640000 | 17640000 | 17640000 | 17640000 | 17640000 | 17640000 | 17640000 | 17640000 | 17640000 | 17640000 | 17640000 | 17640000 | 0 | 0 | 0 | 0 | 0 | 0 | 0 | 0 | 0 | 0 | 0 | 0 | 0 | 0 | 0 | 0 | 0 | 0 | 0 | 0 | 0 | 0 | 0 | 0 | 0
| Afzet hernieuwbaar gas | kWh (HHV) |  | 0 | 0 | 0 | 0 | 0 | 0 | 0 | 0 | 0 | 0 | 0 | 0 | 0 | 0 | 0 | 0 | 0 | 0 | 0 | 0 | 0 | 0 | 0 | 0 | 0 | 0 | 0 | 0 | 0 | 0 | 0 | 0 | 0 | 0 | 0 | 0 | 0 | 0 | 0 | 0
| Afzet duurzame energie | kWh |  | 17640000 | 17640000 | 17640000 | 17640000 | 17640000 | 17640000 | 17640000 | 17640000 | 17640000 | 17640000 | 17640000 | 17640000 | 17640000 | 17640000 | 17640000 | 0 | 0 | 0 | 0 | 0 | 0 | 0 | 0 | 0 | 0 | 0 | 0 | 0 | 0 | 0 | 0 | 0 | 0 | 0 | 0 | 0 | 0 | 0 | 0 | 0
| Operationele kosten | Euro |  | -122736 | -124577.04 | -126445.6956 | -128342.381 | -130267.5167 | -132221.5295 | -134204.8524 | -136217.9252 | -138261.1941 | -140335.112 | -142440.1387 | -144576.7408 | -146745.3919 | -148946.5728 | -151180.7714 | 0 | 0 | 0 | 0 | 0 | 0 | 0 | 0 | 0 | 0 | 0 | 0 | 0 | 0 | 0 | 0 | 0 | 0 | 0 | 0 | 0 | 0 | 0 | 0 | 0
| Brandstofkosten (biomassa) | Euro |  | 0 | 0 | 0 | 0 | 0 | 0 | 0 | 0 | 0 | 0 | 0 | 0 | 0 | 0 | 0 | 0 | 0 | 0 | 0 | 0 | 0 | 0 | 0 | 0 | 0 | 0 | 0 | 0 | 0 | 0 | 0 | 0 | 0 | 0 | 0 | 0 | 0 | 0 | 0 | 0
| Marktwaarde elektriciteit | Euro/kWh |  | 0 | 0 | 0 | 0 | 0 | 0 | 0 | 0 | 0 | 0 | 0 | 0 | 0 | 0 | 0 | 0 | 0 | 0 | 0 | 0 | 0 | 0 | 0 | 0 | 0 | 0 | 0 | 0 | 0 | 0 | 0 | 0 | 0 | 0 | 0 | 0 | 0 | 0 | 0 | 0
| Marktwaarde warmte of hernieuwbaar gas | Euro/kWh |  | 0 | 0 | 0 | 0 | 0 | 0 | 0 | 0 | 0 | 0 | 0 | 0 | 0 | 0 | 0 | 0 | 0 | 0 | 0 | 0 | 0 | 0 | 0 | 0 | 0 | 0 | 0 | 0 | 0 | 0 | 0 | 0 | 0 | 0 | 0 | 0 | 0 | 0 | 0 | 0
| Correctiebedrag | Euro/kWh |  | 0 | 0 | 0 | 0 | 0 | 0 | 0 | 0 | 0 | 0 | 0 | 0 | 0 | 0 | 0 | 0 | 0 | 0 | 0 | 0 | 0 | 0 | 0 | 0 | 0 | 0 | 0 | 0 | 0 | 0 | 0 | 0 | 0 | 0 | 0 | 0 | 0 | 0 | 0 | 0
| Basisbedrag | Euro/kWh |  | 0 | 0 | 0 | 0 | 0 | 0 | 0 | 0 | 0 | 0 | 0 | 0 | 0 | 0 | 0 | 0 | 0 | 0 | 0 | 0 | 0 | 0 | 0 | 0 | 0 | 0 | 0 | 0 | 0 | 0 | 0 | 0 | 0 | 0 | 0 | 0 | 0 | 0 | 0 | 0
| SDE-vergoeding | Euro |  | 0 | 0 | 0 | 0 | 0 | 0 | 0 | 0 | 0 | 0 | 0 | 0 | 0 | 0 | 0 | 0 | 0 | 0 | 0 | 0 | 0 | 0 | 0 | 0 | 0 | 0 | 0 | 0 | 0 | 0 | 0 | 0 | 0 | 0 | 0 | 0 | 0 | 0 | 0 | 0
| Marktinkomsten | Euro |  | 0 | 0 | 0 | 0 | 0 | 0 | 0 | 0 | 0 | 0 | 0 | 0 | 0 | 0 | 0 | 0 | 0 | 0 | 0 | 0 | 0 | 0 | 0 | 0 | 0 | 0 | 0 | 0 | 0 | 0 | 0 | 0 | 0 | 0 | 0 | 0 | 0 | 0 | 0 | 0
| Inkomen totaal (nominaal) | Euro |  | 0 | 0 | 0 | 0 | 0 | 0 | 0 | 0 | 0 | 0 | 0 | 0 | 0 | 0 | 0 | 0 | 0 | 0 | 0 | 0 | 0 | 0 | 0 | 0 | 0 | 0 | 0 | 0 | 0 | 0 | 0 | 0 | 0 | 0 | 0 | 0 | 0 | 0 | 0 | 0
| Kosten totaal (nominaal) | Euro |  | -122736 | -124577.04 | -126445.6956 | -128342.381 | -130267.5167 | -132221.5295 | -134204.8524 | -136217.9252 | -138261.1941 | -140335.112 | -142440.1387 | -144576.7408 | -146745.3919 | -148946.5728 | -151180.7714 | 0 | 0 | 0 | 0 | 0 | 0 | 0 | 0 | 0 | 0 | 0 | 0 | 0 | 0 | 0 | 0 | 0 | 0 | 0 | 0 | 0 | 0 | 0 | 0 | 0
| Bruto inkomen (nominaal) | Euro |  | -122736 | -124577.04 | -126445.6956 | -128342.381 | -130267.5167 | -132221.5295 | -134204.8524 | -136217.9252 | -138261.1941 | -140335.112 | -142440.1387 | -144576.7408 | -146745.3919 | -148946.5728 | -151180.7714 | 0 | 0 | 0 | 0 | 0 | 0 | 0 | 0 | 0 | 0 | 0 | 0 | 0 | 0 | 0 | 0 | 0 | 0 | 0 | 0 | 0 | 0 | 0 | 0 | 0
| Afschrijving | Euro |  | -258441.6 | -258441.6 | -258441.6 | -258441.6 | -258441.6 | -258441.6 | -258441.6 | -258441.6 | -258441.6 | -258441.6 | -258441.6 | -258441.6 | -258441.6 | -258441.6 | -258441.6 | 0 | 0 | 0 | 0 | 0 | 0 | 0 | 0 | 0 | 0 | 0 | 0 | 0 | 0 | 0 | 0 | 0 | 0 | 0 | 0 | 0 | 0 | 0 | 0 | 0
| Rente | Euro |  | -67840.92 | -64057.6723 | -60179.8434 | -56205.0688 | -52130.9249 | -47954.9273 | -43674.5298 | -39287.1224 | -34790.0298 | -30180.5098 | -25455.7519 | -20612.875 | -15648.9262 | -10560.8787 | -5345.6299 | 0 | 0 | 0 | 0 | 0 | 0 | 0 | 0 | 0 | 0 | 0 | 0 | 0 | 0 | 0 | 0 | 0 | 0 | 0 | 0 | 0 | 0 | 0 | 0 | 0
| Aflossing | Euro |  | -151329.9073 | -155113.155 | -158990.9839 | -162965.7585 | -167039.9025 | -171215.9 | -175496.2975 | -179883.705 | -184380.7976 | -188990.3175 | -193715.0755 | -198557.9524 | -203521.9012 | -208609.9487 | -213825.1974 | 0 | 0 | 0 | 0 | 0 | 0 | 0 | 0 | 0 | 0 | 0 | 0 | 0 | 0 | 0 | 0 | 0 | 0 | 0 | 0 | 0 | 0 | 0 | 0 | 0
| Totale lasten lening | Euro |  | -219170.8273 | -219170.8273 | -219170.8273 | -219170.8273 | -219170.8273 | -219170.8273 | -219170.8273 | -219170.8273 | -219170.8273 | -219170.8273 | -219170.8273 | -219170.8273 | -219170.8273 | -219170.8273 | -219170.8273 | 0 | 0 | 0 | 0 | 0 | 0 | 0 | 0 | 0 | 0 | 0 | 0 | 0 | 0 | 0 | 0 | 0 | 0 | 0 | 0 | 0 | 0 | 0 | 0 | 0
| Belastbaar inkomen | Euro |  | -449018.52 | -447076.3123 | -445067.139 | -442989.0499 | -440840.0416 | -438618.0568 | -436320.9823 | -433946.6476 | -431492.8239 | -428957.2218 | -426337.4906 | -423631.2158 | -420835.9181 | -417949.0514 | -414968.0013 | 0 | 0 | 0 | 0 | 0 | 0 | 0 | 0 | 0 | 0 | 0 | 0 | 0 | 0 | 0 | 0 | 0 | 0 | 0 | 0 | 0 | 0 | 0 | 0 | 0
| Belasting bedrag | Euro |  | 112254.63 | 111769.0781 | 111266.7848 | 110747.2625 | 110210.0104 | 109654.5142 | 109080.2456 | 108486.6619 | 107873.206 | 107239.3055 | 106584.3726 | 105907.8039 | 105208.9795 | 104487.2629 | 103742.0003 | 0 | 0 | 0 | 0 | 0 | 0 | 0 | 0 | 0 | 0 | 0 | 0 | 0 | 0 | 0 | 0 | 0 | 0 | 0 | 0 | 0 | 0 | 0 | 0 | 0
| Netto inkomen na belasting | Euro |  | -229652.1973 | -231978.7893 | -234349.7382 | -236765.9459 | -239228.3337 | -241737.8426 | -244295.4342 | -246902.0907 | -249558.8155 | -252266.6339 | -255026.5934 | -257839.7642 | -260707.2397 | -263630.1373 | -266609.5984 | 0 | 0 | 0 | 0 | 0 | 0 | 0 | 0 | 0 | 0 | 0 | 0 | 0 | 0 | 0 | 0 | 0 | 0 | 0 | 0 | 0 | 0 | 0 | 0 | 0
| Project cashflow | Euro | -3876624 | -10481.37 | -12807.9619 | -15178.9108 | -17595.1186 | -20057.5063 | -22567.0153 | -25124.6069 | -27731.2633 | -30387.9881 | -33095.8066 | -35855.7661 | -38668.9368 | -41536.4124 | -44459.3099 | -47438.771 | 0 | 0 | 0 | 0 | 0 | 0 | 0 | 0 | 0 | 0 | 0 | 0 | 0 | 0 | 0 | 0 | 0 | 0 | 0 | 0 | 0 | 0 | 0 | 0 | 0
| Equity cashflow | Euro | -1162987.2 | -229652.1973 | -231978.7893 | -234349.7382 | -236765.9459 | -239228.3337 | -241737.8426 | -244295.4342 | -246902.0907 | -249558.8155 | -252266.6339 | -255026.5934 | -257839.7642 | -260707.2397 | -263630.1373 | -266609.5984 | 0 | 0 | 0 | 0 | 0 | 0 | 0 | 0 | 0 | 0 | 0 | 0 | 0 | 0 | 0 | 0 | 0 | 0 | 0 | 0 | 0 | 0 | 0 | 0 | 0
| Subsidiebasis: energieproductie | kWh |  | 17640000 | 17640000 | 17640000 | 17640000 | 17640000 | 17640000 | 17640000 | 17640000 | 17640000 | 17640000 | 17640000 | 17640000 | 17640000 | 17640000 | 17640000 | 0 | 0 | 0 | 0 | 0 | 0 | 0 | 0 | 0 | 0 | 0 | 0 | 0 | 0 | 0 | 0 | 0 | 0 | 0 | 0 | 0 | 0 | 0 | 0 | 0
| Terug te verdienen investering |  | 0: 3876624; 1: 3479788.92; 2: 3081011.6323; 3: 2680225.1714; 4: 2277360.6212; 5: 1872347.0629; 6: 1465111.5197; 7: 1055578.9019; 8: 643671.9496; 9: 229311.1734; 10: -187585.2047; 11: -607101.3142; 12: -1029323.6984; 13: -1454341.3803; 14: -1882245.9289; 15: -2313131.5276; 16: -2313131.5276; 17: -2313131.5276; 18: -2313131.5276; 19: -2313131.5276; 20: -2313131.5276; 21: -2313131.5276
| DSCR |  | 1: 2.1202; 2: 2.1118; 3: 2.1032; 4: 2.0946; 5: 2.0858; 6: 2.0769; 7: 2.0678; 8: 2.0586; 9: 2.0493; 10: 2.0399; 11: 2.0303; 12: 2.0205; 13: 2.0106; 14: 2.0006; 15: 1.9904
Tabel: Projectparameters
| Verdisconteerde inkomsten | euro | 0: -1409268.9822
| Verdisconteerde energieafzet | kWh | 0: 77360706.4049
| Totale investering | Euro | 0: 3876624
| DSCR (gemiddeld) |  | 0: 2.0574
| Projectrente (WACC nominaal/reëel) |  | 0: 06% / 04%
| Projectrendement (IRR) |  | 0: n.v.t.
| Rendement op eigen vermogen (IRR) |  | 0: n.v.t.
| Aandeel lening | Euro | 0: 2713636.8
| Aandeel equity | Euro | 0: 1162987.2
| Warmtekrachtverhouding | W:E | 0: 0
| Samengesteld aantal vollasturen | uur/jaar | 0: 3500
| Terugverdientijd | jaren | 0: tussen 9 en 10 jaren; 2: 0.066667

## 11
Berekening basisbedragen: SDE++ 2021
Fotovoltaïsche zonnepanelen, ≥15 kWp en <1 MWp, gebouwgebonden
| BASISBEDRAG | Waarde | Eenheid | Toelichting
| Basisbedrag | 0.0724 | Euro/kWh
| CO2-subsidie-intensiteit | 69 | Euro/t CO2
| Langetermijnprijs | 0.0574 | Euro/kWh
| Netto emissiefactor | 0.216 | kg CO2/kWh
| Productie-eenheid | kWh
| Vermogenseenheid | kW
| CONVERSIEFACTOREN | Waarde | Eenheid | Toelichting
| Verbrandingswaarde methaan (onderwaarde) | 35.8 | MJ/Nm3
| Verbrandingswaarde hernieuwbaar gas (onderwaarde) | 31.65 | MJ/Nm3
| Verbrandingswaarde hernieuwbaar gas (bovenwaarde) | 35.17 | MJ/Nm3
| kWh naar MJ | 3.6 | MJ/kWh
| INPUTVARIABELEN | Waarde | Eenheid | Toelichting
| Inputvermogen | 250 | kW
Gaat het om een installatie voor hernieuwbaar gas?
Methaangehalte hernieuwbaar gas voor gaszuivering
| Vermogen hernieuwbaargasproductie (voor zuivering) | 0 | Nm3/uur
| Outputvermogen (thermisch of hernieuwbaar gas) |  | kW
| Outputvermogen (hernieuwbaar gas) | 0 | Nm3/uur
| Outputvermogen (elektrisch of overig) | 250 | kW
| Vollasturen levering (thermisch of hernieuwbaar gas) |  | uur/jaar | Bij een installatie voor gecombineerde opwekking, wordt de bedrijfstijd genomen als maximum van de vollasturen warmte en vollasturen elektriciteit.
| Vollasturen levering (elektrisch of overig) | 900 | uur/jaar | Bij een installatie voor gecombineerde opwekking, wordt de bedrijfstijd genomen als maximum van de vollasturen warmte en vollasturen elektriciteit.
| Max. elektrisch rendement | 100%
| Elektrisch rendement | 100%
| Thermisch rendement of rendement gasproductie | 0%
| Elektriciteitsderving bij warmtelevering |  | elektriciteit : warmte
| Investeringskosten | 590 | Euro/kW
Euro/kW
| Totale investeringskosten | 0.1475 | Euro (miljoen)
| Vaste O&M-kosten | 15.8 | Euro/kW/jaar
Euro/kW/jaar
| Totale jaarlijkse vaste O&M-kosten | 3.95 | Euro (duizend)
| Variabele O&M-kosten (incl. contractkosten) | 0.0019 | Euro/kWh
| Energie-inhoud brandstof |  | GJ/ton
| Biomassadoorzet | 0 | ton/jaar
| Netto brandstofprijs (aan de poort, incl. risico-opslag) |  | Euro/ton
| Relatief elektriciteitsgebruik |  | kWh/kWh
| Elektriciteitsgebruik | 0 | MWh/jaar
| Relatief warmtegebruik |  | kWh/kWh
| Warmtegebruik | 0 | MWh/jaar
| Relatief gasverbruik |  | kWh/kWh
| Gasverbruik |  | MWh/jaar
EMISSIEFACTOR
| Productie van warmte of overig | 0.226 | kg CO2/kWh
| Productie van elektriciteit of overig | 0.216 | kg CO2/kWh
| Productie van gas | 0.183 | kg CO2/kWh
| Gebruik van biomassa | 0 | kg CO2/ton
| Gebruik van warmte | 0 | kg CO2/kWh
| Gebruik van elektriciteit | 0.216 | kg CO2/kWh
| Gebruik van gas |  | kg CO2/kWh
| Elektriciteitsprijs na subsidieperiode (incl PIF) | 0.038 | Euro/kWh
| Vollasturen na subsidieperiode | 845 | uur/jaar
| Prijs warmte of overige na subsidieperiode |  | Euro/kWh
| Vollasturen na subsidieperiode |  | uur/jaar
| Investeringssubsidie t.g.v. vreemd vermogen |  | Euro
| Investeringssubsidie t.g.v. eigen vermogen (NCW) |  | Euro
| Inflatie | 1.5%
| Rente lening | 1%
| Vereiste return on equity | 9%
| Equity share in investering incl. EIA effect | 10%
| Debt share in investering incl. EIA effect | 90%
| Vennootschapsbelasting | 25%
| Economische levensduur | 20 | jaar
| Termijn lening | 15 | jaar
| Afschrijvingstermijn | 15 | jaar
| Beleidsperiode | 15 | jaar
X
| Onregelmatige cashflow | X |  | Toelichting
|  | 12 | -4250
| Energieprijzen |  | Jaar | 2021 | 2022 | 2023 | 2024 | 2025 | 2026 | 2027 | 2028 | 2029 | 2030 | 2031 | 2032 | 2033 | 2034 | 2035 | 2036 | 2037 | 2038 | 2039 | 2040 | 2041
Basisbedrag
| Inflator |  | index | 1 | 1.015 | 1.0302 | 1.0457 | 1.0614 | 1.0773 | 1.0934 | 1.1098 | 1.1265 | 1.1434 | 1.1605 | 1.1779 | 1.1956 | 1.2136 | 1.2318 | 1.2502 | 1.269 | 1.288 | 1.3073 | 1.327 | 1.3469 | 1.3671 | 1.3876 | 1.4084 | 1.4295 | 1.4509 | 1.4727 | 1.4948 | 1.5172 | 1.54 | 1.5631 | 1.5865 | 1.6103 | 1.6345 | 1.659 | 1.6839 | 1.7091 | 1.7348 | 1.7608 | 1.7872
Tabel: Nominale kasstroom (positieve bedragen = gunstig voor de producent)
| Positieve bedragen = gunstig voor de producent |  | 0 | 1 | 2 | 3 | 4 | 5 | 6 | 7 | 8 | 9 | 10 | 11 | 12 | 13 | 14 | 15 | 16 | 17 | 18 | 19 | 20 | 21 | 22 | 23 | 24 | 25 | 26 | 27 | 28 | 29 | 30 | 31 | 32 | 33 | 34 | 35 | 36 | 37 | 38 | 39 | 40
| Investering | Euro | 0: -147500
| Afzet elektriciteit of overige | kWh |  | 225000 | 225000 | 225000 | 225000 | 225000 | 225000 | 225000 | 225000 | 225000 | 225000 | 225000 | 225000 | 225000 | 225000 | 225000 | 211250 | 211250 | 211250 | 211250 | 211250 | 0 | 0 | 0 | 0 | 0 | 0 | 0 | 0 | 0 | 0 | 0 | 0 | 0 | 0 | 0 | 0 | 0 | 0 | 0 | 0
| Afzet warmte of overige | kWh |  | 0 | 0 | 0 | 0 | 0 | 0 | 0 | 0 | 0 | 0 | 0 | 0 | 0 | 0 | 0 | 0 | 0 | 0 | 0 | 0 | 0 | 0 | 0 | 0 | 0 | 0 | 0 | 0 | 0 | 0 | 0 | 0 | 0 | 0 | 0 | 0 | 0 | 0 | 0 | 0
| Afzet hernieuwbaar gas | kWh (HHV) |  | 0 | 0 | 0 | 0 | 0 | 0 | 0 | 0 | 0 | 0 | 0 | 0 | 0 | 0 | 0 | 0 | 0 | 0 | 0 | 0 | 0 | 0 | 0 | 0 | 0 | 0 | 0 | 0 | 0 | 0 | 0 | 0 | 0 | 0 | 0 | 0 | 0 | 0 | 0 | 0
| Afzet duurzame energie | kWh |  | 225000 | 225000 | 225000 | 225000 | 225000 | 225000 | 225000 | 225000 | 225000 | 225000 | 225000 | 225000 | 225000 | 225000 | 225000 | 211250 | 211250 | 211250 | 211250 | 211250 | 0 | 0 | 0 | 0 | 0 | 0 | 0 | 0 | 0 | 0 | 0 | 0 | 0 | 0 | 0 | 0 | 0 | 0 | 0 | 0
| Operationele kosten | Euro |  | -4377.5 | -4443.1625 | -4509.8099 | -4577.4571 | -4646.1189 | -4715.8107 | -4786.5479 | -4858.3461 | -4931.2213 | -5005.1896 | -5080.2675 | -10162.7545 | -5233.8185 | -5312.3258 | -5392.0107 | -5440.2286 | -5521.832 | -5604.6595 | -5688.7294 | -5774.0603 | 0 | 0 | 0 | 0 | 0 | 0 | 0 | 0 | 0 | 0 | 0 | 0 | 0 | 0 | 0 | 0 | 0 | 0 | 0 | 0
| Brandstofkosten (biomassa) | Euro |  | 0 | 0 | 0 | 0 | 0 | 0 | 0 | 0 | 0 | 0 | 0 | 0 | 0 | 0 | 0 | 0 | 0 | 0 | 0 | 0 | 0 | 0 | 0 | 0 | 0 | 0 | 0 | 0 | 0 | 0 | 0 | 0 | 0 | 0 | 0 | 0 | 0 | 0 | 0 | 0
| Marktwaarde elektriciteit | Euro/kWh |  | 0 | 0 | 0 | 0 | 0 | 0 | 0 | 0 | 0 | 0 | 0 | 0 | 0 | 0 | 0 | 0.038 | 0.038 | 0.038 | 0.038 | 0.038 | 0 | 0 | 0 | 0 | 0 | 0 | 0 | 0 | 0 | 0 | 0 | 0 | 0 | 0 | 0 | 0 | 0 | 0 | 0 | 0
| Marktwaarde warmte of hernieuwbaar gas | Euro/kWh |  | 0 | 0 | 0 | 0 | 0 | 0 | 0 | 0 | 0 | 0 | 0 | 0 | 0 | 0 | 0 | 0 | 0 | 0 | 0 | 0 | 0 | 0 | 0 | 0 | 0 | 0 | 0 | 0 | 0 | 0 | 0 | 0 | 0 | 0 | 0 | 0 | 0 | 0 | 0 | 0
| Correctiebedrag | Euro/kWh |  | 0 | 0 | 0 | 0 | 0 | 0 | 0 | 0 | 0 | 0 | 0 | 0 | 0 | 0 | 0 | 0.038 | 0.038 | 0.038 | 0.038 | 0.038 | 0 | 0 | 0 | 0 | 0 | 0 | 0 | 0 | 0 | 0 | 0 | 0 | 0 | 0 | 0 | 0 | 0 | 0 | 0 | 0
| Basisbedrag | Euro/kWh |  | 0 | 0 | 0 | 0 | 0 | 0 | 0 | 0 | 0 | 0 | 0 | 0 | 0 | 0 | 0 | 0 | 0 | 0 | 0 | 0 | 0 | 0 | 0 | 0 | 0 | 0 | 0 | 0 | 0 | 0 | 0 | 0 | 0 | 0 | 0 | 0 | 0 | 0 | 0 | 0
| SDE-vergoeding | Euro |  | 0 | 0 | 0 | 0 | 0 | 0 | 0 | 0 | 0 | 0 | 0 | 0 | 0 | 0 | 0 | 0 | 0 | 0 | 0 | 0 | 0 | 0 | 0 | 0 | 0 | 0 | 0 | 0 | 0 | 0 | 0 | 0 | 0 | 0 | 0 | 0 | 0 | 0 | 0 | 0
| Marktinkomsten | Euro |  | 0 | 0 | 0 | 0 | 0 | 0 | 0 | 0 | 0 | 0 | 0 | 0 | 0 | 0 | 0 | 8027.5 | 8027.5 | 8027.5 | 8027.5 | 8027.5 | 0 | 0 | 0 | 0 | 0 | 0 | 0 | 0 | 0 | 0 | 0 | 0 | 0 | 0 | 0 | 0 | 0 | 0 | 0 | 0
| Inkomen totaal (nominaal) | Euro |  | 0 | 0 | 0 | 0 | 0 | 0 | 0 | 0 | 0 | 0 | 0 | 0 | 0 | 0 | 0 | 8027.5 | 8027.5 | 8027.5 | 8027.5 | 8027.5 | 0 | 0 | 0 | 0 | 0 | 0 | 0 | 0 | 0 | 0 | 0 | 0 | 0 | 0 | 0 | 0 | 0 | 0 | 0 | 0
| Kosten totaal (nominaal) | Euro |  | -4377.5 | -4443.1625 | -4509.8099 | -4577.4571 | -4646.1189 | -4715.8107 | -4786.5479 | -4858.3461 | -4931.2213 | -5005.1896 | -5080.2675 | -10162.7545 | -5233.8185 | -5312.3258 | -5392.0107 | -5440.2286 | -5521.832 | -5604.6595 | -5688.7294 | -5774.0603 | 0 | 0 | 0 | 0 | 0 | 0 | 0 | 0 | 0 | 0 | 0 | 0 | 0 | 0 | 0 | 0 | 0 | 0 | 0 | 0
| Bruto inkomen (nominaal) | Euro |  | -4377.5 | -4443.1625 | -4509.8099 | -4577.4571 | -4646.1189 | -4715.8107 | -4786.5479 | -4858.3461 | -4931.2213 | -5005.1896 | -5080.2675 | -10162.7545 | -5233.8185 | -5312.3258 | -5392.0107 | 2587.2714 | 2505.668 | 2422.8405 | 2338.7706 | 2253.4397 | 0 | 0 | 0 | 0 | 0 | 0 | 0 | 0 | 0 | 0 | 0 | 0 | 0 | 0 | 0 | 0 | 0 | 0 | 0 | 0
| Afschrijving | Euro |  | -9833.3333 | -9833.3333 | -9833.3333 | -9833.3333 | -9833.3333 | -9833.3333 | -9833.3333 | -9833.3333 | -9833.3333 | -9833.3333 | -9833.3333 | -9833.3333 | -9833.3333 | -9833.3333 | -9833.3333 | 0 | 0 | 0 | 0 | 0 | 0 | 0 | 0 | 0 | 0 | 0 | 0 | 0 | 0 | 0 | 0 | 0 | 0 | 0 | 0 | 0 | 0 | 0 | 0 | 0
| Rente | Euro |  | -1327.5 | -1245.0307 | -1161.7367 | -1077.6097 | -992.6415 | -906.8236 | -820.1475 | -732.6047 | -644.1864 | -554.8839 | -464.6885 | -373.591 | -281.5826 | -188.6541 | -94.7964 | 0 | 0 | 0 | 0 | 0 | 0 | 0 | 0 | 0 | 0 | 0 | 0 | 0 | 0 | 0 | 0 | 0 | 0 | 0 | 0 | 0 | 0 | 0 | 0 | 0
| Aflossing | Euro |  | -8246.9318 | -8329.4011 | -8412.6951 | -8496.8221 | -8581.7903 | -8667.6082 | -8754.2843 | -8841.8272 | -8930.2454 | -9019.5479 | -9109.7434 | -9200.8408 | -9292.8492 | -9385.7777 | -9479.6355 | 0 | 0 | 0 | 0 | 0 | 0 | 0 | 0 | 0 | 0 | 0 | 0 | 0 | 0 | 0 | 0 | 0 | 0 | 0 | 0 | 0 | 0 | 0 | 0 | 0
| Totale lasten lening | Euro |  | -9574.4318 | -9574.4318 | -9574.4318 | -9574.4318 | -9574.4318 | -9574.4318 | -9574.4318 | -9574.4318 | -9574.4318 | -9574.4318 | -9574.4318 | -9574.4318 | -9574.4318 | -9574.4318 | -9574.4318 | 0 | 0 | 0 | 0 | 0 | 0 | 0 | 0 | 0 | 0 | 0 | 0 | 0 | 0 | 0 | 0 | 0 | 0 | 0 | 0 | 0 | 0 | 0 | 0 | 0
| Belastbaar inkomen | Euro |  | -15538.3333 | -15521.5265 | -15504.8799 | -15488.4001 | -15472.0938 | -15455.9677 | -15440.0287 | -15424.2841 | -15408.741 | -15393.4069 | -15378.2893 | -20369.6788 | -15348.7345 | -15334.3133 | -15320.1404 | 2587.2714 | 2505.668 | 2422.8405 | 2338.7706 | 2253.4397 | 0 | 0 | 0 | 0 | 0 | 0 | 0 | 0 | 0 | 0 | 0 | 0 | 0 | 0 | 0 | 0 | 0 | 0 | 0 | 0
| Belasting bedrag | Euro |  | 3884.5833 | 3880.3816 | 3876.22 | 3872.1 | 3868.0234 | 3863.9919 | 3860.0072 | 3856.071 | 3852.1853 | 3848.3517 | 3844.5723 | 5092.4197 | 3837.1836 | 3833.5783 | 3830.0351 | -646.8179 | -626.417 | -605.7101 | -584.6927 | -563.3599 | 0 | 0 | 0 | 0 | 0 | 0 | 0 | 0 | 0 | 0 | 0 | 0 | 0 | 0 | 0 | 0 | 0 | 0 | 0 | 0
| Netto inkomen na belasting | Euro |  | -10067.3485 | -10137.2127 | -10208.0218 | -10279.7889 | -10352.5273 | -10426.2506 | -10500.9725 | -10576.7069 | -10653.4679 | -10731.2697 | -10810.127 | -14644.7666 | -10971.0667 | -11053.1793 | -11136.4074 | 1940.4536 | 1879.251 | 1817.1304 | 1754.078 | 1690.0798 | 0 | 0 | 0 | 0 | 0 | 0 | 0 | 0 | 0 | 0 | 0 | 0 | 0 | 0 | 0 | 0 | 0 | 0 | 0 | 0
| Project cashflow | Euro | -147500 | -492.9167 | -562.7809 | -633.59 | -705.3571 | -778.0955 | -851.8188 | -926.5407 | -1002.2751 | -1079.036 | -1156.8379 | -1235.6951 | -5070.3348 | -1396.6349 | -1478.7475 | -1561.9756 | 1940.4536 | 1879.251 | 1817.1304 | 1754.078 | 1690.0798 | 0 | 0 | 0 | 0 | 0 | 0 | 0 | 0 | 0 | 0 | 0 | 0 | 0 | 0 | 0 | 0 | 0 | 0 | 0 | 0
| Equity cashflow | Euro | -14750 | -10067.3485 | -10137.2127 | -10208.0218 | -10279.7889 | -10352.5273 | -10426.2506 | -10500.9725 | -10576.7069 | -10653.4679 | -10731.2697 | -10810.127 | -14644.7666 | -10971.0667 | -11053.1793 | -11136.4074 | 1940.4536 | 1879.251 | 1817.1304 | 1754.078 | 1690.0798 | 0 | 0 | 0 | 0 | 0 | 0 | 0 | 0 | 0 | 0 | 0 | 0 | 0 | 0 | 0 | 0 | 0 | 0 | 0 | 0
| Subsidiebasis: energieproductie | kWh |  | 225000 | 225000 | 225000 | 225000 | 225000 | 225000 | 225000 | 225000 | 225000 | 225000 | 225000 | 225000 | 225000 | 225000 | 225000 | 0 | 0 | 0 | 0 | 0 | 0 | 0 | 0 | 0 | 0 | 0 | 0 | 0 | 0 | 0 | 0 | 0 | 0 | 0 | 0 | 0 | 0 | 0 | 0 | 0
| Terug te verdienen investering |  | 0: 147500; 1: 136915; 2: 126313.1932; 3: 115694.7398; 4: 105059.8066; 5: 94408.567; 6: 83741.2014; 7: 73057.8968; 8: 62358.8475; 9: 51644.2552; 10: 40914.3288; 11: 30169.2847; 12: 24415.6302; 13: 13641.0314; 14: 2852.0113; 15: -7951.1816; 16: -17805.453; 17: -27578.1211; 18: -37267.9616; 19: -46873.7322; 20: -56394.1719; 21: -56394.1719
| DSCR |  | 1: 1.2442; 2: 1.2373; 3: 1.2304; 4: 1.2233; 5: 1.2161; 6: 1.2089; 7: 1.2015; 8: 1.194; 9: 1.1864; 10: 1.1786; 11: 1.1708; 12: 0.63996; 13: 1.1548; 14: 1.1466; 15: 1.1382
Tabel: Projectparameters
| Verdisconteerde inkomsten | euro | 0: -83757.8256
| Verdisconteerde energieafzet | kWh | 0: 1360241.1725
| Totale investering | Euro | 0: 147500
| DSCR (gemiddeld) |  | 0: 1.1581
| Projectrente (WACC nominaal/reëel) |  | 0: 02% / 00%
| Projectrendement (IRR) |  | 0: n.v.t.
| Rendement op eigen vermogen (IRR) |  | 0: n.v.t.
| Aandeel lening | Euro | 0: 132750
| Aandeel equity | Euro | 0: 14750
| Warmtekrachtverhouding | W:E | 0: 0
| Samengesteld aantal vollasturen | uur/jaar | 0: 900
| Terugverdientijd | jaren | 0: tussen 14 en 15 jaren; 2: 0.066667

## 12
Berekening basisbedragen: SDE++ 2021
Fotovoltaïsche zonnepanelen, ≥15 kWp en <1 MWp, grondgebonden of drijvend op water
| BASISBEDRAG | Waarde | Eenheid | Toelichting
| Basisbedrag | 0.0685 | Euro/kWh
| CO2-subsidie-intensiteit | 72 | Euro/t CO2
| Langetermijnprijs | 0.053 | Euro/kWh
| Netto emissiefactor | 0.216 | kg CO2/kWh
| Productie-eenheid | kWh
| Vermogenseenheid | kW
| CONVERSIEFACTOREN | Waarde | Eenheid | Toelichting
| Verbrandingswaarde methaan (onderwaarde) | 35.8 | MJ/Nm3
| Verbrandingswaarde hernieuwbaar gas (onderwaarde) | 31.65 | MJ/Nm3
| Verbrandingswaarde hernieuwbaar gas (bovenwaarde) | 35.17 | MJ/Nm3
| kWh naar MJ | 3.6 | MJ/kWh
| INPUTVARIABELEN | Waarde | Eenheid | Toelichting
| Inputvermogen | 250 | kW
Gaat het om een installatie voor hernieuwbaar gas?
Methaangehalte hernieuwbaar gas voor gaszuivering
| Vermogen hernieuwbaargasproductie (voor zuivering) | 0 | Nm3/uur
| Outputvermogen (thermisch of hernieuwbaar gas) |  | kW
| Outputvermogen (hernieuwbaar gas) | 0 | Nm3/uur
| Outputvermogen (elektrisch of overig) | 250 | kW
| Vollasturen levering (thermisch of hernieuwbaar gas) |  | uur/jaar | Bij een installatie voor gecombineerde opwekking, wordt de bedrijfstijd genomen als maximum van de vollasturen warmte en vollasturen elektriciteit.
| Vollasturen levering (elektrisch of overig) | 950 | uur/jaar | Bij een installatie voor gecombineerde opwekking, wordt de bedrijfstijd genomen als maximum van de vollasturen warmte en vollasturen elektriciteit.
| Max. elektrisch rendement | 100%
| Elektrisch rendement | 100%
| Thermisch rendement of rendement gasproductie | 0%
| Elektriciteitsderving bij warmtelevering |  | elektriciteit : warmte
| Investeringskosten | 590 | Euro/kW
Euro/kW
| Totale investeringskosten | 0.1475 | Euro (miljoen)
| Vaste O&M-kosten | 15.8 | Euro/kW/jaar
Euro/kW/jaar
| Totale jaarlijkse vaste O&M-kosten | 3.95 | Euro (duizend)
| Variabele O&M-kosten (incl. contractkosten) | 0.0019 | Euro/kWh
| Energie-inhoud brandstof |  | GJ/ton
| Biomassadoorzet | 0 | ton/jaar
| Netto brandstofprijs (aan de poort, incl. risico-opslag) |  | Euro/ton
| Relatief elektriciteitsgebruik |  | kWh/kWh
| Elektriciteitsgebruik | 0 | MWh/jaar
| Relatief warmtegebruik |  | kWh/kWh
| Warmtegebruik | 0 | MWh/jaar
| Relatief gasverbruik |  | kWh/kWh
| Gasverbruik |  | MWh/jaar
EMISSIEFACTOR
| Productie van warmte of overig | 0.226 | kg CO2/kWh
| Productie van elektriciteit of overig | 0.216 | kg CO2/kWh
| Productie van gas | 0.183 | kg CO2/kWh
| Gebruik van biomassa | 0 | kg CO2/ton
| Gebruik van warmte | 0 | kg CO2/kWh
| Gebruik van elektriciteit | 0.216 | kg CO2/kWh
| Gebruik van gas |  | kg CO2/kWh
| Elektriciteitsprijs na subsidieperiode (incl PIF) | 0.038 | Euro/kWh
| Vollasturen na subsidieperiode | 890 | uur/jaar
| Prijs warmte of overige na subsidieperiode |  | Euro/kWh
| Vollasturen na subsidieperiode |  | uur/jaar
| Investeringssubsidie t.g.v. vreemd vermogen |  | Euro
| Investeringssubsidie t.g.v. eigen vermogen (NCW) |  | Euro
| Inflatie | 1.5%
| Rente lening | 1%
| Vereiste return on equity | 9%
| Equity share in investering incl. EIA effect | 10%
| Debt share in investering incl. EIA effect | 90%
| Vennootschapsbelasting | 25%
| Economische levensduur | 20 | jaar
| Termijn lening | 15 | jaar
| Afschrijvingstermijn | 15 | jaar
| Beleidsperiode | 15 | jaar
X
| Onregelmatige cashflow | X |  | Toelichting
|  | 12 | -4250
| Energieprijzen |  | Jaar | 2021 | 2022 | 2023 | 2024 | 2025 | 2026 | 2027 | 2028 | 2029 | 2030 | 2031 | 2032 | 2033 | 2034 | 2035 | 2036 | 2037 | 2038 | 2039 | 2040 | 2041
Basisbedrag
| Inflator |  | index | 1 | 1.015 | 1.0302 | 1.0457 | 1.0614 | 1.0773 | 1.0934 | 1.1098 | 1.1265 | 1.1434 | 1.1605 | 1.1779 | 1.1956 | 1.2136 | 1.2318 | 1.2502 | 1.269 | 1.288 | 1.3073 | 1.327 | 1.3469 | 1.3671 | 1.3876 | 1.4084 | 1.4295 | 1.4509 | 1.4727 | 1.4948 | 1.5172 | 1.54 | 1.5631 | 1.5865 | 1.6103 | 1.6345 | 1.659 | 1.6839 | 1.7091 | 1.7348 | 1.7608 | 1.7872
Tabel: Nominale kasstroom (positieve bedragen = gunstig voor de producent)
| Positieve bedragen = gunstig voor de producent |  | 0 | 1 | 2 | 3 | 4 | 5 | 6 | 7 | 8 | 9 | 10 | 11 | 12 | 13 | 14 | 15 | 16 | 17 | 18 | 19 | 20 | 21 | 22 | 23 | 24 | 25 | 26 | 27 | 28 | 29 | 30 | 31 | 32 | 33 | 34 | 35 | 36 | 37 | 38 | 39 | 40
| Investering | Euro | 0: -147500
| Afzet elektriciteit of overige | kWh |  | 237500 | 237500 | 237500 | 237500 | 237500 | 237500 | 237500 | 237500 | 237500 | 237500 | 237500 | 237500 | 237500 | 237500 | 237500 | 222500 | 222500 | 222500 | 222500 | 222500 | 0 | 0 | 0 | 0 | 0 | 0 | 0 | 0 | 0 | 0 | 0 | 0 | 0 | 0 | 0 | 0 | 0 | 0 | 0 | 0
| Afzet warmte of overige | kWh |  | 0 | 0 | 0 | 0 | 0 | 0 | 0 | 0 | 0 | 0 | 0 | 0 | 0 | 0 | 0 | 0 | 0 | 0 | 0 | 0 | 0 | 0 | 0 | 0 | 0 | 0 | 0 | 0 | 0 | 0 | 0 | 0 | 0 | 0 | 0 | 0 | 0 | 0 | 0 | 0
| Afzet hernieuwbaar gas | kWh (HHV) |  | 0 | 0 | 0 | 0 | 0 | 0 | 0 | 0 | 0 | 0 | 0 | 0 | 0 | 0 | 0 | 0 | 0 | 0 | 0 | 0 | 0 | 0 | 0 | 0 | 0 | 0 | 0 | 0 | 0 | 0 | 0 | 0 | 0 | 0 | 0 | 0 | 0 | 0 | 0 | 0
| Afzet duurzame energie | kWh |  | 237500 | 237500 | 237500 | 237500 | 237500 | 237500 | 237500 | 237500 | 237500 | 237500 | 237500 | 237500 | 237500 | 237500 | 237500 | 222500 | 222500 | 222500 | 222500 | 222500 | 0 | 0 | 0 | 0 | 0 | 0 | 0 | 0 | 0 | 0 | 0 | 0 | 0 | 0 | 0 | 0 | 0 | 0 | 0 | 0
| Operationele kosten | Euro |  | -4401.25 | -4467.2687 | -4534.2778 | -4602.2919 | -4671.3263 | -4741.3962 | -4812.5172 | -4884.7049 | -4957.9755 | -5032.3451 | -5107.8303 | -10190.7307 | -5262.2145 | -5341.1477 | -5421.2649 | -5466.9523 | -5548.9566 | -5632.1909 | -5716.6738 | -5802.4239 | 0 | 0 | 0 | 0 | 0 | 0 | 0 | 0 | 0 | 0 | 0 | 0 | 0 | 0 | 0 | 0 | 0 | 0 | 0 | 0
| Brandstofkosten (biomassa) | Euro |  | 0 | 0 | 0 | 0 | 0 | 0 | 0 | 0 | 0 | 0 | 0 | 0 | 0 | 0 | 0 | 0 | 0 | 0 | 0 | 0 | 0 | 0 | 0 | 0 | 0 | 0 | 0 | 0 | 0 | 0 | 0 | 0 | 0 | 0 | 0 | 0 | 0 | 0 | 0 | 0
| Marktwaarde elektriciteit | Euro/kWh |  | 0 | 0 | 0 | 0 | 0 | 0 | 0 | 0 | 0 | 0 | 0 | 0 | 0 | 0 | 0 | 0.038 | 0.038 | 0.038 | 0.038 | 0.038 | 0 | 0 | 0 | 0 | 0 | 0 | 0 | 0 | 0 | 0 | 0 | 0 | 0 | 0 | 0 | 0 | 0 | 0 | 0 | 0
| Marktwaarde warmte of hernieuwbaar gas | Euro/kWh |  | 0 | 0 | 0 | 0 | 0 | 0 | 0 | 0 | 0 | 0 | 0 | 0 | 0 | 0 | 0 | 0 | 0 | 0 | 0 | 0 | 0 | 0 | 0 | 0 | 0 | 0 | 0 | 0 | 0 | 0 | 0 | 0 | 0 | 0 | 0 | 0 | 0 | 0 | 0 | 0
| Correctiebedrag | Euro/kWh |  | 0 | 0 | 0 | 0 | 0 | 0 | 0 | 0 | 0 | 0 | 0 | 0 | 0 | 0 | 0 | 0.038 | 0.038 | 0.038 | 0.038 | 0.038 | 0 | 0 | 0 | 0 | 0 | 0 | 0 | 0 | 0 | 0 | 0 | 0 | 0 | 0 | 0 | 0 | 0 | 0 | 0 | 0
| Basisbedrag | Euro/kWh |  | 0 | 0 | 0 | 0 | 0 | 0 | 0 | 0 | 0 | 0 | 0 | 0 | 0 | 0 | 0 | 0 | 0 | 0 | 0 | 0 | 0 | 0 | 0 | 0 | 0 | 0 | 0 | 0 | 0 | 0 | 0 | 0 | 0 | 0 | 0 | 0 | 0 | 0 | 0 | 0
| SDE-vergoeding | Euro |  | 0 | 0 | 0 | 0 | 0 | 0 | 0 | 0 | 0 | 0 | 0 | 0 | 0 | 0 | 0 | 0 | 0 | 0 | 0 | 0 | 0 | 0 | 0 | 0 | 0 | 0 | 0 | 0 | 0 | 0 | 0 | 0 | 0 | 0 | 0 | 0 | 0 | 0 | 0 | 0
| Marktinkomsten | Euro |  | 0 | 0 | 0 | 0 | 0 | 0 | 0 | 0 | 0 | 0 | 0 | 0 | 0 | 0 | 0 | 8455 | 8455 | 8455 | 8455 | 8455 | 0 | 0 | 0 | 0 | 0 | 0 | 0 | 0 | 0 | 0 | 0 | 0 | 0 | 0 | 0 | 0 | 0 | 0 | 0 | 0
| Inkomen totaal (nominaal) | Euro |  | 0 | 0 | 0 | 0 | 0 | 0 | 0 | 0 | 0 | 0 | 0 | 0 | 0 | 0 | 0 | 8455 | 8455 | 8455 | 8455 | 8455 | 0 | 0 | 0 | 0 | 0 | 0 | 0 | 0 | 0 | 0 | 0 | 0 | 0 | 0 | 0 | 0 | 0 | 0 | 0 | 0
| Kosten totaal (nominaal) | Euro |  | -4401.25 | -4467.2687 | -4534.2778 | -4602.2919 | -4671.3263 | -4741.3962 | -4812.5172 | -4884.7049 | -4957.9755 | -5032.3451 | -5107.8303 | -10190.7307 | -5262.2145 | -5341.1477 | -5421.2649 | -5466.9523 | -5548.9566 | -5632.1909 | -5716.6738 | -5802.4239 | 0 | 0 | 0 | 0 | 0 | 0 | 0 | 0 | 0 | 0 | 0 | 0 | 0 | 0 | 0 | 0 | 0 | 0 | 0 | 0
| Bruto inkomen (nominaal) | Euro |  | -4401.25 | -4467.2687 | -4534.2778 | -4602.2919 | -4671.3263 | -4741.3962 | -4812.5172 | -4884.7049 | -4957.9755 | -5032.3451 | -5107.8303 | -10190.7307 | -5262.2145 | -5341.1477 | -5421.2649 | 2988.0477 | 2906.0434 | 2822.8091 | 2738.3262 | 2652.5761 | 0 | 0 | 0 | 0 | 0 | 0 | 0 | 0 | 0 | 0 | 0 | 0 | 0 | 0 | 0 | 0 | 0 | 0 | 0 | 0
| Afschrijving | Euro |  | -9833.3333 | -9833.3333 | -9833.3333 | -9833.3333 | -9833.3333 | -9833.3333 | -9833.3333 | -9833.3333 | -9833.3333 | -9833.3333 | -9833.3333 | -9833.3333 | -9833.3333 | -9833.3333 | -9833.3333 | 0 | 0 | 0 | 0 | 0 | 0 | 0 | 0 | 0 | 0 | 0 | 0 | 0 | 0 | 0 | 0 | 0 | 0 | 0 | 0 | 0 | 0 | 0 | 0 | 0
| Rente | Euro |  | -1327.5 | -1245.0307 | -1161.7367 | -1077.6097 | -992.6415 | -906.8236 | -820.1475 | -732.6047 | -644.1864 | -554.8839 | -464.6885 | -373.591 | -281.5826 | -188.6541 | -94.7964 | 0 | 0 | 0 | 0 | 0 | 0 | 0 | 0 | 0 | 0 | 0 | 0 | 0 | 0 | 0 | 0 | 0 | 0 | 0 | 0 | 0 | 0 | 0 | 0 | 0
| Aflossing | Euro |  | -8246.9318 | -8329.4011 | -8412.6951 | -8496.8221 | -8581.7903 | -8667.6082 | -8754.2843 | -8841.8272 | -8930.2454 | -9019.5479 | -9109.7434 | -9200.8408 | -9292.8492 | -9385.7777 | -9479.6355 | 0 | 0 | 0 | 0 | 0 | 0 | 0 | 0 | 0 | 0 | 0 | 0 | 0 | 0 | 0 | 0 | 0 | 0 | 0 | 0 | 0 | 0 | 0 | 0 | 0
| Totale lasten lening | Euro |  | -9574.4318 | -9574.4318 | -9574.4318 | -9574.4318 | -9574.4318 | -9574.4318 | -9574.4318 | -9574.4318 | -9574.4318 | -9574.4318 | -9574.4318 | -9574.4318 | -9574.4318 | -9574.4318 | -9574.4318 | 0 | 0 | 0 | 0 | 0 | 0 | 0 | 0 | 0 | 0 | 0 | 0 | 0 | 0 | 0 | 0 | 0 | 0 | 0 | 0 | 0 | 0 | 0 | 0 | 0
| Belastbaar inkomen | Euro |  | -15562.0833 | -15545.6328 | -15529.3478 | -15513.235 | -15497.3012 | -15481.5532 | -15465.998 | -15450.6429 | -15435.4952 | -15420.5624 | -15405.8521 | -20397.6551 | -15377.1304 | -15363.1352 | -15349.3946 | 2988.0477 | 2906.0434 | 2822.8091 | 2738.3262 | 2652.5761 | 0 | 0 | 0 | 0 | 0 | 0 | 0 | 0 | 0 | 0 | 0 | 0 | 0 | 0 | 0 | 0 | 0 | 0 | 0 | 0
| Belasting bedrag | Euro |  | 3890.5208 | 3886.4082 | 3882.3369 | 3878.3088 | 3874.3253 | 3870.3883 | 3866.4995 | 3862.6607 | 3858.8738 | 3855.1406 | 3851.463 | 5099.4138 | 3844.2826 | 3840.7838 | 3837.3486 | -747.0119 | -726.5109 | -705.7023 | -684.5816 | -663.144 | 0 | 0 | 0 | 0 | 0 | 0 | 0 | 0 | 0 | 0 | 0 | 0 | 0 | 0 | 0 | 0 | 0 | 0 | 0 | 0
| Netto inkomen na belasting | Euro |  | -10085.161 | -10155.2924 | -10226.3727 | -10298.415 | -10371.4329 | -10445.4398 | -10520.4495 | -10596.476 | -10673.5335 | -10751.6363 | -10830.7991 | -14665.7488 | -10992.3637 | -11074.7957 | -11158.3481 | 2241.0358 | 2179.5326 | 2117.1068 | 2053.7447 | 1989.4321 | 0 | 0 | 0 | 0 | 0 | 0 | 0 | 0 | 0 | 0 | 0 | 0 | 0 | 0 | 0 | 0 | 0 | 0 | 0 | 0
| Project cashflow | Euro | -147500 | -510.7292 | -580.8606 | -651.9408 | -723.9832 | -797.001 | -871.0079 | -946.0177 | -1022.0442 | -1099.1017 | -1177.2045 | -1256.3673 | -5091.317 | -1417.9319 | -1500.3639 | -1583.9163 | 2241.0358 | 2179.5326 | 2117.1068 | 2053.7447 | 1989.4321 | 0 | 0 | 0 | 0 | 0 | 0 | 0 | 0 | 0 | 0 | 0 | 0 | 0 | 0 | 0 | 0 | 0 | 0 | 0 | 0
| Equity cashflow | Euro | -14750 | -10085.161 | -10155.2924 | -10226.3727 | -10298.415 | -10371.4329 | -10445.4398 | -10520.4495 | -10596.476 | -10673.5335 | -10751.6363 | -10830.7991 | -14665.7488 | -10992.3637 | -11074.7957 | -11158.3481 | 2241.0358 | 2179.5326 | 2117.1068 | 2053.7447 | 1989.4321 | 0 | 0 | 0 | 0 | 0 | 0 | 0 | 0 | 0 | 0 | 0 | 0 | 0 | 0 | 0 | 0 | 0 | 0 | 0 | 0
| Subsidiebasis: energieproductie | kWh |  | 237500 | 237500 | 237500 | 237500 | 237500 | 237500 | 237500 | 237500 | 237500 | 237500 | 237500 | 237500 | 237500 | 237500 | 237500 | 0 | 0 | 0 | 0 | 0 | 0 | 0 | 0 | 0 | 0 | 0 | 0 | 0 | 0 | 0 | 0 | 0 | 0 | 0 | 0 | 0 | 0 | 0 | 0 | 0
| Terug te verdienen investering |  | 0: 147500; 1: 136960; 2: 126403.5494; 3: 115830.8139; 4: 105241.9656; 5: 94637.1834; 6: 84016.6532; 7: 73380.5679; 8: 62729.1275; 9: 52062.5394; 10: 41381.0184; 11: 30684.7872; 12: 24980.359; 13: 14255.4061; 14: 3516.4579; 15: -7236.2308; 16: -17010.5286; 17: -26702.822; 18: -36311.8811; 19: -45836.4573; 20: -55275.2835; 21: -55275.2835
| DSCR |  | 1: 1.2395; 2: 1.2326; 3: 1.2256; 4: 1.2185; 5: 1.2113; 6: 1.204; 7: 1.1965; 8: 1.189; 9: 1.1814; 10: 1.1736; 11: 1.1657; 12: 0.63482; 13: 1.1496; 14: 1.1413; 15: 1.133
Tabel: Projectparameters
| Verdisconteerde inkomsten | euro | 0: -83593.4235
| Verdisconteerde energieafzet | kWh | 0: 1435810.1266
| Totale investering | Euro | 0: 147500
| DSCR (gemiddeld) |  | 0: 1.1531
| Projectrente (WACC nominaal/reëel) |  | 0: 02% / 00%
| Projectrendement (IRR) |  | 0: n.v.t.
| Rendement op eigen vermogen (IRR) |  | 0: n.v.t.
| Aandeel lening | Euro | 0: 132750
| Aandeel equity | Euro | 0: 14750
| Warmtekrachtverhouding | W:E | 0: 0
| Samengesteld aantal vollasturen | uur/jaar | 0: 950
| Terugverdientijd | jaren | 0: tussen 14 en 15 jaren; 2: 0.066667

## 13
Berekening basisbedragen: SDE++ 2021
Fotovoltaïsche zonnepanelen, ≥ 1 MWp, gebouwgebonden
| BASISBEDRAG | Waarde | Eenheid | Toelichting
| Basisbedrag | 0.0655 | Euro/kWh
| CO2-subsidie-intensiteit | 91 | Euro/t CO2
| Langetermijnprijs | 0.0458 | Euro/kWh
| Netto emissiefactor | 0.216 | kg CO2/kWh
| Productie-eenheid | kWh
| Vermogenseenheid | kW
| CONVERSIEFACTOREN | Waarde | Eenheid | Toelichting
| Verbrandingswaarde methaan (onderwaarde) | 35.8 | MJ/Nm3
| Verbrandingswaarde hernieuwbaar gas (onderwaarde) | 31.65 | MJ/Nm3
| Verbrandingswaarde hernieuwbaar gas (bovenwaarde) | 35.17 | MJ/Nm3
| kWh naar MJ | 3.6 | MJ/kWh
| INPUTVARIABELEN | Waarde | Eenheid | Toelichting
| Inputvermogen | 2500 | kW
Gaat het om een installatie voor hernieuwbaar gas?
Methaangehalte hernieuwbaar gas voor gaszuivering
| Vermogen hernieuwbaargasproductie (voor zuivering) | 0 | Nm3/uur
| Outputvermogen (thermisch of hernieuwbaar gas) |  | kW
| Outputvermogen (hernieuwbaar gas) | 0 | Nm3/uur
| Outputvermogen (elektrisch of overig) | 2500 | kW
| Vollasturen levering (thermisch of hernieuwbaar gas) |  | uur/jaar | Bij een installatie voor gecombineerde opwekking, wordt de bedrijfstijd genomen als maximum van de vollasturen warmte en vollasturen elektriciteit.
| Vollasturen levering (elektrisch of overig) | 900 | uur/jaar | Bij een installatie voor gecombineerde opwekking, wordt de bedrijfstijd genomen als maximum van de vollasturen warmte en vollasturen elektriciteit.
| Max. elektrisch rendement | 100%
| Elektrisch rendement | 100%
| Thermisch rendement of rendement gasproductie | 0%
| Elektriciteitsderving bij warmtelevering |  | elektriciteit : warmte
| Investeringskosten | 570 | Euro/kW
Euro/kW
| Totale investeringskosten | 1.425 | Euro (miljoen)
| Vaste O&M-kosten | 12.1 | Euro/kW/jaar
Euro/kW/jaar
| Totale jaarlijkse vaste O&M-kosten | 30.25 | Euro (duizend)
| Variabele O&M-kosten (incl. contractkosten) | 0.0019 | Euro/kWh
| Energie-inhoud brandstof |  | GJ/ton
| Biomassadoorzet | 0 | ton/jaar
| Netto brandstofprijs (aan de poort, incl. risico-opslag) |  | Euro/ton
| Relatief elektriciteitsgebruik |  | kWh/kWh
| Elektriciteitsgebruik | 0 | MWh/jaar
| Relatief warmtegebruik |  | kWh/kWh
| Warmtegebruik | 0 | MWh/jaar
| Relatief gasverbruik |  | kWh/kWh
| Gasverbruik |  | MWh/jaar
EMISSIEFACTOR
| Productie van warmte of overig | 0.226 | kg CO2/kWh
| Productie van elektriciteit of overig | 0.216 | kg CO2/kWh
| Productie van gas | 0.183 | kg CO2/kWh
| Gebruik van biomassa | 0 | kg CO2/ton
| Gebruik van warmte | 0 | kg CO2/kWh
| Gebruik van elektriciteit | 0.216 | kg CO2/kWh
| Gebruik van gas |  | kg CO2/kWh
| Elektriciteitsprijs na subsidieperiode (incl PIF) | 0.038 | Euro/kWh
| Vollasturen na subsidieperiode | 845 | uur/jaar
| Prijs warmte of overige na subsidieperiode |  | Euro/kWh
| Vollasturen na subsidieperiode |  | uur/jaar
| Investeringssubsidie t.g.v. vreemd vermogen |  | Euro
| Investeringssubsidie t.g.v. eigen vermogen (NCW) |  | Euro
| Inflatie | 1.5%
| Rente lening | 1%
| Vereiste return on equity | 9%
| Equity share in investering incl. EIA effect | 10%
| Debt share in investering incl. EIA effect | 90%
| Vennootschapsbelasting | 25%
| Economische levensduur | 20 | jaar
| Termijn lening | 15 | jaar
| Afschrijvingstermijn | 15 | jaar
| Beleidsperiode | 15 | jaar
X
| Onregelmatige cashflow | X |  | Toelichting
|  | 12 | -42500
| Energieprijzen |  | Jaar | 2021 | 2022 | 2023 | 2024 | 2025 | 2026 | 2027 | 2028 | 2029 | 2030 | 2031 | 2032 | 2033 | 2034 | 2035 | 2036 | 2037 | 2038 | 2039 | 2040 | 2041
Basisbedrag
| Inflator |  | index | 1 | 1.015 | 1.0302 | 1.0457 | 1.0614 | 1.0773 | 1.0934 | 1.1098 | 1.1265 | 1.1434 | 1.1605 | 1.1779 | 1.1956 | 1.2136 | 1.2318 | 1.2502 | 1.269 | 1.288 | 1.3073 | 1.327 | 1.3469 | 1.3671 | 1.3876 | 1.4084 | 1.4295 | 1.4509 | 1.4727 | 1.4948 | 1.5172 | 1.54 | 1.5631 | 1.5865 | 1.6103 | 1.6345 | 1.659 | 1.6839 | 1.7091 | 1.7348 | 1.7608 | 1.7872
Tabel: Nominale kasstroom (positieve bedragen = gunstig voor de producent)
| Positieve bedragen = gunstig voor de producent |  | 0 | 1 | 2 | 3 | 4 | 5 | 6 | 7 | 8 | 9 | 10 | 11 | 12 | 13 | 14 | 15 | 16 | 17 | 18 | 19 | 20 | 21 | 22 | 23 | 24 | 25 | 26 | 27 | 28 | 29 | 30 | 31 | 32 | 33 | 34 | 35 | 36 | 37 | 38 | 39 | 40
| Investering | Euro | 0: -1425000
| Afzet elektriciteit of overige | kWh |  | 2250000 | 2250000 | 2250000 | 2250000 | 2250000 | 2250000 | 2250000 | 2250000 | 2250000 | 2250000 | 2250000 | 2250000 | 2250000 | 2250000 | 2250000 | 2112500 | 2112500 | 2112500 | 2112500 | 2112500 | 0 | 0 | 0 | 0 | 0 | 0 | 0 | 0 | 0 | 0 | 0 | 0 | 0 | 0 | 0 | 0 | 0 | 0 | 0 | 0
| Afzet warmte of overige | kWh |  | 0 | 0 | 0 | 0 | 0 | 0 | 0 | 0 | 0 | 0 | 0 | 0 | 0 | 0 | 0 | 0 | 0 | 0 | 0 | 0 | 0 | 0 | 0 | 0 | 0 | 0 | 0 | 0 | 0 | 0 | 0 | 0 | 0 | 0 | 0 | 0 | 0 | 0 | 0 | 0
| Afzet hernieuwbaar gas | kWh (HHV) |  | 0 | 0 | 0 | 0 | 0 | 0 | 0 | 0 | 0 | 0 | 0 | 0 | 0 | 0 | 0 | 0 | 0 | 0 | 0 | 0 | 0 | 0 | 0 | 0 | 0 | 0 | 0 | 0 | 0 | 0 | 0 | 0 | 0 | 0 | 0 | 0 | 0 | 0 | 0 | 0
| Afzet duurzame energie | kWh |  | 2250000 | 2250000 | 2250000 | 2250000 | 2250000 | 2250000 | 2250000 | 2250000 | 2250000 | 2250000 | 2250000 | 2250000 | 2250000 | 2250000 | 2250000 | 2112500 | 2112500 | 2112500 | 2112500 | 2112500 | 0 | 0 | 0 | 0 | 0 | 0 | 0 | 0 | 0 | 0 | 0 | 0 | 0 | 0 | 0 | 0 | 0 | 0 | 0 | 0
| Operationele kosten | Euro |  | -34525 | -35042.875 | -35568.5181 | -36102.0459 | -36643.5766 | -37193.2302 | -37751.1287 | -38317.3956 | -38892.1566 | -39475.5389 | -40067.672 | -90731.5169 | -41278.7174 | -41897.8981 | -42526.3666 | -42837.639 | -43480.2036 | -44132.4066 | -44794.3927 | -45466.3086 | 0 | 0 | 0 | 0 | 0 | 0 | 0 | 0 | 0 | 0 | 0 | 0 | 0 | 0 | 0 | 0 | 0 | 0 | 0 | 0
| Brandstofkosten (biomassa) | Euro |  | 0 | 0 | 0 | 0 | 0 | 0 | 0 | 0 | 0 | 0 | 0 | 0 | 0 | 0 | 0 | 0 | 0 | 0 | 0 | 0 | 0 | 0 | 0 | 0 | 0 | 0 | 0 | 0 | 0 | 0 | 0 | 0 | 0 | 0 | 0 | 0 | 0 | 0 | 0 | 0
| Marktwaarde elektriciteit | Euro/kWh |  | 0 | 0 | 0 | 0 | 0 | 0 | 0 | 0 | 0 | 0 | 0 | 0 | 0 | 0 | 0 | 0.038 | 0.038 | 0.038 | 0.038 | 0.038 | 0 | 0 | 0 | 0 | 0 | 0 | 0 | 0 | 0 | 0 | 0 | 0 | 0 | 0 | 0 | 0 | 0 | 0 | 0 | 0
| Marktwaarde warmte of hernieuwbaar gas | Euro/kWh |  | 0 | 0 | 0 | 0 | 0 | 0 | 0 | 0 | 0 | 0 | 0 | 0 | 0 | 0 | 0 | 0 | 0 | 0 | 0 | 0 | 0 | 0 | 0 | 0 | 0 | 0 | 0 | 0 | 0 | 0 | 0 | 0 | 0 | 0 | 0 | 0 | 0 | 0 | 0 | 0
| Correctiebedrag | Euro/kWh |  | 0 | 0 | 0 | 0 | 0 | 0 | 0 | 0 | 0 | 0 | 0 | 0 | 0 | 0 | 0 | 0.038 | 0.038 | 0.038 | 0.038 | 0.038 | 0 | 0 | 0 | 0 | 0 | 0 | 0 | 0 | 0 | 0 | 0 | 0 | 0 | 0 | 0 | 0 | 0 | 0 | 0 | 0
| Basisbedrag | Euro/kWh |  | 0 | 0 | 0 | 0 | 0 | 0 | 0 | 0 | 0 | 0 | 0 | 0 | 0 | 0 | 0 | 0 | 0 | 0 | 0 | 0 | 0 | 0 | 0 | 0 | 0 | 0 | 0 | 0 | 0 | 0 | 0 | 0 | 0 | 0 | 0 | 0 | 0 | 0 | 0 | 0
| SDE-vergoeding | Euro |  | 0 | 0 | 0 | 0 | 0 | 0 | 0 | 0 | 0 | 0 | 0 | 0 | 0 | 0 | 0 | 0 | 0 | 0 | 0 | 0 | 0 | 0 | 0 | 0 | 0 | 0 | 0 | 0 | 0 | 0 | 0 | 0 | 0 | 0 | 0 | 0 | 0 | 0 | 0 | 0
| Marktinkomsten | Euro |  | 0 | 0 | 0 | 0 | 0 | 0 | 0 | 0 | 0 | 0 | 0 | 0 | 0 | 0 | 0 | 80275 | 80275 | 80275 | 80275 | 80275 | 0 | 0 | 0 | 0 | 0 | 0 | 0 | 0 | 0 | 0 | 0 | 0 | 0 | 0 | 0 | 0 | 0 | 0 | 0 | 0
| Inkomen totaal (nominaal) | Euro |  | 0 | 0 | 0 | 0 | 0 | 0 | 0 | 0 | 0 | 0 | 0 | 0 | 0 | 0 | 0 | 80275 | 80275 | 80275 | 80275 | 80275 | 0 | 0 | 0 | 0 | 0 | 0 | 0 | 0 | 0 | 0 | 0 | 0 | 0 | 0 | 0 | 0 | 0 | 0 | 0 | 0
| Kosten totaal (nominaal) | Euro |  | -34525 | -35042.875 | -35568.5181 | -36102.0459 | -36643.5766 | -37193.2302 | -37751.1287 | -38317.3956 | -38892.1566 | -39475.5389 | -40067.672 | -90731.5169 | -41278.7174 | -41897.8981 | -42526.3666 | -42837.639 | -43480.2036 | -44132.4066 | -44794.3927 | -45466.3086 | 0 | 0 | 0 | 0 | 0 | 0 | 0 | 0 | 0 | 0 | 0 | 0 | 0 | 0 | 0 | 0 | 0 | 0 | 0 | 0
| Bruto inkomen (nominaal) | Euro |  | -34525 | -35042.875 | -35568.5181 | -36102.0459 | -36643.5766 | -37193.2302 | -37751.1287 | -38317.3956 | -38892.1566 | -39475.5389 | -40067.672 | -90731.5169 | -41278.7174 | -41897.8981 | -42526.3666 | 37437.361 | 36794.7964 | 36142.5934 | 35480.6073 | 34808.6914 | 0 | 0 | 0 | 0 | 0 | 0 | 0 | 0 | 0 | 0 | 0 | 0 | 0 | 0 | 0 | 0 | 0 | 0 | 0 | 0
| Afschrijving | Euro |  | -95000 | -95000 | -95000 | -95000 | -95000 | -95000 | -95000 | -95000 | -95000 | -95000 | -95000 | -95000 | -95000 | -95000 | -95000 | 0 | 0 | 0 | 0 | 0 | 0 | 0 | 0 | 0 | 0 | 0 | 0 | 0 | 0 | 0 | 0 | 0 | 0 | 0 | 0 | 0 | 0 | 0 | 0 | 0
| Rente | Euro |  | -12825 | -12028.2625 | -11223.5577 | -10410.8058 | -9589.9263 | -8760.8381 | -7923.459 | -7077.7061 | -6223.4957 | -5360.7432 | -4489.3631 | -3609.2693 | -2720.3745 | -1822.5908 | -915.8292 | 0 | 0 | 0 | 0 | 0 | 0 | 0 | 0 | 0 | 0 | 0 | 0 | 0 | 0 | 0 | 0 | 0 | 0 | 0 | 0 | 0 | 0 | 0 | 0 | 0
| Aflossing | Euro |  | -79673.7481 | -80470.4856 | -81275.1904 | -82087.9423 | -82908.8218 | -83737.91 | -84575.2891 | -85421.042 | -86275.2524 | -87138.0049 | -88009.385 | -88889.4788 | -89778.3736 | -90676.1573 | -91582.9189 | 0 | 0 | 0 | 0 | 0 | 0 | 0 | 0 | 0 | 0 | 0 | 0 | 0 | 0 | 0 | 0 | 0 | 0 | 0 | 0 | 0 | 0 | 0 | 0 | 0
| Totale lasten lening | Euro |  | -92498.7481 | -92498.7481 | -92498.7481 | -92498.7481 | -92498.7481 | -92498.7481 | -92498.7481 | -92498.7481 | -92498.7481 | -92498.7481 | -92498.7481 | -92498.7481 | -92498.7481 | -92498.7481 | -92498.7481 | 0 | 0 | 0 | 0 | 0 | 0 | 0 | 0 | 0 | 0 | 0 | 0 | 0 | 0 | 0 | 0 | 0 | 0 | 0 | 0 | 0 | 0 | 0 | 0 | 0
| Belastbaar inkomen | Euro |  | -142350 | -142071.1375 | -141792.0758 | -141512.8517 | -141233.5029 | -140954.0684 | -140674.5877 | -140395.1017 | -140115.6523 | -139836.2821 | -139557.0351 | -189340.7862 | -138999.0919 | -138720.4889 | -138442.1958 | 37437.361 | 36794.7964 | 36142.5934 | 35480.6073 | 34808.6914 | 0 | 0 | 0 | 0 | 0 | 0 | 0 | 0 | 0 | 0 | 0 | 0 | 0 | 0 | 0 | 0 | 0 | 0 | 0 | 0
| Belasting bedrag | Euro |  | 35587.5 | 35517.7844 | 35448.0189 | 35378.2129 | 35308.3757 | 35238.5171 | 35168.6469 | 35098.7754 | 35028.9131 | 34959.0705 | 34889.2588 | 47335.1965 | 34749.773 | 34680.1222 | 34610.5489 | -9359.3403 | -9198.6991 | -9035.6483 | -8870.1518 | -8702.1728 | 0 | 0 | 0 | 0 | 0 | 0 | 0 | 0 | 0 | 0 | 0 | 0 | 0 | 0 | 0 | 0 | 0 | 0 | 0 | 0
| Netto inkomen na belasting | Euro |  | -91436.2481 | -92023.8387 | -92619.2473 | -93222.5811 | -93833.9489 | -94453.4612 | -95081.2298 | -95717.3683 | -96361.9916 | -97015.2165 | -97677.1613 | -135895.0684 | -99027.6925 | -99716.524 | -100414.5657 | 28078.0208 | 27596.0973 | 27106.945 | 26610.4555 | 26106.5185 | 0 | 0 | 0 | 0 | 0 | 0 | 0 | 0 | 0 | 0 | 0 | 0 | 0 | 0 | 0 | 0 | 0 | 0 | 0 | 0
| Project cashflow | Euro | -1425000 | 1062.5 | 474.9094 | -120.4992 | -723.833 | -1335.2009 | -1954.7131 | -2582.4818 | -3218.6202 | -3863.2435 | -4516.4684 | -5178.4132 | -43396.3204 | -6528.9444 | -7217.7759 | -7915.8177 | 28078.0208 | 27596.0973 | 27106.945 | 26610.4555 | 26106.5185 | 0 | 0 | 0 | 0 | 0 | 0 | 0 | 0 | 0 | 0 | 0 | 0 | 0 | 0 | 0 | 0 | 0 | 0 | 0 | 0
| Equity cashflow | Euro | -142500 | -91436.2481 | -92023.8387 | -92619.2473 | -93222.5811 | -93833.9489 | -94453.4612 | -95081.2298 | -95717.3683 | -96361.9916 | -97015.2165 | -97677.1613 | -135895.0684 | -99027.6925 | -99716.524 | -100414.5657 | 28078.0208 | 27596.0973 | 27106.945 | 26610.4555 | 26106.5185 | 0 | 0 | 0 | 0 | 0 | 0 | 0 | 0 | 0 | 0 | 0 | 0 | 0 | 0 | 0 | 0 | 0 | 0 | 0 | 0
| Subsidiebasis: energieproductie | kWh |  | 2250000 | 2250000 | 2250000 | 2250000 | 2250000 | 2250000 | 2250000 | 2250000 | 2250000 | 2250000 | 2250000 | 2250000 | 2250000 | 2250000 | 2250000 | 0 | 0 | 0 | 0 | 0 | 0 | 0 | 0 | 0 | 0 | 0 | 0 | 0 | 0 | 0 | 0 | 0 | 0 | 0 | 0 | 0 | 0 | 0 | 0 | 0
| Terug te verdienen investering |  | 0: 1425000; 1: 1324975; 2: 1224671.1375; 3: 1124088.2133; 4: 1023226.065; 5: 922084.5679; 6: 820663.6362; 7: 718963.2239; 8: 616983.3257; 9: 514723.978; 10: 412185.26; 11: 309367.2952; 12: 256333.0813; 13: 152957.1732; 14: 49302.6621; 15: -54630.1421; 16: -150161.2531; 17: -245049.7996; 18: -339286.143; 19: -432860.5002; 20: -525762.9416; 21: -525762.9416
| DSCR |  | 1: 1.22; 2: 1.2144; 3: 1.2087; 4: 1.203; 5: 1.1971; 6: 1.1912; 7: 1.1851; 8: 1.179; 9: 1.1728; 10: 1.1665; 11: 1.1601; 12: 0.61237; 13: 1.147; 14: 1.1403; 15: 1.1335
Tabel: Projectparameters
| Verdisconteerde inkomsten | euro | 0: -748452.3185
| Verdisconteerde energieafzet | kWh | 0: 13602411.7254
| Totale investering | Euro | 0: 1425000
| DSCR (gemiddeld) |  | 0: 1.1421
| Projectrente (WACC nominaal/reëel) |  | 0: 02% / 00%
| Projectrendement (IRR) |  | 0: n.v.t.
| Rendement op eigen vermogen (IRR) |  | 0: n.v.t.
| Aandeel lening | Euro | 0: 1282500
| Aandeel equity | Euro | 0: 142500
| Warmtekrachtverhouding | W:E | 0: 0
| Samengesteld aantal vollasturen | uur/jaar | 0: 900
| Terugverdientijd | jaren | 0: tussen 14 en 15 jaren; 2: 0.066667

## 14
Berekening basisbedragen: SDE++ 2021
Fotovoltaïsche zonnepanelen, ≥ 1 MWp, grondgebonden
| BASISBEDRAG | Waarde | Eenheid | Toelichting
| Basisbedrag | 0.059 | Euro/kWh
| CO2-subsidie-intensiteit | 100 | Euro/t CO2
| Langetermijnprijs | 0.0373 | Euro/kWh
| Netto emissiefactor | 0.216 | kg CO2/kWh
| Productie-eenheid | kWh
| Vermogenseenheid | kW
| CONVERSIEFACTOREN | Waarde | Eenheid | Toelichting
| Verbrandingswaarde methaan (onderwaarde) | 35.8 | MJ/Nm3
| Verbrandingswaarde hernieuwbaar gas (onderwaarde) | 31.65 | MJ/Nm3
| Verbrandingswaarde hernieuwbaar gas (bovenwaarde) | 35.17 | MJ/Nm3
| kWh naar MJ | 3.6 | MJ/kWh
| INPUTVARIABELEN | Waarde | Eenheid | Toelichting
| Inputvermogen | 10000 | kW
Gaat het om een installatie voor hernieuwbaar gas?
Methaangehalte hernieuwbaar gas voor gaszuivering
| Vermogen hernieuwbaargasproductie (voor zuivering) | 0 | Nm3/uur
| Outputvermogen (thermisch of hernieuwbaar gas) |  | kW
| Outputvermogen (hernieuwbaar gas) | 0 | Nm3/uur
| Outputvermogen (elektrisch of overig) | 10000 | kW
| Vollasturen levering (thermisch of hernieuwbaar gas) |  | uur/jaar | Bij een installatie voor gecombineerde opwekking, wordt de bedrijfstijd genomen als maximum van de vollasturen warmte en vollasturen elektriciteit.
| Vollasturen levering (elektrisch of overig) | 950 | uur/jaar | Bij een installatie voor gecombineerde opwekking, wordt de bedrijfstijd genomen als maximum van de vollasturen warmte en vollasturen elektriciteit.
| Max. elektrisch rendement | 100%
| Elektrisch rendement | 100%
| Thermisch rendement of rendement gasproductie | 0%
| Elektriciteitsderving bij warmtelevering |  | elektriciteit : warmte
| Investeringskosten | 540 | Euro/kW
Euro/kW
| Totale investeringskosten | 5.4 | Euro (miljoen)
| Vaste O&M-kosten | 11.8 | Euro/kW/jaar
Euro/kW/jaar
| Totale jaarlijkse vaste O&M-kosten | 118 | Euro (duizend)
| Variabele O&M-kosten (incl. contractkosten) | 0.0019 | Euro/kWh
| Energie-inhoud brandstof |  | GJ/ton
| Biomassadoorzet | 0 | ton/jaar
| Netto brandstofprijs (aan de poort, incl. risico-opslag) |  | Euro/ton
| Relatief elektriciteitsgebruik |  | kWh/kWh
| Elektriciteitsgebruik | 0 | MWh/jaar
| Relatief warmtegebruik |  | kWh/kWh
| Warmtegebruik | 0 | MWh/jaar
| Relatief gasverbruik |  | kWh/kWh
| Gasverbruik |  | MWh/jaar
EMISSIEFACTOR
| Productie van warmte of overig | 0.226 | kg CO2/kWh
| Productie van elektriciteit of overig | 0.216 | kg CO2/kWh
| Productie van gas | 0.183 | kg CO2/kWh
| Gebruik van biomassa | 0 | kg CO2/ton
| Gebruik van warmte | 0 | kg CO2/kWh
| Gebruik van elektriciteit | 0.216 | kg CO2/kWh
| Gebruik van gas |  | kg CO2/kWh
| Elektriciteitsprijs na subsidieperiode (incl PIF) | 0.038 | Euro/kWh
| Vollasturen na subsidieperiode | 890 | uur/jaar
| Prijs warmte of overige na subsidieperiode |  | Euro/kWh
| Vollasturen na subsidieperiode |  | uur/jaar
| Investeringssubsidie t.g.v. vreemd vermogen |  | Euro
| Investeringssubsidie t.g.v. eigen vermogen (NCW) |  | Euro
| Inflatie | 1.5%
| Rente lening | 1%
| Vereiste return on equity | 9%
| Equity share in investering incl. EIA effect | 10%
| Debt share in investering incl. EIA effect | 90%
| Vennootschapsbelasting | 25%
| Economische levensduur | 20 | jaar
| Termijn lening | 15 | jaar
| Afschrijvingstermijn | 15 | jaar
| Beleidsperiode | 15 | jaar
X
| Onregelmatige cashflow | X |  | Toelichting
|  | 12 | -170000
| Energieprijzen |  | Jaar | 2021 | 2022 | 2023 | 2024 | 2025 | 2026 | 2027 | 2028 | 2029 | 2030 | 2031 | 2032 | 2033 | 2034 | 2035 | 2036 | 2037 | 2038 | 2039 | 2040 | 2041
Basisbedrag
| Inflator |  | index | 1 | 1.015 | 1.0302 | 1.0457 | 1.0614 | 1.0773 | 1.0934 | 1.1098 | 1.1265 | 1.1434 | 1.1605 | 1.1779 | 1.1956 | 1.2136 | 1.2318 | 1.2502 | 1.269 | 1.288 | 1.3073 | 1.327 | 1.3469 | 1.3671 | 1.3876 | 1.4084 | 1.4295 | 1.4509 | 1.4727 | 1.4948 | 1.5172 | 1.54 | 1.5631 | 1.5865 | 1.6103 | 1.6345 | 1.659 | 1.6839 | 1.7091 | 1.7348 | 1.7608 | 1.7872
Tabel: Nominale kasstroom (positieve bedragen = gunstig voor de producent)
| Positieve bedragen = gunstig voor de producent |  | 0 | 1 | 2 | 3 | 4 | 5 | 6 | 7 | 8 | 9 | 10 | 11 | 12 | 13 | 14 | 15 | 16 | 17 | 18 | 19 | 20 | 21 | 22 | 23 | 24 | 25 | 26 | 27 | 28 | 29 | 30 | 31 | 32 | 33 | 34 | 35 | 36 | 37 | 38 | 39 | 40
| Investering | Euro | 0: -5400000
| Afzet elektriciteit of overige | kWh |  | 9500000 | 9500000 | 9500000 | 9500000 | 9500000 | 9500000 | 9500000 | 9500000 | 9500000 | 9500000 | 9500000 | 9500000 | 9500000 | 9500000 | 9500000 | 8900000 | 8900000 | 8900000 | 8900000 | 8900000 | 0 | 0 | 0 | 0 | 0 | 0 | 0 | 0 | 0 | 0 | 0 | 0 | 0 | 0 | 0 | 0 | 0 | 0 | 0 | 0
| Afzet warmte of overige | kWh |  | 0 | 0 | 0 | 0 | 0 | 0 | 0 | 0 | 0 | 0 | 0 | 0 | 0 | 0 | 0 | 0 | 0 | 0 | 0 | 0 | 0 | 0 | 0 | 0 | 0 | 0 | 0 | 0 | 0 | 0 | 0 | 0 | 0 | 0 | 0 | 0 | 0 | 0 | 0 | 0
| Afzet hernieuwbaar gas | kWh (HHV) |  | 0 | 0 | 0 | 0 | 0 | 0 | 0 | 0 | 0 | 0 | 0 | 0 | 0 | 0 | 0 | 0 | 0 | 0 | 0 | 0 | 0 | 0 | 0 | 0 | 0 | 0 | 0 | 0 | 0 | 0 | 0 | 0 | 0 | 0 | 0 | 0 | 0 | 0 | 0 | 0
| Afzet duurzame energie | kWh |  | 9500000 | 9500000 | 9500000 | 9500000 | 9500000 | 9500000 | 9500000 | 9500000 | 9500000 | 9500000 | 9500000 | 9500000 | 9500000 | 9500000 | 9500000 | 8900000 | 8900000 | 8900000 | 8900000 | 8900000 | 0 | 0 | 0 | 0 | 0 | 0 | 0 | 0 | 0 | 0 | 0 | 0 | 0 | 0 | 0 | 0 | 0 | 0 | 0 | 0
| Operationele kosten | Euro |  | -136050 | -138090.75 | -140162.1112 | -142264.5429 | -144398.5111 | -146564.4887 | -148762.9561 | -150994.4004 | -153259.3164 | -155558.2062 | -157891.5792 | -360511.2723 | -162663.8522 | -165103.81 | -167580.3672 | -168668.8081 | -171198.8402 | -173766.8228 | -176373.3252 | -179018.9251 | 0 | 0 | 0 | 0 | 0 | 0 | 0 | 0 | 0 | 0 | 0 | 0 | 0 | 0 | 0 | 0 | 0 | 0 | 0 | 0
| Brandstofkosten (biomassa) | Euro |  | 0 | 0 | 0 | 0 | 0 | 0 | 0 | 0 | 0 | 0 | 0 | 0 | 0 | 0 | 0 | 0 | 0 | 0 | 0 | 0 | 0 | 0 | 0 | 0 | 0 | 0 | 0 | 0 | 0 | 0 | 0 | 0 | 0 | 0 | 0 | 0 | 0 | 0 | 0 | 0
| Marktwaarde elektriciteit | Euro/kWh |  | 0 | 0 | 0 | 0 | 0 | 0 | 0 | 0 | 0 | 0 | 0 | 0 | 0 | 0 | 0 | 0.038 | 0.038 | 0.038 | 0.038 | 0.038 | 0 | 0 | 0 | 0 | 0 | 0 | 0 | 0 | 0 | 0 | 0 | 0 | 0 | 0 | 0 | 0 | 0 | 0 | 0 | 0
| Marktwaarde warmte of hernieuwbaar gas | Euro/kWh |  | 0 | 0 | 0 | 0 | 0 | 0 | 0 | 0 | 0 | 0 | 0 | 0 | 0 | 0 | 0 | 0 | 0 | 0 | 0 | 0 | 0 | 0 | 0 | 0 | 0 | 0 | 0 | 0 | 0 | 0 | 0 | 0 | 0 | 0 | 0 | 0 | 0 | 0 | 0 | 0
| Correctiebedrag | Euro/kWh |  | 0 | 0 | 0 | 0 | 0 | 0 | 0 | 0 | 0 | 0 | 0 | 0 | 0 | 0 | 0 | 0.038 | 0.038 | 0.038 | 0.038 | 0.038 | 0 | 0 | 0 | 0 | 0 | 0 | 0 | 0 | 0 | 0 | 0 | 0 | 0 | 0 | 0 | 0 | 0 | 0 | 0 | 0
| Basisbedrag | Euro/kWh |  | 0 | 0 | 0 | 0 | 0 | 0 | 0 | 0 | 0 | 0 | 0 | 0 | 0 | 0 | 0 | 0 | 0 | 0 | 0 | 0 | 0 | 0 | 0 | 0 | 0 | 0 | 0 | 0 | 0 | 0 | 0 | 0 | 0 | 0 | 0 | 0 | 0 | 0 | 0 | 0
| SDE-vergoeding | Euro |  | 0 | 0 | 0 | 0 | 0 | 0 | 0 | 0 | 0 | 0 | 0 | 0 | 0 | 0 | 0 | 0 | 0 | 0 | 0 | 0 | 0 | 0 | 0 | 0 | 0 | 0 | 0 | 0 | 0 | 0 | 0 | 0 | 0 | 0 | 0 | 0 | 0 | 0 | 0 | 0
| Marktinkomsten | Euro |  | 0 | 0 | 0 | 0 | 0 | 0 | 0 | 0 | 0 | 0 | 0 | 0 | 0 | 0 | 0 | 338200 | 338200 | 338200 | 338200 | 338200 | 0 | 0 | 0 | 0 | 0 | 0 | 0 | 0 | 0 | 0 | 0 | 0 | 0 | 0 | 0 | 0 | 0 | 0 | 0 | 0
| Inkomen totaal (nominaal) | Euro |  | 0 | 0 | 0 | 0 | 0 | 0 | 0 | 0 | 0 | 0 | 0 | 0 | 0 | 0 | 0 | 338200 | 338200 | 338200 | 338200 | 338200 | 0 | 0 | 0 | 0 | 0 | 0 | 0 | 0 | 0 | 0 | 0 | 0 | 0 | 0 | 0 | 0 | 0 | 0 | 0 | 0
| Kosten totaal (nominaal) | Euro |  | -136050 | -138090.75 | -140162.1112 | -142264.5429 | -144398.5111 | -146564.4887 | -148762.9561 | -150994.4004 | -153259.3164 | -155558.2062 | -157891.5792 | -360511.2723 | -162663.8522 | -165103.81 | -167580.3672 | -168668.8081 | -171198.8402 | -173766.8228 | -176373.3252 | -179018.9251 | 0 | 0 | 0 | 0 | 0 | 0 | 0 | 0 | 0 | 0 | 0 | 0 | 0 | 0 | 0 | 0 | 0 | 0 | 0 | 0
| Bruto inkomen (nominaal) | Euro |  | -136050 | -138090.75 | -140162.1112 | -142264.5429 | -144398.5111 | -146564.4887 | -148762.9561 | -150994.4004 | -153259.3164 | -155558.2062 | -157891.5792 | -360511.2723 | -162663.8522 | -165103.81 | -167580.3672 | 169531.1919 | 167001.1598 | 164433.1772 | 161826.6748 | 159181.0749 | 0 | 0 | 0 | 0 | 0 | 0 | 0 | 0 | 0 | 0 | 0 | 0 | 0 | 0 | 0 | 0 | 0 | 0 | 0 | 0
| Afschrijving | Euro |  | -360000 | -360000 | -360000 | -360000 | -360000 | -360000 | -360000 | -360000 | -360000 | -360000 | -360000 | -360000 | -360000 | -360000 | -360000 | 0 | 0 | 0 | 0 | 0 | 0 | 0 | 0 | 0 | 0 | 0 | 0 | 0 | 0 | 0 | 0 | 0 | 0 | 0 | 0 | 0 | 0 | 0 | 0 | 0
| Rente | Euro |  | -48600 | -45580.7843 | -42531.3764 | -39451.4745 | -36340.7735 | -33198.9655 | -30025.7394 | -26820.7811 | -23583.7732 | -20314.3952 | -17012.3235 | -13677.231 | -10308.7876 | -6906.6597 | -3470.5106 | 0 | 0 | 0 | 0 | 0 | 0 | 0 | 0 | 0 | 0 | 0 | 0 | 0 | 0 | 0 | 0 | 0 | 0 | 0 | 0 | 0 | 0 | 0 | 0 | 0
| Aflossing | Euro |  | -301921.5717 | -304940.7874 | -307990.1953 | -311070.0972 | -314180.7982 | -317322.6062 | -320495.8323 | -323700.7906 | -326937.7985 | -330207.1765 | -333509.2482 | -336844.3407 | -340212.7841 | -343614.912 | -347051.0611 | 0 | 0 | 0 | 0 | 0 | 0 | 0 | 0 | 0 | 0 | 0 | 0 | 0 | 0 | 0 | 0 | 0 | 0 | 0 | 0 | 0 | 0 | 0 | 0 | 0
| Totale lasten lening | Euro |  | -350521.5717 | -350521.5717 | -350521.5717 | -350521.5717 | -350521.5717 | -350521.5717 | -350521.5717 | -350521.5717 | -350521.5717 | -350521.5717 | -350521.5717 | -350521.5717 | -350521.5717 | -350521.5717 | -350521.5717 | 0 | 0 | 0 | 0 | 0 | 0 | 0 | 0 | 0 | 0 | 0 | 0 | 0 | 0 | 0 | 0 | 0 | 0 | 0 | 0 | 0 | 0 | 0 | 0 | 0
| Belastbaar inkomen | Euro |  | -544650 | -543671.5343 | -542693.4877 | -541716.0174 | -540739.2845 | -539763.4542 | -538788.6955 | -537815.1815 | -536843.0896 | -535872.6014 | -534903.9027 | -734188.5033 | -532972.6398 | -532010.4697 | -531050.8778 | 169531.1919 | 167001.1598 | 164433.1772 | 161826.6748 | 159181.0749 | 0 | 0 | 0 | 0 | 0 | 0 | 0 | 0 | 0 | 0 | 0 | 0 | 0 | 0 | 0 | 0 | 0 | 0 | 0 | 0
| Belasting bedrag | Euro |  | 136162.5 | 135917.8836 | 135673.3719 | 135429.0043 | 135184.8211 | 134940.8636 | 134697.1739 | 134453.7954 | 134210.7724 | 133968.1503 | 133725.9757 | 183547.1258 | 133243.1599 | 133002.6174 | 132762.7194 | -42382.798 | -41750.2899 | -41108.2943 | -40456.6687 | -39795.2687 | 0 | 0 | 0 | 0 | 0 | 0 | 0 | 0 | 0 | 0 | 0 | 0 | 0 | 0 | 0 | 0 | 0 | 0 | 0 | 0
| Netto inkomen na belasting | Euro |  | -350409.0717 | -352694.4381 | -355010.311 | -357357.1103 | -359735.2616 | -362145.1969 | -364587.3539 | -367062.1767 | -369570.1157 | -372111.6275 | -374687.1753 | -527485.7182 | -379942.264 | -382622.7643 | -385339.2194 | 127148.3939 | 125250.8698 | 123324.8829 | 121370.0061 | 119385.8062 | 0 | 0 | 0 | 0 | 0 | 0 | 0 | 0 | 0 | 0 | 0 | 0 | 0 | 0 | 0 | 0 | 0 | 0 | 0 | 0
| Project cashflow | Euro | -5400000 | 112.5 | -2172.8664 | -4488.7393 | -6835.5386 | -9213.6899 | -11623.6252 | -14065.7822 | -16540.605 | -19048.544 | -21590.0558 | -24165.6036 | -176964.1465 | -29420.6923 | -32101.1926 | -34817.6477 | 127148.3939 | 125250.8698 | 123324.8829 | 121370.0061 | 119385.8062 | 0 | 0 | 0 | 0 | 0 | 0 | 0 | 0 | 0 | 0 | 0 | 0 | 0 | 0 | 0 | 0 | 0 | 0 | 0 | 0
| Equity cashflow | Euro | -540000 | -350409.0717 | -352694.4381 | -355010.311 | -357357.1103 | -359735.2616 | -362145.1969 | -364587.3539 | -367062.1767 | -369570.1157 | -372111.6275 | -374687.1753 | -527485.7182 | -379942.264 | -382622.7643 | -385339.2194 | 127148.3939 | 125250.8698 | 123324.8829 | 121370.0061 | 119385.8062 | 0 | 0 | 0 | 0 | 0 | 0 | 0 | 0 | 0 | 0 | 0 | 0 | 0 | 0 | 0 | 0 | 0 | 0 | 0 | 0
| Subsidiebasis: energieproductie | kWh |  | 9500000 | 9500000 | 9500000 | 9500000 | 9500000 | 9500000 | 9500000 | 9500000 | 9500000 | 9500000 | 9500000 | 9500000 | 9500000 | 9500000 | 9500000 | 0 | 0 | 0 | 0 | 0 | 0 | 0 | 0 | 0 | 0 | 0 | 0 | 0 | 0 | 0 | 0 | 0 | 0 | 0 | 0 | 0 | 0 | 0 | 0 | 0
| Terug te verdienen investering |  | 0: 5400000; 1: 5024150; 2: 4647321.5343; 3: 4269515.0219; 4: 3890731.0393; 5: 3510970.3239; 6: 3130233.7781; 7: 2748522.4736; 8: 2365837.6551; 9: 1982180.7447; 10: 1597553.3461; 11: 1211957.2488; 12: 1025645.7521; 13: 638118.3919; 14: 249628.8616; 15: -139820.2606; 16: -496251.4525; 17: -850152.6123; 18: -1201485.7894; 19: -1550212.4642; 20: -1896293.5392; 21: -1896293.5392
| DSCR |  | 1: 1.2109; 2: 1.2051; 3: 1.1992; 4: 1.1932; 5: 1.1871; 6: 1.1809; 7: 1.1746; 8: 1.1683; 9: 1.1618; 10: 1.1553; 11: 1.1486; 12: 0.57055; 13: 1.135; 14: 1.128; 15: 1.121
Tabel: Projectparameters
| Verdisconteerde inkomsten | euro | 0: -2851309.2849
| Verdisconteerde energieafzet | kWh | 0: 57432405.0627
| Totale investering | Euro | 0: 5400000
| DSCR (gemiddeld) |  | 0: 1.1293
| Projectrente (WACC nominaal/reëel) |  | 0: 02% / 00%
| Projectrendement (IRR) |  | 0: n.v.t.
| Rendement op eigen vermogen (IRR) |  | 0: n.v.t.
| Aandeel lening | Euro | 0: 4860000
| Aandeel equity | Euro | 0: 540000
| Warmtekrachtverhouding | W:E | 0: 0
| Samengesteld aantal vollasturen | uur/jaar | 0: 950
| Terugverdientijd | jaren | 0: tussen 14 en 15 jaren; 2: 0.066667

## 15
Berekening basisbedragen: SDE++ 2021
Fotovoltaïsche zonnepanelen, ≥ 1 MWp, drijvend op water
| BASISBEDRAG | Waarde | Eenheid | Toelichting
| Basisbedrag | 0.0693 | Euro/kWh
| CO2-subsidie-intensiteit | 148 | Euro/t CO2
| Langetermijnprijs | 0.0373 | Euro/kWh
| Netto emissiefactor | 0.216 | kg CO2/kWh
| Productie-eenheid | kWh
| Vermogenseenheid | kW
| CONVERSIEFACTOREN | Waarde | Eenheid | Toelichting
| Verbrandingswaarde methaan (onderwaarde) | 35.8 | MJ/Nm3
| Verbrandingswaarde hernieuwbaar gas (onderwaarde) | 31.65 | MJ/Nm3
| Verbrandingswaarde hernieuwbaar gas (bovenwaarde) | 35.17 | MJ/Nm3
| kWh naar MJ | 3.6 | MJ/kWh
| INPUTVARIABELEN | Waarde | Eenheid | Toelichting
| Inputvermogen | 10000 | kW
Gaat het om een installatie voor hernieuwbaar gas?
Methaangehalte hernieuwbaar gas voor gaszuivering
| Vermogen hernieuwbaargasproductie (voor zuivering) | 0 | Nm3/uur
| Outputvermogen (thermisch of hernieuwbaar gas) |  | kW
| Outputvermogen (hernieuwbaar gas) | 0 | Nm3/uur
| Outputvermogen (elektrisch of overig) | 10000 | kW
| Vollasturen levering (thermisch of hernieuwbaar gas) |  | uur/jaar | Bij een installatie voor gecombineerde opwekking, wordt de bedrijfstijd genomen als maximum van de vollasturen warmte en vollasturen elektriciteit.
| Vollasturen levering (elektrisch of overig) | 950 | uur/jaar | Bij een installatie voor gecombineerde opwekking, wordt de bedrijfstijd genomen als maximum van de vollasturen warmte en vollasturen elektriciteit.
| Max. elektrisch rendement | 100%
| Elektrisch rendement | 100%
| Thermisch rendement of rendement gasproductie | 0%
| Elektriciteitsderving bij warmtelevering |  | elektriciteit : warmte
| Investeringskosten | 620 | Euro/kW
Euro/kW
| Totale investeringskosten | 6.2 | Euro (miljoen)
| Vaste O&M-kosten | 14.5 | Euro/kW/jaar
Euro/kW/jaar
| Totale jaarlijkse vaste O&M-kosten | 145 | Euro (duizend)
| Variabele O&M-kosten (incl. contractkosten) | 0.0019 | Euro/kWh
| Energie-inhoud brandstof |  | GJ/ton
| Biomassadoorzet | 0 | ton/jaar
| Netto brandstofprijs (aan de poort, incl. risico-opslag) |  | Euro/ton
| Relatief elektriciteitsgebruik |  | kWh/kWh
| Elektriciteitsgebruik | 0 | MWh/jaar
| Relatief warmtegebruik |  | kWh/kWh
| Warmtegebruik | 0 | MWh/jaar
| Relatief gasverbruik |  | kWh/kWh
| Gasverbruik |  | MWh/jaar
EMISSIEFACTOR
| Productie van warmte of overig | 0.226 | kg CO2/kWh
| Productie van elektriciteit of overig | 0.216 | kg CO2/kWh
| Productie van gas | 0.183 | kg CO2/kWh
| Gebruik van biomassa | 0 | kg CO2/ton
| Gebruik van warmte | 0 | kg CO2/kWh
| Gebruik van elektriciteit | 0.216 | kg CO2/kWh
| Gebruik van gas |  | kg CO2/kWh
| Elektriciteitsprijs na subsidieperiode (incl PIF) | 0.038 | Euro/kWh
| Vollasturen na subsidieperiode | 890 | uur/jaar
| Prijs warmte of overige na subsidieperiode |  | Euro/kWh
| Vollasturen na subsidieperiode |  | uur/jaar
| Investeringssubsidie t.g.v. vreemd vermogen |  | Euro
| Investeringssubsidie t.g.v. eigen vermogen (NCW) |  | Euro
| Inflatie | 1.5%
| Rente lening | 1%
| Vereiste return on equity | 9%
| Equity share in investering incl. EIA effect | 10%
| Debt share in investering incl. EIA effect | 90%
| Vennootschapsbelasting | 25%
| Economische levensduur | 20 | jaar
| Termijn lening | 15 | jaar
| Afschrijvingstermijn | 15 | jaar
| Beleidsperiode | 15 | jaar
X
| Onregelmatige cashflow | X |  | Toelichting
|  | 12 | -170000
| Energieprijzen |  | Jaar | 2021 | 2022 | 2023 | 2024 | 2025 | 2026 | 2027 | 2028 | 2029 | 2030 | 2031 | 2032 | 2033 | 2034 | 2035 | 2036 | 2037 | 2038 | 2039 | 2040 | 2041
Basisbedrag
| Inflator |  | index | 1 | 1.015 | 1.0302 | 1.0457 | 1.0614 | 1.0773 | 1.0934 | 1.1098 | 1.1265 | 1.1434 | 1.1605 | 1.1779 | 1.1956 | 1.2136 | 1.2318 | 1.2502 | 1.269 | 1.288 | 1.3073 | 1.327 | 1.3469 | 1.3671 | 1.3876 | 1.4084 | 1.4295 | 1.4509 | 1.4727 | 1.4948 | 1.5172 | 1.54 | 1.5631 | 1.5865 | 1.6103 | 1.6345 | 1.659 | 1.6839 | 1.7091 | 1.7348 | 1.7608 | 1.7872
Tabel: Nominale kasstroom (positieve bedragen = gunstig voor de producent)
| Positieve bedragen = gunstig voor de producent |  | 0 | 1 | 2 | 3 | 4 | 5 | 6 | 7 | 8 | 9 | 10 | 11 | 12 | 13 | 14 | 15 | 16 | 17 | 18 | 19 | 20 | 21 | 22 | 23 | 24 | 25 | 26 | 27 | 28 | 29 | 30 | 31 | 32 | 33 | 34 | 35 | 36 | 37 | 38 | 39 | 40
| Investering | Euro | 0: -6200000
| Afzet elektriciteit of overige | kWh |  | 9500000 | 9500000 | 9500000 | 9500000 | 9500000 | 9500000 | 9500000 | 9500000 | 9500000 | 9500000 | 9500000 | 9500000 | 9500000 | 9500000 | 9500000 | 8900000 | 8900000 | 8900000 | 8900000 | 8900000 | 0 | 0 | 0 | 0 | 0 | 0 | 0 | 0 | 0 | 0 | 0 | 0 | 0 | 0 | 0 | 0 | 0 | 0 | 0 | 0
| Afzet warmte of overige | kWh |  | 0 | 0 | 0 | 0 | 0 | 0 | 0 | 0 | 0 | 0 | 0 | 0 | 0 | 0 | 0 | 0 | 0 | 0 | 0 | 0 | 0 | 0 | 0 | 0 | 0 | 0 | 0 | 0 | 0 | 0 | 0 | 0 | 0 | 0 | 0 | 0 | 0 | 0 | 0 | 0
| Afzet hernieuwbaar gas | kWh (HHV) |  | 0 | 0 | 0 | 0 | 0 | 0 | 0 | 0 | 0 | 0 | 0 | 0 | 0 | 0 | 0 | 0 | 0 | 0 | 0 | 0 | 0 | 0 | 0 | 0 | 0 | 0 | 0 | 0 | 0 | 0 | 0 | 0 | 0 | 0 | 0 | 0 | 0 | 0 | 0 | 0
| Afzet duurzame energie | kWh |  | 9500000 | 9500000 | 9500000 | 9500000 | 9500000 | 9500000 | 9500000 | 9500000 | 9500000 | 9500000 | 9500000 | 9500000 | 9500000 | 9500000 | 9500000 | 8900000 | 8900000 | 8900000 | 8900000 | 8900000 | 0 | 0 | 0 | 0 | 0 | 0 | 0 | 0 | 0 | 0 | 0 | 0 | 0 | 0 | 0 | 0 | 0 | 0 | 0 | 0
| Operationele kosten | Euro |  | -163050 | -165495.75 | -167978.1862 | -170497.859 | -173055.3269 | -175651.1568 | -178285.9242 | -180960.213 | -183674.6162 | -186429.7355 | -189226.1815 | -392315.8936 | -194945.5429 | -197869.726 | -200837.7719 | -202425.0739 | -205461.45 | -208543.3718 | -211671.5223 | -214846.5952 | 0 | 0 | 0 | 0 | 0 | 0 | 0 | 0 | 0 | 0 | 0 | 0 | 0 | 0 | 0 | 0 | 0 | 0 | 0 | 0
| Brandstofkosten (biomassa) | Euro |  | 0 | 0 | 0 | 0 | 0 | 0 | 0 | 0 | 0 | 0 | 0 | 0 | 0 | 0 | 0 | 0 | 0 | 0 | 0 | 0 | 0 | 0 | 0 | 0 | 0 | 0 | 0 | 0 | 0 | 0 | 0 | 0 | 0 | 0 | 0 | 0 | 0 | 0 | 0 | 0
| Marktwaarde elektriciteit | Euro/kWh |  | 0 | 0 | 0 | 0 | 0 | 0 | 0 | 0 | 0 | 0 | 0 | 0 | 0 | 0 | 0 | 0.038 | 0.038 | 0.038 | 0.038 | 0.038 | 0 | 0 | 0 | 0 | 0 | 0 | 0 | 0 | 0 | 0 | 0 | 0 | 0 | 0 | 0 | 0 | 0 | 0 | 0 | 0
| Marktwaarde warmte of hernieuwbaar gas | Euro/kWh |  | 0 | 0 | 0 | 0 | 0 | 0 | 0 | 0 | 0 | 0 | 0 | 0 | 0 | 0 | 0 | 0 | 0 | 0 | 0 | 0 | 0 | 0 | 0 | 0 | 0 | 0 | 0 | 0 | 0 | 0 | 0 | 0 | 0 | 0 | 0 | 0 | 0 | 0 | 0 | 0
| Correctiebedrag | Euro/kWh |  | 0 | 0 | 0 | 0 | 0 | 0 | 0 | 0 | 0 | 0 | 0 | 0 | 0 | 0 | 0 | 0.038 | 0.038 | 0.038 | 0.038 | 0.038 | 0 | 0 | 0 | 0 | 0 | 0 | 0 | 0 | 0 | 0 | 0 | 0 | 0 | 0 | 0 | 0 | 0 | 0 | 0 | 0
| Basisbedrag | Euro/kWh |  | 0 | 0 | 0 | 0 | 0 | 0 | 0 | 0 | 0 | 0 | 0 | 0 | 0 | 0 | 0 | 0 | 0 | 0 | 0 | 0 | 0 | 0 | 0 | 0 | 0 | 0 | 0 | 0 | 0 | 0 | 0 | 0 | 0 | 0 | 0 | 0 | 0 | 0 | 0 | 0
| SDE-vergoeding | Euro |  | 0 | 0 | 0 | 0 | 0 | 0 | 0 | 0 | 0 | 0 | 0 | 0 | 0 | 0 | 0 | 0 | 0 | 0 | 0 | 0 | 0 | 0 | 0 | 0 | 0 | 0 | 0 | 0 | 0 | 0 | 0 | 0 | 0 | 0 | 0 | 0 | 0 | 0 | 0 | 0
| Marktinkomsten | Euro |  | 0 | 0 | 0 | 0 | 0 | 0 | 0 | 0 | 0 | 0 | 0 | 0 | 0 | 0 | 0 | 338200 | 338200 | 338200 | 338200 | 338200 | 0 | 0 | 0 | 0 | 0 | 0 | 0 | 0 | 0 | 0 | 0 | 0 | 0 | 0 | 0 | 0 | 0 | 0 | 0 | 0
| Inkomen totaal (nominaal) | Euro |  | 0 | 0 | 0 | 0 | 0 | 0 | 0 | 0 | 0 | 0 | 0 | 0 | 0 | 0 | 0 | 338200 | 338200 | 338200 | 338200 | 338200 | 0 | 0 | 0 | 0 | 0 | 0 | 0 | 0 | 0 | 0 | 0 | 0 | 0 | 0 | 0 | 0 | 0 | 0 | 0 | 0
| Kosten totaal (nominaal) | Euro |  | -163050 | -165495.75 | -167978.1862 | -170497.859 | -173055.3269 | -175651.1568 | -178285.9242 | -180960.213 | -183674.6162 | -186429.7355 | -189226.1815 | -392315.8936 | -194945.5429 | -197869.726 | -200837.7719 | -202425.0739 | -205461.45 | -208543.3718 | -211671.5223 | -214846.5952 | 0 | 0 | 0 | 0 | 0 | 0 | 0 | 0 | 0 | 0 | 0 | 0 | 0 | 0 | 0 | 0 | 0 | 0 | 0 | 0
| Bruto inkomen (nominaal) | Euro |  | -163050 | -165495.75 | -167978.1862 | -170497.859 | -173055.3269 | -175651.1568 | -178285.9242 | -180960.213 | -183674.6162 | -186429.7355 | -189226.1815 | -392315.8936 | -194945.5429 | -197869.726 | -200837.7719 | 135774.9261 | 132738.55 | 129656.6282 | 126528.4777 | 123353.4048 | 0 | 0 | 0 | 0 | 0 | 0 | 0 | 0 | 0 | 0 | 0 | 0 | 0 | 0 | 0 | 0 | 0 | 0 | 0 | 0
| Afschrijving | Euro |  | -413333.3333 | -413333.3333 | -413333.3333 | -413333.3333 | -413333.3333 | -413333.3333 | -413333.3333 | -413333.3333 | -413333.3333 | -413333.3333 | -413333.3333 | -413333.3333 | -413333.3333 | -413333.3333 | -413333.3333 | 0 | 0 | 0 | 0 | 0 | 0 | 0 | 0 | 0 | 0 | 0 | 0 | 0 | 0 | 0 | 0 | 0 | 0 | 0 | 0 | 0 | 0 | 0 | 0 | 0
| Rente | Euro |  | -55800 | -52333.4931 | -48832.3211 | -45296.1373 | -41724.5918 | -38117.3308 | -34473.9971 | -30794.2302 | -27077.6655 | -23323.9353 | -19532.6677 | -15703.4874 | -11836.0154 | -7929.8686 | -3984.6603 | 0 | 0 | 0 | 0 | 0 | 0 | 0 | 0 | 0 | 0 | 0 | 0 | 0 | 0 | 0 | 0 | 0 | 0 | 0 | 0 | 0 | 0 | 0 | 0 | 0
| Aflossing | Euro |  | -346650.6934 | -350117.2004 | -353618.3724 | -357154.5561 | -360726.1017 | -364333.3627 | -367976.6963 | -371656.4633 | -375373.0279 | -379126.7582 | -382918.0258 | -386747.206 | -390614.6781 | -394520.8249 | -398466.0331 | 0 | 0 | 0 | 0 | 0 | 0 | 0 | 0 | 0 | 0 | 0 | 0 | 0 | 0 | 0 | 0 | 0 | 0 | 0 | 0 | 0 | 0 | 0 | 0 | 0
| Totale lasten lening | Euro |  | -402450.6934 | -402450.6934 | -402450.6934 | -402450.6934 | -402450.6934 | -402450.6934 | -402450.6934 | -402450.6934 | -402450.6934 | -402450.6934 | -402450.6934 | -402450.6934 | -402450.6934 | -402450.6934 | -402450.6934 | 0 | 0 | 0 | 0 | 0 | 0 | 0 | 0 | 0 | 0 | 0 | 0 | 0 | 0 | 0 | 0 | 0 | 0 | 0 | 0 | 0 | 0 | 0 | 0 | 0
| Belastbaar inkomen | Euro |  | -632183.3333 | -631162.5764 | -630143.8406 | -629127.3297 | -628113.252 | -627101.8209 | -626093.2547 | -625087.7766 | -624085.6151 | -623087.0041 | -622092.1825 | -821352.7144 | -620114.8916 | -619132.9279 | -618155.7656 | 135774.9261 | 132738.55 | 129656.6282 | 126528.4777 | 123353.4048 | 0 | 0 | 0 | 0 | 0 | 0 | 0 | 0 | 0 | 0 | 0 | 0 | 0 | 0 | 0 | 0 | 0 | 0 | 0 | 0
| Belasting bedrag | Euro |  | 158045.8333 | 157790.6441 | 157535.9602 | 157281.8324 | 157028.313 | 156775.4552 | 156523.3137 | 156271.9441 | 156021.4038 | 155771.751 | 155523.0456 | 205338.1786 | 155028.7229 | 154783.232 | 154538.9414 | -33943.7315 | -33184.6375 | -32414.1571 | -31632.1194 | -30838.3512 | 0 | 0 | 0 | 0 | 0 | 0 | 0 | 0 | 0 | 0 | 0 | 0 | 0 | 0 | 0 | 0 | 0 | 0 | 0 | 0
| Netto inkomen na belasting | Euro |  | -407454.8601 | -410155.7993 | -412892.9195 | -415666.72 | -418477.7074 | -421326.395 | -424213.304 | -427138.9623 | -430103.9059 | -433108.6779 | -436153.8293 | -589428.4084 | -442367.5134 | -445537.1875 | -448749.5239 | 101831.1946 | 99553.9125 | 97242.4712 | 94896.3582 | 92515.0536 | 0 | 0 | 0 | 0 | 0 | 0 | 0 | 0 | 0 | 0 | 0 | 0 | 0 | 0 | 0 | 0 | 0 | 0 | 0 | 0
| Project cashflow | Euro | -6200000 | -5004.1667 | -7705.1059 | -10442.2261 | -13216.0266 | -16027.0139 | -18875.7016 | -21762.6105 | -24688.2689 | -27653.2125 | -30657.9845 | -33703.1359 | -186977.715 | -39916.82 | -43086.494 | -46298.8305 | 101831.1946 | 99553.9125 | 97242.4712 | 94896.3582 | 92515.0536 | 0 | 0 | 0 | 0 | 0 | 0 | 0 | 0 | 0 | 0 | 0 | 0 | 0 | 0 | 0 | 0 | 0 | 0 | 0 | 0
| Equity cashflow | Euro | -620000 | -407454.8601 | -410155.7993 | -412892.9195 | -415666.72 | -418477.7074 | -421326.395 | -424213.304 | -427138.9623 | -430103.9059 | -433108.6779 | -436153.8293 | -589428.4084 | -442367.5134 | -445537.1875 | -448749.5239 | 101831.1946 | 99553.9125 | 97242.4712 | 94896.3582 | 92515.0536 | 0 | 0 | 0 | 0 | 0 | 0 | 0 | 0 | 0 | 0 | 0 | 0 | 0 | 0 | 0 | 0 | 0 | 0 | 0 | 0
| Subsidiebasis: energieproductie | kWh |  | 9500000 | 9500000 | 9500000 | 9500000 | 9500000 | 9500000 | 9500000 | 9500000 | 9500000 | 9500000 | 9500000 | 9500000 | 9500000 | 9500000 | 9500000 | 0 | 0 | 0 | 0 | 0 | 0 | 0 | 0 | 0 | 0 | 0 | 0 | 0 | 0 | 0 | 0 | 0 | 0 | 0 | 0 | 0 | 0 | 0 | 0 | 0
| Terug te verdienen investering |  | 0: 6200000; 1: 5760500; 2: 5319979.2431; 3: 4878439.7504; 4: 4435883.7468; 5: 3992313.6655; 6: 3547732.1531; 7: 3102142.0744; 8: 2655546.5176; 9: 2207948.7994; 10: 1759352.4701; 11: 1309761.3193; 12: 1059430.7004; 13: 607862.2586; 14: 155311.8531; 15: -298215.7146; 16: -712560.6407; 17: -1123869.1907; 18: -1532095.8189; 19: -1937194.2966; 20: -2339117.7014; 21: -2339117.7014
| DSCR |  | 1: 1.2307; 2: 1.2246; 3: 1.2185; 4: 1.2122; 5: 1.2058; 6: 1.1994; 7: 1.1929; 8: 1.1862; 9: 1.1795; 10: 1.1726; 11: 1.1657; 12: 0.66104; 13: 1.1515; 14: 1.1442; 15: 1.1368
Tabel: Projectparameters
| Verdisconteerde inkomsten | euro | 0: -3358112.1296
| Verdisconteerde energieafzet | kWh | 0: 57432405.0627
| Totale investering | Euro | 0: 6200000
| DSCR (gemiddeld) |  | 0: 1.1521
| Projectrente (WACC nominaal/reëel) |  | 0: 02% / 00%
| Projectrendement (IRR) |  | 0: n.v.t.
| Rendement op eigen vermogen (IRR) |  | 0: n.v.t.
| Aandeel lening | Euro | 0: 5580000
| Aandeel equity | Euro | 0: 620000
| Warmtekrachtverhouding | W:E | 0: 0
| Samengesteld aantal vollasturen | uur/jaar | 0: 950
| Terugverdientijd | jaren | 0: tussen 14 en 15 jaren; 2: 0.066667

## 16
Berekening basisbedragen: SDE++ 2021
Fotovoltaïsche zonnepanelen, ≥ 1 MWp, zonvolgend op land
| BASISBEDRAG | Waarde | Eenheid | Toelichting
| Basisbedrag | 0.059 | Euro/kWh
| CO2-subsidie-intensiteit | 100 | Euro/t CO2
| Langetermijnprijs | 0.0373 | Euro/kWh
| Netto emissiefactor | 0.216 | kg CO2/kWh
| Productie-eenheid | kWh
| Vermogenseenheid | kW
| CONVERSIEFACTOREN | Waarde | Eenheid | Toelichting
| Verbrandingswaarde methaan (onderwaarde) | 35.8 | MJ/Nm3
| Verbrandingswaarde hernieuwbaar gas (onderwaarde) | 31.65 | MJ/Nm3
| Verbrandingswaarde hernieuwbaar gas (bovenwaarde) | 35.17 | MJ/Nm3
| kWh naar MJ | 3.6 | MJ/kWh
| INPUTVARIABELEN | Waarde | Eenheid | Toelichting
| Inputvermogen | 2000 | kW
Gaat het om een installatie voor hernieuwbaar gas?
Methaangehalte hernieuwbaar gas voor gaszuivering
| Vermogen hernieuwbaargasproductie (voor zuivering) | 0 | Nm3/uur
| Outputvermogen (thermisch of hernieuwbaar gas) |  | kW
| Outputvermogen (hernieuwbaar gas) | 0 | Nm3/uur
| Outputvermogen (elektrisch of overig) | 2000 | kW
| Vollasturen levering (thermisch of hernieuwbaar gas) |  | uur/jaar | Bij een installatie voor gecombineerde opwekking, wordt de bedrijfstijd genomen als maximum van de vollasturen warmte en vollasturen elektriciteit.
| Vollasturen levering (elektrisch of overig) | 1045 | uur/jaar | Bij een installatie voor gecombineerde opwekking, wordt de bedrijfstijd genomen als maximum van de vollasturen warmte en vollasturen elektriciteit.
| Max. elektrisch rendement | 100%
| Elektrisch rendement | 100%
| Thermisch rendement of rendement gasproductie | 0%
| Elektriciteitsderving bij warmtelevering |  | elektriciteit : warmte
| Investeringskosten | 591 | Euro/kW
Euro/kW
| Totale investeringskosten | 1.182 | Euro (miljoen)
| Vaste O&M-kosten | 13.2 | Euro/kW/jaar
Euro/kW/jaar
| Totale jaarlijkse vaste O&M-kosten | 26.4 | Euro (duizend)
| Variabele O&M-kosten (incl. contractkosten) | 0.0019 | Euro/kWh
| Energie-inhoud brandstof |  | GJ/ton
| Biomassadoorzet | 0 | ton/jaar
| Netto brandstofprijs (aan de poort, incl. risico-opslag) |  | Euro/ton
| Relatief elektriciteitsgebruik |  | kWh/kWh
| Elektriciteitsgebruik | 0 | MWh/jaar
| Relatief warmtegebruik |  | kWh/kWh
| Warmtegebruik | 0 | MWh/jaar
| Relatief gasverbruik |  | kWh/kWh
| Gasverbruik |  | MWh/jaar
EMISSIEFACTOR
| Productie van warmte of overig | 0.226 | kg CO2/kWh
| Productie van elektriciteit of overig | 0.216 | kg CO2/kWh
| Productie van gas | 0.183 | kg CO2/kWh
| Gebruik van biomassa | 0 | kg CO2/ton
| Gebruik van warmte | 0 | kg CO2/kWh
| Gebruik van elektriciteit | 0.216 | kg CO2/kWh
| Gebruik van gas |  | kg CO2/kWh
| Elektriciteitsprijs na subsidieperiode (incl PIF) | 0.038 | Euro/kWh
| Vollasturen na subsidieperiode | 975 | uur/jaar
| Prijs warmte of overige na subsidieperiode |  | Euro/kWh
| Vollasturen na subsidieperiode |  | uur/jaar
| Investeringssubsidie t.g.v. vreemd vermogen |  | Euro
| Investeringssubsidie t.g.v. eigen vermogen (NCW) |  | Euro
| Inflatie | 1.5%
| Rente lening | 1%
| Vereiste return on equity | 9%
| Equity share in investering incl. EIA effect | 10%
| Debt share in investering incl. EIA effect | 90%
| Vennootschapsbelasting | 25%
| Economische levensduur | 20 | jaar
| Termijn lening | 15 | jaar
| Afschrijvingstermijn | 15 | jaar
| Beleidsperiode | 15 | jaar
X
| Onregelmatige cashflow | X |  | Toelichting
|  | 12 | -34000
| Energieprijzen |  | Jaar | 2021 | 2022 | 2023 | 2024 | 2025 | 2026 | 2027 | 2028 | 2029 | 2030 | 2031 | 2032 | 2033 | 2034 | 2035 | 2036 | 2037 | 2038 | 2039 | 2040 | 2041
Basisbedrag
| Inflator |  | index | 1 | 1.015 | 1.0302 | 1.0457 | 1.0614 | 1.0773 | 1.0934 | 1.1098 | 1.1265 | 1.1434 | 1.1605 | 1.1779 | 1.1956 | 1.2136 | 1.2318 | 1.2502 | 1.269 | 1.288 | 1.3073 | 1.327 | 1.3469 | 1.3671 | 1.3876 | 1.4084 | 1.4295 | 1.4509 | 1.4727 | 1.4948 | 1.5172 | 1.54 | 1.5631 | 1.5865 | 1.6103 | 1.6345 | 1.659 | 1.6839 | 1.7091 | 1.7348 | 1.7608 | 1.7872
Tabel: Nominale kasstroom (positieve bedragen = gunstig voor de producent)
| Positieve bedragen = gunstig voor de producent |  | 0 | 1 | 2 | 3 | 4 | 5 | 6 | 7 | 8 | 9 | 10 | 11 | 12 | 13 | 14 | 15 | 16 | 17 | 18 | 19 | 20 | 21 | 22 | 23 | 24 | 25 | 26 | 27 | 28 | 29 | 30 | 31 | 32 | 33 | 34 | 35 | 36 | 37 | 38 | 39 | 40
| Investering | Euro | 0: -1182000
| Afzet elektriciteit of overige | kWh |  | 2090000 | 2090000 | 2090000 | 2090000 | 2090000 | 2090000 | 2090000 | 2090000 | 2090000 | 2090000 | 2090000 | 2090000 | 2090000 | 2090000 | 2090000 | 1950000 | 1950000 | 1950000 | 1950000 | 1950000 | 0 | 0 | 0 | 0 | 0 | 0 | 0 | 0 | 0 | 0 | 0 | 0 | 0 | 0 | 0 | 0 | 0 | 0 | 0 | 0
| Afzet warmte of overige | kWh |  | 0 | 0 | 0 | 0 | 0 | 0 | 0 | 0 | 0 | 0 | 0 | 0 | 0 | 0 | 0 | 0 | 0 | 0 | 0 | 0 | 0 | 0 | 0 | 0 | 0 | 0 | 0 | 0 | 0 | 0 | 0 | 0 | 0 | 0 | 0 | 0 | 0 | 0 | 0 | 0
| Afzet hernieuwbaar gas | kWh (HHV) |  | 0 | 0 | 0 | 0 | 0 | 0 | 0 | 0 | 0 | 0 | 0 | 0 | 0 | 0 | 0 | 0 | 0 | 0 | 0 | 0 | 0 | 0 | 0 | 0 | 0 | 0 | 0 | 0 | 0 | 0 | 0 | 0 | 0 | 0 | 0 | 0 | 0 | 0 | 0 | 0
| Afzet duurzame energie | kWh |  | 2090000 | 2090000 | 2090000 | 2090000 | 2090000 | 2090000 | 2090000 | 2090000 | 2090000 | 2090000 | 2090000 | 2090000 | 2090000 | 2090000 | 2090000 | 1950000 | 1950000 | 1950000 | 1950000 | 1950000 | 0 | 0 | 0 | 0 | 0 | 0 | 0 | 0 | 0 | 0 | 0 | 0 | 0 | 0 | 0 | 0 | 0 | 0 | 0 | 0
| Operationele kosten | Euro |  | -30371 | -30826.565 | -31288.9635 | -31758.2979 | -32234.6724 | -32718.1925 | -33208.9654 | -33707.0998 | -34212.7063 | -34725.8969 | -35246.7854 | -75825.751 | -36312.1195 | -36856.8013 | -37409.6533 | -37638.2364 | -38202.8099 | -38775.8521 | -39357.4898 | -39947.8522 | 0 | 0 | 0 | 0 | 0 | 0 | 0 | 0 | 0 | 0 | 0 | 0 | 0 | 0 | 0 | 0 | 0 | 0 | 0 | 0
| Brandstofkosten (biomassa) | Euro |  | 0 | 0 | 0 | 0 | 0 | 0 | 0 | 0 | 0 | 0 | 0 | 0 | 0 | 0 | 0 | 0 | 0 | 0 | 0 | 0 | 0 | 0 | 0 | 0 | 0 | 0 | 0 | 0 | 0 | 0 | 0 | 0 | 0 | 0 | 0 | 0 | 0 | 0 | 0 | 0
| Marktwaarde elektriciteit | Euro/kWh |  | 0 | 0 | 0 | 0 | 0 | 0 | 0 | 0 | 0 | 0 | 0 | 0 | 0 | 0 | 0 | 0.038 | 0.038 | 0.038 | 0.038 | 0.038 | 0 | 0 | 0 | 0 | 0 | 0 | 0 | 0 | 0 | 0 | 0 | 0 | 0 | 0 | 0 | 0 | 0 | 0 | 0 | 0
| Marktwaarde warmte of hernieuwbaar gas | Euro/kWh |  | 0 | 0 | 0 | 0 | 0 | 0 | 0 | 0 | 0 | 0 | 0 | 0 | 0 | 0 | 0 | 0 | 0 | 0 | 0 | 0 | 0 | 0 | 0 | 0 | 0 | 0 | 0 | 0 | 0 | 0 | 0 | 0 | 0 | 0 | 0 | 0 | 0 | 0 | 0 | 0
| Correctiebedrag | Euro/kWh |  | 0 | 0 | 0 | 0 | 0 | 0 | 0 | 0 | 0 | 0 | 0 | 0 | 0 | 0 | 0 | 0.038 | 0.038 | 0.038 | 0.038 | 0.038 | 0 | 0 | 0 | 0 | 0 | 0 | 0 | 0 | 0 | 0 | 0 | 0 | 0 | 0 | 0 | 0 | 0 | 0 | 0 | 0
| Basisbedrag | Euro/kWh |  | 0 | 0 | 0 | 0 | 0 | 0 | 0 | 0 | 0 | 0 | 0 | 0 | 0 | 0 | 0 | 0 | 0 | 0 | 0 | 0 | 0 | 0 | 0 | 0 | 0 | 0 | 0 | 0 | 0 | 0 | 0 | 0 | 0 | 0 | 0 | 0 | 0 | 0 | 0 | 0
| SDE-vergoeding | Euro |  | 0 | 0 | 0 | 0 | 0 | 0 | 0 | 0 | 0 | 0 | 0 | 0 | 0 | 0 | 0 | 0 | 0 | 0 | 0 | 0 | 0 | 0 | 0 | 0 | 0 | 0 | 0 | 0 | 0 | 0 | 0 | 0 | 0 | 0 | 0 | 0 | 0 | 0 | 0 | 0
| Marktinkomsten | Euro |  | 0 | 0 | 0 | 0 | 0 | 0 | 0 | 0 | 0 | 0 | 0 | 0 | 0 | 0 | 0 | 74100 | 74100 | 74100 | 74100 | 74100 | 0 | 0 | 0 | 0 | 0 | 0 | 0 | 0 | 0 | 0 | 0 | 0 | 0 | 0 | 0 | 0 | 0 | 0 | 0 | 0
| Inkomen totaal (nominaal) | Euro |  | 0 | 0 | 0 | 0 | 0 | 0 | 0 | 0 | 0 | 0 | 0 | 0 | 0 | 0 | 0 | 74100 | 74100 | 74100 | 74100 | 74100 | 0 | 0 | 0 | 0 | 0 | 0 | 0 | 0 | 0 | 0 | 0 | 0 | 0 | 0 | 0 | 0 | 0 | 0 | 0 | 0
| Kosten totaal (nominaal) | Euro |  | -30371 | -30826.565 | -31288.9635 | -31758.2979 | -32234.6724 | -32718.1925 | -33208.9654 | -33707.0998 | -34212.7063 | -34725.8969 | -35246.7854 | -75825.751 | -36312.1195 | -36856.8013 | -37409.6533 | -37638.2364 | -38202.8099 | -38775.8521 | -39357.4898 | -39947.8522 | 0 | 0 | 0 | 0 | 0 | 0 | 0 | 0 | 0 | 0 | 0 | 0 | 0 | 0 | 0 | 0 | 0 | 0 | 0 | 0
| Bruto inkomen (nominaal) | Euro |  | -30371 | -30826.565 | -31288.9635 | -31758.2979 | -32234.6724 | -32718.1925 | -33208.9654 | -33707.0998 | -34212.7063 | -34725.8969 | -35246.7854 | -75825.751 | -36312.1195 | -36856.8013 | -37409.6533 | 36461.7636 | 35897.1901 | 35324.1479 | 34742.5102 | 34152.1478 | 0 | 0 | 0 | 0 | 0 | 0 | 0 | 0 | 0 | 0 | 0 | 0 | 0 | 0 | 0 | 0 | 0 | 0 | 0 | 0
| Afschrijving | Euro |  | -78800 | -78800 | -78800 | -78800 | -78800 | -78800 | -78800 | -78800 | -78800 | -78800 | -78800 | -78800 | -78800 | -78800 | -78800 | 0 | 0 | 0 | 0 | 0 | 0 | 0 | 0 | 0 | 0 | 0 | 0 | 0 | 0 | 0 | 0 | 0 | 0 | 0 | 0 | 0 | 0 | 0 | 0 | 0
| Rente | Euro |  | -10638 | -9977.1272 | -9309.6457 | -8635.4894 | -7954.5915 | -7266.8847 | -6572.3007 | -5870.771 | -5162.2259 | -4446.5954 | -3723.8086 | -2993.7939 | -2256.4791 | -1511.7911 | -759.6562 | 0 | 0 | 0 | 0 | 0 | 0 | 0 | 0 | 0 | 0 | 0 | 0 | 0 | 0 | 0 | 0 | 0 | 0 | 0 | 0 | 0 | 0 | 0 | 0 | 0
| Aflossing | Euro |  | -66087.2774 | -66748.1501 | -67415.6316 | -68089.788 | -68770.6858 | -69458.3927 | -70152.9766 | -70854.5064 | -71563.0514 | -72278.682 | -73001.4688 | -73731.4835 | -74468.7983 | -75213.4863 | -75965.6211 | 0 | 0 | 0 | 0 | 0 | 0 | 0 | 0 | 0 | 0 | 0 | 0 | 0 | 0 | 0 | 0 | 0 | 0 | 0 | 0 | 0 | 0 | 0 | 0 | 0
| Totale lasten lening | Euro |  | -76725.2774 | -76725.2774 | -76725.2774 | -76725.2774 | -76725.2774 | -76725.2774 | -76725.2774 | -76725.2774 | -76725.2774 | -76725.2774 | -76725.2774 | -76725.2774 | -76725.2774 | -76725.2774 | -76725.2774 | 0 | 0 | 0 | 0 | 0 | 0 | 0 | 0 | 0 | 0 | 0 | 0 | 0 | 0 | 0 | 0 | 0 | 0 | 0 | 0 | 0 | 0 | 0 | 0 | 0
| Belastbaar inkomen | Euro |  | -119809 | -119603.6922 | -119398.6092 | -119193.7873 | -118989.2639 | -118785.0772 | -118581.2661 | -118377.8708 | -118174.9323 | -117972.4923 | -117770.594 | -157619.5449 | -117368.5985 | -117168.5924 | -116969.3095 | 36461.7636 | 35897.1901 | 35324.1479 | 34742.5102 | 34152.1478 | 0 | 0 | 0 | 0 | 0 | 0 | 0 | 0 | 0 | 0 | 0 | 0 | 0 | 0 | 0 | 0 | 0 | 0 | 0 | 0
| Belasting bedrag | Euro |  | 29952.25 | 29900.9231 | 29849.6523 | 29798.4468 | 29747.316 | 29696.2693 | 29645.3165 | 29594.4677 | 29543.7331 | 29493.1231 | 29442.6485 | 39404.8862 | 29342.1496 | 29292.1481 | 29242.3274 | -9115.4409 | -8974.2975 | -8831.037 | -8685.6275 | -8538.037 | 0 | 0 | 0 | 0 | 0 | 0 | 0 | 0 | 0 | 0 | 0 | 0 | 0 | 0 | 0 | 0 | 0 | 0 | 0 | 0
| Netto inkomen na belasting | Euro |  | -77144.0274 | -77650.9193 | -78164.5885 | -78685.1285 | -79212.6338 | -79747.2006 | -80288.9262 | -80837.9095 | -81394.2506 | -81958.0512 | -82529.4143 | -113146.1422 | -83695.2472 | -84289.9306 | -84892.6033 | 27346.3227 | 26922.8926 | 26493.111 | 26056.8826 | 25614.1109 | 0 | 0 | 0 | 0 | 0 | 0 | 0 | 0 | 0 | 0 | 0 | 0 | 0 | 0 | 0 | 0 | 0 | 0 | 0 | 0
| Project cashflow | Euro | -1182000 | -418.75 | -925.6419 | -1439.3112 | -1959.8511 | -2487.3564 | -3021.9232 | -3563.6488 | -4112.6321 | -4668.9733 | -5232.7739 | -5804.1369 | -36420.8648 | -6969.9698 | -7564.6532 | -8167.3259 | 27346.3227 | 26922.8926 | 26493.111 | 26056.8826 | 25614.1109 | 0 | 0 | 0 | 0 | 0 | 0 | 0 | 0 | 0 | 0 | 0 | 0 | 0 | 0 | 0 | 0 | 0 | 0 | 0 | 0
| Equity cashflow | Euro | -118200 | -77144.0274 | -77650.9193 | -78164.5885 | -78685.1285 | -79212.6338 | -79747.2006 | -80288.9262 | -80837.9095 | -81394.2506 | -81958.0512 | -82529.4143 | -113146.1422 | -83695.2472 | -84289.9306 | -84892.6033 | 27346.3227 | 26922.8926 | 26493.111 | 26056.8826 | 25614.1109 | 0 | 0 | 0 | 0 | 0 | 0 | 0 | 0 | 0 | 0 | 0 | 0 | 0 | 0 | 0 | 0 | 0 | 0 | 0 | 0
| Subsidiebasis: energieproductie | kWh |  | 2090000 | 2090000 | 2090000 | 2090000 | 2090000 | 2090000 | 2090000 | 2090000 | 2090000 | 2090000 | 2090000 | 2090000 | 2090000 | 2090000 | 2090000 | 0 | 0 | 0 | 0 | 0 | 0 | 0 | 0 | 0 | 0 | 0 | 0 | 0 | 0 | 0 | 0 | 0 | 0 | 0 | 0 | 0 | 0 | 0 | 0 | 0
| Terug te verdienen investering |  | 0: 1182000; 1: 1099699; 2: 1017192.6922; 3: 934481.3014; 4: 851565.0888; 5: 768444.3527; 6: 685119.4298; 7: 601590.696; 8: 517858.5668; 9: 433923.499; 10: 349785.9914; 11: 265446.5854; 12: 220956.1303; 13: 136214.7288; 14: 51273.3212; 15: -33867.3693; 16: -111279.1329; 17: -188126.323; 18: -264400.471; 19: -340092.9811; 20: -415195.1289; 21: -415195.1289
| DSCR |  | 1: 1.2113; 2: 1.2054; 3: 1.1994; 4: 1.1932; 5: 1.187; 6: 1.1807; 7: 1.1743; 8: 1.1678; 9: 1.1613; 10: 1.1546; 11: 1.1478; 12: 0.61889; 13: 1.1339; 14: 1.1268; 15: 1.1196
Tabel: Projectparameters
| Verdisconteerde inkomsten | euro | 0: -627527.8457
| Verdisconteerde energieafzet | kWh | 0: 12635129.1138
| Totale investering | Euro | 0: 1182000
| DSCR (gemiddeld) |  | 0: 1.1321
| Projectrente (WACC nominaal/reëel) |  | 0: 02% / 00%
| Projectrendement (IRR) |  | 0: n.v.t.
| Rendement op eigen vermogen (IRR) |  | 0: n.v.t.
| Aandeel lening | Euro | 0: 1063800
| Aandeel equity | Euro | 0: 118200
| Warmtekrachtverhouding | W:E | 0: 0
| Samengesteld aantal vollasturen | uur/jaar | 0: 1045
| Terugverdientijd | jaren | 0: tussen 14 en 15 jaren; 2: 0.066667

## 17
Berekening basisbedragen: SDE++ 2021
Fotovoltaïsche zonnepanelen, ≥ 1 MWp, zonvolgend op water
| BASISBEDRAG | Waarde | Eenheid | Toelichting
| Basisbedrag | 0.0693 | Euro/kWh
| CO2-subsidie-intensiteit | 148 | Euro/t CO2
| Langetermijnprijs | 0.0373 | Euro/kWh
| Netto emissiefactor | 0.216 | kg CO2/kWh
| Productie-eenheid | kWh
| Vermogenseenheid | kW
| CONVERSIEFACTOREN | Waarde | Eenheid | Toelichting
| Verbrandingswaarde methaan (onderwaarde) | 35.8 | MJ/Nm3
| Verbrandingswaarde hernieuwbaar gas (onderwaarde) | 31.65 | MJ/Nm3
| Verbrandingswaarde hernieuwbaar gas (bovenwaarde) | 35.17 | MJ/Nm3
| kWh naar MJ | 3.6 | MJ/kWh
| INPUTVARIABELEN | Waarde | Eenheid | Toelichting
| Inputvermogen | 2000 | kW
Gaat het om een installatie voor hernieuwbaar gas?
Methaangehalte hernieuwbaar gas voor gaszuivering
| Vermogen hernieuwbaargasproductie (voor zuivering) | 0 | Nm3/uur
| Outputvermogen (thermisch of hernieuwbaar gas) |  | kW
| Outputvermogen (hernieuwbaar gas) | 0 | Nm3/uur
| Outputvermogen (elektrisch of overig) | 2000 | kW
| Vollasturen levering (thermisch of hernieuwbaar gas) |  | uur/jaar | Bij een installatie voor gecombineerde opwekking, wordt de bedrijfstijd genomen als maximum van de vollasturen warmte en vollasturen elektriciteit.
| Vollasturen levering (elektrisch of overig) | 1190 | uur/jaar | Bij een installatie voor gecombineerde opwekking, wordt de bedrijfstijd genomen als maximum van de vollasturen warmte en vollasturen elektriciteit.
| Max. elektrisch rendement | 100%
| Elektrisch rendement | 100%
| Thermisch rendement of rendement gasproductie | 0%
| Elektriciteitsderving bij warmtelevering |  | elektriciteit : warmte
| Investeringskosten | 824 | Euro/kW
Euro/kW
| Totale investeringskosten | 1.648 | Euro (miljoen)
| Vaste O&M-kosten | 15.4 | Euro/kW/jaar
Euro/kW/jaar
| Totale jaarlijkse vaste O&M-kosten | 30.8 | Euro (duizend)
| Variabele O&M-kosten (incl. contractkosten) | 0.0019 | Euro/kWh
| Energie-inhoud brandstof |  | GJ/ton
| Biomassadoorzet | 0 | ton/jaar
| Netto brandstofprijs (aan de poort, incl. risico-opslag) |  | Euro/ton
| Relatief elektriciteitsgebruik |  | kWh/kWh
| Elektriciteitsgebruik | 0 | MWh/jaar
| Relatief warmtegebruik |  | kWh/kWh
| Warmtegebruik | 0 | MWh/jaar
| Relatief gasverbruik |  | kWh/kWh
| Gasverbruik |  | MWh/jaar
EMISSIEFACTOR
| Productie van warmte of overig | 0.226 | kg CO2/kWh
| Productie van elektriciteit of overig | 0.216 | kg CO2/kWh
| Productie van gas | 0.183 | kg CO2/kWh
| Gebruik van biomassa | 0 | kg CO2/ton
| Gebruik van warmte | 0 | kg CO2/kWh
| Gebruik van elektriciteit | 0.216 | kg CO2/kWh
| Gebruik van gas |  | kg CO2/kWh
| Elektriciteitsprijs na subsidieperiode (incl PIF) | 0.038 | Euro/kWh
| Vollasturen na subsidieperiode | 1110 | uur/jaar
| Prijs warmte of overige na subsidieperiode |  | Euro/kWh
| Vollasturen na subsidieperiode |  | uur/jaar
| Investeringssubsidie t.g.v. vreemd vermogen |  | Euro
| Investeringssubsidie t.g.v. eigen vermogen (NCW) |  | Euro
| Inflatie | 1.5%
| Rente lening | 1%
| Vereiste return on equity | 9%
| Equity share in investering incl. EIA effect | 10%
| Debt share in investering incl. EIA effect | 90%
| Vennootschapsbelasting | 25%
| Economische levensduur | 20 | jaar
| Termijn lening | 15 | jaar
| Afschrijvingstermijn | 15 | jaar
| Beleidsperiode | 15 | jaar
X
| Onregelmatige cashflow | X |  | Toelichting
|  | 12 | -34000
| Energieprijzen |  | Jaar | 2021 | 2022 | 2023 | 2024 | 2025 | 2026 | 2027 | 2028 | 2029 | 2030 | 2031 | 2032 | 2033 | 2034 | 2035 | 2036 | 2037 | 2038 | 2039 | 2040 | 2041
Basisbedrag
| Inflator |  | index | 1 | 1.015 | 1.0302 | 1.0457 | 1.0614 | 1.0773 | 1.0934 | 1.1098 | 1.1265 | 1.1434 | 1.1605 | 1.1779 | 1.1956 | 1.2136 | 1.2318 | 1.2502 | 1.269 | 1.288 | 1.3073 | 1.327 | 1.3469 | 1.3671 | 1.3876 | 1.4084 | 1.4295 | 1.4509 | 1.4727 | 1.4948 | 1.5172 | 1.54 | 1.5631 | 1.5865 | 1.6103 | 1.6345 | 1.659 | 1.6839 | 1.7091 | 1.7348 | 1.7608 | 1.7872
Tabel: Nominale kasstroom (positieve bedragen = gunstig voor de producent)
| Positieve bedragen = gunstig voor de producent |  | 0 | 1 | 2 | 3 | 4 | 5 | 6 | 7 | 8 | 9 | 10 | 11 | 12 | 13 | 14 | 15 | 16 | 17 | 18 | 19 | 20 | 21 | 22 | 23 | 24 | 25 | 26 | 27 | 28 | 29 | 30 | 31 | 32 | 33 | 34 | 35 | 36 | 37 | 38 | 39 | 40
| Investering | Euro | 0: -1648000
| Afzet elektriciteit of overige | kWh |  | 2380000 | 2380000 | 2380000 | 2380000 | 2380000 | 2380000 | 2380000 | 2380000 | 2380000 | 2380000 | 2380000 | 2380000 | 2380000 | 2380000 | 2380000 | 2220000 | 2220000 | 2220000 | 2220000 | 2220000 | 0 | 0 | 0 | 0 | 0 | 0 | 0 | 0 | 0 | 0 | 0 | 0 | 0 | 0 | 0 | 0 | 0 | 0 | 0 | 0
| Afzet warmte of overige | kWh |  | 0 | 0 | 0 | 0 | 0 | 0 | 0 | 0 | 0 | 0 | 0 | 0 | 0 | 0 | 0 | 0 | 0 | 0 | 0 | 0 | 0 | 0 | 0 | 0 | 0 | 0 | 0 | 0 | 0 | 0 | 0 | 0 | 0 | 0 | 0 | 0 | 0 | 0 | 0 | 0
| Afzet hernieuwbaar gas | kWh (HHV) |  | 0 | 0 | 0 | 0 | 0 | 0 | 0 | 0 | 0 | 0 | 0 | 0 | 0 | 0 | 0 | 0 | 0 | 0 | 0 | 0 | 0 | 0 | 0 | 0 | 0 | 0 | 0 | 0 | 0 | 0 | 0 | 0 | 0 | 0 | 0 | 0 | 0 | 0 | 0 | 0
| Afzet duurzame energie | kWh |  | 2380000 | 2380000 | 2380000 | 2380000 | 2380000 | 2380000 | 2380000 | 2380000 | 2380000 | 2380000 | 2380000 | 2380000 | 2380000 | 2380000 | 2380000 | 2220000 | 2220000 | 2220000 | 2220000 | 2220000 | 0 | 0 | 0 | 0 | 0 | 0 | 0 | 0 | 0 | 0 | 0 | 0 | 0 | 0 | 0 | 0 | 0 | 0 | 0 | 0
| Operationele kosten | Euro |  | -35322 | -35851.83 | -36389.6074 | -36935.4516 | -37489.4833 | -38051.8256 | -38622.603 | -39201.942 | -39789.9711 | -40386.8207 | -40992.623 | -81657.7762 | -42231.6251 | -42865.0994 | -43508.0759 | -43780.6265 | -44437.3359 | -45103.8959 | -45780.4544 | -46467.1612 | 0 | 0 | 0 | 0 | 0 | 0 | 0 | 0 | 0 | 0 | 0 | 0 | 0 | 0 | 0 | 0 | 0 | 0 | 0 | 0
| Brandstofkosten (biomassa) | Euro |  | 0 | 0 | 0 | 0 | 0 | 0 | 0 | 0 | 0 | 0 | 0 | 0 | 0 | 0 | 0 | 0 | 0 | 0 | 0 | 0 | 0 | 0 | 0 | 0 | 0 | 0 | 0 | 0 | 0 | 0 | 0 | 0 | 0 | 0 | 0 | 0 | 0 | 0 | 0 | 0
| Marktwaarde elektriciteit | Euro/kWh |  | 0 | 0 | 0 | 0 | 0 | 0 | 0 | 0 | 0 | 0 | 0 | 0 | 0 | 0 | 0 | 0.038 | 0.038 | 0.038 | 0.038 | 0.038 | 0 | 0 | 0 | 0 | 0 | 0 | 0 | 0 | 0 | 0 | 0 | 0 | 0 | 0 | 0 | 0 | 0 | 0 | 0 | 0
| Marktwaarde warmte of hernieuwbaar gas | Euro/kWh |  | 0 | 0 | 0 | 0 | 0 | 0 | 0 | 0 | 0 | 0 | 0 | 0 | 0 | 0 | 0 | 0 | 0 | 0 | 0 | 0 | 0 | 0 | 0 | 0 | 0 | 0 | 0 | 0 | 0 | 0 | 0 | 0 | 0 | 0 | 0 | 0 | 0 | 0 | 0 | 0
| Correctiebedrag | Euro/kWh |  | 0 | 0 | 0 | 0 | 0 | 0 | 0 | 0 | 0 | 0 | 0 | 0 | 0 | 0 | 0 | 0.038 | 0.038 | 0.038 | 0.038 | 0.038 | 0 | 0 | 0 | 0 | 0 | 0 | 0 | 0 | 0 | 0 | 0 | 0 | 0 | 0 | 0 | 0 | 0 | 0 | 0 | 0
| Basisbedrag | Euro/kWh |  | 0 | 0 | 0 | 0 | 0 | 0 | 0 | 0 | 0 | 0 | 0 | 0 | 0 | 0 | 0 | 0 | 0 | 0 | 0 | 0 | 0 | 0 | 0 | 0 | 0 | 0 | 0 | 0 | 0 | 0 | 0 | 0 | 0 | 0 | 0 | 0 | 0 | 0 | 0 | 0
| SDE-vergoeding | Euro |  | 0 | 0 | 0 | 0 | 0 | 0 | 0 | 0 | 0 | 0 | 0 | 0 | 0 | 0 | 0 | 0 | 0 | 0 | 0 | 0 | 0 | 0 | 0 | 0 | 0 | 0 | 0 | 0 | 0 | 0 | 0 | 0 | 0 | 0 | 0 | 0 | 0 | 0 | 0 | 0
| Marktinkomsten | Euro |  | 0 | 0 | 0 | 0 | 0 | 0 | 0 | 0 | 0 | 0 | 0 | 0 | 0 | 0 | 0 | 84360 | 84360 | 84360 | 84360 | 84360 | 0 | 0 | 0 | 0 | 0 | 0 | 0 | 0 | 0 | 0 | 0 | 0 | 0 | 0 | 0 | 0 | 0 | 0 | 0 | 0
| Inkomen totaal (nominaal) | Euro |  | 0 | 0 | 0 | 0 | 0 | 0 | 0 | 0 | 0 | 0 | 0 | 0 | 0 | 0 | 0 | 84360 | 84360 | 84360 | 84360 | 84360 | 0 | 0 | 0 | 0 | 0 | 0 | 0 | 0 | 0 | 0 | 0 | 0 | 0 | 0 | 0 | 0 | 0 | 0 | 0 | 0
| Kosten totaal (nominaal) | Euro |  | -35322 | -35851.83 | -36389.6074 | -36935.4516 | -37489.4833 | -38051.8256 | -38622.603 | -39201.942 | -39789.9711 | -40386.8207 | -40992.623 | -81657.7762 | -42231.6251 | -42865.0994 | -43508.0759 | -43780.6265 | -44437.3359 | -45103.8959 | -45780.4544 | -46467.1612 | 0 | 0 | 0 | 0 | 0 | 0 | 0 | 0 | 0 | 0 | 0 | 0 | 0 | 0 | 0 | 0 | 0 | 0 | 0 | 0
| Bruto inkomen (nominaal) | Euro |  | -35322 | -35851.83 | -36389.6074 | -36935.4516 | -37489.4833 | -38051.8256 | -38622.603 | -39201.942 | -39789.9711 | -40386.8207 | -40992.623 | -81657.7762 | -42231.6251 | -42865.0994 | -43508.0759 | 40579.3735 | 39922.6641 | 39256.1041 | 38579.5456 | 37892.8388 | 0 | 0 | 0 | 0 | 0 | 0 | 0 | 0 | 0 | 0 | 0 | 0 | 0 | 0 | 0 | 0 | 0 | 0 | 0 | 0
| Afschrijving | Euro |  | -109866.6667 | -109866.6667 | -109866.6667 | -109866.6667 | -109866.6667 | -109866.6667 | -109866.6667 | -109866.6667 | -109866.6667 | -109866.6667 | -109866.6667 | -109866.6667 | -109866.6667 | -109866.6667 | -109866.6667 | 0 | 0 | 0 | 0 | 0 | 0 | 0 | 0 | 0 | 0 | 0 | 0 | 0 | 0 | 0 | 0 | 0 | 0 | 0 | 0 | 0 | 0 | 0 | 0 | 0
| Rente | Euro |  | -14832 | -13910.5801 | -12979.946 | -12040.0055 | -11090.6657 | -10131.8324 | -9163.4109 | -8185.3051 | -7197.4182 | -6199.6525 | -5191.9091 | -4174.0883 | -3146.0892 | -2107.8102 | -1059.1484 | 0 | 0 | 0 | 0 | 0 | 0 | 0 | 0 | 0 | 0 | 0 | 0 | 0 | 0 | 0 | 0 | 0 | 0 | 0 | 0 | 0 | 0 | 0 | 0 | 0
| Aflossing | Euro |  | -92141.9908 | -93063.4107 | -93994.0448 | -94933.9852 | -95883.3251 | -96842.1583 | -97810.5799 | -98788.6857 | -99776.5726 | -100774.3383 | -101782.0817 | -102799.9025 | -103827.9015 | -104866.1805 | -105914.8423 | 0 | 0 | 0 | 0 | 0 | 0 | 0 | 0 | 0 | 0 | 0 | 0 | 0 | 0 | 0 | 0 | 0 | 0 | 0 | 0 | 0 | 0 | 0 | 0 | 0
| Totale lasten lening | Euro |  | -106973.9908 | -106973.9908 | -106973.9908 | -106973.9908 | -106973.9908 | -106973.9908 | -106973.9908 | -106973.9908 | -106973.9908 | -106973.9908 | -106973.9908 | -106973.9908 | -106973.9908 | -106973.9908 | -106973.9908 | 0 | 0 | 0 | 0 | 0 | 0 | 0 | 0 | 0 | 0 | 0 | 0 | 0 | 0 | 0 | 0 | 0 | 0 | 0 | 0 | 0 | 0 | 0 | 0 | 0
| Belastbaar inkomen | Euro |  | -160020.6667 | -159629.0768 | -159236.2201 | -158842.1238 | -158446.8157 | -158050.3247 | -157652.6805 | -157253.9137 | -156854.056 | -156453.1398 | -156051.1988 | -195698.5312 | -155244.381 | -154839.5763 | -154433.891 | 40579.3735 | 39922.6641 | 39256.1041 | 38579.5456 | 37892.8388 | 0 | 0 | 0 | 0 | 0 | 0 | 0 | 0 | 0 | 0 | 0 | 0 | 0 | 0 | 0 | 0 | 0 | 0 | 0 | 0
| Belasting bedrag | Euro |  | 40005.1667 | 39907.2692 | 39809.055 | 39710.5309 | 39611.7039 | 39512.5812 | 39413.1701 | 39313.4784 | 39213.514 | 39113.285 | 39012.7997 | 48924.6328 | 38811.0952 | 38709.8941 | 38608.4728 | -10144.8434 | -9980.666 | -9814.026 | -9644.8864 | -9473.2097 | 0 | 0 | 0 | 0 | 0 | 0 | 0 | 0 | 0 | 0 | 0 | 0 | 0 | 0 | 0 | 0 | 0 | 0 | 0 | 0
| Netto inkomen na belasting | Euro |  | -102290.8241 | -102918.5516 | -103554.5432 | -104198.9114 | -104851.7702 | -105513.2352 | -106183.4236 | -106862.4544 | -107550.4479 | -108247.5265 | -108953.8141 | -139707.1342 | -110394.5206 | -111129.1961 | -111873.5939 | 30434.5301 | 29941.9981 | 29442.078 | 28934.6592 | 28419.6291 | 0 | 0 | 0 | 0 | 0 | 0 | 0 | 0 | 0 | 0 | 0 | 0 | 0 | 0 | 0 | 0 | 0 | 0 | 0 | 0
| Project cashflow | Euro | -1648000 | 4683.1667 | 4055.4392 | 3419.4476 | 2775.0794 | 2122.2206 | 1460.7556 | 790.5672 | 111.5364 | -576.4571 | -1273.5357 | -1979.8233 | -32733.1434 | -3420.5298 | -4155.2053 | -4899.6032 | 30434.5301 | 29941.9981 | 29442.078 | 28934.6592 | 28419.6291 | 0 | 0 | 0 | 0 | 0 | 0 | 0 | 0 | 0 | 0 | 0 | 0 | 0 | 0 | 0 | 0 | 0 | 0 | 0 | 0
| Equity cashflow | Euro | -164800 | -102290.8241 | -102918.5516 | -103554.5432 | -104198.9114 | -104851.7702 | -105513.2352 | -106183.4236 | -106862.4544 | -107550.4479 | -108247.5265 | -108953.8141 | -139707.1342 | -110394.5206 | -111129.1961 | -111873.5939 | 30434.5301 | 29941.9981 | 29442.078 | 28934.6592 | 28419.6291 | 0 | 0 | 0 | 0 | 0 | 0 | 0 | 0 | 0 | 0 | 0 | 0 | 0 | 0 | 0 | 0 | 0 | 0 | 0 | 0
| Subsidiebasis: energieproductie | kWh |  | 2380000 | 2380000 | 2380000 | 2380000 | 2380000 | 2380000 | 2380000 | 2380000 | 2380000 | 2380000 | 2380000 | 2380000 | 2380000 | 2380000 | 2380000 | 0 | 0 | 0 | 0 | 0 | 0 | 0 | 0 | 0 | 0 | 0 | 0 | 0 | 0 | 0 | 0 | 0 | 0 | 0 | 0 | 0 | 0 | 0 | 0 | 0
| Terug te verdienen investering |  | 0: 1648000; 1: 1533220; 2: 1418048.4101; 3: 1302483.9635; 4: 1186525.4206; 5: 1070171.5696; 6: 953421.2277; 7: 836273.2415; 8: 718726.4886; 9: 600779.8779; 10: 482432.3511; 11: 363682.8832; 12: 284580.7477; 13: 165024.462; 14: 45063.3716; 15: -75303.404; 16: -185368.7775; 17: -294777.4416; 18: -403519.5457; 19: -511585.0913; 20: -618963.9301; 21: -618963.9301
| DSCR |  | 1: 1.2116; 2: 1.2067; 3: 1.2016; 4: 1.1965; 5: 1.1914; 6: 1.1861; 7: 1.1808; 8: 1.1754; 9: 1.1699; 10: 1.1643; 11: 1.1586; 12: 0.77847; 13: 1.147; 14: 1.1411; 15: 1.1351
Tabel: Projectparameters
| Verdisconteerde inkomsten | euro | 0: -832617.376
| Verdisconteerde energieafzet | kWh | 0: 14388328.8473
| Totale investering | Euro | 0: 1648000
| DSCR (gemiddeld) |  | 0: 1.1496
| Projectrente (WACC nominaal/reëel) |  | 0: 02% / 00%
| Projectrendement (IRR) |  | 0: n.v.t.
| Rendement op eigen vermogen (IRR) |  | 0: n.v.t.
| Aandeel lening | Euro | 0: 1483200
| Aandeel equity | Euro | 0: 164800
| Warmtekrachtverhouding | W:E | 0: 0
| Samengesteld aantal vollasturen | uur/jaar | 0: 1190
| Terugverdientijd | jaren | 0: tussen 14 en 15 jaren; 2: 0.066667

## 18
Berekening basisbedragen: SDE++ 2021
Zonthermie, ≥140 kWth tot 1 MWth
| BASISBEDRAG | Waarde | Eenheid | Toelichting
| Basisbedrag | 0.0938 | Euro/kWh
| CO2-subsidie-intensiteit | 256 | Euro/t CO2
| Langetermijnprijs | 0.0359 | Euro/kWh
| Netto emissiefactor | 0.226 | kg CO2/kWh
| Productie-eenheid | kWh
| Vermogenseenheid | kW
| CONVERSIEFACTOREN | Waarde | Eenheid | Toelichting
| Verbrandingswaarde methaan (onderwaarde) | 35.8 | MJ/Nm3
| Verbrandingswaarde hernieuwbaar gas (onderwaarde) | 31.65 | MJ/Nm3
| Verbrandingswaarde hernieuwbaar gas (bovenwaarde) | 35.17 | MJ/Nm3
| kWh naar MJ | 3.6 | MJ/kWh
| INPUTVARIABELEN | Waarde | Eenheid | Toelichting
| Inputvermogen | 140 | kW
Gaat het om een installatie voor hernieuwbaar gas?
Methaangehalte hernieuwbaar gas voor gaszuivering
| Vermogen hernieuwbaargasproductie (voor zuivering) | 0 | Nm3/uur
| Outputvermogen (thermisch of hernieuwbaar gas) | 140 | kW
| Outputvermogen (hernieuwbaar gas) | 0 | Nm3/uur
| Outputvermogen (elektrisch of overig) |  | kW
| Vollasturen levering (thermisch of hernieuwbaar gas) | 600 | uur/jaar | Bij een installatie voor gecombineerde opwekking, wordt de bedrijfstijd genomen als maximum van de vollasturen warmte en vollasturen elektriciteit.
| Vollasturen levering (elektrisch of overig) |  | uur/jaar | Bij een installatie voor gecombineerde opwekking, wordt de bedrijfstijd genomen als maximum van de vollasturen warmte en vollasturen elektriciteit.
| Max. elektrisch rendement | 0%
| Elektrisch rendement | 0%
| Thermisch rendement of rendement gasproductie | 100%
| Elektriciteitsderving bij warmtelevering |  | elektriciteit : warmte
| Investeringskosten |  | Euro/kW
|  | 525 | Euro/kW
| Totale investeringskosten | 0.0735 | Euro (miljoen)
| Vaste O&M-kosten |  | Euro/kW/jaar
|  | 1.9 | Euro/kW/jaar
| Totale jaarlijkse vaste O&M-kosten | 0.266 | Euro (duizend)
| Variabele O&M-kosten (incl. contractkosten) | 0.0019 | Euro/kWh
| Energie-inhoud brandstof |  | GJ/ton
| Biomassadoorzet | 0 | ton/jaar
| Netto brandstofprijs (aan de poort, incl. risico-opslag) |  | Euro/ton
| Relatief elektriciteitsgebruik |  | kWh/kWh
| Elektriciteitsgebruik | 0 | MWh/jaar
| Relatief warmtegebruik |  | kWh/kWh
| Warmtegebruik | 0 | MWh/jaar
| Relatief gasverbruik |  | kWh/kWh
| Gasverbruik |  | MWh/jaar
EMISSIEFACTOR
| Productie van warmte of overig | 0.226 | kg CO2/kWh
| Productie van elektriciteit of overig | 0.216 | kg CO2/kWh
| Productie van gas | 0.183 | kg CO2/kWh
| Gebruik van biomassa | 0 | kg CO2/ton
| Gebruik van warmte | 0 | kg CO2/kWh
| Gebruik van elektriciteit | 0.216 | kg CO2/kWh
| Gebruik van gas |  | kg CO2/kWh
| Elektriciteitsprijs na subsidieperiode (incl PIF) |  | Euro/kWh
| Vollasturen na subsidieperiode |  | uur/jaar
| Prijs warmte of overige na subsidieperiode |  | Euro/kWh
| Vollasturen na subsidieperiode |  | uur/jaar
| Investeringssubsidie t.g.v. vreemd vermogen |  | Euro
| Investeringssubsidie t.g.v. eigen vermogen (NCW) |  | Euro
| Inflatie | 1.5%
| Rente lening | 1.5%
| Vereiste return on equity | 11%
| Equity share in investering incl. EIA effect | 30%
| Debt share in investering incl. EIA effect | 70%
| Vennootschapsbelasting | 25%
| Economische levensduur | 15 | jaar
| Termijn lening | 15 | jaar
| Afschrijvingstermijn | 15 | jaar
| Beleidsperiode | 15 | jaar
X
| Onregelmatige cashflow | X |  | Toelichting
| Energieprijzen |  | Jaar | 2021 | 2022 | 2023 | 2024 | 2025 | 2026 | 2027 | 2028 | 2029 | 2030 | 2031 | 2032 | 2033 | 2034 | 2035 | 2036 | 2037 | 2038 | 2039 | 2040 | 2041
Basisbedrag
| Inflator |  | index | 1 | 1.015 | 1.0302 | 1.0457 | 1.0614 | 1.0773 | 1.0934 | 1.1098 | 1.1265 | 1.1434 | 1.1605 | 1.1779 | 1.1956 | 1.2136 | 1.2318 | 1.2502 | 1.269 | 1.288 | 1.3073 | 1.327 | 1.3469 | 1.3671 | 1.3876 | 1.4084 | 1.4295 | 1.4509 | 1.4727 | 1.4948 | 1.5172 | 1.54 | 1.5631 | 1.5865 | 1.6103 | 1.6345 | 1.659 | 1.6839 | 1.7091 | 1.7348 | 1.7608 | 1.7872
Tabel: Nominale kasstroom (positieve bedragen = gunstig voor de producent)
| Positieve bedragen = gunstig voor de producent |  | 0 | 1 | 2 | 3 | 4 | 5 | 6 | 7 | 8 | 9 | 10 | 11 | 12 | 13 | 14 | 15 | 16 | 17 | 18 | 19 | 20 | 21 | 22 | 23 | 24 | 25 | 26 | 27 | 28 | 29 | 30 | 31 | 32 | 33 | 34 | 35 | 36 | 37 | 38 | 39 | 40
| Investering | Euro | 0: -73500
| Afzet elektriciteit of overige | kWh |  | 0 | 0 | 0 | 0 | 0 | 0 | 0 | 0 | 0 | 0 | 0 | 0 | 0 | 0 | 0 | 0 | 0 | 0 | 0 | 0 | 0 | 0 | 0 | 0 | 0 | 0 | 0 | 0 | 0 | 0 | 0 | 0 | 0 | 0 | 0 | 0 | 0 | 0 | 0 | 0
| Afzet warmte of overige | kWh |  | 84000 | 84000 | 84000 | 84000 | 84000 | 84000 | 84000 | 84000 | 84000 | 84000 | 84000 | 84000 | 84000 | 84000 | 84000 | 0 | 0 | 0 | 0 | 0 | 0 | 0 | 0 | 0 | 0 | 0 | 0 | 0 | 0 | 0 | 0 | 0 | 0 | 0 | 0 | 0 | 0 | 0 | 0 | 0
| Afzet hernieuwbaar gas | kWh (HHV) |  | 0 | 0 | 0 | 0 | 0 | 0 | 0 | 0 | 0 | 0 | 0 | 0 | 0 | 0 | 0 | 0 | 0 | 0 | 0 | 0 | 0 | 0 | 0 | 0 | 0 | 0 | 0 | 0 | 0 | 0 | 0 | 0 | 0 | 0 | 0 | 0 | 0 | 0 | 0 | 0
| Afzet duurzame energie | kWh |  | 84000 | 84000 | 84000 | 84000 | 84000 | 84000 | 84000 | 84000 | 84000 | 84000 | 84000 | 84000 | 84000 | 84000 | 84000 | 0 | 0 | 0 | 0 | 0 | 0 | 0 | 0 | 0 | 0 | 0 | 0 | 0 | 0 | 0 | 0 | 0 | 0 | 0 | 0 | 0 | 0 | 0 | 0 | 0
| Operationele kosten | Euro |  | -425.6 | -431.984 | -438.4638 | -445.0407 | -451.7163 | -458.4921 | -465.3695 | -472.35 | -479.4352 | -486.6268 | -493.9262 | -501.3351 | -508.8551 | -516.4879 | -524.2352 | 0 | 0 | 0 | 0 | 0 | 0 | 0 | 0 | 0 | 0 | 0 | 0 | 0 | 0 | 0 | 0 | 0 | 0 | 0 | 0 | 0 | 0 | 0 | 0 | 0
| Brandstofkosten (biomassa) | Euro |  | 0 | 0 | 0 | 0 | 0 | 0 | 0 | 0 | 0 | 0 | 0 | 0 | 0 | 0 | 0 | 0 | 0 | 0 | 0 | 0 | 0 | 0 | 0 | 0 | 0 | 0 | 0 | 0 | 0 | 0 | 0 | 0 | 0 | 0 | 0 | 0 | 0 | 0 | 0 | 0
| Marktwaarde elektriciteit | Euro/kWh |  | 0 | 0 | 0 | 0 | 0 | 0 | 0 | 0 | 0 | 0 | 0 | 0 | 0 | 0 | 0 | 0 | 0 | 0 | 0 | 0 | 0 | 0 | 0 | 0 | 0 | 0 | 0 | 0 | 0 | 0 | 0 | 0 | 0 | 0 | 0 | 0 | 0 | 0 | 0 | 0
| Marktwaarde warmte of hernieuwbaar gas | Euro/kWh |  | 0 | 0 | 0 | 0 | 0 | 0 | 0 | 0 | 0 | 0 | 0 | 0 | 0 | 0 | 0 | 0 | 0 | 0 | 0 | 0 | 0 | 0 | 0 | 0 | 0 | 0 | 0 | 0 | 0 | 0 | 0 | 0 | 0 | 0 | 0 | 0 | 0 | 0 | 0 | 0
| Correctiebedrag | Euro/kWh |  | 0 | 0 | 0 | 0 | 0 | 0 | 0 | 0 | 0 | 0 | 0 | 0 | 0 | 0 | 0 | 0 | 0 | 0 | 0 | 0 | 0 | 0 | 0 | 0 | 0 | 0 | 0 | 0 | 0 | 0 | 0 | 0 | 0 | 0 | 0 | 0 | 0 | 0 | 0 | 0
| Basisbedrag | Euro/kWh |  | 0 | 0 | 0 | 0 | 0 | 0 | 0 | 0 | 0 | 0 | 0 | 0 | 0 | 0 | 0 | 0 | 0 | 0 | 0 | 0 | 0 | 0 | 0 | 0 | 0 | 0 | 0 | 0 | 0 | 0 | 0 | 0 | 0 | 0 | 0 | 0 | 0 | 0 | 0 | 0
| SDE-vergoeding | Euro |  | 0 | 0 | 0 | 0 | 0 | 0 | 0 | 0 | 0 | 0 | 0 | 0 | 0 | 0 | 0 | 0 | 0 | 0 | 0 | 0 | 0 | 0 | 0 | 0 | 0 | 0 | 0 | 0 | 0 | 0 | 0 | 0 | 0 | 0 | 0 | 0 | 0 | 0 | 0 | 0
| Marktinkomsten | Euro |  | 0 | 0 | 0 | 0 | 0 | 0 | 0 | 0 | 0 | 0 | 0 | 0 | 0 | 0 | 0 | 0 | 0 | 0 | 0 | 0 | 0 | 0 | 0 | 0 | 0 | 0 | 0 | 0 | 0 | 0 | 0 | 0 | 0 | 0 | 0 | 0 | 0 | 0 | 0 | 0
| Inkomen totaal (nominaal) | Euro |  | 0 | 0 | 0 | 0 | 0 | 0 | 0 | 0 | 0 | 0 | 0 | 0 | 0 | 0 | 0 | 0 | 0 | 0 | 0 | 0 | 0 | 0 | 0 | 0 | 0 | 0 | 0 | 0 | 0 | 0 | 0 | 0 | 0 | 0 | 0 | 0 | 0 | 0 | 0 | 0
| Kosten totaal (nominaal) | Euro |  | -425.6 | -431.984 | -438.4638 | -445.0407 | -451.7163 | -458.4921 | -465.3695 | -472.35 | -479.4352 | -486.6268 | -493.9262 | -501.3351 | -508.8551 | -516.4879 | -524.2352 | 0 | 0 | 0 | 0 | 0 | 0 | 0 | 0 | 0 | 0 | 0 | 0 | 0 | 0 | 0 | 0 | 0 | 0 | 0 | 0 | 0 | 0 | 0 | 0 | 0
| Bruto inkomen (nominaal) | Euro |  | -425.6 | -431.984 | -438.4638 | -445.0407 | -451.7163 | -458.4921 | -465.3695 | -472.35 | -479.4352 | -486.6268 | -493.9262 | -501.3351 | -508.8551 | -516.4879 | -524.2352 | 0 | 0 | 0 | 0 | 0 | 0 | 0 | 0 | 0 | 0 | 0 | 0 | 0 | 0 | 0 | 0 | 0 | 0 | 0 | 0 | 0 | 0 | 0 | 0 | 0
| Afschrijving | Euro |  | -4900 | -4900 | -4900 | -4900 | -4900 | -4900 | -4900 | -4900 | -4900 | -4900 | -4900 | -4900 | -4900 | -4900 | -4900 | 0 | 0 | 0 | 0 | 0 | 0 | 0 | 0 | 0 | 0 | 0 | 0 | 0 | 0 | 0 | 0 | 0 | 0 | 0 | 0 | 0 | 0 | 0 | 0 | 0
| Rente | Euro |  | -771.75 | -725.4879 | -678.532 | -630.8716 | -582.4964 | -533.3955 | -483.5582 | -432.9732 | -381.6295 | -329.5157 | -276.6201 | -222.9311 | -168.4367 | -113.125 | -56.9836 | 0 | 0 | 0 | 0 | 0 | 0 | 0 | 0 | 0 | 0 | 0 | 0 | 0 | 0 | 0 | 0 | 0 | 0 | 0 | 0 | 0 | 0 | 0 | 0 | 0
| Aflossing | Euro |  | -3084.1371 | -3130.3992 | -3177.3551 | -3225.0155 | -3273.3907 | -3322.4916 | -3372.3289 | -3422.9139 | -3474.2576 | -3526.3714 | -3579.267 | -3632.956 | -3687.4504 | -3742.7621 | -3798.9035 | 0 | 0 | 0 | 0 | 0 | 0 | 0 | 0 | 0 | 0 | 0 | 0 | 0 | 0 | 0 | 0 | 0 | 0 | 0 | 0 | 0 | 0 | 0 | 0 | 0
| Totale lasten lening | Euro |  | -3855.8871 | -3855.8871 | -3855.8871 | -3855.8871 | -3855.8871 | -3855.8871 | -3855.8871 | -3855.8871 | -3855.8871 | -3855.8871 | -3855.8871 | -3855.8871 | -3855.8871 | -3855.8871 | -3855.8871 | 0 | 0 | 0 | 0 | 0 | 0 | 0 | 0 | 0 | 0 | 0 | 0 | 0 | 0 | 0 | 0 | 0 | 0 | 0 | 0 | 0 | 0 | 0 | 0 | 0
| Belastbaar inkomen | Euro |  | -6097.35 | -6057.4719 | -6016.9957 | -5975.9123 | -5934.2127 | -5891.8876 | -5848.9276 | -5805.3232 | -5761.0648 | -5716.1424 | -5670.5463 | -5624.2661 | -5577.2918 | -5529.6129 | -5481.2188 | 0 | 0 | 0 | 0 | 0 | 0 | 0 | 0 | 0 | 0 | 0 | 0 | 0 | 0 | 0 | 0 | 0 | 0 | 0 | 0 | 0 | 0 | 0 | 0 | 0
| Belasting bedrag | Euro |  | 1524.3375 | 1514.368 | 1504.2489 | 1493.9781 | 1483.5532 | 1472.9719 | 1462.2319 | 1451.3308 | 1440.2662 | 1429.0356 | 1417.6366 | 1406.0665 | 1394.323 | 1382.4032 | 1370.3047 | 0 | 0 | 0 | 0 | 0 | 0 | 0 | 0 | 0 | 0 | 0 | 0 | 0 | 0 | 0 | 0 | 0 | 0 | 0 | 0 | 0 | 0 | 0 | 0 | 0
| Netto inkomen na belasting | Euro |  | -2757.1496 | -2773.5031 | -2790.1019 | -2806.9497 | -2824.0502 | -2841.4073 | -2859.0246 | -2876.9063 | -2895.0562 | -2913.4783 | -2932.1767 | -2951.1556 | -2970.4192 | -2989.9718 | -3009.8176 | 0 | 0 | 0 | 0 | 0 | 0 | 0 | 0 | 0 | 0 | 0 | 0 | 0 | 0 | 0 | 0 | 0 | 0 | 0 | 0 | 0 | 0 | 0 | 0 | 0
| Project cashflow | Euro | -73500 | 1098.7375 | 1082.384 | 1065.7852 | 1048.9374 | 1031.8369 | 1014.4798 | 996.8625 | 978.9808 | 960.8309 | 942.4088 | 923.7104 | 904.7315 | 885.4679 | 865.9153 | 846.0695 | 0 | 0 | 0 | 0 | 0 | 0 | 0 | 0 | 0 | 0 | 0 | 0 | 0 | 0 | 0 | 0 | 0 | 0 | 0 | 0 | 0 | 0 | 0 | 0 | 0
| Equity cashflow | Euro | -22050 | -2757.1496 | -2773.5031 | -2790.1019 | -2806.9497 | -2824.0502 | -2841.4073 | -2859.0246 | -2876.9063 | -2895.0562 | -2913.4783 | -2932.1767 | -2951.1556 | -2970.4192 | -2989.9718 | -3009.8176 | 0 | 0 | 0 | 0 | 0 | 0 | 0 | 0 | 0 | 0 | 0 | 0 | 0 | 0 | 0 | 0 | 0 | 0 | 0 | 0 | 0 | 0 | 0 | 0 | 0
| Subsidiebasis: energieproductie | kWh |  | 84000 | 84000 | 84000 | 84000 | 84000 | 84000 | 84000 | 84000 | 84000 | 84000 | 84000 | 84000 | 84000 | 84000 | 84000 | 0 | 0 | 0 | 0 | 0 | 0 | 0 | 0 | 0 | 0 | 0 | 0 | 0 | 0 | 0 | 0 | 0 | 0 | 0 | 0 | 0 | 0 | 0 | 0 | 0
| Terug te verdienen investering |  | 0: 73500; 1: 66818.15; 2: 60096.4219; 3: 53334.2177; 4: 46530.93; 5: 39685.9427; 6: 32798.6303; 7: 25868.358; 8: 18894.4812; 9: 11876.3459; 10: 4813.2884; 11: -2295.3654; 12: -9450.2992; 13: -16652.2074; 14: -23901.7945; 15: -31199.7757; 16: -31199.7757; 17: -31199.7757; 18: -31199.7757; 19: -31199.7757; 20: -31199.7757; 21: -31199.7757
| DSCR |  | 1: 1.933; 2: 1.9314; 3: 1.9297; 4: 1.928; 5: 1.9263; 6: 1.9245; 7: 1.9227; 8: 1.9209; 9: 1.9191; 10: 1.9172; 11: 1.9153; 12: 1.9134; 13: 1.9115; 14: 1.9095; 15: 1.9075
Tabel: Projectparameters
| Verdisconteerde inkomsten | euro | 0: -20463.9577
| Verdisconteerde energieafzet | kWh | 0: 453024.7833
| Totale investering | Euro | 0: 73500
| DSCR (gemiddeld) |  | 0: 1.9207
| Projectrente (WACC nominaal/reëel) |  | 0: 04% / 03%
| Projectrendement (IRR) |  | 0: n.v.t.
| Rendement op eigen vermogen (IRR) |  | 0: n.v.t.
| Aandeel lening | Euro | 0: 51450
| Aandeel equity | Euro | 0: 22050
| Warmtekrachtverhouding | W:E | 0: 0
| Samengesteld aantal vollasturen | uur/jaar | 0: 600
| Terugverdientijd | jaren | 0: tussen 10 en 11 jaren; 2: 0.066667

## 19
Berekening basisbedragen: SDE++ 2021
Zonthermie, ≥1 MWth
| BASISBEDRAG | Waarde | Eenheid | Toelichting
| Basisbedrag | 0.08 | Euro/kWh
| CO2-subsidie-intensiteit | 218 | Euro/t CO2
| Langetermijnprijs | 0.0307 | Euro/kWh
| Netto emissiefactor | 0.226 | kg CO2/kWh
| Productie-eenheid | kWh
| Vermogenseenheid | kW
| CONVERSIEFACTOREN | Waarde | Eenheid | Toelichting
| Verbrandingswaarde methaan (onderwaarde) | 35.8 | MJ/Nm3
| Verbrandingswaarde hernieuwbaar gas (onderwaarde) | 31.65 | MJ/Nm3
| Verbrandingswaarde hernieuwbaar gas (bovenwaarde) | 35.17 | MJ/Nm3
| kWh naar MJ | 3.6 | MJ/kWh
| INPUTVARIABELEN | Waarde | Eenheid | Toelichting
| Inputvermogen | 5000 | kW
Gaat het om een installatie voor hernieuwbaar gas?
Methaangehalte hernieuwbaar gas voor gaszuivering
| Vermogen hernieuwbaargasproductie (voor zuivering) | 0 | Nm3/uur
| Outputvermogen (thermisch of hernieuwbaar gas) | 5000 | kW
| Outputvermogen (hernieuwbaar gas) | 0 | Nm3/uur
| Outputvermogen (elektrisch of overig) |  | kW
| Vollasturen levering (thermisch of hernieuwbaar gas) | 600 | uur/jaar | Bij een installatie voor gecombineerde opwekking, wordt de bedrijfstijd genomen als maximum van de vollasturen warmte en vollasturen elektriciteit.
| Vollasturen levering (elektrisch of overig) |  | uur/jaar | Bij een installatie voor gecombineerde opwekking, wordt de bedrijfstijd genomen als maximum van de vollasturen warmte en vollasturen elektriciteit.
| Max. elektrisch rendement | 0%
| Elektrisch rendement | 0%
| Thermisch rendement of rendement gasproductie | 100%
| Elektriciteitsderving bij warmtelevering |  | elektriciteit : warmte
| Investeringskosten |  | Euro/kW
|  | 420 | Euro/kW
| Totale investeringskosten | 2.1 | Euro (miljoen)
| Vaste O&M-kosten |  | Euro/kW/jaar
|  | 4 | Euro/kW/jaar
| Totale jaarlijkse vaste O&M-kosten | 20 | Euro (duizend)
| Variabele O&M-kosten (incl. contractkosten) | 0.0019 | Euro/kWh
| Energie-inhoud brandstof |  | GJ/ton
| Biomassadoorzet | 0 | ton/jaar
| Netto brandstofprijs (aan de poort, incl. risico-opslag) |  | Euro/ton
| Relatief elektriciteitsgebruik |  | kWh/kWh
| Elektriciteitsgebruik | 0 | MWh/jaar
| Relatief warmtegebruik |  | kWh/kWh
| Warmtegebruik | 0 | MWh/jaar
| Relatief gasverbruik |  | kWh/kWh
| Gasverbruik |  | MWh/jaar
EMISSIEFACTOR
| Productie van warmte of overig | 0.226 | kg CO2/kWh
| Productie van elektriciteit of overig | 0.216 | kg CO2/kWh
| Productie van gas | 0.183 | kg CO2/kWh
| Gebruik van biomassa | 0 | kg CO2/ton
| Gebruik van warmte | 0 | kg CO2/kWh
| Gebruik van elektriciteit | 0.216 | kg CO2/kWh
| Gebruik van gas |  | kg CO2/kWh
| Elektriciteitsprijs na subsidieperiode (incl PIF) |  | Euro/kWh
| Vollasturen na subsidieperiode |  | uur/jaar
| Prijs warmte of overige na subsidieperiode |  | Euro/kWh
| Vollasturen na subsidieperiode |  | uur/jaar
| Investeringssubsidie t.g.v. vreemd vermogen |  | Euro
| Investeringssubsidie t.g.v. eigen vermogen (NCW) |  | Euro
| Inflatie | 1.5%
| Rente lening | 1.5%
| Vereiste return on equity | 11%
| Equity share in investering incl. EIA effect | 30%
| Debt share in investering incl. EIA effect | 70%
| Vennootschapsbelasting | 25%
| Economische levensduur | 15 | jaar
| Termijn lening | 15 | jaar
| Afschrijvingstermijn | 15 | jaar
| Beleidsperiode | 15 | jaar
X
| Onregelmatige cashflow | X |  | Toelichting
| Energieprijzen |  | Jaar | 2021 | 2022 | 2023 | 2024 | 2025 | 2026 | 2027 | 2028 | 2029 | 2030 | 2031 | 2032 | 2033 | 2034 | 2035 | 2036 | 2037 | 2038 | 2039 | 2040 | 2041
Basisbedrag
| Inflator |  | index | 1 | 1.015 | 1.0302 | 1.0457 | 1.0614 | 1.0773 | 1.0934 | 1.1098 | 1.1265 | 1.1434 | 1.1605 | 1.1779 | 1.1956 | 1.2136 | 1.2318 | 1.2502 | 1.269 | 1.288 | 1.3073 | 1.327 | 1.3469 | 1.3671 | 1.3876 | 1.4084 | 1.4295 | 1.4509 | 1.4727 | 1.4948 | 1.5172 | 1.54 | 1.5631 | 1.5865 | 1.6103 | 1.6345 | 1.659 | 1.6839 | 1.7091 | 1.7348 | 1.7608 | 1.7872
Tabel: Nominale kasstroom (positieve bedragen = gunstig voor de producent)
| Positieve bedragen = gunstig voor de producent |  | 0 | 1 | 2 | 3 | 4 | 5 | 6 | 7 | 8 | 9 | 10 | 11 | 12 | 13 | 14 | 15 | 16 | 17 | 18 | 19 | 20 | 21 | 22 | 23 | 24 | 25 | 26 | 27 | 28 | 29 | 30 | 31 | 32 | 33 | 34 | 35 | 36 | 37 | 38 | 39 | 40
| Investering | Euro | 0: -2100000
| Afzet elektriciteit of overige | kWh |  | 0 | 0 | 0 | 0 | 0 | 0 | 0 | 0 | 0 | 0 | 0 | 0 | 0 | 0 | 0 | 0 | 0 | 0 | 0 | 0 | 0 | 0 | 0 | 0 | 0 | 0 | 0 | 0 | 0 | 0 | 0 | 0 | 0 | 0 | 0 | 0 | 0 | 0 | 0 | 0
| Afzet warmte of overige | kWh |  | 3000000 | 3000000 | 3000000 | 3000000 | 3000000 | 3000000 | 3000000 | 3000000 | 3000000 | 3000000 | 3000000 | 3000000 | 3000000 | 3000000 | 3000000 | 0 | 0 | 0 | 0 | 0 | 0 | 0 | 0 | 0 | 0 | 0 | 0 | 0 | 0 | 0 | 0 | 0 | 0 | 0 | 0 | 0 | 0 | 0 | 0 | 0
| Afzet hernieuwbaar gas | kWh (HHV) |  | 0 | 0 | 0 | 0 | 0 | 0 | 0 | 0 | 0 | 0 | 0 | 0 | 0 | 0 | 0 | 0 | 0 | 0 | 0 | 0 | 0 | 0 | 0 | 0 | 0 | 0 | 0 | 0 | 0 | 0 | 0 | 0 | 0 | 0 | 0 | 0 | 0 | 0 | 0 | 0
| Afzet duurzame energie | kWh |  | 3000000 | 3000000 | 3000000 | 3000000 | 3000000 | 3000000 | 3000000 | 3000000 | 3000000 | 3000000 | 3000000 | 3000000 | 3000000 | 3000000 | 3000000 | 0 | 0 | 0 | 0 | 0 | 0 | 0 | 0 | 0 | 0 | 0 | 0 | 0 | 0 | 0 | 0 | 0 | 0 | 0 | 0 | 0 | 0 | 0 | 0 | 0
| Operationele kosten | Euro |  | -25700 | -26085.5 | -26476.7825 | -26873.9342 | -27277.0433 | -27686.1989 | -28101.4919 | -28523.0143 | -28950.8595 | -29385.1224 | -29825.8992 | -30273.2877 | -30727.387 | -31188.2978 | -31656.1223 | 0 | 0 | 0 | 0 | 0 | 0 | 0 | 0 | 0 | 0 | 0 | 0 | 0 | 0 | 0 | 0 | 0 | 0 | 0 | 0 | 0 | 0 | 0 | 0 | 0
| Brandstofkosten (biomassa) | Euro |  | 0 | 0 | 0 | 0 | 0 | 0 | 0 | 0 | 0 | 0 | 0 | 0 | 0 | 0 | 0 | 0 | 0 | 0 | 0 | 0 | 0 | 0 | 0 | 0 | 0 | 0 | 0 | 0 | 0 | 0 | 0 | 0 | 0 | 0 | 0 | 0 | 0 | 0 | 0 | 0
| Marktwaarde elektriciteit | Euro/kWh |  | 0 | 0 | 0 | 0 | 0 | 0 | 0 | 0 | 0 | 0 | 0 | 0 | 0 | 0 | 0 | 0 | 0 | 0 | 0 | 0 | 0 | 0 | 0 | 0 | 0 | 0 | 0 | 0 | 0 | 0 | 0 | 0 | 0 | 0 | 0 | 0 | 0 | 0 | 0 | 0
| Marktwaarde warmte of hernieuwbaar gas | Euro/kWh |  | 0 | 0 | 0 | 0 | 0 | 0 | 0 | 0 | 0 | 0 | 0 | 0 | 0 | 0 | 0 | 0 | 0 | 0 | 0 | 0 | 0 | 0 | 0 | 0 | 0 | 0 | 0 | 0 | 0 | 0 | 0 | 0 | 0 | 0 | 0 | 0 | 0 | 0 | 0 | 0
| Correctiebedrag | Euro/kWh |  | 0 | 0 | 0 | 0 | 0 | 0 | 0 | 0 | 0 | 0 | 0 | 0 | 0 | 0 | 0 | 0 | 0 | 0 | 0 | 0 | 0 | 0 | 0 | 0 | 0 | 0 | 0 | 0 | 0 | 0 | 0 | 0 | 0 | 0 | 0 | 0 | 0 | 0 | 0 | 0
| Basisbedrag | Euro/kWh |  | 0 | 0 | 0 | 0 | 0 | 0 | 0 | 0 | 0 | 0 | 0 | 0 | 0 | 0 | 0 | 0 | 0 | 0 | 0 | 0 | 0 | 0 | 0 | 0 | 0 | 0 | 0 | 0 | 0 | 0 | 0 | 0 | 0 | 0 | 0 | 0 | 0 | 0 | 0 | 0
| SDE-vergoeding | Euro |  | 0 | 0 | 0 | 0 | 0 | 0 | 0 | 0 | 0 | 0 | 0 | 0 | 0 | 0 | 0 | 0 | 0 | 0 | 0 | 0 | 0 | 0 | 0 | 0 | 0 | 0 | 0 | 0 | 0 | 0 | 0 | 0 | 0 | 0 | 0 | 0 | 0 | 0 | 0 | 0
| Marktinkomsten | Euro |  | 0 | 0 | 0 | 0 | 0 | 0 | 0 | 0 | 0 | 0 | 0 | 0 | 0 | 0 | 0 | 0 | 0 | 0 | 0 | 0 | 0 | 0 | 0 | 0 | 0 | 0 | 0 | 0 | 0 | 0 | 0 | 0 | 0 | 0 | 0 | 0 | 0 | 0 | 0 | 0
| Inkomen totaal (nominaal) | Euro |  | 0 | 0 | 0 | 0 | 0 | 0 | 0 | 0 | 0 | 0 | 0 | 0 | 0 | 0 | 0 | 0 | 0 | 0 | 0 | 0 | 0 | 0 | 0 | 0 | 0 | 0 | 0 | 0 | 0 | 0 | 0 | 0 | 0 | 0 | 0 | 0 | 0 | 0 | 0 | 0
| Kosten totaal (nominaal) | Euro |  | -25700 | -26085.5 | -26476.7825 | -26873.9342 | -27277.0433 | -27686.1989 | -28101.4919 | -28523.0143 | -28950.8595 | -29385.1224 | -29825.8992 | -30273.2877 | -30727.387 | -31188.2978 | -31656.1223 | 0 | 0 | 0 | 0 | 0 | 0 | 0 | 0 | 0 | 0 | 0 | 0 | 0 | 0 | 0 | 0 | 0 | 0 | 0 | 0 | 0 | 0 | 0 | 0 | 0
| Bruto inkomen (nominaal) | Euro |  | -25700 | -26085.5 | -26476.7825 | -26873.9342 | -27277.0433 | -27686.1989 | -28101.4919 | -28523.0143 | -28950.8595 | -29385.1224 | -29825.8992 | -30273.2877 | -30727.387 | -31188.2978 | -31656.1223 | 0 | 0 | 0 | 0 | 0 | 0 | 0 | 0 | 0 | 0 | 0 | 0 | 0 | 0 | 0 | 0 | 0 | 0 | 0 | 0 | 0 | 0 | 0 | 0 | 0
| Afschrijving | Euro |  | -140000 | -140000 | -140000 | -140000 | -140000 | -140000 | -140000 | -140000 | -140000 | -140000 | -140000 | -140000 | -140000 | -140000 | -140000 | 0 | 0 | 0 | 0 | 0 | 0 | 0 | 0 | 0 | 0 | 0 | 0 | 0 | 0 | 0 | 0 | 0 | 0 | 0 | 0 | 0 | 0 | 0 | 0 | 0
| Rente | Euro |  | -22050 | -20728.227 | -19386.6273 | -18024.9037 | -16642.7542 | -15239.8725 | -13815.9475 | -12370.6637 | -10903.7006 | -9414.7331 | -7903.431 | -6369.4594 | -4812.4783 | -3232.1424 | -1628.1015 | 0 | 0 | 0 | 0 | 0 | 0 | 0 | 0 | 0 | 0 | 0 | 0 | 0 | 0 | 0 | 0 | 0 | 0 | 0 | 0 | 0 | 0 | 0 | 0 | 0
| Aflossing | Euro |  | -88118.2028 | -89439.9759 | -90781.5755 | -92143.2991 | -93525.4486 | -94928.3303 | -96352.2553 | -97797.5391 | -99264.5022 | -100753.4697 | -102264.7718 | -103798.7434 | -105355.7245 | -106936.0604 | -108540.1013 | 0 | 0 | 0 | 0 | 0 | 0 | 0 | 0 | 0 | 0 | 0 | 0 | 0 | 0 | 0 | 0 | 0 | 0 | 0 | 0 | 0 | 0 | 0 | 0 | 0
| Totale lasten lening | Euro |  | -110168.2028 | -110168.2028 | -110168.2028 | -110168.2028 | -110168.2028 | -110168.2028 | -110168.2028 | -110168.2028 | -110168.2028 | -110168.2028 | -110168.2028 | -110168.2028 | -110168.2028 | -110168.2028 | -110168.2028 | 0 | 0 | 0 | 0 | 0 | 0 | 0 | 0 | 0 | 0 | 0 | 0 | 0 | 0 | 0 | 0 | 0 | 0 | 0 | 0 | 0 | 0 | 0 | 0 | 0
| Belastbaar inkomen | Euro |  | -187750 | -186813.727 | -185863.4098 | -184898.8379 | -183919.7975 | -182926.0714 | -181917.4394 | -180893.6779 | -179854.5601 | -178799.8554 | -177729.3302 | -176642.7471 | -175539.8653 | -174420.4402 | -173284.2238 | 0 | 0 | 0 | 0 | 0 | 0 | 0 | 0 | 0 | 0 | 0 | 0 | 0 | 0 | 0 | 0 | 0 | 0 | 0 | 0 | 0 | 0 | 0 | 0 | 0
| Belasting bedrag | Euro |  | 46937.5 | 46703.4317 | 46465.8525 | 46224.7095 | 45979.9494 | 45731.5178 | 45479.3598 | 45223.4195 | 44963.64 | 44699.9639 | 44432.3326 | 44160.6868 | 43884.9663 | 43605.1101 | 43321.0559 | 0 | 0 | 0 | 0 | 0 | 0 | 0 | 0 | 0 | 0 | 0 | 0 | 0 | 0 | 0 | 0 | 0 | 0 | 0 | 0 | 0 | 0 | 0 | 0 | 0
| Netto inkomen na belasting | Euro |  | -88930.7028 | -89550.2711 | -90179.1329 | -90817.4276 | -91465.2967 | -92122.8839 | -92790.3348 | -93467.7976 | -94155.4223 | -94853.3613 | -95561.7695 | -96280.8037 | -97010.6235 | -97751.3906 | -98503.2691 | 0 | 0 | 0 | 0 | 0 | 0 | 0 | 0 | 0 | 0 | 0 | 0 | 0 | 0 | 0 | 0 | 0 | 0 | 0 | 0 | 0 | 0 | 0 | 0 | 0
| Project cashflow | Euro | -2100000 | 21237.5 | 20617.9317 | 19989.07 | 19350.7752 | 18702.9061 | 18045.3189 | 17377.868 | 16700.4052 | 16012.7805 | 15314.8415 | 14606.4334 | 13887.3991 | 13157.5793 | 12416.8122 | 11664.9337 | 0 | 0 | 0 | 0 | 0 | 0 | 0 | 0 | 0 | 0 | 0 | 0 | 0 | 0 | 0 | 0 | 0 | 0 | 0 | 0 | 0 | 0 | 0 | 0 | 0
| Equity cashflow | Euro | -630000 | -88930.7028 | -89550.2711 | -90179.1329 | -90817.4276 | -91465.2967 | -92122.8839 | -92790.3348 | -93467.7976 | -94155.4223 | -94853.3613 | -95561.7695 | -96280.8037 | -97010.6235 | -97751.3906 | -98503.2691 | 0 | 0 | 0 | 0 | 0 | 0 | 0 | 0 | 0 | 0 | 0 | 0 | 0 | 0 | 0 | 0 | 0 | 0 | 0 | 0 | 0 | 0 | 0 | 0 | 0
| Subsidiebasis: energieproductie | kWh |  | 3000000 | 3000000 | 3000000 | 3000000 | 3000000 | 3000000 | 3000000 | 3000000 | 3000000 | 3000000 | 3000000 | 3000000 | 3000000 | 3000000 | 3000000 | 0 | 0 | 0 | 0 | 0 | 0 | 0 | 0 | 0 | 0 | 0 | 0 | 0 | 0 | 0 | 0 | 0 | 0 | 0 | 0 | 0 | 0 | 0 | 0 | 0
| Terug te verdienen investering |  | 0: 2100000; 1: 1907750; 2: 1714563.727; 3: 1520427.1368; 4: 1325325.9747; 5: 1129245.7722; 6: 932171.8435; 7: 734089.2829; 8: 534982.9609; 9: 334837.5209; 10: 133637.3764; 11: -68633.2934; 12: -271990.5463; 13: -476450.681; 14: -682030.2407; 15: -888746.0169; 16: -888746.0169; 17: -888746.0169; 18: -888746.0169; 19: -888746.0169; 20: -888746.0169; 21: -888746.0169
| DSCR |  | 1: 1.9452; 2: 1.9417; 3: 1.9382; 4: 1.9346; 5: 1.9309; 6: 1.9272; 7: 1.9234; 8: 1.9196; 9: 1.9157; 10: 1.9118; 11: 1.9078; 12: 1.9037; 13: 1.8996; 14: 1.8954; 15: 1.8911
Tabel: Projectparameters
| Verdisconteerde inkomsten | euro | 0: -663647.2274
| Verdisconteerde energieafzet | kWh | 0: 16179456.5458
| Totale investering | Euro | 0: 2100000
| DSCR (gemiddeld) |  | 0: 1.919
| Projectrente (WACC nominaal/reëel) |  | 0: 04% / 03%
| Projectrendement (IRR) |  | 0: n.v.t.
| Rendement op eigen vermogen (IRR) |  | 0: n.v.t.
| Aandeel lening | Euro | 0: 1470000
| Aandeel equity | Euro | 0: 630000
| Warmtekrachtverhouding | W:E | 0: 0
| Samengesteld aantal vollasturen | uur/jaar | 0: 600
| Terugverdientijd | jaren | 0: tussen 10 en 11 jaren; 2: 0.066667

## 21
Berekening basisbedragen: SDE++ 2021
PVT met warmtepomp
| BASISBEDRAG | Waarde | Eenheid | Toelichting
| Basisbedrag | 0.0442 | Euro/kWh
| CO2-subsidie-intensiteit | 43 | Euro/t CO2
| Langetermijnprijs | 0.0359 | Euro/kWh
| Netto emissiefactor | 0.1941 | kg CO2/kWh
| Productie-eenheid | kWh
| Vermogenseenheid | kW
| CONVERSIEFACTOREN | Waarde | Eenheid | Toelichting
| Verbrandingswaarde methaan (onderwaarde) | 35.8 | MJ/Nm3
| Verbrandingswaarde hernieuwbaar gas (onderwaarde) | 31.65 | MJ/Nm3
| Verbrandingswaarde hernieuwbaar gas (bovenwaarde) | 35.17 | MJ/Nm3
| kWh naar MJ | 3.6 | MJ/kWh
| INPUTVARIABELEN | Waarde | Eenheid | Toelichting
| Inputvermogen | 600 | kW
Gaat het om een installatie voor hernieuwbaar gas?
Methaangehalte hernieuwbaar gas voor gaszuivering
| Vermogen hernieuwbaargasproductie (voor zuivering) | 0 | Nm3/uur
| Outputvermogen (thermisch of hernieuwbaar gas) | 600 | kW
| Outputvermogen (hernieuwbaar gas) | 0 | Nm3/uur
| Outputvermogen (elektrisch of overig) |  | kW
| Vollasturen levering (thermisch of hernieuwbaar gas) | 3500 | uur/jaar | Bij een installatie voor gecombineerde opwekking, wordt de bedrijfstijd genomen als maximum van de vollasturen warmte en vollasturen elektriciteit.
| Vollasturen levering (elektrisch of overig) |  | uur/jaar | Bij een installatie voor gecombineerde opwekking, wordt de bedrijfstijd genomen als maximum van de vollasturen warmte en vollasturen elektriciteit.
| Max. elektrisch rendement | 0%
| Elektrisch rendement | 0%
| Thermisch rendement of rendement gasproductie | 100%
| Elektriciteitsderving bij warmtelevering |  | elektriciteit : warmte
| Investeringskosten |  | Euro/kW
|  | 830 | Euro/kW
| Totale investeringskosten | 0.498 | Euro (miljoen)
| Vaste O&M-kosten |  | Euro/kW/jaar
|  | 21 | Euro/kW/jaar
| Totale jaarlijkse vaste O&M-kosten | 12.6 | Euro (duizend)
| Variabele O&M-kosten (incl. contractkosten) | 0.0123 | Euro/kWh
| Energie-inhoud brandstof |  | GJ/ton
| Biomassadoorzet | 0 | ton/jaar
| Netto brandstofprijs (aan de poort, incl. risico-opslag) |  | Euro/ton
| Relatief elektriciteitsgebruik | 0.1475 | kWh/kWh
| Elektriciteitsgebruik | 309.75 | MWh/jaar
| Relatief warmtegebruik |  | kWh/kWh
| Warmtegebruik | 0 | MWh/jaar
| Relatief gasverbruik |  | kWh/kWh
| Gasverbruik |  | MWh/jaar
EMISSIEFACTOR
| Productie van warmte of overig | 0.226 | kg CO2/kWh
| Productie van elektriciteit of overig | 0.216 | kg CO2/kWh
| Productie van gas | 0.183 | kg CO2/kWh
| Gebruik van biomassa | 0 | kg CO2/ton
| Gebruik van warmte | 0 | kg CO2/kWh
| Gebruik van elektriciteit | 0.216 | kg CO2/kWh
| Gebruik van gas |  | kg CO2/kWh
| Elektriciteitsprijs na subsidieperiode (incl PIF) |  | Euro/kWh
| Vollasturen na subsidieperiode |  | uur/jaar
| Prijs warmte of overige na subsidieperiode |  | Euro/kWh
| Vollasturen na subsidieperiode |  | uur/jaar
| Investeringssubsidie t.g.v. vreemd vermogen |  | Euro
| Investeringssubsidie t.g.v. eigen vermogen (NCW) |  | Euro
| Inflatie | 1.5%
| Rente lening | 2%
| Vereiste return on equity | 11%
| Equity share in investering incl. EIA effect | 30%
| Debt share in investering incl. EIA effect | 70%
| Vennootschapsbelasting | 25%
| Economische levensduur | 15 | jaar
| Termijn lening | 15 | jaar
| Afschrijvingstermijn | 15 | jaar
| Beleidsperiode | 15 | jaar
X
| Onregelmatige cashflow | X |  | Toelichting
|  | 12 | -2500
| Energieprijzen |  | Jaar | 2021 | 2022 | 2023 | 2024 | 2025 | 2026 | 2027 | 2028 | 2029 | 2030 | 2031 | 2032 | 2033 | 2034 | 2035 | 2036 | 2037 | 2038 | 2039 | 2040 | 2041
Basisbedrag
| Inflator |  | index | 1 | 1.015 | 1.0302 | 1.0457 | 1.0614 | 1.0773 | 1.0934 | 1.1098 | 1.1265 | 1.1434 | 1.1605 | 1.1779 | 1.1956 | 1.2136 | 1.2318 | 1.2502 | 1.269 | 1.288 | 1.3073 | 1.327 | 1.3469 | 1.3671 | 1.3876 | 1.4084 | 1.4295 | 1.4509 | 1.4727 | 1.4948 | 1.5172 | 1.54 | 1.5631 | 1.5865 | 1.6103 | 1.6345 | 1.659 | 1.6839 | 1.7091 | 1.7348 | 1.7608 | 1.7872
Tabel: Nominale kasstroom (positieve bedragen = gunstig voor de producent)
| Positieve bedragen = gunstig voor de producent |  | 0 | 1 | 2 | 3 | 4 | 5 | 6 | 7 | 8 | 9 | 10 | 11 | 12 | 13 | 14 | 15 | 16 | 17 | 18 | 19 | 20 | 21 | 22 | 23 | 24 | 25 | 26 | 27 | 28 | 29 | 30 | 31 | 32 | 33 | 34 | 35 | 36 | 37 | 38 | 39 | 40
| Investering | Euro | 0: -498000
| Afzet elektriciteit of overige | kWh |  | 0 | 0 | 0 | 0 | 0 | 0 | 0 | 0 | 0 | 0 | 0 | 0 | 0 | 0 | 0 | 0 | 0 | 0 | 0 | 0 | 0 | 0 | 0 | 0 | 0 | 0 | 0 | 0 | 0 | 0 | 0 | 0 | 0 | 0 | 0 | 0 | 0 | 0 | 0 | 0
| Afzet warmte of overige | kWh |  | 2100000 | 2100000 | 2100000 | 2100000 | 2100000 | 2100000 | 2100000 | 2100000 | 2100000 | 2100000 | 2100000 | 2100000 | 2100000 | 2100000 | 2100000 | 0 | 0 | 0 | 0 | 0 | 0 | 0 | 0 | 0 | 0 | 0 | 0 | 0 | 0 | 0 | 0 | 0 | 0 | 0 | 0 | 0 | 0 | 0 | 0 | 0
| Afzet hernieuwbaar gas | kWh (HHV) |  | 0 | 0 | 0 | 0 | 0 | 0 | 0 | 0 | 0 | 0 | 0 | 0 | 0 | 0 | 0 | 0 | 0 | 0 | 0 | 0 | 0 | 0 | 0 | 0 | 0 | 0 | 0 | 0 | 0 | 0 | 0 | 0 | 0 | 0 | 0 | 0 | 0 | 0 | 0 | 0
| Afzet duurzame energie | kWh |  | 2100000 | 2100000 | 2100000 | 2100000 | 2100000 | 2100000 | 2100000 | 2100000 | 2100000 | 2100000 | 2100000 | 2100000 | 2100000 | 2100000 | 2100000 | 0 | 0 | 0 | 0 | 0 | 0 | 0 | 0 | 0 | 0 | 0 | 0 | 0 | 0 | 0 | 0 | 0 | 0 | 0 | 0 | 0 | 0 | 0 | 0 | 0
| Operationele kosten | Euro |  | -38430 | -39006.45 | -39591.5467 | -40185.42 | -40788.2013 | -41400.0243 | -42021.0246 | -42651.34 | -43291.1101 | -43940.4768 | -44599.5839 | -48213.45 | -45947.6063 | -46636.8204 | -47336.3727 | 0 | 0 | 0 | 0 | 0 | 0 | 0 | 0 | 0 | 0 | 0 | 0 | 0 | 0 | 0 | 0 | 0 | 0 | 0 | 0 | 0 | 0 | 0 | 0 | 0
| Brandstofkosten (biomassa) | Euro |  | 0 | 0 | 0 | 0 | 0 | 0 | 0 | 0 | 0 | 0 | 0 | 0 | 0 | 0 | 0 | 0 | 0 | 0 | 0 | 0 | 0 | 0 | 0 | 0 | 0 | 0 | 0 | 0 | 0 | 0 | 0 | 0 | 0 | 0 | 0 | 0 | 0 | 0 | 0 | 0
| Marktwaarde elektriciteit | Euro/kWh |  | 0 | 0 | 0 | 0 | 0 | 0 | 0 | 0 | 0 | 0 | 0 | 0 | 0 | 0 | 0 | 0 | 0 | 0 | 0 | 0 | 0 | 0 | 0 | 0 | 0 | 0 | 0 | 0 | 0 | 0 | 0 | 0 | 0 | 0 | 0 | 0 | 0 | 0 | 0 | 0
| Marktwaarde warmte of hernieuwbaar gas | Euro/kWh |  | 0 | 0 | 0 | 0 | 0 | 0 | 0 | 0 | 0 | 0 | 0 | 0 | 0 | 0 | 0 | 0 | 0 | 0 | 0 | 0 | 0 | 0 | 0 | 0 | 0 | 0 | 0 | 0 | 0 | 0 | 0 | 0 | 0 | 0 | 0 | 0 | 0 | 0 | 0 | 0
| Correctiebedrag | Euro/kWh |  | 0 | 0 | 0 | 0 | 0 | 0 | 0 | 0 | 0 | 0 | 0 | 0 | 0 | 0 | 0 | 0 | 0 | 0 | 0 | 0 | 0 | 0 | 0 | 0 | 0 | 0 | 0 | 0 | 0 | 0 | 0 | 0 | 0 | 0 | 0 | 0 | 0 | 0 | 0 | 0
| Basisbedrag | Euro/kWh |  | 0 | 0 | 0 | 0 | 0 | 0 | 0 | 0 | 0 | 0 | 0 | 0 | 0 | 0 | 0 | 0 | 0 | 0 | 0 | 0 | 0 | 0 | 0 | 0 | 0 | 0 | 0 | 0 | 0 | 0 | 0 | 0 | 0 | 0 | 0 | 0 | 0 | 0 | 0 | 0
| SDE-vergoeding | Euro |  | 0 | 0 | 0 | 0 | 0 | 0 | 0 | 0 | 0 | 0 | 0 | 0 | 0 | 0 | 0 | 0 | 0 | 0 | 0 | 0 | 0 | 0 | 0 | 0 | 0 | 0 | 0 | 0 | 0 | 0 | 0 | 0 | 0 | 0 | 0 | 0 | 0 | 0 | 0 | 0
| Marktinkomsten | Euro |  | 0 | 0 | 0 | 0 | 0 | 0 | 0 | 0 | 0 | 0 | 0 | 0 | 0 | 0 | 0 | 0 | 0 | 0 | 0 | 0 | 0 | 0 | 0 | 0 | 0 | 0 | 0 | 0 | 0 | 0 | 0 | 0 | 0 | 0 | 0 | 0 | 0 | 0 | 0 | 0
| Inkomen totaal (nominaal) | Euro |  | 0 | 0 | 0 | 0 | 0 | 0 | 0 | 0 | 0 | 0 | 0 | 0 | 0 | 0 | 0 | 0 | 0 | 0 | 0 | 0 | 0 | 0 | 0 | 0 | 0 | 0 | 0 | 0 | 0 | 0 | 0 | 0 | 0 | 0 | 0 | 0 | 0 | 0 | 0 | 0
| Kosten totaal (nominaal) | Euro |  | -38430 | -39006.45 | -39591.5467 | -40185.42 | -40788.2013 | -41400.0243 | -42021.0246 | -42651.34 | -43291.1101 | -43940.4768 | -44599.5839 | -48213.45 | -45947.6063 | -46636.8204 | -47336.3727 | 0 | 0 | 0 | 0 | 0 | 0 | 0 | 0 | 0 | 0 | 0 | 0 | 0 | 0 | 0 | 0 | 0 | 0 | 0 | 0 | 0 | 0 | 0 | 0 | 0
| Bruto inkomen (nominaal) | Euro |  | -38430 | -39006.45 | -39591.5467 | -40185.42 | -40788.2013 | -41400.0243 | -42021.0246 | -42651.34 | -43291.1101 | -43940.4768 | -44599.5839 | -48213.45 | -45947.6063 | -46636.8204 | -47336.3727 | 0 | 0 | 0 | 0 | 0 | 0 | 0 | 0 | 0 | 0 | 0 | 0 | 0 | 0 | 0 | 0 | 0 | 0 | 0 | 0 | 0 | 0 | 0 | 0 | 0
| Afschrijving | Euro |  | -33200 | -33200 | -33200 | -33200 | -33200 | -33200 | -33200 | -33200 | -33200 | -33200 | -33200 | -33200 | -33200 | -33200 | -33200 | 0 | 0 | 0 | 0 | 0 | 0 | 0 | 0 | 0 | 0 | 0 | 0 | 0 | 0 | 0 | 0 | 0 | 0 | 0 | 0 | 0 | 0 | 0 | 0 | 0
| Rente | Euro |  | -6972 | -6568.8408 | -6157.6184 | -5738.1716 | -5310.3358 | -4873.9434 | -4428.823 | -3974.8003 | -3511.6971 | -3039.3319 | -2557.5193 | -2066.0705 | -1564.7927 | -1053.4894 | -531.96 | 0 | 0 | 0 | 0 | 0 | 0 | 0 | 0 | 0 | 0 | 0 | 0 | 0 | 0 | 0 | 0 | 0 | 0 | 0 | 0 | 0 | 0 | 0 | 0 | 0
| Aflossing | Euro |  | -20157.9596 | -20561.1188 | -20972.3412 | -21391.788 | -21819.6238 | -22256.0163 | -22701.1366 | -23155.1593 | -23618.2625 | -24090.6277 | -24572.4403 | -25063.8891 | -25565.1669 | -26076.4702 | -26597.9996 | 0 | 0 | 0 | 0 | 0 | 0 | 0 | 0 | 0 | 0 | 0 | 0 | 0 | 0 | 0 | 0 | 0 | 0 | 0 | 0 | 0 | 0 | 0 | 0 | 0
| Totale lasten lening | Euro |  | -27129.9596 | -27129.9596 | -27129.9596 | -27129.9596 | -27129.9596 | -27129.9596 | -27129.9596 | -27129.9596 | -27129.9596 | -27129.9596 | -27129.9596 | -27129.9596 | -27129.9596 | -27129.9596 | -27129.9596 | 0 | 0 | 0 | 0 | 0 | 0 | 0 | 0 | 0 | 0 | 0 | 0 | 0 | 0 | 0 | 0 | 0 | 0 | 0 | 0 | 0 | 0 | 0 | 0 | 0
| Belastbaar inkomen | Euro |  | -78602 | -78775.2908 | -78949.1652 | -79123.5916 | -79298.5371 | -79473.9676 | -79649.8477 | -79826.1403 | -80002.8072 | -80179.8086 | -80357.1032 | -83479.5205 | -80712.3991 | -80890.3098 | -81068.3327 | 0 | 0 | 0 | 0 | 0 | 0 | 0 | 0 | 0 | 0 | 0 | 0 | 0 | 0 | 0 | 0 | 0 | 0 | 0 | 0 | 0 | 0 | 0 | 0 | 0
| Belasting bedrag | Euro |  | 19650.5 | 19693.8227 | 19737.2913 | 19780.8979 | 19824.6343 | 19868.4919 | 19912.4619 | 19956.5351 | 20000.7018 | 20044.9522 | 20089.2758 | 20869.8801 | 20178.0998 | 20222.5775 | 20267.0832 | 0 | 0 | 0 | 0 | 0 | 0 | 0 | 0 | 0 | 0 | 0 | 0 | 0 | 0 | 0 | 0 | 0 | 0 | 0 | 0 | 0 | 0 | 0 | 0 | 0
| Netto inkomen na belasting | Euro |  | -45909.4596 | -46442.5869 | -46984.2151 | -47534.4817 | -48093.5266 | -48661.492 | -49238.5223 | -49824.7645 | -50420.3679 | -51025.4842 | -51640.2677 | -54473.5295 | -52899.4662 | -53544.2026 | -54199.2492 | 0 | 0 | 0 | 0 | 0 | 0 | 0 | 0 | 0 | 0 | 0 | 0 | 0 | 0 | 0 | 0 | 0 | 0 | 0 | 0 | 0 | 0 | 0 | 0 | 0
| Project cashflow | Euro | -498000 | -18779.5 | -19312.6273 | -19854.2555 | -20404.5221 | -20963.567 | -21531.5324 | -22108.5627 | -22694.8049 | -23290.4083 | -23895.5246 | -24510.3081 | -27343.5699 | -25769.5066 | -26414.243 | -27069.2895 | 0 | 0 | 0 | 0 | 0 | 0 | 0 | 0 | 0 | 0 | 0 | 0 | 0 | 0 | 0 | 0 | 0 | 0 | 0 | 0 | 0 | 0 | 0 | 0 | 0
| Equity cashflow | Euro | -149400 | -45909.4596 | -46442.5869 | -46984.2151 | -47534.4817 | -48093.5266 | -48661.492 | -49238.5223 | -49824.7645 | -50420.3679 | -51025.4842 | -51640.2677 | -54473.5295 | -52899.4662 | -53544.2026 | -54199.2492 | 0 | 0 | 0 | 0 | 0 | 0 | 0 | 0 | 0 | 0 | 0 | 0 | 0 | 0 | 0 | 0 | 0 | 0 | 0 | 0 | 0 | 0 | 0 | 0 | 0
| Subsidiebasis: energieproductie | kWh |  | 2100000 | 2100000 | 2100000 | 2100000 | 2100000 | 2100000 | 2100000 | 2100000 | 2100000 | 2100000 | 2100000 | 2100000 | 2100000 | 2100000 | 2100000 | 0 | 0 | 0 | 0 | 0 | 0 | 0 | 0 | 0 | 0 | 0 | 0 | 0 | 0 | 0 | 0 | 0 | 0 | 0 | 0 | 0 | 0 | 0 | 0 | 0
| Terug te verdienen investering |  | 0: 498000; 1: 450582; 2: 403337.2908; 3: 356266.456; 4: 309370.0475; 5: 262648.5846; 6: 216102.5523; 7: 169732.4; 8: 123538.5403; 9: 77521.3475; 10: 31681.1561; 11: -13981.7406; 12: -56522.2201; 13: -101829.821; 14: -146959.5112; 15: -191911.1785; 16: -191911.1785; 17: -191911.1785; 18: -191911.1785; 19: -191911.1785; 20: -191911.1785; 21: -191911.1785
| DSCR |  | 1: 2.0048; 2: 1.9835; 3: 1.962; 4: 1.9401; 5: 1.9179; 6: 1.8953; 7: 1.8724; 8: 1.8492; 9: 1.8256; 10: 1.8017; 11: 1.7774; 12: 1.6442; 13: 1.7277; 14: 1.7023; 15: 1.6765
Tabel: Projectparameters
| Verdisconteerde inkomsten | euro | 0: -351623.1608
| Verdisconteerde energieafzet | kWh | 0: 11325619.5821
| Totale investering | Euro | 0: 498000
| DSCR (gemiddeld) |  | 0: 1.8387
| Projectrente (WACC nominaal/reëel) |  | 0: 04% / 03%
| Projectrendement (IRR) |  | 0: n.v.t.
| Rendement op eigen vermogen (IRR) |  | 0: n.v.t.
| Aandeel lening | Euro | 0: 348600
| Aandeel equity | Euro | 0: 149400
| Warmtekrachtverhouding | W:E | 0: 0
| Samengesteld aantal vollasturen | uur/jaar | 0: 3500
| Terugverdientijd | jaren | 0: tussen 10 en 11 jaren; 2: 0.066667

## 22
Berekening basisbedragen: SDE++ 2021
Daglichtkas
| BASISBEDRAG | Waarde | Eenheid | Toelichting
| Basisbedrag | 0.0773 | Euro/kWh
| CO2-subsidie-intensiteit | 319 | Euro/t CO2
| Langetermijnprijs | 0.0203 | Euro/kWh
| Netto emissiefactor | 0.1785 | kg CO2/kWh
| Productie-eenheid | kWh
| Vermogenseenheid | kW
| CONVERSIEFACTOREN | Waarde | Eenheid | Toelichting
| Verbrandingswaarde methaan (onderwaarde) | 35.8 | MJ/Nm3
| Verbrandingswaarde hernieuwbaar gas (onderwaarde) | 31.65 | MJ/Nm3
| Verbrandingswaarde hernieuwbaar gas (bovenwaarde) | 35.17 | MJ/Nm3
| kWh naar MJ | 3.6 | MJ/kWh
| INPUTVARIABELEN | Waarde | Eenheid | Toelichting
| Inputvermogen | 500 | kW
Gaat het om een installatie voor hernieuwbaar gas?
Methaangehalte hernieuwbaar gas voor gaszuivering
| Vermogen hernieuwbaargasproductie (voor zuivering) | 0 | Nm3/uur
| Outputvermogen (thermisch of hernieuwbaar gas) | 500 | kW
| Outputvermogen (hernieuwbaar gas) | 0 | Nm3/uur
| Outputvermogen (elektrisch of overig) |  | kW
| Vollasturen levering (thermisch of hernieuwbaar gas) | 3850 | uur/jaar | Bij een installatie voor gecombineerde opwekking, wordt de bedrijfstijd genomen als maximum van de vollasturen warmte en vollasturen elektriciteit.
| Vollasturen levering (elektrisch of overig) |  | uur/jaar | Bij een installatie voor gecombineerde opwekking, wordt de bedrijfstijd genomen als maximum van de vollasturen warmte en vollasturen elektriciteit.
| Max. elektrisch rendement | 0%
| Elektrisch rendement | 0%
| Thermisch rendement of rendement gasproductie | 100%
| Elektriciteitsderving bij warmtelevering |  | elektriciteit : warmte
| Investeringskosten |  | Euro/kW
|  | 1880 | Euro/kW
| Totale investeringskosten | 0.94 | Euro (miljoen)
| Vaste O&M-kosten |  | Euro/kW/jaar
|  | 89.2 | Euro/kW/jaar
| Totale jaarlijkse vaste O&M-kosten | 44.6 | Euro (duizend)
| Variabele O&M-kosten (incl. contractkosten) | 0.0019 | Euro/kWh
| Energie-inhoud brandstof |  | GJ/ton
| Biomassadoorzet | 0 | ton/jaar
| Netto brandstofprijs (aan de poort, incl. risico-opslag) |  | Euro/ton
| Relatief elektriciteitsgebruik | 0.22 | kWh/kWh
| Elektriciteitsgebruik | 423.5 | MWh/jaar
| Relatief warmtegebruik |  | kWh/kWh
| Warmtegebruik | 0 | MWh/jaar
| Relatief gasverbruik |  | kWh/kWh
| Gasverbruik |  | MWh/jaar
EMISSIEFACTOR
| Productie van warmte of overig | 0.226 | kg CO2/kWh
| Productie van elektriciteit of overig | 0.216 | kg CO2/kWh
| Productie van gas | 0.183 | kg CO2/kWh
| Gebruik van biomassa | 0 | kg CO2/ton
| Gebruik van warmte | 0 | kg CO2/kWh
| Gebruik van elektriciteit | 0.216 | kg CO2/kWh
| Gebruik van gas |  | kg CO2/kWh
| Elektriciteitsprijs na subsidieperiode (incl PIF) |  | Euro/kWh
| Vollasturen na subsidieperiode |  | uur/jaar
| Prijs warmte of overige na subsidieperiode |  | Euro/kWh
| Vollasturen na subsidieperiode |  | uur/jaar
| Investeringssubsidie t.g.v. vreemd vermogen |  | Euro
| Investeringssubsidie t.g.v. eigen vermogen (NCW) |  | Euro
| Inflatie | 1.5%
| Rente lening | 2%
| Vereiste return on equity | 11%
| Equity share in investering incl. EIA effect | 30%
| Debt share in investering incl. EIA effect | 70%
| Vennootschapsbelasting | 25%
| Economische levensduur | 15 | jaar
| Termijn lening | 15 | jaar
| Afschrijvingstermijn | 15 | jaar
| Beleidsperiode | 15 | jaar
X
| Onregelmatige cashflow | X |  | Toelichting
| Energieprijzen |  | Jaar | 2021 | 2022 | 2023 | 2024 | 2025 | 2026 | 2027 | 2028 | 2029 | 2030 | 2031 | 2032 | 2033 | 2034 | 2035 | 2036 | 2037 | 2038 | 2039 | 2040 | 2041
Basisbedrag
| Inflator |  | index | 1 | 1.015 | 1.0302 | 1.0457 | 1.0614 | 1.0773 | 1.0934 | 1.1098 | 1.1265 | 1.1434 | 1.1605 | 1.1779 | 1.1956 | 1.2136 | 1.2318 | 1.2502 | 1.269 | 1.288 | 1.3073 | 1.327 | 1.3469 | 1.3671 | 1.3876 | 1.4084 | 1.4295 | 1.4509 | 1.4727 | 1.4948 | 1.5172 | 1.54 | 1.5631 | 1.5865 | 1.6103 | 1.6345 | 1.659 | 1.6839 | 1.7091 | 1.7348 | 1.7608 | 1.7872
Tabel: Nominale kasstroom (positieve bedragen = gunstig voor de producent)
| Positieve bedragen = gunstig voor de producent |  | 0 | 1 | 2 | 3 | 4 | 5 | 6 | 7 | 8 | 9 | 10 | 11 | 12 | 13 | 14 | 15 | 16 | 17 | 18 | 19 | 20 | 21 | 22 | 23 | 24 | 25 | 26 | 27 | 28 | 29 | 30 | 31 | 32 | 33 | 34 | 35 | 36 | 37 | 38 | 39 | 40
| Investering | Euro | 0: -940000
| Afzet elektriciteit of overige | kWh |  | 0 | 0 | 0 | 0 | 0 | 0 | 0 | 0 | 0 | 0 | 0 | 0 | 0 | 0 | 0 | 0 | 0 | 0 | 0 | 0 | 0 | 0 | 0 | 0 | 0 | 0 | 0 | 0 | 0 | 0 | 0 | 0 | 0 | 0 | 0 | 0 | 0 | 0 | 0 | 0
| Afzet warmte of overige | kWh |  | 1925000 | 1925000 | 1925000 | 1925000 | 1925000 | 1925000 | 1925000 | 1925000 | 1925000 | 1925000 | 1925000 | 1925000 | 1925000 | 1925000 | 1925000 | 0 | 0 | 0 | 0 | 0 | 0 | 0 | 0 | 0 | 0 | 0 | 0 | 0 | 0 | 0 | 0 | 0 | 0 | 0 | 0 | 0 | 0 | 0 | 0 | 0
| Afzet hernieuwbaar gas | kWh (HHV) |  | 0 | 0 | 0 | 0 | 0 | 0 | 0 | 0 | 0 | 0 | 0 | 0 | 0 | 0 | 0 | 0 | 0 | 0 | 0 | 0 | 0 | 0 | 0 | 0 | 0 | 0 | 0 | 0 | 0 | 0 | 0 | 0 | 0 | 0 | 0 | 0 | 0 | 0 | 0 | 0
| Afzet duurzame energie | kWh |  | 1925000 | 1925000 | 1925000 | 1925000 | 1925000 | 1925000 | 1925000 | 1925000 | 1925000 | 1925000 | 1925000 | 1925000 | 1925000 | 1925000 | 1925000 | 0 | 0 | 0 | 0 | 0 | 0 | 0 | 0 | 0 | 0 | 0 | 0 | 0 | 0 | 0 | 0 | 0 | 0 | 0 | 0 | 0 | 0 | 0 | 0 | 0
| Operationele kosten | Euro |  | -48257.5 | -48981.3625 | -49716.0829 | -50461.8242 | -51218.7515 | -51987.0328 | -52766.8383 | -53558.3409 | -54361.716 | -55177.1417 | -56004.7989 | -56844.8708 | -57697.5439 | -58563.0071 | -59441.4522 | 0 | 0 | 0 | 0 | 0 | 0 | 0 | 0 | 0 | 0 | 0 | 0 | 0 | 0 | 0 | 0 | 0 | 0 | 0 | 0 | 0 | 0 | 0 | 0 | 0
| Brandstofkosten (biomassa) | Euro |  | 0 | 0 | 0 | 0 | 0 | 0 | 0 | 0 | 0 | 0 | 0 | 0 | 0 | 0 | 0 | 0 | 0 | 0 | 0 | 0 | 0 | 0 | 0 | 0 | 0 | 0 | 0 | 0 | 0 | 0 | 0 | 0 | 0 | 0 | 0 | 0 | 0 | 0 | 0 | 0
| Marktwaarde elektriciteit | Euro/kWh |  | 0 | 0 | 0 | 0 | 0 | 0 | 0 | 0 | 0 | 0 | 0 | 0 | 0 | 0 | 0 | 0 | 0 | 0 | 0 | 0 | 0 | 0 | 0 | 0 | 0 | 0 | 0 | 0 | 0 | 0 | 0 | 0 | 0 | 0 | 0 | 0 | 0 | 0 | 0 | 0
| Marktwaarde warmte of hernieuwbaar gas | Euro/kWh |  | 0 | 0 | 0 | 0 | 0 | 0 | 0 | 0 | 0 | 0 | 0 | 0 | 0 | 0 | 0 | 0 | 0 | 0 | 0 | 0 | 0 | 0 | 0 | 0 | 0 | 0 | 0 | 0 | 0 | 0 | 0 | 0 | 0 | 0 | 0 | 0 | 0 | 0 | 0 | 0
| Correctiebedrag | Euro/kWh |  | 0 | 0 | 0 | 0 | 0 | 0 | 0 | 0 | 0 | 0 | 0 | 0 | 0 | 0 | 0 | 0 | 0 | 0 | 0 | 0 | 0 | 0 | 0 | 0 | 0 | 0 | 0 | 0 | 0 | 0 | 0 | 0 | 0 | 0 | 0 | 0 | 0 | 0 | 0 | 0
| Basisbedrag | Euro/kWh |  | 0 | 0 | 0 | 0 | 0 | 0 | 0 | 0 | 0 | 0 | 0 | 0 | 0 | 0 | 0 | 0 | 0 | 0 | 0 | 0 | 0 | 0 | 0 | 0 | 0 | 0 | 0 | 0 | 0 | 0 | 0 | 0 | 0 | 0 | 0 | 0 | 0 | 0 | 0 | 0
| SDE-vergoeding | Euro |  | 0 | 0 | 0 | 0 | 0 | 0 | 0 | 0 | 0 | 0 | 0 | 0 | 0 | 0 | 0 | 0 | 0 | 0 | 0 | 0 | 0 | 0 | 0 | 0 | 0 | 0 | 0 | 0 | 0 | 0 | 0 | 0 | 0 | 0 | 0 | 0 | 0 | 0 | 0 | 0
| Marktinkomsten | Euro |  | 0 | 0 | 0 | 0 | 0 | 0 | 0 | 0 | 0 | 0 | 0 | 0 | 0 | 0 | 0 | 0 | 0 | 0 | 0 | 0 | 0 | 0 | 0 | 0 | 0 | 0 | 0 | 0 | 0 | 0 | 0 | 0 | 0 | 0 | 0 | 0 | 0 | 0 | 0 | 0
| Inkomen totaal (nominaal) | Euro |  | 0 | 0 | 0 | 0 | 0 | 0 | 0 | 0 | 0 | 0 | 0 | 0 | 0 | 0 | 0 | 0 | 0 | 0 | 0 | 0 | 0 | 0 | 0 | 0 | 0 | 0 | 0 | 0 | 0 | 0 | 0 | 0 | 0 | 0 | 0 | 0 | 0 | 0 | 0 | 0
| Kosten totaal (nominaal) | Euro |  | -48257.5 | -48981.3625 | -49716.0829 | -50461.8242 | -51218.7515 | -51987.0328 | -52766.8383 | -53558.3409 | -54361.716 | -55177.1417 | -56004.7989 | -56844.8708 | -57697.5439 | -58563.0071 | -59441.4522 | 0 | 0 | 0 | 0 | 0 | 0 | 0 | 0 | 0 | 0 | 0 | 0 | 0 | 0 | 0 | 0 | 0 | 0 | 0 | 0 | 0 | 0 | 0 | 0 | 0
| Bruto inkomen (nominaal) | Euro |  | -48257.5 | -48981.3625 | -49716.0829 | -50461.8242 | -51218.7515 | -51987.0328 | -52766.8383 | -53558.3409 | -54361.716 | -55177.1417 | -56004.7989 | -56844.8708 | -57697.5439 | -58563.0071 | -59441.4522 | 0 | 0 | 0 | 0 | 0 | 0 | 0 | 0 | 0 | 0 | 0 | 0 | 0 | 0 | 0 | 0 | 0 | 0 | 0 | 0 | 0 | 0 | 0 | 0 | 0
| Afschrijving | Euro |  | -62666.6667 | -62666.6667 | -62666.6667 | -62666.6667 | -62666.6667 | -62666.6667 | -62666.6667 | -62666.6667 | -62666.6667 | -62666.6667 | -62666.6667 | -62666.6667 | -62666.6667 | -62666.6667 | -62666.6667 | 0 | 0 | 0 | 0 | 0 | 0 | 0 | 0 | 0 | 0 | 0 | 0 | 0 | 0 | 0 | 0 | 0 | 0 | 0 | 0 | 0 | 0 | 0 | 0 | 0
| Rente | Euro |  | -13160 | -12399.0168 | -11622.8139 | -10831.087 | -10023.5255 | -9199.8128 | -8359.6258 | -7502.6351 | -6628.5046 | -5736.8915 | -4827.4461 | -3899.8118 | -2953.6248 | -1988.5141 | -1004.1012 | 0 | 0 | 0 | 0 | 0 | 0 | 0 | 0 | 0 | 0 | 0 | 0 | 0 | 0 | 0 | 0 | 0 | 0 | 0 | 0 | 0 | 0 | 0 | 0 | 0
| Aflossing | Euro |  | -38049.1607 | -38810.144 | -39586.3468 | -40378.0738 | -41185.6352 | -42009.348 | -42849.5349 | -43706.5256 | -44580.6561 | -45472.2692 | -46381.7146 | -47309.3489 | -48255.5359 | -49220.6466 | -50205.0595 | 0 | 0 | 0 | 0 | 0 | 0 | 0 | 0 | 0 | 0 | 0 | 0 | 0 | 0 | 0 | 0 | 0 | 0 | 0 | 0 | 0 | 0 | 0 | 0 | 0
| Totale lasten lening | Euro |  | -51209.1607 | -51209.1607 | -51209.1607 | -51209.1607 | -51209.1607 | -51209.1607 | -51209.1607 | -51209.1607 | -51209.1607 | -51209.1607 | -51209.1607 | -51209.1607 | -51209.1607 | -51209.1607 | -51209.1607 | 0 | 0 | 0 | 0 | 0 | 0 | 0 | 0 | 0 | 0 | 0 | 0 | 0 | 0 | 0 | 0 | 0 | 0 | 0 | 0 | 0 | 0 | 0 | 0 | 0
| Belastbaar inkomen | Euro |  | -124084.1667 | -124047.046 | -124005.5635 | -123959.5778 | -123908.9437 | -123853.5123 | -123793.1308 | -123727.6427 | -123656.8873 | -123580.6999 | -123498.9116 | -123411.3493 | -123317.8354 | -123218.1879 | -123112.22 | 0 | 0 | 0 | 0 | 0 | 0 | 0 | 0 | 0 | 0 | 0 | 0 | 0 | 0 | 0 | 0 | 0 | 0 | 0 | 0 | 0 | 0 | 0 | 0 | 0
| Belasting bedrag | Euro |  | 31021.0417 | 31011.7615 | 31001.3909 | 30989.8945 | 30977.2359 | 30963.3781 | 30948.2827 | 30931.9107 | 30914.2218 | 30895.175 | 30874.7279 | 30852.8373 | 30829.4589 | 30804.547 | 30778.055 | 0 | 0 | 0 | 0 | 0 | 0 | 0 | 0 | 0 | 0 | 0 | 0 | 0 | 0 | 0 | 0 | 0 | 0 | 0 | 0 | 0 | 0 | 0 | 0 | 0
| Netto inkomen na belasting | Euro |  | -68445.6191 | -69178.7618 | -69923.8528 | -70681.0905 | -71450.6764 | -72232.8155 | -73027.7163 | -73835.591 | -74656.6549 | -75491.1275 | -76339.2317 | -77201.1943 | -78077.2458 | -78967.6208 | -79872.5579 | 0 | 0 | 0 | 0 | 0 | 0 | 0 | 0 | 0 | 0 | 0 | 0 | 0 | 0 | 0 | 0 | 0 | 0 | 0 | 0 | 0 | 0 | 0 | 0 | 0
| Project cashflow | Euro | -940000 | -17236.4583 | -17969.601 | -18714.6921 | -19471.9297 | -20241.5156 | -21023.6547 | -21818.5556 | -22626.4302 | -23447.4942 | -24281.9668 | -25130.071 | -25992.0335 | -26868.0851 | -27758.4601 | -28663.3972 | 0 | 0 | 0 | 0 | 0 | 0 | 0 | 0 | 0 | 0 | 0 | 0 | 0 | 0 | 0 | 0 | 0 | 0 | 0 | 0 | 0 | 0 | 0 | 0 | 0
| Equity cashflow | Euro | -282000 | -68445.6191 | -69178.7618 | -69923.8528 | -70681.0905 | -71450.6764 | -72232.8155 | -73027.7163 | -73835.591 | -74656.6549 | -75491.1275 | -76339.2317 | -77201.1943 | -78077.2458 | -78967.6208 | -79872.5579 | 0 | 0 | 0 | 0 | 0 | 0 | 0 | 0 | 0 | 0 | 0 | 0 | 0 | 0 | 0 | 0 | 0 | 0 | 0 | 0 | 0 | 0 | 0 | 0 | 0
| Subsidiebasis: energieproductie | kWh |  | 1925000 | 1925000 | 1925000 | 1925000 | 1925000 | 1925000 | 1925000 | 1925000 | 1925000 | 1925000 | 1925000 | 1925000 | 1925000 | 1925000 | 1925000 | 0 | 0 | 0 | 0 | 0 | 0 | 0 | 0 | 0 | 0 | 0 | 0 | 0 | 0 | 0 | 0 | 0 | 0 | 0 | 0 | 0 | 0 | 0 | 0 | 0
| Terug te verdienen investering |  | 0: 940000; 1: 852615; 2: 765192.8793; 3: 677729.2761; 4: 590219.6873; 5: 502659.4643; 6: 415043.8099; 7: 327367.7741; 8: 239626.2501; 9: 151813.9707; 10: 63925.5039; 11: -24044.7511; 12: -112102.5684; 13: -200253.8997; 14: -288504.8785; 15: -376861.8251; 16: -376861.8251; 17: -376861.8251; 18: -376861.8251; 19: -376861.8251; 20: -376861.8251; 21: -376861.8251
| DSCR |  | 1: 1.9634; 2: 1.9493; 3: 1.9349; 4: 1.9204; 5: 1.9056; 6: 1.8906; 7: 1.8754; 8: 1.8599; 9: 1.8442; 10: 1.8283; 11: 1.8121; 12: 1.7957; 13: 1.7791; 14: 1.7622; 15: 1.745
Tabel: Projectparameters
| Verdisconteerde inkomsten | euro | 0: -520912.1932
| Verdisconteerde energieafzet | kWh | 0: 10381817.9502
| Totale investering | Euro | 0: 940000
| DSCR (gemiddeld) |  | 0: 1.8577
| Projectrente (WACC nominaal/reëel) |  | 0: 04% / 03%
| Projectrendement (IRR) |  | 0: n.v.t.
| Rendement op eigen vermogen (IRR) |  | 0: n.v.t.
| Aandeel lening | Euro | 0: 658000
| Aandeel equity | Euro | 0: 282000
| Warmtekrachtverhouding | W:E | 0: 0
| Samengesteld aantal vollasturen | uur/jaar | 0: 3850
| Terugverdientijd | jaren | 0: tussen 10 en 11 jaren; 2: 0.066667

## 23
Berekening basisbedragen: SDE++ 2021
Wind op land, ≥ 8,5 m/s
| BASISBEDRAG | Waarde | Eenheid | Toelichting
| Basisbedrag | 0.039 | Euro/kWh
| CO2-subsidie-intensiteit | 38 | Euro/t CO2
| Langetermijnprijs | 0.0309 | Euro/kWh
| Netto emissiefactor | 0.216 | kg CO2/kWh
| Productie-eenheid | kWh
| Vermogenseenheid | kW
| CONVERSIEFACTOREN | Waarde | Eenheid | Toelichting
| Verbrandingswaarde methaan (onderwaarde) | 35.8 | MJ/Nm3
| Verbrandingswaarde hernieuwbaar gas (onderwaarde) | 31.65 | MJ/Nm3
| Verbrandingswaarde hernieuwbaar gas (bovenwaarde) | 35.17 | MJ/Nm3
| kWh naar MJ | 3.6 | MJ/kWh
| INPUTVARIABELEN | Waarde | Eenheid | Toelichting
| Inputvermogen | 50000 | kW
Gaat het om een installatie voor hernieuwbaar gas?
Methaangehalte hernieuwbaar gas voor gaszuivering
| Vermogen hernieuwbaargasproductie (voor zuivering) | 0 | Nm3/uur
| Outputvermogen (thermisch of hernieuwbaar gas) |  | kW
| Outputvermogen (hernieuwbaar gas) | 0 | Nm3/uur
| Outputvermogen (elektrisch of overig) | 50000 | kW
| Vollasturen levering (thermisch of hernieuwbaar gas) |  | uur/jaar | Bij een installatie voor gecombineerde opwekking, wordt de bedrijfstijd genomen als maximum van de vollasturen warmte en vollasturen elektriciteit.
| Vollasturen levering (elektrisch of overig) | 4050 | uur/jaar | Bij een installatie voor gecombineerde opwekking, wordt de bedrijfstijd genomen als maximum van de vollasturen warmte en vollasturen elektriciteit.
| Max. elektrisch rendement | 100%
| Elektrisch rendement | 100%
| Thermisch rendement of rendement gasproductie | 0%
| Elektriciteitsderving bij warmtelevering |  | elektriciteit : warmte
| Investeringskosten | 1170 | Euro/kW
Euro/kW
| Totale investeringskosten | 58.5 | Euro (miljoen)
| Vaste O&M-kosten | 11.4 | Euro/kW/jaar
Euro/kW/jaar
| Totale jaarlijkse vaste O&M-kosten | 570 | Euro (duizend)
| Variabele O&M-kosten (incl. contractkosten) | 0.0103 | Euro/kWh
| Energie-inhoud brandstof |  | GJ/ton
| Biomassadoorzet | 0 | ton/jaar
| Netto brandstofprijs (aan de poort, incl. risico-opslag) |  | Euro/ton
| Relatief elektriciteitsgebruik |  | kWh/kWh
| Elektriciteitsgebruik | 0 | MWh/jaar
| Relatief warmtegebruik |  | kWh/kWh
| Warmtegebruik | 0 | MWh/jaar
| Relatief gasverbruik |  | kWh/kWh
| Gasverbruik |  | MWh/jaar
EMISSIEFACTOR
| Productie van warmte of overig | 0.226 | kg CO2/kWh
| Productie van elektriciteit of overig | 0.216 | kg CO2/kWh
| Productie van gas | 0.183 | kg CO2/kWh
| Gebruik van biomassa | 0 | kg CO2/ton
| Gebruik van warmte | 0 | kg CO2/kWh
| Gebruik van elektriciteit | 0.216 | kg CO2/kWh
| Gebruik van gas |  | kg CO2/kWh
| Elektriciteitsprijs na subsidieperiode (incl PIF) | 0.031 | Euro/kWh
| Vollasturen na subsidieperiode | 4050 | uur/jaar
| Prijs warmte of overige na subsidieperiode |  | Euro/kWh
| Vollasturen na subsidieperiode |  | uur/jaar
| Investeringssubsidie t.g.v. vreemd vermogen |  | Euro
| Investeringssubsidie t.g.v. eigen vermogen (NCW) |  | Euro
| Inflatie | 1.5%
| Rente lening | 1%
| Vereiste return on equity | 11%
| Equity share in investering incl. EIA effect | 20%
| Debt share in investering incl. EIA effect | 80%
| Vennootschapsbelasting | 25%
| Economische levensduur | 20 | jaar
| Termijn lening | 15 | jaar
| Afschrijvingstermijn | 15 | jaar
| Beleidsperiode | 15 | jaar
X
| Onregelmatige cashflow | X |  | Toelichting
|  | 21 | -2925000
| Energieprijzen |  | Jaar | 2021 | 2022 | 2023 | 2024 | 2025 | 2026 | 2027 | 2028 | 2029 | 2030 | 2031 | 2032 | 2033 | 2034 | 2035 | 2036 | 2037 | 2038 | 2039 | 2040 | 2041
Basisbedrag
| Inflator |  | index | 1 | 1.015 | 1.0302 | 1.0457 | 1.0614 | 1.0773 | 1.0934 | 1.1098 | 1.1265 | 1.1434 | 1.1605 | 1.1779 | 1.1956 | 1.2136 | 1.2318 | 1.2502 | 1.269 | 1.288 | 1.3073 | 1.327 | 1.3469 | 1.3671 | 1.3876 | 1.4084 | 1.4295 | 1.4509 | 1.4727 | 1.4948 | 1.5172 | 1.54 | 1.5631 | 1.5865 | 1.6103 | 1.6345 | 1.659 | 1.6839 | 1.7091 | 1.7348 | 1.7608 | 1.7872
Tabel: Nominale kasstroom (positieve bedragen = gunstig voor de producent)
| Positieve bedragen = gunstig voor de producent |  | 0 | 1 | 2 | 3 | 4 | 5 | 6 | 7 | 8 | 9 | 10 | 11 | 12 | 13 | 14 | 15 | 16 | 17 | 18 | 19 | 20 | 21 | 22 | 23 | 24 | 25 | 26 | 27 | 28 | 29 | 30 | 31 | 32 | 33 | 34 | 35 | 36 | 37 | 38 | 39 | 40
| Investering | Euro | 0: -58500000
| Afzet elektriciteit of overige | kWh |  | 202500000 | 202500000 | 202500000 | 202500000 | 202500000 | 202500000 | 202500000 | 202500000 | 202500000 | 202500000 | 202500000 | 202500000 | 202500000 | 202500000 | 202500000 | 202500000 | 202500000 | 202500000 | 202500000 | 202500000 | 0 | 0 | 0 | 0 | 0 | 0 | 0 | 0 | 0 | 0 | 0 | 0 | 0 | 0 | 0 | 0 | 0 | 0 | 0 | 0
| Afzet warmte of overige | kWh |  | 0 | 0 | 0 | 0 | 0 | 0 | 0 | 0 | 0 | 0 | 0 | 0 | 0 | 0 | 0 | 0 | 0 | 0 | 0 | 0 | 0 | 0 | 0 | 0 | 0 | 0 | 0 | 0 | 0 | 0 | 0 | 0 | 0 | 0 | 0 | 0 | 0 | 0 | 0 | 0
| Afzet hernieuwbaar gas | kWh (HHV) |  | 0 | 0 | 0 | 0 | 0 | 0 | 0 | 0 | 0 | 0 | 0 | 0 | 0 | 0 | 0 | 0 | 0 | 0 | 0 | 0 | 0 | 0 | 0 | 0 | 0 | 0 | 0 | 0 | 0 | 0 | 0 | 0 | 0 | 0 | 0 | 0 | 0 | 0 | 0 | 0
| Afzet duurzame energie | kWh |  | 202500000 | 202500000 | 202500000 | 202500000 | 202500000 | 202500000 | 202500000 | 202500000 | 202500000 | 202500000 | 202500000 | 202500000 | 202500000 | 202500000 | 202500000 | 202500000 | 202500000 | 202500000 | 202500000 | 202500000 | 0 | 0 | 0 | 0 | 0 | 0 | 0 | 0 | 0 | 0 | 0 | 0 | 0 | 0 | 0 | 0 | 0 | 0 | 0 | 0
| Operationele kosten | Euro |  | -2655750 | -2695586.25 | -2736020.0437 | -2777060.3444 | -2818716.2496 | -2860996.9933 | -2903911.9482 | -2947470.6274 | -2991682.6869 | -3036557.9272 | -3082106.2961 | -3128337.8905 | -3175262.9589 | -3222891.9032 | -3271235.2818 | -3320303.811 | -3370108.3682 | -3420659.9937 | -3471969.8936 | -3524049.442 | -3939550.8942 | 0 | 0 | 0 | 0 | 0 | 0 | 0 | 0 | 0 | 0 | 0 | 0 | 0 | 0 | 0 | 0 | 0 | 0 | 0
| Brandstofkosten (biomassa) | Euro |  | 0 | 0 | 0 | 0 | 0 | 0 | 0 | 0 | 0 | 0 | 0 | 0 | 0 | 0 | 0 | 0 | 0 | 0 | 0 | 0 | 0 | 0 | 0 | 0 | 0 | 0 | 0 | 0 | 0 | 0 | 0 | 0 | 0 | 0 | 0 | 0 | 0 | 0 | 0 | 0
| Marktwaarde elektriciteit | Euro/kWh |  | 0 | 0 | 0 | 0 | 0 | 0 | 0 | 0 | 0 | 0 | 0 | 0 | 0 | 0 | 0 | 0.031 | 0.031 | 0.031 | 0.031 | 0.031 | 0 | 0 | 0 | 0 | 0 | 0 | 0 | 0 | 0 | 0 | 0 | 0 | 0 | 0 | 0 | 0 | 0 | 0 | 0 | 0
| Marktwaarde warmte of hernieuwbaar gas | Euro/kWh |  | 0 | 0 | 0 | 0 | 0 | 0 | 0 | 0 | 0 | 0 | 0 | 0 | 0 | 0 | 0 | 0 | 0 | 0 | 0 | 0 | 0 | 0 | 0 | 0 | 0 | 0 | 0 | 0 | 0 | 0 | 0 | 0 | 0 | 0 | 0 | 0 | 0 | 0 | 0 | 0
| Correctiebedrag | Euro/kWh |  | 0 | 0 | 0 | 0 | 0 | 0 | 0 | 0 | 0 | 0 | 0 | 0 | 0 | 0 | 0 | 0.031 | 0.031 | 0.031 | 0.031 | 0.031 | 0 | 0 | 0 | 0 | 0 | 0 | 0 | 0 | 0 | 0 | 0 | 0 | 0 | 0 | 0 | 0 | 0 | 0 | 0 | 0
| Basisbedrag | Euro/kWh |  | 0 | 0 | 0 | 0 | 0 | 0 | 0 | 0 | 0 | 0 | 0 | 0 | 0 | 0 | 0 | 0 | 0 | 0 | 0 | 0 | 0 | 0 | 0 | 0 | 0 | 0 | 0 | 0 | 0 | 0 | 0 | 0 | 0 | 0 | 0 | 0 | 0 | 0 | 0 | 0
| SDE-vergoeding | Euro |  | 0 | 0 | 0 | 0 | 0 | 0 | 0 | 0 | 0 | 0 | 0 | 0 | 0 | 0 | 0 | 0 | 0 | 0 | 0 | 0 | 0 | 0 | 0 | 0 | 0 | 0 | 0 | 0 | 0 | 0 | 0 | 0 | 0 | 0 | 0 | 0 | 0 | 0 | 0 | 0
| Marktinkomsten | Euro |  | 0 | 0 | 0 | 0 | 0 | 0 | 0 | 0 | 0 | 0 | 0 | 0 | 0 | 0 | 0 | 6277500 | 6277500 | 6277500 | 6277500 | 6277500 | 0 | 0 | 0 | 0 | 0 | 0 | 0 | 0 | 0 | 0 | 0 | 0 | 0 | 0 | 0 | 0 | 0 | 0 | 0 | 0
| Inkomen totaal (nominaal) | Euro |  | 0 | 0 | 0 | 0 | 0 | 0 | 0 | 0 | 0 | 0 | 0 | 0 | 0 | 0 | 0 | 6277500 | 6277500 | 6277500 | 6277500 | 6277500 | 0 | 0 | 0 | 0 | 0 | 0 | 0 | 0 | 0 | 0 | 0 | 0 | 0 | 0 | 0 | 0 | 0 | 0 | 0 | 0
| Kosten totaal (nominaal) | Euro |  | -2655750 | -2695586.25 | -2736020.0437 | -2777060.3444 | -2818716.2496 | -2860996.9933 | -2903911.9482 | -2947470.6274 | -2991682.6869 | -3036557.9272 | -3082106.2961 | -3128337.8905 | -3175262.9589 | -3222891.9032 | -3271235.2818 | -3320303.811 | -3370108.3682 | -3420659.9937 | -3471969.8936 | -3524049.442 | -3939550.8942 | 0 | 0 | 0 | 0 | 0 | 0 | 0 | 0 | 0 | 0 | 0 | 0 | 0 | 0 | 0 | 0 | 0 | 0 | 0
| Bruto inkomen (nominaal) | Euro |  | -2655750 | -2695586.25 | -2736020.0437 | -2777060.3444 | -2818716.2496 | -2860996.9933 | -2903911.9482 | -2947470.6274 | -2991682.6869 | -3036557.9272 | -3082106.2961 | -3128337.8905 | -3175262.9589 | -3222891.9032 | -3271235.2818 | 2957196.189 | 2907391.6318 | 2856840.0063 | 2805530.1064 | 2753450.558 | -3939550.8942 | 0 | 0 | 0 | 0 | 0 | 0 | 0 | 0 | 0 | 0 | 0 | 0 | 0 | 0 | 0 | 0 | 0 | 0 | 0
| Afschrijving | Euro |  | -3900000 | -3900000 | -3900000 | -3900000 | -3900000 | -3900000 | -3900000 | -3900000 | -3900000 | -3900000 | -3900000 | -3900000 | -3900000 | -3900000 | -3900000 | 0 | 0 | 0 | 0 | 0 | 0 | 0 | 0 | 0 | 0 | 0 | 0 | 0 | 0 | 0 | 0 | 0 | 0 | 0 | 0 | 0 | 0 | 0 | 0 | 0
| Rente | Euro |  | -468000 | -438926.0709 | -409561.4025 | -379903.0874 | -349948.1891 | -319693.7419 | -289136.7502 | -258274.1885 | -227103.0013 | -195620.1022 | -163822.3741 | -131706.6687 | -99269.8062 | -66508.5752 | -33419.7318 | 0 | 0 | 0 | 0 | 0 | 0 | 0 | 0 | 0 | 0 | 0 | 0 | 0 | 0 | 0 | 0 | 0 | 0 | 0 | 0 | 0 | 0 | 0 | 0 | 0
| Aflossing | Euro |  | -2907392.9127 | -2936466.8418 | -2965831.5102 | -2995489.8253 | -3025444.7236 | -3055699.1708 | -3086256.1625 | -3117118.7241 | -3148289.9114 | -3179772.8105 | -3211570.5386 | -3243686.244 | -3276123.1064 | -3308884.3375 | -3341973.1808 | 0 | 0 | 0 | 0 | 0 | 0 | 0 | 0 | 0 | 0 | 0 | 0 | 0 | 0 | 0 | 0 | 0 | 0 | 0 | 0 | 0 | 0 | 0 | 0 | 0
| Totale lasten lening | Euro |  | -3375392.9127 | -3375392.9127 | -3375392.9127 | -3375392.9127 | -3375392.9127 | -3375392.9127 | -3375392.9127 | -3375392.9127 | -3375392.9127 | -3375392.9127 | -3375392.9127 | -3375392.9127 | -3375392.9127 | -3375392.9127 | -3375392.9127 | 0 | 0 | 0 | 0 | 0 | 0 | 0 | 0 | 0 | 0 | 0 | 0 | 0 | 0 | 0 | 0 | 0 | 0 | 0 | 0 | 0 | 0 | 0 | 0 | 0
| Belastbaar inkomen | Euro |  | -7023750 | -7034512.3209 | -7045581.4462 | -7056963.4318 | -7068664.4387 | -7080690.7352 | -7093048.6984 | -7105744.816 | -7118785.6881 | -7132178.0293 | -7145928.6701 | -7160044.5592 | -7174532.7651 | -7189400.4784 | -7204655.0136 | 2957196.189 | 2907391.6318 | 2856840.0063 | 2805530.1064 | 2753450.558 | -3939550.8942 | 0 | 0 | 0 | 0 | 0 | 0 | 0 | 0 | 0 | 0 | 0 | 0 | 0 | 0 | 0 | 0 | 0 | 0 | 0
| Belasting bedrag | Euro |  | 1755937.5 | 1758628.0802 | 1761395.3616 | 1764240.8579 | 1767166.1097 | 1770172.6838 | 1773262.1746 | 1776436.204 | 1779696.422 | 1783044.5073 | 1786482.1675 | 1790011.1398 | 1793633.1913 | 1797350.1196 | 1801163.7534 | -739299.0472 | -726847.908 | -714210.0016 | -701382.5266 | -688362.6395 | 984887.7235 | 0 | 0 | 0 | 0 | 0 | 0 | 0 | 0 | 0 | 0 | 0 | 0 | 0 | 0 | 0 | 0 | 0 | 0 | 0
| Netto inkomen na belasting | Euro |  | -4275205.4127 | -4312351.0824 | -4350017.5949 | -4388212.3991 | -4426943.0526 | -4466217.2222 | -4506042.6863 | -4546427.3361 | -4587379.1775 | -4628906.3325 | -4671017.0412 | -4713719.6634 | -4757022.6802 | -4800934.6963 | -4845464.441 | 2217897.1417 | 2180543.7239 | 2142630.0047 | 2104147.5798 | 2065087.9185 | -2954663.1706 | 0 | 0 | 0 | 0 | 0 | 0 | 0 | 0 | 0 | 0 | 0 | 0 | 0 | 0 | 0 | 0 | 0 | 0 | 0
| Project cashflow | Euro | -58500000 | -899812.5 | -936958.1698 | -974624.6822 | -1012819.4865 | -1051550.1399 | -1090824.3095 | -1130649.7736 | -1171034.4234 | -1211986.2648 | -1253513.4198 | -1295624.1285 | -1338326.7507 | -1381629.7676 | -1425541.7836 | -1470071.5284 | 2217897.1417 | 2180543.7239 | 2142630.0047 | 2104147.5798 | 2065087.9185 | -2954663.1706 | 0 | 0 | 0 | 0 | 0 | 0 | 0 | 0 | 0 | 0 | 0 | 0 | 0 | 0 | 0 | 0 | 0 | 0 | 0
| Equity cashflow | Euro | -11700000 | -4275205.4127 | -4312351.0824 | -4350017.5949 | -4388212.3991 | -4426943.0526 | -4466217.2222 | -4506042.6863 | -4546427.3361 | -4587379.1775 | -4628906.3325 | -4671017.0412 | -4713719.6634 | -4757022.6802 | -4800934.6963 | -4845464.441 | 2217897.1417 | 2180543.7239 | 2142630.0047 | 2104147.5798 | 2065087.9185 | -2954663.1706 | 0 | 0 | 0 | 0 | 0 | 0 | 0 | 0 | 0 | 0 | 0 | 0 | 0 | 0 | 0 | 0 | 0 | 0 | 0
| Subsidiebasis: energieproductie | kWh |  | 202500000 | 202500000 | 202500000 | 202500000 | 202500000 | 202500000 | 202500000 | 202500000 | 202500000 | 202500000 | 202500000 | 202500000 | 202500000 | 202500000 | 202500000 | 0 | 0 | 0 | 0 | 0 | 0 | 0 | 0 | 0 | 0 | 0 | 0 | 0 | 0 | 0 | 0 | 0 | 0 | 0 | 0 | 0 | 0 | 0 | 0 | 0
| Terug te verdienen investering |  | 0: 58500000; 1: 53726250; 2: 48963262.3209; 3: 44211343.7671; 4: 39470807.1988; 5: 34741971.6375; 6: 30025162.3727; 7: 25320711.0711; 8: 20628955.887; 9: 15950241.5752; 10: 11284919.6045; 11: 6633348.2746; 12: 1995892.8338; 13: -2627074.4011; 14: -7235173.9226; 15: -11828018.909; 16: -16405215.098; 17: -20932606.7298; 18: -25409446.7361; 19: -29834976.8425; 20: -34208427.4005; 21: -30268876.5063
| DSCR |  | 1: 1.5529; 2: 1.5411; 3: 1.5291; 4: 1.517; 5: 1.5046; 6: 1.4921; 7: 1.4794; 8: 1.4665; 9: 1.4534; 10: 1.4401; 11: 1.4266; 12: 1.4129; 13: 1.399; 14: 1.3849; 15: 1.3706
Tabel: Projectparameters
| Verdisconteerde inkomsten | euro | 0: -30854925.0493
| Verdisconteerde energieafzet | kWh | 0: 1092113316.8408
| Totale investering | Euro | 0: 58500000
| DSCR (gemiddeld) |  | 0: 1.4647
| Projectrente (WACC nominaal/reëel) |  | 0: 03% / 01%
| Projectrendement (IRR) |  | 0: n.v.t.
| Rendement op eigen vermogen (IRR) |  | 0: n.v.t.
| Aandeel lening | Euro | 0: 46800000
| Aandeel equity | Euro | 0: 11700000
| Warmtekrachtverhouding | W:E | 0: 0
| Samengesteld aantal vollasturen | uur/jaar | 0: 4050
| Terugverdientijd | jaren | 0: tussen 12 en 13 jaren; 2: 0.066667

## 24
Berekening basisbedragen: SDE++ 2021
Wind op land, ≥ 8 en < 8,5 m/s
| BASISBEDRAG | Waarde | Eenheid | Toelichting
| Basisbedrag | 0.0406 | Euro/kWh
| CO2-subsidie-intensiteit | 45 | Euro/t CO2
| Langetermijnprijs | 0.0309 | Euro/kWh
| Netto emissiefactor | 0.216 | kg CO2/kWh
| Productie-eenheid | kWh
| Vermogenseenheid | kW
| CONVERSIEFACTOREN | Waarde | Eenheid | Toelichting
| Verbrandingswaarde methaan (onderwaarde) | 35.8 | MJ/Nm3
| Verbrandingswaarde hernieuwbaar gas (onderwaarde) | 31.65 | MJ/Nm3
| Verbrandingswaarde hernieuwbaar gas (bovenwaarde) | 35.17 | MJ/Nm3
| kWh naar MJ | 3.6 | MJ/kWh
| INPUTVARIABELEN | Waarde | Eenheid | Toelichting
| Inputvermogen | 50000 | kW
Gaat het om een installatie voor hernieuwbaar gas?
Methaangehalte hernieuwbaar gas voor gaszuivering
| Vermogen hernieuwbaargasproductie (voor zuivering) | 0 | Nm3/uur
| Outputvermogen (thermisch of hernieuwbaar gas) |  | kW
| Outputvermogen (hernieuwbaar gas) | 0 | Nm3/uur
| Outputvermogen (elektrisch of overig) | 50000 | kW
| Vollasturen levering (thermisch of hernieuwbaar gas) |  | uur/jaar | Bij een installatie voor gecombineerde opwekking, wordt de bedrijfstijd genomen als maximum van de vollasturen warmte en vollasturen elektriciteit.
| Vollasturen levering (elektrisch of overig) | 3840 | uur/jaar | Bij een installatie voor gecombineerde opwekking, wordt de bedrijfstijd genomen als maximum van de vollasturen warmte en vollasturen elektriciteit.
| Max. elektrisch rendement | 100%
| Elektrisch rendement | 100%
| Thermisch rendement of rendement gasproductie | 0%
| Elektriciteitsderving bij warmtelevering |  | elektriciteit : warmte
| Investeringskosten | 1170 | Euro/kW
Euro/kW
| Totale investeringskosten | 58.5 | Euro (miljoen)
| Vaste O&M-kosten | 11.4 | Euro/kW/jaar
Euro/kW/jaar
| Totale jaarlijkse vaste O&M-kosten | 570 | Euro (duizend)
| Variabele O&M-kosten (incl. contractkosten) | 0.0103 | Euro/kWh
| Energie-inhoud brandstof |  | GJ/ton
| Biomassadoorzet | 0 | ton/jaar
| Netto brandstofprijs (aan de poort, incl. risico-opslag) |  | Euro/ton
| Relatief elektriciteitsgebruik |  | kWh/kWh
| Elektriciteitsgebruik | 0 | MWh/jaar
| Relatief warmtegebruik |  | kWh/kWh
| Warmtegebruik | 0 | MWh/jaar
| Relatief gasverbruik |  | kWh/kWh
| Gasverbruik |  | MWh/jaar
EMISSIEFACTOR
| Productie van warmte of overig | 0.226 | kg CO2/kWh
| Productie van elektriciteit of overig | 0.216 | kg CO2/kWh
| Productie van gas | 0.183 | kg CO2/kWh
| Gebruik van biomassa | 0 | kg CO2/ton
| Gebruik van warmte | 0 | kg CO2/kWh
| Gebruik van elektriciteit | 0.216 | kg CO2/kWh
| Gebruik van gas |  | kg CO2/kWh
| Elektriciteitsprijs na subsidieperiode (incl PIF) | 0.031 | Euro/kWh
| Vollasturen na subsidieperiode | 3840 | uur/jaar
| Prijs warmte of overige na subsidieperiode |  | Euro/kWh
| Vollasturen na subsidieperiode |  | uur/jaar
| Investeringssubsidie t.g.v. vreemd vermogen |  | Euro
| Investeringssubsidie t.g.v. eigen vermogen (NCW) |  | Euro
| Inflatie | 1.5%
| Rente lening | 1%
| Vereiste return on equity | 11%
| Equity share in investering incl. EIA effect | 20%
| Debt share in investering incl. EIA effect | 80%
| Vennootschapsbelasting | 25%
| Economische levensduur | 20 | jaar
| Termijn lening | 15 | jaar
| Afschrijvingstermijn | 15 | jaar
| Beleidsperiode | 15 | jaar
X
| Onregelmatige cashflow | X |  | Toelichting
|  | 21 | -2925000
| Energieprijzen |  | Jaar | 2021 | 2022 | 2023 | 2024 | 2025 | 2026 | 2027 | 2028 | 2029 | 2030 | 2031 | 2032 | 2033 | 2034 | 2035 | 2036 | 2037 | 2038 | 2039 | 2040 | 2041
Basisbedrag
| Inflator |  | index | 1 | 1.015 | 1.0302 | 1.0457 | 1.0614 | 1.0773 | 1.0934 | 1.1098 | 1.1265 | 1.1434 | 1.1605 | 1.1779 | 1.1956 | 1.2136 | 1.2318 | 1.2502 | 1.269 | 1.288 | 1.3073 | 1.327 | 1.3469 | 1.3671 | 1.3876 | 1.4084 | 1.4295 | 1.4509 | 1.4727 | 1.4948 | 1.5172 | 1.54 | 1.5631 | 1.5865 | 1.6103 | 1.6345 | 1.659 | 1.6839 | 1.7091 | 1.7348 | 1.7608 | 1.7872
Tabel: Nominale kasstroom (positieve bedragen = gunstig voor de producent)
| Positieve bedragen = gunstig voor de producent |  | 0 | 1 | 2 | 3 | 4 | 5 | 6 | 7 | 8 | 9 | 10 | 11 | 12 | 13 | 14 | 15 | 16 | 17 | 18 | 19 | 20 | 21 | 22 | 23 | 24 | 25 | 26 | 27 | 28 | 29 | 30 | 31 | 32 | 33 | 34 | 35 | 36 | 37 | 38 | 39 | 40
| Investering | Euro | 0: -58500000
| Afzet elektriciteit of overige | kWh |  | 192000000 | 192000000 | 192000000 | 192000000 | 192000000 | 192000000 | 192000000 | 192000000 | 192000000 | 192000000 | 192000000 | 192000000 | 192000000 | 192000000 | 192000000 | 192000000 | 192000000 | 192000000 | 192000000 | 192000000 | 0 | 0 | 0 | 0 | 0 | 0 | 0 | 0 | 0 | 0 | 0 | 0 | 0 | 0 | 0 | 0 | 0 | 0 | 0 | 0
| Afzet warmte of overige | kWh |  | 0 | 0 | 0 | 0 | 0 | 0 | 0 | 0 | 0 | 0 | 0 | 0 | 0 | 0 | 0 | 0 | 0 | 0 | 0 | 0 | 0 | 0 | 0 | 0 | 0 | 0 | 0 | 0 | 0 | 0 | 0 | 0 | 0 | 0 | 0 | 0 | 0 | 0 | 0 | 0
| Afzet hernieuwbaar gas | kWh (HHV) |  | 0 | 0 | 0 | 0 | 0 | 0 | 0 | 0 | 0 | 0 | 0 | 0 | 0 | 0 | 0 | 0 | 0 | 0 | 0 | 0 | 0 | 0 | 0 | 0 | 0 | 0 | 0 | 0 | 0 | 0 | 0 | 0 | 0 | 0 | 0 | 0 | 0 | 0 | 0 | 0
| Afzet duurzame energie | kWh |  | 192000000 | 192000000 | 192000000 | 192000000 | 192000000 | 192000000 | 192000000 | 192000000 | 192000000 | 192000000 | 192000000 | 192000000 | 192000000 | 192000000 | 192000000 | 192000000 | 192000000 | 192000000 | 192000000 | 192000000 | 0 | 0 | 0 | 0 | 0 | 0 | 0 | 0 | 0 | 0 | 0 | 0 | 0 | 0 | 0 | 0 | 0 | 0 | 0 | 0
| Operationele kosten | Euro |  | -2547600 | -2585814 | -2624601.21 | -2663970.2281 | -2703929.7816 | -2744488.7283 | -2785656.0592 | -2827440.9001 | -2869852.5136 | -2912900.3013 | -2956593.8058 | -3000942.7129 | -3045956.8536 | -3091646.2064 | -3138020.8995 | -3185091.213 | -3232867.5812 | -3281360.5949 | -3330581.0038 | -3380539.7189 | -3939550.8942 | 0 | 0 | 0 | 0 | 0 | 0 | 0 | 0 | 0 | 0 | 0 | 0 | 0 | 0 | 0 | 0 | 0 | 0 | 0
| Brandstofkosten (biomassa) | Euro |  | 0 | 0 | 0 | 0 | 0 | 0 | 0 | 0 | 0 | 0 | 0 | 0 | 0 | 0 | 0 | 0 | 0 | 0 | 0 | 0 | 0 | 0 | 0 | 0 | 0 | 0 | 0 | 0 | 0 | 0 | 0 | 0 | 0 | 0 | 0 | 0 | 0 | 0 | 0 | 0
| Marktwaarde elektriciteit | Euro/kWh |  | 0 | 0 | 0 | 0 | 0 | 0 | 0 | 0 | 0 | 0 | 0 | 0 | 0 | 0 | 0 | 0.031 | 0.031 | 0.031 | 0.031 | 0.031 | 0 | 0 | 0 | 0 | 0 | 0 | 0 | 0 | 0 | 0 | 0 | 0 | 0 | 0 | 0 | 0 | 0 | 0 | 0 | 0
| Marktwaarde warmte of hernieuwbaar gas | Euro/kWh |  | 0 | 0 | 0 | 0 | 0 | 0 | 0 | 0 | 0 | 0 | 0 | 0 | 0 | 0 | 0 | 0 | 0 | 0 | 0 | 0 | 0 | 0 | 0 | 0 | 0 | 0 | 0 | 0 | 0 | 0 | 0 | 0 | 0 | 0 | 0 | 0 | 0 | 0 | 0 | 0
| Correctiebedrag | Euro/kWh |  | 0 | 0 | 0 | 0 | 0 | 0 | 0 | 0 | 0 | 0 | 0 | 0 | 0 | 0 | 0 | 0.031 | 0.031 | 0.031 | 0.031 | 0.031 | 0 | 0 | 0 | 0 | 0 | 0 | 0 | 0 | 0 | 0 | 0 | 0 | 0 | 0 | 0 | 0 | 0 | 0 | 0 | 0
| Basisbedrag | Euro/kWh |  | 0 | 0 | 0 | 0 | 0 | 0 | 0 | 0 | 0 | 0 | 0 | 0 | 0 | 0 | 0 | 0 | 0 | 0 | 0 | 0 | 0 | 0 | 0 | 0 | 0 | 0 | 0 | 0 | 0 | 0 | 0 | 0 | 0 | 0 | 0 | 0 | 0 | 0 | 0 | 0
| SDE-vergoeding | Euro |  | 0 | 0 | 0 | 0 | 0 | 0 | 0 | 0 | 0 | 0 | 0 | 0 | 0 | 0 | 0 | 0 | 0 | 0 | 0 | 0 | 0 | 0 | 0 | 0 | 0 | 0 | 0 | 0 | 0 | 0 | 0 | 0 | 0 | 0 | 0 | 0 | 0 | 0 | 0 | 0
| Marktinkomsten | Euro |  | 0 | 0 | 0 | 0 | 0 | 0 | 0 | 0 | 0 | 0 | 0 | 0 | 0 | 0 | 0 | 5952000 | 5952000 | 5952000 | 5952000 | 5952000 | 0 | 0 | 0 | 0 | 0 | 0 | 0 | 0 | 0 | 0 | 0 | 0 | 0 | 0 | 0 | 0 | 0 | 0 | 0 | 0
| Inkomen totaal (nominaal) | Euro |  | 0 | 0 | 0 | 0 | 0 | 0 | 0 | 0 | 0 | 0 | 0 | 0 | 0 | 0 | 0 | 5952000 | 5952000 | 5952000 | 5952000 | 5952000 | 0 | 0 | 0 | 0 | 0 | 0 | 0 | 0 | 0 | 0 | 0 | 0 | 0 | 0 | 0 | 0 | 0 | 0 | 0 | 0
| Kosten totaal (nominaal) | Euro |  | -2547600 | -2585814 | -2624601.21 | -2663970.2281 | -2703929.7816 | -2744488.7283 | -2785656.0592 | -2827440.9001 | -2869852.5136 | -2912900.3013 | -2956593.8058 | -3000942.7129 | -3045956.8536 | -3091646.2064 | -3138020.8995 | -3185091.213 | -3232867.5812 | -3281360.5949 | -3330581.0038 | -3380539.7189 | -3939550.8942 | 0 | 0 | 0 | 0 | 0 | 0 | 0 | 0 | 0 | 0 | 0 | 0 | 0 | 0 | 0 | 0 | 0 | 0 | 0
| Bruto inkomen (nominaal) | Euro |  | -2547600 | -2585814 | -2624601.21 | -2663970.2281 | -2703929.7816 | -2744488.7283 | -2785656.0592 | -2827440.9001 | -2869852.5136 | -2912900.3013 | -2956593.8058 | -3000942.7129 | -3045956.8536 | -3091646.2064 | -3138020.8995 | 2766908.787 | 2719132.4188 | 2670639.4051 | 2621418.9962 | 2571460.2811 | -3939550.8942 | 0 | 0 | 0 | 0 | 0 | 0 | 0 | 0 | 0 | 0 | 0 | 0 | 0 | 0 | 0 | 0 | 0 | 0 | 0
| Afschrijving | Euro |  | -3900000 | -3900000 | -3900000 | -3900000 | -3900000 | -3900000 | -3900000 | -3900000 | -3900000 | -3900000 | -3900000 | -3900000 | -3900000 | -3900000 | -3900000 | 0 | 0 | 0 | 0 | 0 | 0 | 0 | 0 | 0 | 0 | 0 | 0 | 0 | 0 | 0 | 0 | 0 | 0 | 0 | 0 | 0 | 0 | 0 | 0 | 0
| Rente | Euro |  | -468000 | -438926.0709 | -409561.4025 | -379903.0874 | -349948.1891 | -319693.7419 | -289136.7502 | -258274.1885 | -227103.0013 | -195620.1022 | -163822.3741 | -131706.6687 | -99269.8062 | -66508.5752 | -33419.7318 | 0 | 0 | 0 | 0 | 0 | 0 | 0 | 0 | 0 | 0 | 0 | 0 | 0 | 0 | 0 | 0 | 0 | 0 | 0 | 0 | 0 | 0 | 0 | 0 | 0
| Aflossing | Euro |  | -2907392.9127 | -2936466.8418 | -2965831.5102 | -2995489.8253 | -3025444.7236 | -3055699.1708 | -3086256.1625 | -3117118.7241 | -3148289.9114 | -3179772.8105 | -3211570.5386 | -3243686.244 | -3276123.1064 | -3308884.3375 | -3341973.1808 | 0 | 0 | 0 | 0 | 0 | 0 | 0 | 0 | 0 | 0 | 0 | 0 | 0 | 0 | 0 | 0 | 0 | 0 | 0 | 0 | 0 | 0 | 0 | 0 | 0
| Totale lasten lening | Euro |  | -3375392.9127 | -3375392.9127 | -3375392.9127 | -3375392.9127 | -3375392.9127 | -3375392.9127 | -3375392.9127 | -3375392.9127 | -3375392.9127 | -3375392.9127 | -3375392.9127 | -3375392.9127 | -3375392.9127 | -3375392.9127 | -3375392.9127 | 0 | 0 | 0 | 0 | 0 | 0 | 0 | 0 | 0 | 0 | 0 | 0 | 0 | 0 | 0 | 0 | 0 | 0 | 0 | 0 | 0 | 0 | 0 | 0 | 0
| Belastbaar inkomen | Euro |  | -6915600 | -6924740.0709 | -6934162.6125 | -6943873.3155 | -6953877.9707 | -6964182.4702 | -6974792.8094 | -6985715.0886 | -6996955.5149 | -7008520.4035 | -7020416.1799 | -7032649.3816 | -7045226.6599 | -7058154.7816 | -7071440.6313 | 2766908.787 | 2719132.4188 | 2670639.4051 | 2621418.9962 | 2571460.2811 | -3939550.8942 | 0 | 0 | 0 | 0 | 0 | 0 | 0 | 0 | 0 | 0 | 0 | 0 | 0 | 0 | 0 | 0 | 0 | 0 | 0
| Belasting bedrag | Euro |  | 1728900 | 1731185.0177 | 1733540.6531 | 1735968.3289 | 1738469.4927 | 1741045.6175 | 1743698.2023 | 1746428.7722 | 1749238.8787 | 1752130.1009 | 1755104.045 | 1758162.3454 | 1761306.665 | 1764538.6954 | 1767860.1578 | -691727.1967 | -679783.1047 | -667659.8513 | -655354.749 | -642865.0703 | 984887.7235 | 0 | 0 | 0 | 0 | 0 | 0 | 0 | 0 | 0 | 0 | 0 | 0 | 0 | 0 | 0 | 0 | 0 | 0 | 0
| Netto inkomen na belasting | Euro |  | -4194092.9127 | -4230021.8949 | -4266453.4695 | -4303394.8119 | -4340853.2016 | -4378836.0234 | -4417350.7695 | -4456405.0406 | -4496006.5475 | -4536163.1131 | -4576882.6735 | -4618173.2802 | -4660043.1013 | -4702500.4237 | -4745553.6543 | 2075181.5902 | 2039349.3141 | 2002979.5538 | 1966064.2471 | 1928595.2108 | -2954663.1706 | 0 | 0 | 0 | 0 | 0 | 0 | 0 | 0 | 0 | 0 | 0 | 0 | 0 | 0 | 0 | 0 | 0 | 0 | 0
| Project cashflow | Euro | -58500000 | -818700 | -854628.9823 | -891060.5569 | -928001.8993 | -965460.2889 | -1003443.1108 | -1041957.8569 | -1081012.1279 | -1120613.6349 | -1160770.2004 | -1201489.7609 | -1242780.3675 | -1284650.1886 | -1327107.511 | -1370160.7417 | 2075181.5902 | 2039349.3141 | 2002979.5538 | 1966064.2471 | 1928595.2108 | -2954663.1706 | 0 | 0 | 0 | 0 | 0 | 0 | 0 | 0 | 0 | 0 | 0 | 0 | 0 | 0 | 0 | 0 | 0 | 0 | 0
| Equity cashflow | Euro | -11700000 | -4194092.9127 | -4230021.8949 | -4266453.4695 | -4303394.8119 | -4340853.2016 | -4378836.0234 | -4417350.7695 | -4456405.0406 | -4496006.5475 | -4536163.1131 | -4576882.6735 | -4618173.2802 | -4660043.1013 | -4702500.4237 | -4745553.6543 | 2075181.5902 | 2039349.3141 | 2002979.5538 | 1966064.2471 | 1928595.2108 | -2954663.1706 | 0 | 0 | 0 | 0 | 0 | 0 | 0 | 0 | 0 | 0 | 0 | 0 | 0 | 0 | 0 | 0 | 0 | 0 | 0
| Subsidiebasis: energieproductie | kWh |  | 192000000 | 192000000 | 192000000 | 192000000 | 192000000 | 192000000 | 192000000 | 192000000 | 192000000 | 192000000 | 192000000 | 192000000 | 192000000 | 192000000 | 192000000 | 0 | 0 | 0 | 0 | 0 | 0 | 0 | 0 | 0 | 0 | 0 | 0 | 0 | 0 | 0 | 0 | 0 | 0 | 0 | 0 | 0 | 0 | 0 | 0 | 0
| Terug te verdienen investering |  | 0: 58500000; 1: 53720400; 2: 48949940.0709; 3: 44188902.6833; 4: 39437575.9988; 5: 34696253.9695; 6: 29965236.4397; 7: 25244829.249; 8: 20535344.3377; 9: 15837099.8526; 10: 11150420.2561; 11: 6475636.436; 12: 1813085.8176; 13: -2836887.5225; 14: -7473932.7409; 15: -12097692.1096; 16: -16707800.8966; 17: -21270133.3154; 18: -25783972.7205; 19: -30248591.7166; 20: -34663251.9977; 21: -30723701.1036
| DSCR |  | 1: 1.5547; 2: 1.5433; 3: 1.5319; 4: 1.5202; 5: 1.5083; 6: 1.4963; 7: 1.4841; 8: 1.4718; 9: 1.4592; 10: 1.4464; 11: 1.4335; 12: 1.4204; 13: 1.407; 14: 1.3935; 15: 1.3797
Tabel: Projectparameters
| Verdisconteerde inkomsten | euro | 0: -30332320.486
| Verdisconteerde energieafzet | kWh | 0: 1035485218.9305
| Totale investering | Euro | 0: 58500000
| DSCR (gemiddeld) |  | 0: 1.47
| Projectrente (WACC nominaal/reëel) |  | 0: 03% / 01%
| Projectrendement (IRR) |  | 0: n.v.t.
| Rendement op eigen vermogen (IRR) |  | 0: n.v.t.
| Aandeel lening | Euro | 0: 46800000
| Aandeel equity | Euro | 0: 11700000
| Warmtekrachtverhouding | W:E | 0: 0
| Samengesteld aantal vollasturen | uur/jaar | 0: 3840
| Terugverdientijd | jaren | 0: tussen 12 en 13 jaren; 2: 0.066667

## 25
Berekening basisbedragen: SDE++ 2021
Wind op land, ≥ 7,5 en < 8 m/s
| BASISBEDRAG | Waarde | Eenheid | Toelichting
| Basisbedrag | 0.0435 | Euro/kWh
| CO2-subsidie-intensiteit | 58 | Euro/t CO2
| Langetermijnprijs | 0.0309 | Euro/kWh
| Netto emissiefactor | 0.216 | kg CO2/kWh
| Productie-eenheid | kWh
| Vermogenseenheid | kW
| CONVERSIEFACTOREN | Waarde | Eenheid | Toelichting
| Verbrandingswaarde methaan (onderwaarde) | 35.8 | MJ/Nm3
| Verbrandingswaarde hernieuwbaar gas (onderwaarde) | 31.65 | MJ/Nm3
| Verbrandingswaarde hernieuwbaar gas (bovenwaarde) | 35.17 | MJ/Nm3
| kWh naar MJ | 3.6 | MJ/kWh
| INPUTVARIABELEN | Waarde | Eenheid | Toelichting
| Inputvermogen | 50000 | kW
Gaat het om een installatie voor hernieuwbaar gas?
Methaangehalte hernieuwbaar gas voor gaszuivering
| Vermogen hernieuwbaargasproductie (voor zuivering) | 0 | Nm3/uur
| Outputvermogen (thermisch of hernieuwbaar gas) |  | kW
| Outputvermogen (hernieuwbaar gas) | 0 | Nm3/uur
| Outputvermogen (elektrisch of overig) | 50000 | kW
| Vollasturen levering (thermisch of hernieuwbaar gas) |  | uur/jaar | Bij een installatie voor gecombineerde opwekking, wordt de bedrijfstijd genomen als maximum van de vollasturen warmte en vollasturen elektriciteit.
| Vollasturen levering (elektrisch of overig) | 3510 | uur/jaar | Bij een installatie voor gecombineerde opwekking, wordt de bedrijfstijd genomen als maximum van de vollasturen warmte en vollasturen elektriciteit.
| Max. elektrisch rendement | 100%
| Elektrisch rendement | 100%
| Thermisch rendement of rendement gasproductie | 0%
| Elektriciteitsderving bij warmtelevering |  | elektriciteit : warmte
| Investeringskosten | 1170 | Euro/kW
Euro/kW
| Totale investeringskosten | 58.5 | Euro (miljoen)
| Vaste O&M-kosten | 11.4 | Euro/kW/jaar
Euro/kW/jaar
| Totale jaarlijkse vaste O&M-kosten | 570 | Euro (duizend)
| Variabele O&M-kosten (incl. contractkosten) | 0.0103 | Euro/kWh
| Energie-inhoud brandstof |  | GJ/ton
| Biomassadoorzet | 0 | ton/jaar
| Netto brandstofprijs (aan de poort, incl. risico-opslag) |  | Euro/ton
| Relatief elektriciteitsgebruik |  | kWh/kWh
| Elektriciteitsgebruik | 0 | MWh/jaar
| Relatief warmtegebruik |  | kWh/kWh
| Warmtegebruik | 0 | MWh/jaar
| Relatief gasverbruik |  | kWh/kWh
| Gasverbruik |  | MWh/jaar
EMISSIEFACTOR
| Productie van warmte of overig | 0.226 | kg CO2/kWh
| Productie van elektriciteit of overig | 0.216 | kg CO2/kWh
| Productie van gas | 0.183 | kg CO2/kWh
| Gebruik van biomassa | 0 | kg CO2/ton
| Gebruik van warmte | 0 | kg CO2/kWh
| Gebruik van elektriciteit | 0.216 | kg CO2/kWh
| Gebruik van gas |  | kg CO2/kWh
| Elektriciteitsprijs na subsidieperiode (incl PIF) | 0.031 | Euro/kWh
| Vollasturen na subsidieperiode | 3510 | uur/jaar
| Prijs warmte of overige na subsidieperiode |  | Euro/kWh
| Vollasturen na subsidieperiode |  | uur/jaar
| Investeringssubsidie t.g.v. vreemd vermogen |  | Euro
| Investeringssubsidie t.g.v. eigen vermogen (NCW) |  | Euro
| Inflatie | 1.5%
| Rente lening | 1%
| Vereiste return on equity | 11%
| Equity share in investering incl. EIA effect | 20%
| Debt share in investering incl. EIA effect | 80%
| Vennootschapsbelasting | 25%
| Economische levensduur | 20 | jaar
| Termijn lening | 15 | jaar
| Afschrijvingstermijn | 15 | jaar
| Beleidsperiode | 15 | jaar
X
| Onregelmatige cashflow | X |  | Toelichting
|  | 21 | -2925000
| Energieprijzen |  | Jaar | 2021 | 2022 | 2023 | 2024 | 2025 | 2026 | 2027 | 2028 | 2029 | 2030 | 2031 | 2032 | 2033 | 2034 | 2035 | 2036 | 2037 | 2038 | 2039 | 2040 | 2041
Basisbedrag
| Inflator |  | index | 1 | 1.015 | 1.0302 | 1.0457 | 1.0614 | 1.0773 | 1.0934 | 1.1098 | 1.1265 | 1.1434 | 1.1605 | 1.1779 | 1.1956 | 1.2136 | 1.2318 | 1.2502 | 1.269 | 1.288 | 1.3073 | 1.327 | 1.3469 | 1.3671 | 1.3876 | 1.4084 | 1.4295 | 1.4509 | 1.4727 | 1.4948 | 1.5172 | 1.54 | 1.5631 | 1.5865 | 1.6103 | 1.6345 | 1.659 | 1.6839 | 1.7091 | 1.7348 | 1.7608 | 1.7872
Tabel: Nominale kasstroom (positieve bedragen = gunstig voor de producent)
| Positieve bedragen = gunstig voor de producent |  | 0 | 1 | 2 | 3 | 4 | 5 | 6 | 7 | 8 | 9 | 10 | 11 | 12 | 13 | 14 | 15 | 16 | 17 | 18 | 19 | 20 | 21 | 22 | 23 | 24 | 25 | 26 | 27 | 28 | 29 | 30 | 31 | 32 | 33 | 34 | 35 | 36 | 37 | 38 | 39 | 40
| Investering | Euro | 0: -58500000
| Afzet elektriciteit of overige | kWh |  | 175500000 | 175500000 | 175500000 | 175500000 | 175500000 | 175500000 | 175500000 | 175500000 | 175500000 | 175500000 | 175500000 | 175500000 | 175500000 | 175500000 | 175500000 | 175500000 | 175500000 | 175500000 | 175500000 | 175500000 | 0 | 0 | 0 | 0 | 0 | 0 | 0 | 0 | 0 | 0 | 0 | 0 | 0 | 0 | 0 | 0 | 0 | 0 | 0 | 0
| Afzet warmte of overige | kWh |  | 0 | 0 | 0 | 0 | 0 | 0 | 0 | 0 | 0 | 0 | 0 | 0 | 0 | 0 | 0 | 0 | 0 | 0 | 0 | 0 | 0 | 0 | 0 | 0 | 0 | 0 | 0 | 0 | 0 | 0 | 0 | 0 | 0 | 0 | 0 | 0 | 0 | 0 | 0 | 0
| Afzet hernieuwbaar gas | kWh (HHV) |  | 0 | 0 | 0 | 0 | 0 | 0 | 0 | 0 | 0 | 0 | 0 | 0 | 0 | 0 | 0 | 0 | 0 | 0 | 0 | 0 | 0 | 0 | 0 | 0 | 0 | 0 | 0 | 0 | 0 | 0 | 0 | 0 | 0 | 0 | 0 | 0 | 0 | 0 | 0 | 0
| Afzet duurzame energie | kWh |  | 175500000 | 175500000 | 175500000 | 175500000 | 175500000 | 175500000 | 175500000 | 175500000 | 175500000 | 175500000 | 175500000 | 175500000 | 175500000 | 175500000 | 175500000 | 175500000 | 175500000 | 175500000 | 175500000 | 175500000 | 0 | 0 | 0 | 0 | 0 | 0 | 0 | 0 | 0 | 0 | 0 | 0 | 0 | 0 | 0 | 0 | 0 | 0 | 0 | 0
| Operationele kosten | Euro |  | -2377650 | -2413314.75 | -2449514.4712 | -2486257.1883 | -2523551.0461 | -2561404.3118 | -2599825.3765 | -2638822.7572 | -2678405.0985 | -2718581.175 | -2759359.8926 | -2800750.291 | -2842761.5454 | -2885402.9686 | -2928684.0131 | -2972614.2733 | -3017203.4874 | -3062461.5397 | -3108398.4628 | -3155024.4397 | -3939550.8942 | 0 | 0 | 0 | 0 | 0 | 0 | 0 | 0 | 0 | 0 | 0 | 0 | 0 | 0 | 0 | 0 | 0 | 0 | 0
| Brandstofkosten (biomassa) | Euro |  | 0 | 0 | 0 | 0 | 0 | 0 | 0 | 0 | 0 | 0 | 0 | 0 | 0 | 0 | 0 | 0 | 0 | 0 | 0 | 0 | 0 | 0 | 0 | 0 | 0 | 0 | 0 | 0 | 0 | 0 | 0 | 0 | 0 | 0 | 0 | 0 | 0 | 0 | 0 | 0
| Marktwaarde elektriciteit | Euro/kWh |  | 0 | 0 | 0 | 0 | 0 | 0 | 0 | 0 | 0 | 0 | 0 | 0 | 0 | 0 | 0 | 0.031 | 0.031 | 0.031 | 0.031 | 0.031 | 0 | 0 | 0 | 0 | 0 | 0 | 0 | 0 | 0 | 0 | 0 | 0 | 0 | 0 | 0 | 0 | 0 | 0 | 0 | 0
| Marktwaarde warmte of hernieuwbaar gas | Euro/kWh |  | 0 | 0 | 0 | 0 | 0 | 0 | 0 | 0 | 0 | 0 | 0 | 0 | 0 | 0 | 0 | 0 | 0 | 0 | 0 | 0 | 0 | 0 | 0 | 0 | 0 | 0 | 0 | 0 | 0 | 0 | 0 | 0 | 0 | 0 | 0 | 0 | 0 | 0 | 0 | 0
| Correctiebedrag | Euro/kWh |  | 0 | 0 | 0 | 0 | 0 | 0 | 0 | 0 | 0 | 0 | 0 | 0 | 0 | 0 | 0 | 0.031 | 0.031 | 0.031 | 0.031 | 0.031 | 0 | 0 | 0 | 0 | 0 | 0 | 0 | 0 | 0 | 0 | 0 | 0 | 0 | 0 | 0 | 0 | 0 | 0 | 0 | 0
| Basisbedrag | Euro/kWh |  | 0 | 0 | 0 | 0 | 0 | 0 | 0 | 0 | 0 | 0 | 0 | 0 | 0 | 0 | 0 | 0 | 0 | 0 | 0 | 0 | 0 | 0 | 0 | 0 | 0 | 0 | 0 | 0 | 0 | 0 | 0 | 0 | 0 | 0 | 0 | 0 | 0 | 0 | 0 | 0
| SDE-vergoeding | Euro |  | 0 | 0 | 0 | 0 | 0 | 0 | 0 | 0 | 0 | 0 | 0 | 0 | 0 | 0 | 0 | 0 | 0 | 0 | 0 | 0 | 0 | 0 | 0 | 0 | 0 | 0 | 0 | 0 | 0 | 0 | 0 | 0 | 0 | 0 | 0 | 0 | 0 | 0 | 0 | 0
| Marktinkomsten | Euro |  | 0 | 0 | 0 | 0 | 0 | 0 | 0 | 0 | 0 | 0 | 0 | 0 | 0 | 0 | 0 | 5440500 | 5440500 | 5440500 | 5440500 | 5440500 | 0 | 0 | 0 | 0 | 0 | 0 | 0 | 0 | 0 | 0 | 0 | 0 | 0 | 0 | 0 | 0 | 0 | 0 | 0 | 0
| Inkomen totaal (nominaal) | Euro |  | 0 | 0 | 0 | 0 | 0 | 0 | 0 | 0 | 0 | 0 | 0 | 0 | 0 | 0 | 0 | 5440500 | 5440500 | 5440500 | 5440500 | 5440500 | 0 | 0 | 0 | 0 | 0 | 0 | 0 | 0 | 0 | 0 | 0 | 0 | 0 | 0 | 0 | 0 | 0 | 0 | 0 | 0
| Kosten totaal (nominaal) | Euro |  | -2377650 | -2413314.75 | -2449514.4712 | -2486257.1883 | -2523551.0461 | -2561404.3118 | -2599825.3765 | -2638822.7572 | -2678405.0985 | -2718581.175 | -2759359.8926 | -2800750.291 | -2842761.5454 | -2885402.9686 | -2928684.0131 | -2972614.2733 | -3017203.4874 | -3062461.5397 | -3108398.4628 | -3155024.4397 | -3939550.8942 | 0 | 0 | 0 | 0 | 0 | 0 | 0 | 0 | 0 | 0 | 0 | 0 | 0 | 0 | 0 | 0 | 0 | 0 | 0
| Bruto inkomen (nominaal) | Euro |  | -2377650 | -2413314.75 | -2449514.4712 | -2486257.1883 | -2523551.0461 | -2561404.3118 | -2599825.3765 | -2638822.7572 | -2678405.0985 | -2718581.175 | -2759359.8926 | -2800750.291 | -2842761.5454 | -2885402.9686 | -2928684.0131 | 2467885.7267 | 2423296.5126 | 2378038.4603 | 2332101.5372 | 2285475.5603 | -3939550.8942 | 0 | 0 | 0 | 0 | 0 | 0 | 0 | 0 | 0 | 0 | 0 | 0 | 0 | 0 | 0 | 0 | 0 | 0 | 0
| Afschrijving | Euro |  | -3900000 | -3900000 | -3900000 | -3900000 | -3900000 | -3900000 | -3900000 | -3900000 | -3900000 | -3900000 | -3900000 | -3900000 | -3900000 | -3900000 | -3900000 | 0 | 0 | 0 | 0 | 0 | 0 | 0 | 0 | 0 | 0 | 0 | 0 | 0 | 0 | 0 | 0 | 0 | 0 | 0 | 0 | 0 | 0 | 0 | 0 | 0
| Rente | Euro |  | -468000 | -438926.0709 | -409561.4025 | -379903.0874 | -349948.1891 | -319693.7419 | -289136.7502 | -258274.1885 | -227103.0013 | -195620.1022 | -163822.3741 | -131706.6687 | -99269.8062 | -66508.5752 | -33419.7318 | 0 | 0 | 0 | 0 | 0 | 0 | 0 | 0 | 0 | 0 | 0 | 0 | 0 | 0 | 0 | 0 | 0 | 0 | 0 | 0 | 0 | 0 | 0 | 0 | 0
| Aflossing | Euro |  | -2907392.9127 | -2936466.8418 | -2965831.5102 | -2995489.8253 | -3025444.7236 | -3055699.1708 | -3086256.1625 | -3117118.7241 | -3148289.9114 | -3179772.8105 | -3211570.5386 | -3243686.244 | -3276123.1064 | -3308884.3375 | -3341973.1808 | 0 | 0 | 0 | 0 | 0 | 0 | 0 | 0 | 0 | 0 | 0 | 0 | 0 | 0 | 0 | 0 | 0 | 0 | 0 | 0 | 0 | 0 | 0 | 0 | 0
| Totale lasten lening | Euro |  | -3375392.9127 | -3375392.9127 | -3375392.9127 | -3375392.9127 | -3375392.9127 | -3375392.9127 | -3375392.9127 | -3375392.9127 | -3375392.9127 | -3375392.9127 | -3375392.9127 | -3375392.9127 | -3375392.9127 | -3375392.9127 | -3375392.9127 | 0 | 0 | 0 | 0 | 0 | 0 | 0 | 0 | 0 | 0 | 0 | 0 | 0 | 0 | 0 | 0 | 0 | 0 | 0 | 0 | 0 | 0 | 0 | 0 | 0
| Belastbaar inkomen | Euro |  | -6745650 | -6752240.8209 | -6759075.8737 | -6766160.2757 | -6773499.2352 | -6781098.0537 | -6788962.1267 | -6797096.9457 | -6805508.0998 | -6814201.2772 | -6823182.2667 | -6832456.9597 | -6842031.3516 | -6851911.5437 | -6862103.7449 | 2467885.7267 | 2423296.5126 | 2378038.4603 | 2332101.5372 | 2285475.5603 | -3939550.8942 | 0 | 0 | 0 | 0 | 0 | 0 | 0 | 0 | 0 | 0 | 0 | 0 | 0 | 0 | 0 | 0 | 0 | 0 | 0
| Belasting bedrag | Euro |  | 1686412.5 | 1688060.2052 | 1689768.9684 | 1691540.0689 | 1693374.8088 | 1695274.5134 | 1697240.5317 | 1699274.2364 | 1701377.025 | 1703550.3193 | 1705795.5667 | 1708114.2399 | 1710507.8379 | 1712977.8859 | 1715525.9362 | -616971.4317 | -605824.1282 | -594509.6151 | -583025.3843 | -571368.8901 | 984887.7235 | 0 | 0 | 0 | 0 | 0 | 0 | 0 | 0 | 0 | 0 | 0 | 0 | 0 | 0 | 0 | 0 | 0 | 0 | 0
| Netto inkomen na belasting | Euro |  | -4066630.4127 | -4100647.4574 | -4135138.4155 | -4170110.0321 | -4205569.15 | -4241522.7111 | -4277977.7575 | -4314941.4334 | -4352420.9862 | -4390423.7684 | -4428957.2386 | -4468028.9637 | -4507646.6201 | -4547817.9953 | -4588550.9895 | 1850914.295 | 1817472.3845 | 1783528.8452 | 1749076.1529 | 1714106.6702 | -2954663.1706 | 0 | 0 | 0 | 0 | 0 | 0 | 0 | 0 | 0 | 0 | 0 | 0 | 0 | 0 | 0 | 0 | 0 | 0 | 0
| Project cashflow | Euro | -58500000 | -691237.5 | -725254.5448 | -759745.5028 | -794717.1194 | -830176.2373 | -866129.7984 | -902584.8448 | -939548.5207 | -977028.0736 | -1015030.8557 | -1053564.3259 | -1092636.0511 | -1132253.7075 | -1172425.0826 | -1213158.0769 | 1850914.295 | 1817472.3845 | 1783528.8452 | 1749076.1529 | 1714106.6702 | -2954663.1706 | 0 | 0 | 0 | 0 | 0 | 0 | 0 | 0 | 0 | 0 | 0 | 0 | 0 | 0 | 0 | 0 | 0 | 0 | 0
| Equity cashflow | Euro | -11700000 | -4066630.4127 | -4100647.4574 | -4135138.4155 | -4170110.0321 | -4205569.15 | -4241522.7111 | -4277977.7575 | -4314941.4334 | -4352420.9862 | -4390423.7684 | -4428957.2386 | -4468028.9637 | -4507646.6201 | -4547817.9953 | -4588550.9895 | 1850914.295 | 1817472.3845 | 1783528.8452 | 1749076.1529 | 1714106.6702 | -2954663.1706 | 0 | 0 | 0 | 0 | 0 | 0 | 0 | 0 | 0 | 0 | 0 | 0 | 0 | 0 | 0 | 0 | 0 | 0 | 0
| Subsidiebasis: energieproductie | kWh |  | 175500000 | 175500000 | 175500000 | 175500000 | 175500000 | 175500000 | 175500000 | 175500000 | 175500000 | 175500000 | 175500000 | 175500000 | 175500000 | 175500000 | 175500000 | 0 | 0 | 0 | 0 | 0 | 0 | 0 | 0 | 0 | 0 | 0 | 0 | 0 | 0 | 0 | 0 | 0 | 0 | 0 | 0 | 0 | 0 | 0 | 0 | 0
| Terug te verdienen investering |  | 0: 58500000; 1: 53711400; 2: 48929390.8209; 3: 44154216.6946; 4: 39386126.9703; 5: 34625376.2055; 6: 29872224.2592; 7: 25126936.3859; 8: 20389783.3316; 9: 15661041.4314; 10: 10940992.7085; 11: 6229924.9752; 12: 1528131.9349; 13: -3164086.7134; 14: -7846425.1697; 15: -12518571.4248; 16: -17180207.1515; 17: -21797253.6642; 18: -26369042.1245; 19: -30894893.6617; 20: -35374119.2219; 21: -31434568.3278
| DSCR |  | 1: 1.5573; 2: 1.5468; 3: 1.536; 4: 1.5252; 5: 1.5141; 6: 1.5029; 7: 1.4915; 8: 1.48; 9: 1.4682; 10: 1.4563; 11: 1.4442; 12: 1.432; 13: 1.4195; 14: 1.4069; 15: 1.3941
Tabel: Projectparameters
| Verdisconteerde inkomsten | euro | 0: -29511084.7438
| Verdisconteerde energieafzet | kWh | 0: 946498207.9287
| Totale investering | Euro | 0: 58500000
| DSCR (gemiddeld) |  | 0: 1.4783
| Projectrente (WACC nominaal/reëel) |  | 0: 03% / 01%
| Projectrendement (IRR) |  | 0: n.v.t.
| Rendement op eigen vermogen (IRR) |  | 0: n.v.t.
| Aandeel lening | Euro | 0: 46800000
| Aandeel equity | Euro | 0: 11700000
| Warmtekrachtverhouding | W:E | 0: 0
| Samengesteld aantal vollasturen | uur/jaar | 0: 3510
| Terugverdientijd | jaren | 0: tussen 12 en 13 jaren; 2: 0.066667

## 26
Berekening basisbedragen: SDE++ 2021
Wind op land, ≥ 7,0 en < 7,5 m/s
| BASISBEDRAG | Waarde | Eenheid | Toelichting
| Basisbedrag | 0.0475 | Euro/kWh
| CO2-subsidie-intensiteit | 77 | Euro/t CO2
| Langetermijnprijs | 0.0309 | Euro/kWh
| Netto emissiefactor | 0.216 | kg CO2/kWh
| Productie-eenheid | kWh
| Vermogenseenheid | kW
| CONVERSIEFACTOREN | Waarde | Eenheid | Toelichting
| Verbrandingswaarde methaan (onderwaarde) | 35.8 | MJ/Nm3
| Verbrandingswaarde hernieuwbaar gas (onderwaarde) | 31.65 | MJ/Nm3
| Verbrandingswaarde hernieuwbaar gas (bovenwaarde) | 35.17 | MJ/Nm3
| kWh naar MJ | 3.6 | MJ/kWh
| INPUTVARIABELEN | Waarde | Eenheid | Toelichting
| Inputvermogen | 50000 | kW
Gaat het om een installatie voor hernieuwbaar gas?
Methaangehalte hernieuwbaar gas voor gaszuivering
| Vermogen hernieuwbaargasproductie (voor zuivering) | 0 | Nm3/uur
| Outputvermogen (thermisch of hernieuwbaar gas) |  | kW
| Outputvermogen (hernieuwbaar gas) | 0 | Nm3/uur
| Outputvermogen (elektrisch of overig) | 50000 | kW
| Vollasturen levering (thermisch of hernieuwbaar gas) |  | uur/jaar | Bij een installatie voor gecombineerde opwekking, wordt de bedrijfstijd genomen als maximum van de vollasturen warmte en vollasturen elektriciteit.
| Vollasturen levering (elektrisch of overig) | 3150 | uur/jaar | Bij een installatie voor gecombineerde opwekking, wordt de bedrijfstijd genomen als maximum van de vollasturen warmte en vollasturen elektriciteit.
| Max. elektrisch rendement | 100%
| Elektrisch rendement | 100%
| Thermisch rendement of rendement gasproductie | 0%
| Elektriciteitsderving bij warmtelevering |  | elektriciteit : warmte
| Investeringskosten | 1170 | Euro/kW
Euro/kW
| Totale investeringskosten | 58.5 | Euro (miljoen)
| Vaste O&M-kosten | 11.4 | Euro/kW/jaar
Euro/kW/jaar
| Totale jaarlijkse vaste O&M-kosten | 570 | Euro (duizend)
| Variabele O&M-kosten (incl. contractkosten) | 0.0103 | Euro/kWh
| Energie-inhoud brandstof |  | GJ/ton
| Biomassadoorzet | 0 | ton/jaar
| Netto brandstofprijs (aan de poort, incl. risico-opslag) |  | Euro/ton
| Relatief elektriciteitsgebruik |  | kWh/kWh
| Elektriciteitsgebruik | 0 | MWh/jaar
| Relatief warmtegebruik |  | kWh/kWh
| Warmtegebruik | 0 | MWh/jaar
| Relatief gasverbruik |  | kWh/kWh
| Gasverbruik |  | MWh/jaar
EMISSIEFACTOR
| Productie van warmte of overig | 0.226 | kg CO2/kWh
| Productie van elektriciteit of overig | 0.216 | kg CO2/kWh
| Productie van gas | 0.183 | kg CO2/kWh
| Gebruik van biomassa | 0 | kg CO2/ton
| Gebruik van warmte | 0 | kg CO2/kWh
| Gebruik van elektriciteit | 0.216 | kg CO2/kWh
| Gebruik van gas |  | kg CO2/kWh
| Elektriciteitsprijs na subsidieperiode (incl PIF) | 0.031 | Euro/kWh
| Vollasturen na subsidieperiode | 3150 | uur/jaar
| Prijs warmte of overige na subsidieperiode |  | Euro/kWh
| Vollasturen na subsidieperiode |  | uur/jaar
| Investeringssubsidie t.g.v. vreemd vermogen |  | Euro
| Investeringssubsidie t.g.v. eigen vermogen (NCW) |  | Euro
| Inflatie | 1.5%
| Rente lening | 1%
| Vereiste return on equity | 11%
| Equity share in investering incl. EIA effect | 20%
| Debt share in investering incl. EIA effect | 80%
| Vennootschapsbelasting | 25%
| Economische levensduur | 20 | jaar
| Termijn lening | 15 | jaar
| Afschrijvingstermijn | 15 | jaar
| Beleidsperiode | 15 | jaar
X
| Onregelmatige cashflow | X |  | Toelichting
|  | 21 | -2925000
| Energieprijzen |  | Jaar | 2021 | 2022 | 2023 | 2024 | 2025 | 2026 | 2027 | 2028 | 2029 | 2030 | 2031 | 2032 | 2033 | 2034 | 2035 | 2036 | 2037 | 2038 | 2039 | 2040 | 2041
Basisbedrag
| Inflator |  | index | 1 | 1.015 | 1.0302 | 1.0457 | 1.0614 | 1.0773 | 1.0934 | 1.1098 | 1.1265 | 1.1434 | 1.1605 | 1.1779 | 1.1956 | 1.2136 | 1.2318 | 1.2502 | 1.269 | 1.288 | 1.3073 | 1.327 | 1.3469 | 1.3671 | 1.3876 | 1.4084 | 1.4295 | 1.4509 | 1.4727 | 1.4948 | 1.5172 | 1.54 | 1.5631 | 1.5865 | 1.6103 | 1.6345 | 1.659 | 1.6839 | 1.7091 | 1.7348 | 1.7608 | 1.7872
Tabel: Nominale kasstroom (positieve bedragen = gunstig voor de producent)
| Positieve bedragen = gunstig voor de producent |  | 0 | 1 | 2 | 3 | 4 | 5 | 6 | 7 | 8 | 9 | 10 | 11 | 12 | 13 | 14 | 15 | 16 | 17 | 18 | 19 | 20 | 21 | 22 | 23 | 24 | 25 | 26 | 27 | 28 | 29 | 30 | 31 | 32 | 33 | 34 | 35 | 36 | 37 | 38 | 39 | 40
| Investering | Euro | 0: -58500000
| Afzet elektriciteit of overige | kWh |  | 157500000 | 157500000 | 157500000 | 157500000 | 157500000 | 157500000 | 157500000 | 157500000 | 157500000 | 157500000 | 157500000 | 157500000 | 157500000 | 157500000 | 157500000 | 157500000 | 157500000 | 157500000 | 157500000 | 157500000 | 0 | 0 | 0 | 0 | 0 | 0 | 0 | 0 | 0 | 0 | 0 | 0 | 0 | 0 | 0 | 0 | 0 | 0 | 0 | 0
| Afzet warmte of overige | kWh |  | 0 | 0 | 0 | 0 | 0 | 0 | 0 | 0 | 0 | 0 | 0 | 0 | 0 | 0 | 0 | 0 | 0 | 0 | 0 | 0 | 0 | 0 | 0 | 0 | 0 | 0 | 0 | 0 | 0 | 0 | 0 | 0 | 0 | 0 | 0 | 0 | 0 | 0 | 0 | 0
| Afzet hernieuwbaar gas | kWh (HHV) |  | 0 | 0 | 0 | 0 | 0 | 0 | 0 | 0 | 0 | 0 | 0 | 0 | 0 | 0 | 0 | 0 | 0 | 0 | 0 | 0 | 0 | 0 | 0 | 0 | 0 | 0 | 0 | 0 | 0 | 0 | 0 | 0 | 0 | 0 | 0 | 0 | 0 | 0 | 0 | 0
| Afzet duurzame energie | kWh |  | 157500000 | 157500000 | 157500000 | 157500000 | 157500000 | 157500000 | 157500000 | 157500000 | 157500000 | 157500000 | 157500000 | 157500000 | 157500000 | 157500000 | 157500000 | 157500000 | 157500000 | 157500000 | 157500000 | 157500000 | 0 | 0 | 0 | 0 | 0 | 0 | 0 | 0 | 0 | 0 | 0 | 0 | 0 | 0 | 0 | 0 | 0 | 0 | 0 | 0
| Operationele kosten | Euro |  | -2192250 | -2225133.75 | -2258510.7562 | -2292388.4176 | -2326774.2439 | -2361675.8575 | -2397100.9954 | -2433057.5103 | -2469553.373 | -2506596.6736 | -2544195.6237 | -2582358.558 | -2621093.9364 | -2660410.3454 | -2700316.5006 | -2740821.2481 | -2781933.5668 | -2823662.5703 | -2866017.5089 | -2909007.7715 | -3939550.8942 | 0 | 0 | 0 | 0 | 0 | 0 | 0 | 0 | 0 | 0 | 0 | 0 | 0 | 0 | 0 | 0 | 0 | 0 | 0
| Brandstofkosten (biomassa) | Euro |  | 0 | 0 | 0 | 0 | 0 | 0 | 0 | 0 | 0 | 0 | 0 | 0 | 0 | 0 | 0 | 0 | 0 | 0 | 0 | 0 | 0 | 0 | 0 | 0 | 0 | 0 | 0 | 0 | 0 | 0 | 0 | 0 | 0 | 0 | 0 | 0 | 0 | 0 | 0 | 0
| Marktwaarde elektriciteit | Euro/kWh |  | 0 | 0 | 0 | 0 | 0 | 0 | 0 | 0 | 0 | 0 | 0 | 0 | 0 | 0 | 0 | 0.031 | 0.031 | 0.031 | 0.031 | 0.031 | 0 | 0 | 0 | 0 | 0 | 0 | 0 | 0 | 0 | 0 | 0 | 0 | 0 | 0 | 0 | 0 | 0 | 0 | 0 | 0
| Marktwaarde warmte of hernieuwbaar gas | Euro/kWh |  | 0 | 0 | 0 | 0 | 0 | 0 | 0 | 0 | 0 | 0 | 0 | 0 | 0 | 0 | 0 | 0 | 0 | 0 | 0 | 0 | 0 | 0 | 0 | 0 | 0 | 0 | 0 | 0 | 0 | 0 | 0 | 0 | 0 | 0 | 0 | 0 | 0 | 0 | 0 | 0
| Correctiebedrag | Euro/kWh |  | 0 | 0 | 0 | 0 | 0 | 0 | 0 | 0 | 0 | 0 | 0 | 0 | 0 | 0 | 0 | 0.031 | 0.031 | 0.031 | 0.031 | 0.031 | 0 | 0 | 0 | 0 | 0 | 0 | 0 | 0 | 0 | 0 | 0 | 0 | 0 | 0 | 0 | 0 | 0 | 0 | 0 | 0
| Basisbedrag | Euro/kWh |  | 0 | 0 | 0 | 0 | 0 | 0 | 0 | 0 | 0 | 0 | 0 | 0 | 0 | 0 | 0 | 0 | 0 | 0 | 0 | 0 | 0 | 0 | 0 | 0 | 0 | 0 | 0 | 0 | 0 | 0 | 0 | 0 | 0 | 0 | 0 | 0 | 0 | 0 | 0 | 0
| SDE-vergoeding | Euro |  | 0 | 0 | 0 | 0 | 0 | 0 | 0 | 0 | 0 | 0 | 0 | 0 | 0 | 0 | 0 | 0 | 0 | 0 | 0 | 0 | 0 | 0 | 0 | 0 | 0 | 0 | 0 | 0 | 0 | 0 | 0 | 0 | 0 | 0 | 0 | 0 | 0 | 0 | 0 | 0
| Marktinkomsten | Euro |  | 0 | 0 | 0 | 0 | 0 | 0 | 0 | 0 | 0 | 0 | 0 | 0 | 0 | 0 | 0 | 4882500 | 4882500 | 4882500 | 4882500 | 4882500 | 0 | 0 | 0 | 0 | 0 | 0 | 0 | 0 | 0 | 0 | 0 | 0 | 0 | 0 | 0 | 0 | 0 | 0 | 0 | 0
| Inkomen totaal (nominaal) | Euro |  | 0 | 0 | 0 | 0 | 0 | 0 | 0 | 0 | 0 | 0 | 0 | 0 | 0 | 0 | 0 | 4882500 | 4882500 | 4882500 | 4882500 | 4882500 | 0 | 0 | 0 | 0 | 0 | 0 | 0 | 0 | 0 | 0 | 0 | 0 | 0 | 0 | 0 | 0 | 0 | 0 | 0 | 0
| Kosten totaal (nominaal) | Euro |  | -2192250 | -2225133.75 | -2258510.7562 | -2292388.4176 | -2326774.2439 | -2361675.8575 | -2397100.9954 | -2433057.5103 | -2469553.373 | -2506596.6736 | -2544195.6237 | -2582358.558 | -2621093.9364 | -2660410.3454 | -2700316.5006 | -2740821.2481 | -2781933.5668 | -2823662.5703 | -2866017.5089 | -2909007.7715 | -3939550.8942 | 0 | 0 | 0 | 0 | 0 | 0 | 0 | 0 | 0 | 0 | 0 | 0 | 0 | 0 | 0 | 0 | 0 | 0 | 0
| Bruto inkomen (nominaal) | Euro |  | -2192250 | -2225133.75 | -2258510.7562 | -2292388.4176 | -2326774.2439 | -2361675.8575 | -2397100.9954 | -2433057.5103 | -2469553.373 | -2506596.6736 | -2544195.6237 | -2582358.558 | -2621093.9364 | -2660410.3454 | -2700316.5006 | 2141678.7519 | 2100566.4332 | 2058837.4297 | 2016482.4911 | 1973492.2285 | -3939550.8942 | 0 | 0 | 0 | 0 | 0 | 0 | 0 | 0 | 0 | 0 | 0 | 0 | 0 | 0 | 0 | 0 | 0 | 0 | 0
| Afschrijving | Euro |  | -3900000 | -3900000 | -3900000 | -3900000 | -3900000 | -3900000 | -3900000 | -3900000 | -3900000 | -3900000 | -3900000 | -3900000 | -3900000 | -3900000 | -3900000 | 0 | 0 | 0 | 0 | 0 | 0 | 0 | 0 | 0 | 0 | 0 | 0 | 0 | 0 | 0 | 0 | 0 | 0 | 0 | 0 | 0 | 0 | 0 | 0 | 0
| Rente | Euro |  | -468000 | -438926.0709 | -409561.4025 | -379903.0874 | -349948.1891 | -319693.7419 | -289136.7502 | -258274.1885 | -227103.0013 | -195620.1022 | -163822.3741 | -131706.6687 | -99269.8062 | -66508.5752 | -33419.7318 | 0 | 0 | 0 | 0 | 0 | 0 | 0 | 0 | 0 | 0 | 0 | 0 | 0 | 0 | 0 | 0 | 0 | 0 | 0 | 0 | 0 | 0 | 0 | 0 | 0
| Aflossing | Euro |  | -2907392.9127 | -2936466.8418 | -2965831.5102 | -2995489.8253 | -3025444.7236 | -3055699.1708 | -3086256.1625 | -3117118.7241 | -3148289.9114 | -3179772.8105 | -3211570.5386 | -3243686.244 | -3276123.1064 | -3308884.3375 | -3341973.1808 | 0 | 0 | 0 | 0 | 0 | 0 | 0 | 0 | 0 | 0 | 0 | 0 | 0 | 0 | 0 | 0 | 0 | 0 | 0 | 0 | 0 | 0 | 0 | 0 | 0
| Totale lasten lening | Euro |  | -3375392.9127 | -3375392.9127 | -3375392.9127 | -3375392.9127 | -3375392.9127 | -3375392.9127 | -3375392.9127 | -3375392.9127 | -3375392.9127 | -3375392.9127 | -3375392.9127 | -3375392.9127 | -3375392.9127 | -3375392.9127 | -3375392.9127 | 0 | 0 | 0 | 0 | 0 | 0 | 0 | 0 | 0 | 0 | 0 | 0 | 0 | 0 | 0 | 0 | 0 | 0 | 0 | 0 | 0 | 0 | 0 | 0 | 0
| Belastbaar inkomen | Euro |  | -6560250 | -6564059.8209 | -6568072.1587 | -6572291.5049 | -6576722.433 | -6581369.5994 | -6586237.7455 | -6591331.6988 | -6596656.3743 | -6602216.7757 | -6608017.9977 | -6614065.2267 | -6620363.7426 | -6626918.9206 | -6633736.2324 | 2141678.7519 | 2100566.4332 | 2058837.4297 | 2016482.4911 | 1973492.2285 | -3939550.8942 | 0 | 0 | 0 | 0 | 0 | 0 | 0 | 0 | 0 | 0 | 0 | 0 | 0 | 0 | 0 | 0 | 0 | 0 | 0
| Belasting bedrag | Euro |  | 1640062.5 | 1641014.9552 | 1642018.0397 | 1643072.8762 | 1644180.6082 | 1645342.3998 | 1646559.4364 | 1647832.9247 | 1649164.0936 | 1650554.1939 | 1652004.4994 | 1653516.3067 | 1655090.9357 | 1656729.7302 | 1658434.0581 | -535419.688 | -525141.6083 | -514709.3574 | -504120.6228 | -493373.0571 | 984887.7235 | 0 | 0 | 0 | 0 | 0 | 0 | 0 | 0 | 0 | 0 | 0 | 0 | 0 | 0 | 0 | 0 | 0 | 0 | 0
| Netto inkomen na belasting | Euro |  | -3927580.4127 | -3959511.7074 | -3991885.6292 | -4024708.454 | -4057986.5483 | -4091726.3703 | -4125934.4716 | -4160617.4983 | -4195782.1921 | -4231435.3923 | -4267584.0369 | -4304235.164 | -4341395.9134 | -4379073.5279 | -4417275.3552 | 1606259.0639 | 1575424.8249 | 1544128.0722 | 1512361.8683 | 1480119.1713 | -2954663.1706 | 0 | 0 | 0 | 0 | 0 | 0 | 0 | 0 | 0 | 0 | 0 | 0 | 0 | 0 | 0 | 0 | 0 | 0 | 0
| Project cashflow | Euro | -58500000 | -552187.5 | -584118.7948 | -616492.7166 | -649315.5414 | -682593.6356 | -716333.4577 | -750541.559 | -785224.5856 | -820389.2794 | -856042.4796 | -892191.1242 | -928842.2513 | -966003.0007 | -1003680.6153 | -1041882.4425 | 1606259.0639 | 1575424.8249 | 1544128.0722 | 1512361.8683 | 1480119.1713 | -2954663.1706 | 0 | 0 | 0 | 0 | 0 | 0 | 0 | 0 | 0 | 0 | 0 | 0 | 0 | 0 | 0 | 0 | 0 | 0 | 0
| Equity cashflow | Euro | -11700000 | -3927580.4127 | -3959511.7074 | -3991885.6292 | -4024708.454 | -4057986.5483 | -4091726.3703 | -4125934.4716 | -4160617.4983 | -4195782.1921 | -4231435.3923 | -4267584.0369 | -4304235.164 | -4341395.9134 | -4379073.5279 | -4417275.3552 | 1606259.0639 | 1575424.8249 | 1544128.0722 | 1512361.8683 | 1480119.1713 | -2954663.1706 | 0 | 0 | 0 | 0 | 0 | 0 | 0 | 0 | 0 | 0 | 0 | 0 | 0 | 0 | 0 | 0 | 0 | 0 | 0
| Subsidiebasis: energieproductie | kWh |  | 157500000 | 157500000 | 157500000 | 157500000 | 157500000 | 157500000 | 157500000 | 157500000 | 157500000 | 157500000 | 157500000 | 157500000 | 157500000 | 157500000 | 157500000 | 0 | 0 | 0 | 0 | 0 | 0 | 0 | 0 | 0 | 0 | 0 | 0 | 0 | 0 | 0 | 0 | 0 | 0 | 0 | 0 | 0 | 0 | 0 | 0 | 0
| Terug te verdienen investering |  | 0: 58500000; 1: 53679000; 2: 48861809.8209; 3: 44048631.9796; 4: 39239673.4845; 5: 34435145.9175; 6: 29635265.5169; 7: 24840253.2624; 8: 20050334.9612; 9: 15265741.3355; 10: 10486708.1112; 11: 5713476.109; 12: 946291.3357; 13: -3814594.9217; 14: -8568926.0011; 15: -13316439.7687; 16: -18056868.5205; 17: -22756184.9537; 18: -27413772.3833; 19: -32029004.8744; 20: -36601247.1029; 21: -32661696.2087
| DSCR |  | 1: 1.5669; 2: 1.5572; 3: 1.5473; 4: 1.5373; 5: 1.5271; 6: 1.5167; 7: 1.5062; 8: 1.4956; 9: 1.4848; 10: 1.4738; 11: 1.4627; 12: 1.4514; 13: 1.4399; 14: 1.4282; 15: 1.4164
Tabel: Projectparameters
| Verdisconteerde inkomsten | euro | 0: -28615191.2067
| Verdisconteerde energieafzet | kWh | 0: 849421468.6539
| Totale investering | Euro | 0: 58500000
| DSCR (gemiddeld) |  | 0: 1.4941
| Projectrente (WACC nominaal/reëel) |  | 0: 03% / 01%
| Projectrendement (IRR) |  | 0: n.v.t.
| Rendement op eigen vermogen (IRR) |  | 0: n.v.t.
| Aandeel lening | Euro | 0: 46800000
| Aandeel equity | Euro | 0: 11700000
| Warmtekrachtverhouding | W:E | 0: 0
| Samengesteld aantal vollasturen | uur/jaar | 0: 3150
| Terugverdientijd | jaren | 0: tussen 12 en 13 jaren; 2: 0.066667

## 27
Berekening basisbedragen: SDE++ 2021
Wind op land, ≥ 6,75 en < 7,0 m/s
| BASISBEDRAG | Waarde | Eenheid | Toelichting
| Basisbedrag | 0.0501 | Euro/kWh
| CO2-subsidie-intensiteit | 89 | Euro/t CO2
| Langetermijnprijs | 0.0309 | Euro/kWh
| Netto emissiefactor | 0.216 | kg CO2/kWh
| Productie-eenheid | kWh
| Vermogenseenheid | kW
| CONVERSIEFACTOREN | Waarde | Eenheid | Toelichting
| Verbrandingswaarde methaan (onderwaarde) | 35.8 | MJ/Nm3
| Verbrandingswaarde hernieuwbaar gas (onderwaarde) | 31.65 | MJ/Nm3
| Verbrandingswaarde hernieuwbaar gas (bovenwaarde) | 35.17 | MJ/Nm3
| kWh naar MJ | 3.6 | MJ/kWh
| INPUTVARIABELEN | Waarde | Eenheid | Toelichting
| Inputvermogen | 50000 | kW
Gaat het om een installatie voor hernieuwbaar gas?
Methaangehalte hernieuwbaar gas voor gaszuivering
| Vermogen hernieuwbaargasproductie (voor zuivering) | 0 | Nm3/uur
| Outputvermogen (thermisch of hernieuwbaar gas) |  | kW
| Outputvermogen (hernieuwbaar gas) | 0 | Nm3/uur
| Outputvermogen (elektrisch of overig) | 50000 | kW
| Vollasturen levering (thermisch of hernieuwbaar gas) |  | uur/jaar | Bij een installatie voor gecombineerde opwekking, wordt de bedrijfstijd genomen als maximum van de vollasturen warmte en vollasturen elektriciteit.
| Vollasturen levering (elektrisch of overig) | 2950 | uur/jaar | Bij een installatie voor gecombineerde opwekking, wordt de bedrijfstijd genomen als maximum van de vollasturen warmte en vollasturen elektriciteit.
| Max. elektrisch rendement | 100%
| Elektrisch rendement | 100%
| Thermisch rendement of rendement gasproductie | 0%
| Elektriciteitsderving bij warmtelevering |  | elektriciteit : warmte
| Investeringskosten | 1170 | Euro/kW
Euro/kW
| Totale investeringskosten | 58.5 | Euro (miljoen)
| Vaste O&M-kosten | 11.4 | Euro/kW/jaar
Euro/kW/jaar
| Totale jaarlijkse vaste O&M-kosten | 570 | Euro (duizend)
| Variabele O&M-kosten (incl. contractkosten) | 0.0103 | Euro/kWh
| Energie-inhoud brandstof |  | GJ/ton
| Biomassadoorzet | 0 | ton/jaar
| Netto brandstofprijs (aan de poort, incl. risico-opslag) |  | Euro/ton
| Relatief elektriciteitsgebruik |  | kWh/kWh
| Elektriciteitsgebruik | 0 | MWh/jaar
| Relatief warmtegebruik |  | kWh/kWh
| Warmtegebruik | 0 | MWh/jaar
| Relatief gasverbruik |  | kWh/kWh
| Gasverbruik |  | MWh/jaar
EMISSIEFACTOR
| Productie van warmte of overig | 0.226 | kg CO2/kWh
| Productie van elektriciteit of overig | 0.216 | kg CO2/kWh
| Productie van gas | 0.183 | kg CO2/kWh
| Gebruik van biomassa | 0 | kg CO2/ton
| Gebruik van warmte | 0 | kg CO2/kWh
| Gebruik van elektriciteit | 0.216 | kg CO2/kWh
| Gebruik van gas |  | kg CO2/kWh
| Elektriciteitsprijs na subsidieperiode (incl PIF) | 0.031 | Euro/kWh
| Vollasturen na subsidieperiode | 2950 | uur/jaar
| Prijs warmte of overige na subsidieperiode |  | Euro/kWh
| Vollasturen na subsidieperiode |  | uur/jaar
| Investeringssubsidie t.g.v. vreemd vermogen |  | Euro
| Investeringssubsidie t.g.v. eigen vermogen (NCW) |  | Euro
| Inflatie | 1.5%
| Rente lening | 1%
| Vereiste return on equity | 11%
| Equity share in investering incl. EIA effect | 20%
| Debt share in investering incl. EIA effect | 80%
| Vennootschapsbelasting | 25%
| Economische levensduur | 20 | jaar
| Termijn lening | 15 | jaar
| Afschrijvingstermijn | 15 | jaar
| Beleidsperiode | 15 | jaar
X
| Onregelmatige cashflow | X |  | Toelichting
|  | 21 | -2925000
| Energieprijzen |  | Jaar | 2021 | 2022 | 2023 | 2024 | 2025 | 2026 | 2027 | 2028 | 2029 | 2030 | 2031 | 2032 | 2033 | 2034 | 2035 | 2036 | 2037 | 2038 | 2039 | 2040 | 2041
Basisbedrag
| Inflator |  | index | 1 | 1.015 | 1.0302 | 1.0457 | 1.0614 | 1.0773 | 1.0934 | 1.1098 | 1.1265 | 1.1434 | 1.1605 | 1.1779 | 1.1956 | 1.2136 | 1.2318 | 1.2502 | 1.269 | 1.288 | 1.3073 | 1.327 | 1.3469 | 1.3671 | 1.3876 | 1.4084 | 1.4295 | 1.4509 | 1.4727 | 1.4948 | 1.5172 | 1.54 | 1.5631 | 1.5865 | 1.6103 | 1.6345 | 1.659 | 1.6839 | 1.7091 | 1.7348 | 1.7608 | 1.7872
Tabel: Nominale kasstroom (positieve bedragen = gunstig voor de producent)
| Positieve bedragen = gunstig voor de producent |  | 0 | 1 | 2 | 3 | 4 | 5 | 6 | 7 | 8 | 9 | 10 | 11 | 12 | 13 | 14 | 15 | 16 | 17 | 18 | 19 | 20 | 21 | 22 | 23 | 24 | 25 | 26 | 27 | 28 | 29 | 30 | 31 | 32 | 33 | 34 | 35 | 36 | 37 | 38 | 39 | 40
| Investering | Euro | 0: -58500000
| Afzet elektriciteit of overige | kWh |  | 147500000 | 147500000 | 147500000 | 147500000 | 147500000 | 147500000 | 147500000 | 147500000 | 147500000 | 147500000 | 147500000 | 147500000 | 147500000 | 147500000 | 147500000 | 147500000 | 147500000 | 147500000 | 147500000 | 147500000 | 0 | 0 | 0 | 0 | 0 | 0 | 0 | 0 | 0 | 0 | 0 | 0 | 0 | 0 | 0 | 0 | 0 | 0 | 0 | 0
| Afzet warmte of overige | kWh |  | 0 | 0 | 0 | 0 | 0 | 0 | 0 | 0 | 0 | 0 | 0 | 0 | 0 | 0 | 0 | 0 | 0 | 0 | 0 | 0 | 0 | 0 | 0 | 0 | 0 | 0 | 0 | 0 | 0 | 0 | 0 | 0 | 0 | 0 | 0 | 0 | 0 | 0 | 0 | 0
| Afzet hernieuwbaar gas | kWh (HHV) |  | 0 | 0 | 0 | 0 | 0 | 0 | 0 | 0 | 0 | 0 | 0 | 0 | 0 | 0 | 0 | 0 | 0 | 0 | 0 | 0 | 0 | 0 | 0 | 0 | 0 | 0 | 0 | 0 | 0 | 0 | 0 | 0 | 0 | 0 | 0 | 0 | 0 | 0 | 0 | 0
| Afzet duurzame energie | kWh |  | 147500000 | 147500000 | 147500000 | 147500000 | 147500000 | 147500000 | 147500000 | 147500000 | 147500000 | 147500000 | 147500000 | 147500000 | 147500000 | 147500000 | 147500000 | 147500000 | 147500000 | 147500000 | 147500000 | 147500000 | 0 | 0 | 0 | 0 | 0 | 0 | 0 | 0 | 0 | 0 | 0 | 0 | 0 | 0 | 0 | 0 | 0 | 0 | 0 | 0
| Operationele kosten | Euro |  | -2089250 | -2120588.75 | -2152397.5812 | -2184683.545 | -2217453.7981 | -2250715.6051 | -2284476.3392 | -2318743.4843 | -2353524.6365 | -2388827.5061 | -2424659.9187 | -2461029.8175 | -2497945.2647 | -2535414.4437 | -2573445.6604 | -2612047.3453 | -2651228.0554 | -2690996.4763 | -2731361.4234 | -2772331.8448 | -3939550.8942 | 0 | 0 | 0 | 0 | 0 | 0 | 0 | 0 | 0 | 0 | 0 | 0 | 0 | 0 | 0 | 0 | 0 | 0 | 0
| Brandstofkosten (biomassa) | Euro |  | 0 | 0 | 0 | 0 | 0 | 0 | 0 | 0 | 0 | 0 | 0 | 0 | 0 | 0 | 0 | 0 | 0 | 0 | 0 | 0 | 0 | 0 | 0 | 0 | 0 | 0 | 0 | 0 | 0 | 0 | 0 | 0 | 0 | 0 | 0 | 0 | 0 | 0 | 0 | 0
| Marktwaarde elektriciteit | Euro/kWh |  | 0 | 0 | 0 | 0 | 0 | 0 | 0 | 0 | 0 | 0 | 0 | 0 | 0 | 0 | 0 | 0.031 | 0.031 | 0.031 | 0.031 | 0.031 | 0 | 0 | 0 | 0 | 0 | 0 | 0 | 0 | 0 | 0 | 0 | 0 | 0 | 0 | 0 | 0 | 0 | 0 | 0 | 0
| Marktwaarde warmte of hernieuwbaar gas | Euro/kWh |  | 0 | 0 | 0 | 0 | 0 | 0 | 0 | 0 | 0 | 0 | 0 | 0 | 0 | 0 | 0 | 0 | 0 | 0 | 0 | 0 | 0 | 0 | 0 | 0 | 0 | 0 | 0 | 0 | 0 | 0 | 0 | 0 | 0 | 0 | 0 | 0 | 0 | 0 | 0 | 0
| Correctiebedrag | Euro/kWh |  | 0 | 0 | 0 | 0 | 0 | 0 | 0 | 0 | 0 | 0 | 0 | 0 | 0 | 0 | 0 | 0.031 | 0.031 | 0.031 | 0.031 | 0.031 | 0 | 0 | 0 | 0 | 0 | 0 | 0 | 0 | 0 | 0 | 0 | 0 | 0 | 0 | 0 | 0 | 0 | 0 | 0 | 0
| Basisbedrag | Euro/kWh |  | 0 | 0 | 0 | 0 | 0 | 0 | 0 | 0 | 0 | 0 | 0 | 0 | 0 | 0 | 0 | 0 | 0 | 0 | 0 | 0 | 0 | 0 | 0 | 0 | 0 | 0 | 0 | 0 | 0 | 0 | 0 | 0 | 0 | 0 | 0 | 0 | 0 | 0 | 0 | 0
| SDE-vergoeding | Euro |  | 0 | 0 | 0 | 0 | 0 | 0 | 0 | 0 | 0 | 0 | 0 | 0 | 0 | 0 | 0 | 0 | 0 | 0 | 0 | 0 | 0 | 0 | 0 | 0 | 0 | 0 | 0 | 0 | 0 | 0 | 0 | 0 | 0 | 0 | 0 | 0 | 0 | 0 | 0 | 0
| Marktinkomsten | Euro |  | 0 | 0 | 0 | 0 | 0 | 0 | 0 | 0 | 0 | 0 | 0 | 0 | 0 | 0 | 0 | 4572500 | 4572500 | 4572500 | 4572500 | 4572500 | 0 | 0 | 0 | 0 | 0 | 0 | 0 | 0 | 0 | 0 | 0 | 0 | 0 | 0 | 0 | 0 | 0 | 0 | 0 | 0
| Inkomen totaal (nominaal) | Euro |  | 0 | 0 | 0 | 0 | 0 | 0 | 0 | 0 | 0 | 0 | 0 | 0 | 0 | 0 | 0 | 4572500 | 4572500 | 4572500 | 4572500 | 4572500 | 0 | 0 | 0 | 0 | 0 | 0 | 0 | 0 | 0 | 0 | 0 | 0 | 0 | 0 | 0 | 0 | 0 | 0 | 0 | 0
| Kosten totaal (nominaal) | Euro |  | -2089250 | -2120588.75 | -2152397.5812 | -2184683.545 | -2217453.7981 | -2250715.6051 | -2284476.3392 | -2318743.4843 | -2353524.6365 | -2388827.5061 | -2424659.9187 | -2461029.8175 | -2497945.2647 | -2535414.4437 | -2573445.6604 | -2612047.3453 | -2651228.0554 | -2690996.4763 | -2731361.4234 | -2772331.8448 | -3939550.8942 | 0 | 0 | 0 | 0 | 0 | 0 | 0 | 0 | 0 | 0 | 0 | 0 | 0 | 0 | 0 | 0 | 0 | 0 | 0
| Bruto inkomen (nominaal) | Euro |  | -2089250 | -2120588.75 | -2152397.5812 | -2184683.545 | -2217453.7981 | -2250715.6051 | -2284476.3392 | -2318743.4843 | -2353524.6365 | -2388827.5061 | -2424659.9187 | -2461029.8175 | -2497945.2647 | -2535414.4437 | -2573445.6604 | 1960452.6547 | 1921271.9446 | 1881503.5237 | 1841138.5766 | 1800168.1552 | -3939550.8942 | 0 | 0 | 0 | 0 | 0 | 0 | 0 | 0 | 0 | 0 | 0 | 0 | 0 | 0 | 0 | 0 | 0 | 0 | 0
| Afschrijving | Euro |  | -3900000 | -3900000 | -3900000 | -3900000 | -3900000 | -3900000 | -3900000 | -3900000 | -3900000 | -3900000 | -3900000 | -3900000 | -3900000 | -3900000 | -3900000 | 0 | 0 | 0 | 0 | 0 | 0 | 0 | 0 | 0 | 0 | 0 | 0 | 0 | 0 | 0 | 0 | 0 | 0 | 0 | 0 | 0 | 0 | 0 | 0 | 0
| Rente | Euro |  | -468000 | -438926.0709 | -409561.4025 | -379903.0874 | -349948.1891 | -319693.7419 | -289136.7502 | -258274.1885 | -227103.0013 | -195620.1022 | -163822.3741 | -131706.6687 | -99269.8062 | -66508.5752 | -33419.7318 | 0 | 0 | 0 | 0 | 0 | 0 | 0 | 0 | 0 | 0 | 0 | 0 | 0 | 0 | 0 | 0 | 0 | 0 | 0 | 0 | 0 | 0 | 0 | 0 | 0
| Aflossing | Euro |  | -2907392.9127 | -2936466.8418 | -2965831.5102 | -2995489.8253 | -3025444.7236 | -3055699.1708 | -3086256.1625 | -3117118.7241 | -3148289.9114 | -3179772.8105 | -3211570.5386 | -3243686.244 | -3276123.1064 | -3308884.3375 | -3341973.1808 | 0 | 0 | 0 | 0 | 0 | 0 | 0 | 0 | 0 | 0 | 0 | 0 | 0 | 0 | 0 | 0 | 0 | 0 | 0 | 0 | 0 | 0 | 0 | 0 | 0
| Totale lasten lening | Euro |  | -3375392.9127 | -3375392.9127 | -3375392.9127 | -3375392.9127 | -3375392.9127 | -3375392.9127 | -3375392.9127 | -3375392.9127 | -3375392.9127 | -3375392.9127 | -3375392.9127 | -3375392.9127 | -3375392.9127 | -3375392.9127 | -3375392.9127 | 0 | 0 | 0 | 0 | 0 | 0 | 0 | 0 | 0 | 0 | 0 | 0 | 0 | 0 | 0 | 0 | 0 | 0 | 0 | 0 | 0 | 0 | 0 | 0 | 0
| Belastbaar inkomen | Euro |  | -6457250 | -6459514.8209 | -6461958.9837 | -6464586.6323 | -6467401.9872 | -6470409.347 | -6473613.0893 | -6477017.6728 | -6480627.6378 | -6484447.6083 | -6488482.2928 | -6492736.4862 | -6497215.071 | -6501923.0189 | -6506865.3922 | 1960452.6547 | 1921271.9446 | 1881503.5237 | 1841138.5766 | 1800168.1552 | -3939550.8942 | 0 | 0 | 0 | 0 | 0 | 0 | 0 | 0 | 0 | 0 | 0 | 0 | 0 | 0 | 0 | 0 | 0 | 0 | 0
| Belasting bedrag | Euro |  | 1614312.5 | 1614878.7052 | 1615489.7459 | 1616146.6581 | 1616850.4968 | 1617602.3367 | 1618403.2723 | 1619254.4182 | 1620156.9095 | 1621111.9021 | 1622120.5732 | 1623184.1215 | 1624303.7677 | 1625480.7547 | 1626716.348 | -490113.1637 | -480317.9861 | -470375.8809 | -460284.6441 | -450042.0388 | 984887.7235 | 0 | 0 | 0 | 0 | 0 | 0 | 0 | 0 | 0 | 0 | 0 | 0 | 0 | 0 | 0 | 0 | 0 | 0 | 0
| Netto inkomen na belasting | Euro |  | -3850330.4127 | -3881102.9574 | -3912300.748 | -3943929.7995 | -3975996.214 | -4008506.181 | -4041465.9795 | -4074881.9787 | -4108760.6397 | -4143108.5167 | -4177932.2581 | -4213238.6086 | -4249034.4096 | -4285326.6016 | -4322122.225 | 1470339.4911 | 1440953.9584 | 1411127.6428 | 1380853.9324 | 1350126.1164 | -2954663.1706 | 0 | 0 | 0 | 0 | 0 | 0 | 0 | 0 | 0 | 0 | 0 | 0 | 0 | 0 | 0 | 0 | 0 | 0 | 0
| Project cashflow | Euro | -58500000 | -474937.5 | -505710.0448 | -536907.8353 | -568536.8869 | -600603.3013 | -633113.2684 | -666073.0669 | -699489.0661 | -733367.7271 | -767715.604 | -802539.3455 | -837845.6959 | -873641.497 | -909933.689 | -946729.3123 | 1470339.4911 | 1440953.9584 | 1411127.6428 | 1380853.9324 | 1350126.1164 | -2954663.1706 | 0 | 0 | 0 | 0 | 0 | 0 | 0 | 0 | 0 | 0 | 0 | 0 | 0 | 0 | 0 | 0 | 0 | 0 | 0
| Equity cashflow | Euro | -11700000 | -3850330.4127 | -3881102.9574 | -3912300.748 | -3943929.7995 | -3975996.214 | -4008506.181 | -4041465.9795 | -4074881.9787 | -4108760.6397 | -4143108.5167 | -4177932.2581 | -4213238.6086 | -4249034.4096 | -4285326.6016 | -4322122.225 | 1470339.4911 | 1440953.9584 | 1411127.6428 | 1380853.9324 | 1350126.1164 | -2954663.1706 | 0 | 0 | 0 | 0 | 0 | 0 | 0 | 0 | 0 | 0 | 0 | 0 | 0 | 0 | 0 | 0 | 0 | 0 | 0
| Subsidiebasis: energieproductie | kWh |  | 147500000 | 147500000 | 147500000 | 147500000 | 147500000 | 147500000 | 147500000 | 147500000 | 147500000 | 147500000 | 147500000 | 147500000 | 147500000 | 147500000 | 147500000 | 0 | 0 | 0 | 0 | 0 | 0 | 0 | 0 | 0 | 0 | 0 | 0 | 0 | 0 | 0 | 0 | 0 | 0 | 0 | 0 | 0 | 0 | 0 | 0 | 0
| Terug te verdienen investering |  | 0: 58500000; 1: 53667500; 2: 48837264.8209; 3: 44009473.8046; 4: 39184310.4369; 5: 34361962.4241; 6: 29542621.7711; 7: 24726484.8605; 8: 19913752.5333; 9: 15104630.1711; 10: 10299327.7794; 11: 5498060.0721; 12: 701046.5583; 13: -4091488.3707; 14: -8879315.3518; 15: -13662199.9597; 16: -18439902.6144; 17: -23178424.559; 18: -27877178.0827; 19: -32535566.6593; 20: -37152984.8145; 21: -33213433.9204
| DSCR |  | 1: 1.5703; 2: 1.5611; 3: 1.5516; 4: 1.5421; 5: 1.5324; 6: 1.5225; 7: 1.5125; 8: 1.5023; 9: 1.492; 10: 1.4816; 11: 1.471; 12: 1.4602; 13: 1.4493; 14: 1.4382; 15: 1.4269
Tabel: Projectparameters
| Verdisconteerde inkomsten | euro | 0: -28117472.5751
| Verdisconteerde energieafzet | kWh | 0: 795489946.8346
| Totale investering | Euro | 0: 58500000
| DSCR (gemiddeld) |  | 0: 1.5009
| Projectrente (WACC nominaal/reëel) |  | 0: 03% / 01%
| Projectrendement (IRR) |  | 0: n.v.t.
| Rendement op eigen vermogen (IRR) |  | 0: n.v.t.
| Aandeel lening | Euro | 0: 46800000
| Aandeel equity | Euro | 0: 11700000
| Warmtekrachtverhouding | W:E | 0: 0
| Samengesteld aantal vollasturen | uur/jaar | 0: 2950
| Terugverdientijd | jaren | 0: tussen 12 en 13 jaren; 2: 0.066667

## 28
Berekening basisbedragen: SDE++ 2021
Wind op land, < 6,75 m/s
| BASISBEDRAG | Waarde | Eenheid | Toelichting
| Basisbedrag | 0.0543 | Euro/kWh
| CO2-subsidie-intensiteit | 108 | Euro/t CO2
| Langetermijnprijs | 0.0309 | Euro/kWh
| Netto emissiefactor | 0.216 | kg CO2/kWh
| Productie-eenheid | kWh
| Vermogenseenheid | kW
| CONVERSIEFACTOREN | Waarde | Eenheid | Toelichting
| Verbrandingswaarde methaan (onderwaarde) | 35.8 | MJ/Nm3
| Verbrandingswaarde hernieuwbaar gas (onderwaarde) | 31.65 | MJ/Nm3
| Verbrandingswaarde hernieuwbaar gas (bovenwaarde) | 35.17 | MJ/Nm3
| kWh naar MJ | 3.6 | MJ/kWh
| INPUTVARIABELEN | Waarde | Eenheid | Toelichting
| Inputvermogen | 50000 | kW
Gaat het om een installatie voor hernieuwbaar gas?
Methaangehalte hernieuwbaar gas voor gaszuivering
| Vermogen hernieuwbaargasproductie (voor zuivering) | 0 | Nm3/uur
| Outputvermogen (thermisch of hernieuwbaar gas) |  | kW
| Outputvermogen (hernieuwbaar gas) | 0 | Nm3/uur
| Outputvermogen (elektrisch of overig) | 50000 | kW
| Vollasturen levering (thermisch of hernieuwbaar gas) |  | uur/jaar | Bij een installatie voor gecombineerde opwekking, wordt de bedrijfstijd genomen als maximum van de vollasturen warmte en vollasturen elektriciteit.
| Vollasturen levering (elektrisch of overig) | 2670 | uur/jaar | Bij een installatie voor gecombineerde opwekking, wordt de bedrijfstijd genomen als maximum van de vollasturen warmte en vollasturen elektriciteit.
| Max. elektrisch rendement | 100%
| Elektrisch rendement | 100%
| Thermisch rendement of rendement gasproductie | 0%
| Elektriciteitsderving bij warmtelevering |  | elektriciteit : warmte
| Investeringskosten | 1170 | Euro/kW
Euro/kW
| Totale investeringskosten | 58.5 | Euro (miljoen)
| Vaste O&M-kosten | 11.4 | Euro/kW/jaar
Euro/kW/jaar
| Totale jaarlijkse vaste O&M-kosten | 570 | Euro (duizend)
| Variabele O&M-kosten (incl. contractkosten) | 0.0103 | Euro/kWh
| Energie-inhoud brandstof |  | GJ/ton
| Biomassadoorzet | 0 | ton/jaar
| Netto brandstofprijs (aan de poort, incl. risico-opslag) |  | Euro/ton
| Relatief elektriciteitsgebruik |  | kWh/kWh
| Elektriciteitsgebruik | 0 | MWh/jaar
| Relatief warmtegebruik |  | kWh/kWh
| Warmtegebruik | 0 | MWh/jaar
| Relatief gasverbruik |  | kWh/kWh
| Gasverbruik |  | MWh/jaar
EMISSIEFACTOR
| Productie van warmte of overig | 0.226 | kg CO2/kWh
| Productie van elektriciteit of overig | 0.216 | kg CO2/kWh
| Productie van gas | 0.183 | kg CO2/kWh
| Gebruik van biomassa | 0 | kg CO2/ton
| Gebruik van warmte | 0 | kg CO2/kWh
| Gebruik van elektriciteit | 0.216 | kg CO2/kWh
| Gebruik van gas |  | kg CO2/kWh
| Elektriciteitsprijs na subsidieperiode (incl PIF) | 0.031 | Euro/kWh
| Vollasturen na subsidieperiode | 2670 | uur/jaar
| Prijs warmte of overige na subsidieperiode |  | Euro/kWh
| Vollasturen na subsidieperiode |  | uur/jaar
| Investeringssubsidie t.g.v. vreemd vermogen |  | Euro
| Investeringssubsidie t.g.v. eigen vermogen (NCW) |  | Euro
| Inflatie | 1.5%
| Rente lening | 1%
| Vereiste return on equity | 11%
| Equity share in investering incl. EIA effect | 20%
| Debt share in investering incl. EIA effect | 80%
| Vennootschapsbelasting | 25%
| Economische levensduur | 20 | jaar
| Termijn lening | 15 | jaar
| Afschrijvingstermijn | 15 | jaar
| Beleidsperiode | 15 | jaar
X
| Onregelmatige cashflow | X |  | Toelichting
|  | 21 | -2925000
| Energieprijzen |  | Jaar | 2021 | 2022 | 2023 | 2024 | 2025 | 2026 | 2027 | 2028 | 2029 | 2030 | 2031 | 2032 | 2033 | 2034 | 2035 | 2036 | 2037 | 2038 | 2039 | 2040 | 2041
Basisbedrag
| Inflator |  | index | 1 | 1.015 | 1.0302 | 1.0457 | 1.0614 | 1.0773 | 1.0934 | 1.1098 | 1.1265 | 1.1434 | 1.1605 | 1.1779 | 1.1956 | 1.2136 | 1.2318 | 1.2502 | 1.269 | 1.288 | 1.3073 | 1.327 | 1.3469 | 1.3671 | 1.3876 | 1.4084 | 1.4295 | 1.4509 | 1.4727 | 1.4948 | 1.5172 | 1.54 | 1.5631 | 1.5865 | 1.6103 | 1.6345 | 1.659 | 1.6839 | 1.7091 | 1.7348 | 1.7608 | 1.7872
Tabel: Nominale kasstroom (positieve bedragen = gunstig voor de producent)
| Positieve bedragen = gunstig voor de producent |  | 0 | 1 | 2 | 3 | 4 | 5 | 6 | 7 | 8 | 9 | 10 | 11 | 12 | 13 | 14 | 15 | 16 | 17 | 18 | 19 | 20 | 21 | 22 | 23 | 24 | 25 | 26 | 27 | 28 | 29 | 30 | 31 | 32 | 33 | 34 | 35 | 36 | 37 | 38 | 39 | 40
| Investering | Euro | 0: -58500000
| Afzet elektriciteit of overige | kWh |  | 133500000 | 133500000 | 133500000 | 133500000 | 133500000 | 133500000 | 133500000 | 133500000 | 133500000 | 133500000 | 133500000 | 133500000 | 133500000 | 133500000 | 133500000 | 133500000 | 133500000 | 133500000 | 133500000 | 133500000 | 0 | 0 | 0 | 0 | 0 | 0 | 0 | 0 | 0 | 0 | 0 | 0 | 0 | 0 | 0 | 0 | 0 | 0 | 0 | 0
| Afzet warmte of overige | kWh |  | 0 | 0 | 0 | 0 | 0 | 0 | 0 | 0 | 0 | 0 | 0 | 0 | 0 | 0 | 0 | 0 | 0 | 0 | 0 | 0 | 0 | 0 | 0 | 0 | 0 | 0 | 0 | 0 | 0 | 0 | 0 | 0 | 0 | 0 | 0 | 0 | 0 | 0 | 0 | 0
| Afzet hernieuwbaar gas | kWh (HHV) |  | 0 | 0 | 0 | 0 | 0 | 0 | 0 | 0 | 0 | 0 | 0 | 0 | 0 | 0 | 0 | 0 | 0 | 0 | 0 | 0 | 0 | 0 | 0 | 0 | 0 | 0 | 0 | 0 | 0 | 0 | 0 | 0 | 0 | 0 | 0 | 0 | 0 | 0 | 0 | 0
| Afzet duurzame energie | kWh |  | 133500000 | 133500000 | 133500000 | 133500000 | 133500000 | 133500000 | 133500000 | 133500000 | 133500000 | 133500000 | 133500000 | 133500000 | 133500000 | 133500000 | 133500000 | 133500000 | 133500000 | 133500000 | 133500000 | 133500000 | 0 | 0 | 0 | 0 | 0 | 0 | 0 | 0 | 0 | 0 | 0 | 0 | 0 | 0 | 0 | 0 | 0 | 0 | 0 | 0
| Operationele kosten | Euro |  | -1945050 | -1974225.75 | -2003839.1362 | -2033896.7233 | -2064405.1741 | -2095371.2518 | -2126801.8205 | -2158703.8478 | -2191084.4056 | -2223950.6716 | -2257309.9317 | -2291169.5807 | -2325537.1244 | -2360420.1813 | -2395826.484 | -2431763.8812 | -2468240.3395 | -2505263.9446 | -2542842.9037 | -2580985.5473 | -3939550.8942 | 0 | 0 | 0 | 0 | 0 | 0 | 0 | 0 | 0 | 0 | 0 | 0 | 0 | 0 | 0 | 0 | 0 | 0 | 0
| Brandstofkosten (biomassa) | Euro |  | 0 | 0 | 0 | 0 | 0 | 0 | 0 | 0 | 0 | 0 | 0 | 0 | 0 | 0 | 0 | 0 | 0 | 0 | 0 | 0 | 0 | 0 | 0 | 0 | 0 | 0 | 0 | 0 | 0 | 0 | 0 | 0 | 0 | 0 | 0 | 0 | 0 | 0 | 0 | 0
| Marktwaarde elektriciteit | Euro/kWh |  | 0 | 0 | 0 | 0 | 0 | 0 | 0 | 0 | 0 | 0 | 0 | 0 | 0 | 0 | 0 | 0.031 | 0.031 | 0.031 | 0.031 | 0.031 | 0 | 0 | 0 | 0 | 0 | 0 | 0 | 0 | 0 | 0 | 0 | 0 | 0 | 0 | 0 | 0 | 0 | 0 | 0 | 0
| Marktwaarde warmte of hernieuwbaar gas | Euro/kWh |  | 0 | 0 | 0 | 0 | 0 | 0 | 0 | 0 | 0 | 0 | 0 | 0 | 0 | 0 | 0 | 0 | 0 | 0 | 0 | 0 | 0 | 0 | 0 | 0 | 0 | 0 | 0 | 0 | 0 | 0 | 0 | 0 | 0 | 0 | 0 | 0 | 0 | 0 | 0 | 0
| Correctiebedrag | Euro/kWh |  | 0 | 0 | 0 | 0 | 0 | 0 | 0 | 0 | 0 | 0 | 0 | 0 | 0 | 0 | 0 | 0.031 | 0.031 | 0.031 | 0.031 | 0.031 | 0 | 0 | 0 | 0 | 0 | 0 | 0 | 0 | 0 | 0 | 0 | 0 | 0 | 0 | 0 | 0 | 0 | 0 | 0 | 0
| Basisbedrag | Euro/kWh |  | 0 | 0 | 0 | 0 | 0 | 0 | 0 | 0 | 0 | 0 | 0 | 0 | 0 | 0 | 0 | 0 | 0 | 0 | 0 | 0 | 0 | 0 | 0 | 0 | 0 | 0 | 0 | 0 | 0 | 0 | 0 | 0 | 0 | 0 | 0 | 0 | 0 | 0 | 0 | 0
| SDE-vergoeding | Euro |  | 0 | 0 | 0 | 0 | 0 | 0 | 0 | 0 | 0 | 0 | 0 | 0 | 0 | 0 | 0 | 0 | 0 | 0 | 0 | 0 | 0 | 0 | 0 | 0 | 0 | 0 | 0 | 0 | 0 | 0 | 0 | 0 | 0 | 0 | 0 | 0 | 0 | 0 | 0 | 0
| Marktinkomsten | Euro |  | 0 | 0 | 0 | 0 | 0 | 0 | 0 | 0 | 0 | 0 | 0 | 0 | 0 | 0 | 0 | 4138500 | 4138500 | 4138500 | 4138500 | 4138500 | 0 | 0 | 0 | 0 | 0 | 0 | 0 | 0 | 0 | 0 | 0 | 0 | 0 | 0 | 0 | 0 | 0 | 0 | 0 | 0
| Inkomen totaal (nominaal) | Euro |  | 0 | 0 | 0 | 0 | 0 | 0 | 0 | 0 | 0 | 0 | 0 | 0 | 0 | 0 | 0 | 4138500 | 4138500 | 4138500 | 4138500 | 4138500 | 0 | 0 | 0 | 0 | 0 | 0 | 0 | 0 | 0 | 0 | 0 | 0 | 0 | 0 | 0 | 0 | 0 | 0 | 0 | 0
| Kosten totaal (nominaal) | Euro |  | -1945050 | -1974225.75 | -2003839.1362 | -2033896.7233 | -2064405.1741 | -2095371.2518 | -2126801.8205 | -2158703.8478 | -2191084.4056 | -2223950.6716 | -2257309.9317 | -2291169.5807 | -2325537.1244 | -2360420.1813 | -2395826.484 | -2431763.8812 | -2468240.3395 | -2505263.9446 | -2542842.9037 | -2580985.5473 | -3939550.8942 | 0 | 0 | 0 | 0 | 0 | 0 | 0 | 0 | 0 | 0 | 0 | 0 | 0 | 0 | 0 | 0 | 0 | 0 | 0
| Bruto inkomen (nominaal) | Euro |  | -1945050 | -1974225.75 | -2003839.1362 | -2033896.7233 | -2064405.1741 | -2095371.2518 | -2126801.8205 | -2158703.8478 | -2191084.4056 | -2223950.6716 | -2257309.9317 | -2291169.5807 | -2325537.1244 | -2360420.1813 | -2395826.484 | 1706736.1188 | 1670259.6605 | 1633236.0554 | 1595657.0963 | 1557514.4527 | -3939550.8942 | 0 | 0 | 0 | 0 | 0 | 0 | 0 | 0 | 0 | 0 | 0 | 0 | 0 | 0 | 0 | 0 | 0 | 0 | 0
| Afschrijving | Euro |  | -3900000 | -3900000 | -3900000 | -3900000 | -3900000 | -3900000 | -3900000 | -3900000 | -3900000 | -3900000 | -3900000 | -3900000 | -3900000 | -3900000 | -3900000 | 0 | 0 | 0 | 0 | 0 | 0 | 0 | 0 | 0 | 0 | 0 | 0 | 0 | 0 | 0 | 0 | 0 | 0 | 0 | 0 | 0 | 0 | 0 | 0 | 0
| Rente | Euro |  | -468000 | -438926.0709 | -409561.4025 | -379903.0874 | -349948.1891 | -319693.7419 | -289136.7502 | -258274.1885 | -227103.0013 | -195620.1022 | -163822.3741 | -131706.6687 | -99269.8062 | -66508.5752 | -33419.7318 | 0 | 0 | 0 | 0 | 0 | 0 | 0 | 0 | 0 | 0 | 0 | 0 | 0 | 0 | 0 | 0 | 0 | 0 | 0 | 0 | 0 | 0 | 0 | 0 | 0
| Aflossing | Euro |  | -2907392.9127 | -2936466.8418 | -2965831.5102 | -2995489.8253 | -3025444.7236 | -3055699.1708 | -3086256.1625 | -3117118.7241 | -3148289.9114 | -3179772.8105 | -3211570.5386 | -3243686.244 | -3276123.1064 | -3308884.3375 | -3341973.1808 | 0 | 0 | 0 | 0 | 0 | 0 | 0 | 0 | 0 | 0 | 0 | 0 | 0 | 0 | 0 | 0 | 0 | 0 | 0 | 0 | 0 | 0 | 0 | 0 | 0
| Totale lasten lening | Euro |  | -3375392.9127 | -3375392.9127 | -3375392.9127 | -3375392.9127 | -3375392.9127 | -3375392.9127 | -3375392.9127 | -3375392.9127 | -3375392.9127 | -3375392.9127 | -3375392.9127 | -3375392.9127 | -3375392.9127 | -3375392.9127 | -3375392.9127 | 0 | 0 | 0 | 0 | 0 | 0 | 0 | 0 | 0 | 0 | 0 | 0 | 0 | 0 | 0 | 0 | 0 | 0 | 0 | 0 | 0 | 0 | 0 | 0 | 0
| Belastbaar inkomen | Euro |  | -6313050 | -6313151.8209 | -6313400.5387 | -6313799.8106 | -6314353.3632 | -6315064.9936 | -6315938.5707 | -6316978.0364 | -6318187.4068 | -6319570.7738 | -6321132.3058 | -6322876.2494 | -6324806.9306 | -6326928.7565 | -6329246.2158 | 1706736.1188 | 1670259.6605 | 1633236.0554 | 1595657.0963 | 1557514.4527 | -3939550.8942 | 0 | 0 | 0 | 0 | 0 | 0 | 0 | 0 | 0 | 0 | 0 | 0 | 0 | 0 | 0 | 0 | 0 | 0 | 0
| Belasting bedrag | Euro |  | 1578262.5 | 1578287.9552 | 1578350.1347 | 1578449.9527 | 1578588.3408 | 1578766.2484 | 1578984.6427 | 1579244.5091 | 1579546.8517 | 1579892.6935 | 1580283.0764 | 1580719.0623 | 1581201.7327 | 1581732.1891 | 1582311.5539 | -426684.0297 | -417564.9151 | -408309.0139 | -398914.2741 | -389378.6132 | 984887.7235 | 0 | 0 | 0 | 0 | 0 | 0 | 0 | 0 | 0 | 0 | 0 | 0 | 0 | 0 | 0 | 0 | 0 | 0 | 0
| Netto inkomen na belasting | Euro |  | -3742180.4127 | -3771330.7074 | -3800881.9142 | -3830839.6833 | -3861209.746 | -3891997.916 | -3923210.0905 | -3954852.2514 | -3986930.4665 | -4019450.8908 | -4052419.7679 | -4085843.431 | -4119728.3044 | -4154080.9048 | -4188907.8427 | 1280052.0891 | 1252694.7454 | 1224927.0416 | 1196742.8222 | 1168135.8395 | -2954663.1706 | 0 | 0 | 0 | 0 | 0 | 0 | 0 | 0 | 0 | 0 | 0 | 0 | 0 | 0 | 0 | 0 | 0 | 0 | 0
| Project cashflow | Euro | -58500000 | -366787.5 | -395937.7948 | -425489.0016 | -455446.7706 | -485816.8333 | -516605.0034 | -547817.1779 | -579459.3387 | -611537.5538 | -644057.9782 | -677026.8553 | -710450.5183 | -744335.3917 | -778687.9922 | -813514.93 | 1280052.0891 | 1252694.7454 | 1224927.0416 | 1196742.8222 | 1168135.8395 | -2954663.1706 | 0 | 0 | 0 | 0 | 0 | 0 | 0 | 0 | 0 | 0 | 0 | 0 | 0 | 0 | 0 | 0 | 0 | 0 | 0
| Equity cashflow | Euro | -11700000 | -3742180.4127 | -3771330.7074 | -3800881.9142 | -3830839.6833 | -3861209.746 | -3891997.916 | -3923210.0905 | -3954852.2514 | -3986930.4665 | -4019450.8908 | -4052419.7679 | -4085843.431 | -4119728.3044 | -4154080.9048 | -4188907.8427 | 1280052.0891 | 1252694.7454 | 1224927.0416 | 1196742.8222 | 1168135.8395 | -2954663.1706 | 0 | 0 | 0 | 0 | 0 | 0 | 0 | 0 | 0 | 0 | 0 | 0 | 0 | 0 | 0 | 0 | 0 | 0 | 0
| Subsidiebasis: energieproductie | kWh |  | 133500000 | 133500000 | 133500000 | 133500000 | 133500000 | 133500000 | 133500000 | 133500000 | 133500000 | 133500000 | 133500000 | 133500000 | 133500000 | 133500000 | 133500000 | 0 | 0 | 0 | 0 | 0 | 0 | 0 | 0 | 0 | 0 | 0 | 0 | 0 | 0 | 0 | 0 | 0 | 0 | 0 | 0 | 0 | 0 | 0 | 0 | 0
| Terug te verdienen investering |  | 0: 58500000; 1: 53664000; 2: 48828101.8209; 3: 43992452.3596; 4: 39157202.1702; 5: 34322505.5335; 6: 29488520.5271; 7: 24655409.0978; 8: 19823337.1342; 9: 14992474.541; 10: 10162995.3148; 11: 5335077.6206; 12: 508903.87; 13: -4315339.1994; 14: -9137460.4429; 15: -13957264.2271; 16: -18774550.3459; 17: -23555360.0064; 18: -28299146.0619; 19: -33005353.1581; 20: -37673417.6108; 21: -33733866.7167
| DSCR |  | 1: 1.5714; 2: 1.5627; 3: 1.554; 4: 1.5451; 5: 1.536; 6: 1.5268; 7: 1.5175; 8: 1.5081; 9: 1.4985; 10: 1.4887; 11: 1.4789; 12: 1.4688; 13: 1.4586; 14: 1.4483; 15: 1.4378
Tabel: Projectparameters
| Verdisconteerde inkomsten | euro | 0: -27420666.4907
| Verdisconteerde energieafzet | kWh | 0: 719985816.2876
| Totale investering | Euro | 0: 58500000
| DSCR (gemiddeld) |  | 0: 1.5068
| Projectrente (WACC nominaal/reëel) |  | 0: 03% / 01%
| Projectrendement (IRR) |  | 0: n.v.t.
| Rendement op eigen vermogen (IRR) |  | 0: n.v.t.
| Aandeel lening | Euro | 0: 46800000
| Aandeel equity | Euro | 0: 11700000
| Warmtekrachtverhouding | W:E | 0: 0
| Samengesteld aantal vollasturen | uur/jaar | 0: 2670
| Terugverdientijd | jaren | 0: tussen 12 en 13 jaren; 2: 0.066667

## 29
Berekening basisbedragen: SDE++ 2021
Wind op land, hoogtebeperkt ≥ 8,5 m/s
| BASISBEDRAG | Waarde | Eenheid | Toelichting
| Basisbedrag | 0.0444 | Euro/kWh
| CO2-subsidie-intensiteit | 63 | Euro/t CO2
| Langetermijnprijs | 0.0309 | Euro/kWh
| Netto emissiefactor | 0.216 | kg CO2/kWh
| Productie-eenheid | kWh
| Vermogenseenheid | kW
| CONVERSIEFACTOREN | Waarde | Eenheid | Toelichting
| Verbrandingswaarde methaan (onderwaarde) | 35.8 | MJ/Nm3
| Verbrandingswaarde hernieuwbaar gas (onderwaarde) | 31.65 | MJ/Nm3
| Verbrandingswaarde hernieuwbaar gas (bovenwaarde) | 35.17 | MJ/Nm3
| kWh naar MJ | 3.6 | MJ/kWh
| INPUTVARIABELEN | Waarde | Eenheid | Toelichting
| Inputvermogen | 50000 | kW
Gaat het om een installatie voor hernieuwbaar gas?
Methaangehalte hernieuwbaar gas voor gaszuivering
| Vermogen hernieuwbaargasproductie (voor zuivering) | 0 | Nm3/uur
| Outputvermogen (thermisch of hernieuwbaar gas) |  | kW
| Outputvermogen (hernieuwbaar gas) | 0 | Nm3/uur
| Outputvermogen (elektrisch of overig) | 50000 | kW
| Vollasturen levering (thermisch of hernieuwbaar gas) |  | uur/jaar | Bij een installatie voor gecombineerde opwekking, wordt de bedrijfstijd genomen als maximum van de vollasturen warmte en vollasturen elektriciteit.
| Vollasturen levering (elektrisch of overig) | 3650 | uur/jaar | Bij een installatie voor gecombineerde opwekking, wordt de bedrijfstijd genomen als maximum van de vollasturen warmte en vollasturen elektriciteit.
| Max. elektrisch rendement | 100%
| Elektrisch rendement | 100%
| Thermisch rendement of rendement gasproductie | 0%
| Elektriciteitsderving bij warmtelevering |  | elektriciteit : warmte
| Investeringskosten | 1150 | Euro/kW
Euro/kW
| Totale investeringskosten | 57.5 | Euro (miljoen)
| Vaste O&M-kosten | 13.1 | Euro/kW/jaar
Euro/kW/jaar
| Totale jaarlijkse vaste O&M-kosten | 655 | Euro (duizend)
| Variabele O&M-kosten (incl. contractkosten) | 0.012 | Euro/kWh
| Energie-inhoud brandstof |  | GJ/ton
| Biomassadoorzet | 0 | ton/jaar
| Netto brandstofprijs (aan de poort, incl. risico-opslag) |  | Euro/ton
| Relatief elektriciteitsgebruik |  | kWh/kWh
| Elektriciteitsgebruik | 0 | MWh/jaar
| Relatief warmtegebruik |  | kWh/kWh
| Warmtegebruik | 0 | MWh/jaar
| Relatief gasverbruik |  | kWh/kWh
| Gasverbruik |  | MWh/jaar
EMISSIEFACTOR
| Productie van warmte of overig | 0.226 | kg CO2/kWh
| Productie van elektriciteit of overig | 0.216 | kg CO2/kWh
| Productie van gas | 0.183 | kg CO2/kWh
| Gebruik van biomassa | 0 | kg CO2/ton
| Gebruik van warmte | 0 | kg CO2/kWh
| Gebruik van elektriciteit | 0.216 | kg CO2/kWh
| Gebruik van gas |  | kg CO2/kWh
| Elektriciteitsprijs na subsidieperiode (incl PIF) | 0.031 | Euro/kWh
| Vollasturen na subsidieperiode | 3650 | uur/jaar
| Prijs warmte of overige na subsidieperiode |  | Euro/kWh
| Vollasturen na subsidieperiode |  | uur/jaar
| Investeringssubsidie t.g.v. vreemd vermogen |  | Euro
| Investeringssubsidie t.g.v. eigen vermogen (NCW) |  | Euro
| Inflatie | 1.5%
| Rente lening | 1%
| Vereiste return on equity | 11%
| Equity share in investering incl. EIA effect | 20%
| Debt share in investering incl. EIA effect | 80%
| Vennootschapsbelasting | 25%
| Economische levensduur | 20 | jaar
| Termijn lening | 15 | jaar
| Afschrijvingstermijn | 15 | jaar
| Beleidsperiode | 15 | jaar
X
| Onregelmatige cashflow | X |  | Toelichting
|  | 21 | -2875000
| Energieprijzen |  | Jaar | 2021 | 2022 | 2023 | 2024 | 2025 | 2026 | 2027 | 2028 | 2029 | 2030 | 2031 | 2032 | 2033 | 2034 | 2035 | 2036 | 2037 | 2038 | 2039 | 2040 | 2041
Basisbedrag
| Inflator |  | index | 1 | 1.015 | 1.0302 | 1.0457 | 1.0614 | 1.0773 | 1.0934 | 1.1098 | 1.1265 | 1.1434 | 1.1605 | 1.1779 | 1.1956 | 1.2136 | 1.2318 | 1.2502 | 1.269 | 1.288 | 1.3073 | 1.327 | 1.3469 | 1.3671 | 1.3876 | 1.4084 | 1.4295 | 1.4509 | 1.4727 | 1.4948 | 1.5172 | 1.54 | 1.5631 | 1.5865 | 1.6103 | 1.6345 | 1.659 | 1.6839 | 1.7091 | 1.7348 | 1.7608 | 1.7872
Tabel: Nominale kasstroom (positieve bedragen = gunstig voor de producent)
| Positieve bedragen = gunstig voor de producent |  | 0 | 1 | 2 | 3 | 4 | 5 | 6 | 7 | 8 | 9 | 10 | 11 | 12 | 13 | 14 | 15 | 16 | 17 | 18 | 19 | 20 | 21 | 22 | 23 | 24 | 25 | 26 | 27 | 28 | 29 | 30 | 31 | 32 | 33 | 34 | 35 | 36 | 37 | 38 | 39 | 40
| Investering | Euro | 0: -57500000
| Afzet elektriciteit of overige | kWh |  | 182500000 | 182500000 | 182500000 | 182500000 | 182500000 | 182500000 | 182500000 | 182500000 | 182500000 | 182500000 | 182500000 | 182500000 | 182500000 | 182500000 | 182500000 | 182500000 | 182500000 | 182500000 | 182500000 | 182500000 | 0 | 0 | 0 | 0 | 0 | 0 | 0 | 0 | 0 | 0 | 0 | 0 | 0 | 0 | 0 | 0 | 0 | 0 | 0 | 0
| Afzet warmte of overige | kWh |  | 0 | 0 | 0 | 0 | 0 | 0 | 0 | 0 | 0 | 0 | 0 | 0 | 0 | 0 | 0 | 0 | 0 | 0 | 0 | 0 | 0 | 0 | 0 | 0 | 0 | 0 | 0 | 0 | 0 | 0 | 0 | 0 | 0 | 0 | 0 | 0 | 0 | 0 | 0 | 0
| Afzet hernieuwbaar gas | kWh (HHV) |  | 0 | 0 | 0 | 0 | 0 | 0 | 0 | 0 | 0 | 0 | 0 | 0 | 0 | 0 | 0 | 0 | 0 | 0 | 0 | 0 | 0 | 0 | 0 | 0 | 0 | 0 | 0 | 0 | 0 | 0 | 0 | 0 | 0 | 0 | 0 | 0 | 0 | 0 | 0 | 0
| Afzet duurzame energie | kWh |  | 182500000 | 182500000 | 182500000 | 182500000 | 182500000 | 182500000 | 182500000 | 182500000 | 182500000 | 182500000 | 182500000 | 182500000 | 182500000 | 182500000 | 182500000 | 182500000 | 182500000 | 182500000 | 182500000 | 182500000 | 0 | 0 | 0 | 0 | 0 | 0 | 0 | 0 | 0 | 0 | 0 | 0 | 0 | 0 | 0 | 0 | 0 | 0 | 0 | 0
| Operationele kosten | Euro |  | -2845000 | -2887675 | -2930990.125 | -2974954.9769 | -3019579.3015 | -3064872.9911 | -3110846.0859 | -3157508.7772 | -3204871.4089 | -3252944.48 | -3301738.6472 | -3351264.7269 | -3401533.6978 | -3452556.7033 | -3504345.0538 | -3556910.2296 | -3610263.8831 | -3664417.8413 | -3719384.1089 | -3775174.8706 | -3872208.1438 | 0 | 0 | 0 | 0 | 0 | 0 | 0 | 0 | 0 | 0 | 0 | 0 | 0 | 0 | 0 | 0 | 0 | 0 | 0
| Brandstofkosten (biomassa) | Euro |  | 0 | 0 | 0 | 0 | 0 | 0 | 0 | 0 | 0 | 0 | 0 | 0 | 0 | 0 | 0 | 0 | 0 | 0 | 0 | 0 | 0 | 0 | 0 | 0 | 0 | 0 | 0 | 0 | 0 | 0 | 0 | 0 | 0 | 0 | 0 | 0 | 0 | 0 | 0 | 0
| Marktwaarde elektriciteit | Euro/kWh |  | 0 | 0 | 0 | 0 | 0 | 0 | 0 | 0 | 0 | 0 | 0 | 0 | 0 | 0 | 0 | 0.031 | 0.031 | 0.031 | 0.031 | 0.031 | 0 | 0 | 0 | 0 | 0 | 0 | 0 | 0 | 0 | 0 | 0 | 0 | 0 | 0 | 0 | 0 | 0 | 0 | 0 | 0
| Marktwaarde warmte of hernieuwbaar gas | Euro/kWh |  | 0 | 0 | 0 | 0 | 0 | 0 | 0 | 0 | 0 | 0 | 0 | 0 | 0 | 0 | 0 | 0 | 0 | 0 | 0 | 0 | 0 | 0 | 0 | 0 | 0 | 0 | 0 | 0 | 0 | 0 | 0 | 0 | 0 | 0 | 0 | 0 | 0 | 0 | 0 | 0
| Correctiebedrag | Euro/kWh |  | 0 | 0 | 0 | 0 | 0 | 0 | 0 | 0 | 0 | 0 | 0 | 0 | 0 | 0 | 0 | 0.031 | 0.031 | 0.031 | 0.031 | 0.031 | 0 | 0 | 0 | 0 | 0 | 0 | 0 | 0 | 0 | 0 | 0 | 0 | 0 | 0 | 0 | 0 | 0 | 0 | 0 | 0
| Basisbedrag | Euro/kWh |  | 0 | 0 | 0 | 0 | 0 | 0 | 0 | 0 | 0 | 0 | 0 | 0 | 0 | 0 | 0 | 0 | 0 | 0 | 0 | 0 | 0 | 0 | 0 | 0 | 0 | 0 | 0 | 0 | 0 | 0 | 0 | 0 | 0 | 0 | 0 | 0 | 0 | 0 | 0 | 0
| SDE-vergoeding | Euro |  | 0 | 0 | 0 | 0 | 0 | 0 | 0 | 0 | 0 | 0 | 0 | 0 | 0 | 0 | 0 | 0 | 0 | 0 | 0 | 0 | 0 | 0 | 0 | 0 | 0 | 0 | 0 | 0 | 0 | 0 | 0 | 0 | 0 | 0 | 0 | 0 | 0 | 0 | 0 | 0
| Marktinkomsten | Euro |  | 0 | 0 | 0 | 0 | 0 | 0 | 0 | 0 | 0 | 0 | 0 | 0 | 0 | 0 | 0 | 5657500 | 5657500 | 5657500 | 5657500 | 5657500 | 0 | 0 | 0 | 0 | 0 | 0 | 0 | 0 | 0 | 0 | 0 | 0 | 0 | 0 | 0 | 0 | 0 | 0 | 0 | 0
| Inkomen totaal (nominaal) | Euro |  | 0 | 0 | 0 | 0 | 0 | 0 | 0 | 0 | 0 | 0 | 0 | 0 | 0 | 0 | 0 | 5657500 | 5657500 | 5657500 | 5657500 | 5657500 | 0 | 0 | 0 | 0 | 0 | 0 | 0 | 0 | 0 | 0 | 0 | 0 | 0 | 0 | 0 | 0 | 0 | 0 | 0 | 0
| Kosten totaal (nominaal) | Euro |  | -2845000 | -2887675 | -2930990.125 | -2974954.9769 | -3019579.3015 | -3064872.9911 | -3110846.0859 | -3157508.7772 | -3204871.4089 | -3252944.48 | -3301738.6472 | -3351264.7269 | -3401533.6978 | -3452556.7033 | -3504345.0538 | -3556910.2296 | -3610263.8831 | -3664417.8413 | -3719384.1089 | -3775174.8706 | -3872208.1438 | 0 | 0 | 0 | 0 | 0 | 0 | 0 | 0 | 0 | 0 | 0 | 0 | 0 | 0 | 0 | 0 | 0 | 0 | 0
| Bruto inkomen (nominaal) | Euro |  | -2845000 | -2887675 | -2930990.125 | -2974954.9769 | -3019579.3015 | -3064872.9911 | -3110846.0859 | -3157508.7772 | -3204871.4089 | -3252944.48 | -3301738.6472 | -3351264.7269 | -3401533.6978 | -3452556.7033 | -3504345.0538 | 2100589.7704 | 2047236.1169 | 1993082.1587 | 1938115.8911 | 1882325.1294 | -3872208.1438 | 0 | 0 | 0 | 0 | 0 | 0 | 0 | 0 | 0 | 0 | 0 | 0 | 0 | 0 | 0 | 0 | 0 | 0 | 0
| Afschrijving | Euro |  | -3833333.3333 | -3833333.3333 | -3833333.3333 | -3833333.3333 | -3833333.3333 | -3833333.3333 | -3833333.3333 | -3833333.3333 | -3833333.3333 | -3833333.3333 | -3833333.3333 | -3833333.3333 | -3833333.3333 | -3833333.3333 | -3833333.3333 | 0 | 0 | 0 | 0 | 0 | 0 | 0 | 0 | 0 | 0 | 0 | 0 | 0 | 0 | 0 | 0 | 0 | 0 | 0 | 0 | 0 | 0 | 0 | 0 | 0
| Rente | Euro |  | -460000 | -431423.0611 | -402560.3528 | -373409.0175 | -343966.1688 | -314228.8916 | -284194.2416 | -253859.2451 | -223220.8987 | -192276.1688 | -161021.9916 | -129455.2726 | -97572.8865 | -65371.6765 | -32848.4543 | 0 | 0 | 0 | 0 | 0 | 0 | 0 | 0 | 0 | 0 | 0 | 0 | 0 | 0 | 0 | 0 | 0 | 0 | 0 | 0 | 0 | 0 | 0 | 0 | 0
| Aflossing | Euro |  | -2857693.8885 | -2886270.8274 | -2915133.5357 | -2944284.871 | -2973727.7197 | -3003464.9969 | -3033499.6469 | -3063834.6434 | -3094472.9898 | -3125417.7197 | -3156671.8969 | -3188238.6159 | -3220121.002 | -3252322.212 | -3284845.4342 | 0 | 0 | 0 | 0 | 0 | 0 | 0 | 0 | 0 | 0 | 0 | 0 | 0 | 0 | 0 | 0 | 0 | 0 | 0 | 0 | 0 | 0 | 0 | 0 | 0
| Totale lasten lening | Euro |  | -3317693.8885 | -3317693.8885 | -3317693.8885 | -3317693.8885 | -3317693.8885 | -3317693.8885 | -3317693.8885 | -3317693.8885 | -3317693.8885 | -3317693.8885 | -3317693.8885 | -3317693.8885 | -3317693.8885 | -3317693.8885 | -3317693.8885 | 0 | 0 | 0 | 0 | 0 | 0 | 0 | 0 | 0 | 0 | 0 | 0 | 0 | 0 | 0 | 0 | 0 | 0 | 0 | 0 | 0 | 0 | 0 | 0 | 0
| Belastbaar inkomen | Euro |  | -7138333.3333 | -7152431.3944 | -7166883.8112 | -7181697.3277 | -7196878.8036 | -7212435.216 | -7228373.6609 | -7244701.3557 | -7261425.6409 | -7278553.9821 | -7296093.9721 | -7314053.3329 | -7332439.9176 | -7351261.7131 | -7370526.8415 | 2100589.7704 | 2047236.1169 | 1993082.1587 | 1938115.8911 | 1882325.1294 | -3872208.1438 | 0 | 0 | 0 | 0 | 0 | 0 | 0 | 0 | 0 | 0 | 0 | 0 | 0 | 0 | 0 | 0 | 0 | 0 | 0
| Belasting bedrag | Euro |  | 1784583.3333 | 1788107.8486 | 1791720.9528 | 1795424.3319 | 1799219.7009 | 1803108.804 | 1807093.4152 | 1811175.3389 | 1815356.4102 | 1819638.4955 | 1824023.493 | 1828513.3332 | 1833109.9794 | 1837815.4283 | 1842631.7104 | -525147.4426 | -511809.0292 | -498270.5397 | -484528.9728 | -470581.2824 | 968052.036 | 0 | 0 | 0 | 0 | 0 | 0 | 0 | 0 | 0 | 0 | 0 | 0 | 0 | 0 | 0 | 0 | 0 | 0 | 0
| Netto inkomen na belasting | Euro |  | -4378110.5552 | -4417261.0399 | -4456963.0607 | -4497224.5335 | -4538053.4891 | -4579458.0756 | -4621446.5592 | -4664027.3268 | -4707208.8871 | -4750999.873 | -4795409.0427 | -4840445.2822 | -4886117.6069 | -4932435.1635 | -4979407.232 | 1575442.3278 | 1535427.0877 | 1494811.619 | 1453586.9183 | 1411743.8471 | -2904156.1079 | 0 | 0 | 0 | 0 | 0 | 0 | 0 | 0 | 0 | 0 | 0 | 0 | 0 | 0 | 0 | 0 | 0 | 0 | 0
| Project cashflow | Euro | -57500000 | -1060416.6667 | -1099567.1514 | -1139269.1722 | -1179530.645 | -1220359.6006 | -1261764.1871 | -1303752.6707 | -1346333.4383 | -1389514.9986 | -1433305.9845 | -1477715.1542 | -1522751.3937 | -1568423.7184 | -1614741.275 | -1661713.3434 | 1575442.3278 | 1535427.0877 | 1494811.619 | 1453586.9183 | 1411743.8471 | -2904156.1079 | 0 | 0 | 0 | 0 | 0 | 0 | 0 | 0 | 0 | 0 | 0 | 0 | 0 | 0 | 0 | 0 | 0 | 0 | 0
| Equity cashflow | Euro | -11500000 | -4378110.5552 | -4417261.0399 | -4456963.0607 | -4497224.5335 | -4538053.4891 | -4579458.0756 | -4621446.5592 | -4664027.3268 | -4707208.8871 | -4750999.873 | -4795409.0427 | -4840445.2822 | -4886117.6069 | -4932435.1635 | -4979407.232 | 1575442.3278 | 1535427.0877 | 1494811.619 | 1453586.9183 | 1411743.8471 | -2904156.1079 | 0 | 0 | 0 | 0 | 0 | 0 | 0 | 0 | 0 | 0 | 0 | 0 | 0 | 0 | 0 | 0 | 0 | 0 | 0
| Subsidiebasis: energieproductie | kWh |  | 182500000 | 182500000 | 182500000 | 182500000 | 182500000 | 182500000 | 182500000 | 182500000 | 182500000 | 182500000 | 182500000 | 182500000 | 182500000 | 182500000 | 182500000 | 0 | 0 | 0 | 0 | 0 | 0 | 0 | 0 | 0 | 0 | 0 | 0 | 0 | 0 | 0 | 0 | 0 | 0 | 0 | 0 | 0 | 0 | 0 | 0 | 0
| Terug te verdienen investering |  | 0: 57500000; 1: 52702000; 2: 47918098.0611; 3: 43148648.539; 4: 38394012.5333; 5: 33654558.0036; 6: 28930659.8862; 7: 24222700.2138; 8: 19531068.2361; 9: 14856160.5437; 10: 10198381.1925; 11: 5558141.8313; 12: 935861.8308; 13: -3668031.5849; 14: -8253103.2051; 15: -12818909.697; 16: -17364999.4673; 17: -21857735.5843; 18: -26296317.7429; 19: -30679933.634; 20: -35007758.7634; 21: -31135550.6196
| DSCR |  | 1: 1.5848; 2: 1.572; 3: 1.5589; 4: 1.5457; 5: 1.5322; 6: 1.5186; 7: 1.5047; 8: 1.4906; 9: 1.4764; 10: 1.4619; 11: 1.4472; 12: 1.4322; 13: 1.4171; 14: 1.4017; 15: 1.3861
Tabel: Projectparameters
| Verdisconteerde inkomsten | euro | 0: -32167528.0726
| Verdisconteerde energieafzet | kWh | 0: 984250273.2022
| Totale investering | Euro | 0: 57500000
| DSCR (gemiddeld) |  | 0: 1.4887
| Projectrente (WACC nominaal/reëel) |  | 0: 03% / 01%
| Projectrendement (IRR) |  | 0: n.v.t.
| Rendement op eigen vermogen (IRR) |  | 0: n.v.t.
| Aandeel lening | Euro | 0: 46000000
| Aandeel equity | Euro | 0: 11500000
| Warmtekrachtverhouding | W:E | 0: 0
| Samengesteld aantal vollasturen | uur/jaar | 0: 3650
| Terugverdientijd | jaren | 0: tussen 12 en 13 jaren; 2: 0.066667

## 30
Berekening basisbedragen: SDE++ 2021
Wind op land, hoogtebeperkt ≥ 8 en < 8,5 m/s
| BASISBEDRAG | Waarde | Eenheid | Toelichting
| Basisbedrag | 0.0467 | Euro/kWh
| CO2-subsidie-intensiteit | 73 | Euro/t CO2
| Langetermijnprijs | 0.0309 | Euro/kWh
| Netto emissiefactor | 0.216 | kg CO2/kWh
| Productie-eenheid | kWh
| Vermogenseenheid | kW
| CONVERSIEFACTOREN | Waarde | Eenheid | Toelichting
| Verbrandingswaarde methaan (onderwaarde) | 35.8 | MJ/Nm3
| Verbrandingswaarde hernieuwbaar gas (onderwaarde) | 31.65 | MJ/Nm3
| Verbrandingswaarde hernieuwbaar gas (bovenwaarde) | 35.17 | MJ/Nm3
| kWh naar MJ | 3.6 | MJ/kWh
| INPUTVARIABELEN | Waarde | Eenheid | Toelichting
| Inputvermogen | 50000 | kW
Gaat het om een installatie voor hernieuwbaar gas?
Methaangehalte hernieuwbaar gas voor gaszuivering
| Vermogen hernieuwbaargasproductie (voor zuivering) | 0 | Nm3/uur
| Outputvermogen (thermisch of hernieuwbaar gas) |  | kW
| Outputvermogen (hernieuwbaar gas) | 0 | Nm3/uur
| Outputvermogen (elektrisch of overig) | 50000 | kW
| Vollasturen levering (thermisch of hernieuwbaar gas) |  | uur/jaar | Bij een installatie voor gecombineerde opwekking, wordt de bedrijfstijd genomen als maximum van de vollasturen warmte en vollasturen elektriciteit.
| Vollasturen levering (elektrisch of overig) | 3410 | uur/jaar | Bij een installatie voor gecombineerde opwekking, wordt de bedrijfstijd genomen als maximum van de vollasturen warmte en vollasturen elektriciteit.
| Max. elektrisch rendement | 100%
| Elektrisch rendement | 100%
| Thermisch rendement of rendement gasproductie | 0%
| Elektriciteitsderving bij warmtelevering |  | elektriciteit : warmte
| Investeringskosten | 1150 | Euro/kW
Euro/kW
| Totale investeringskosten | 57.5 | Euro (miljoen)
| Vaste O&M-kosten | 13.1 | Euro/kW/jaar
Euro/kW/jaar
| Totale jaarlijkse vaste O&M-kosten | 655 | Euro (duizend)
| Variabele O&M-kosten (incl. contractkosten) | 0.012 | Euro/kWh
| Energie-inhoud brandstof |  | GJ/ton
| Biomassadoorzet | 0 | ton/jaar
| Netto brandstofprijs (aan de poort, incl. risico-opslag) |  | Euro/ton
| Relatief elektriciteitsgebruik |  | kWh/kWh
| Elektriciteitsgebruik | 0 | MWh/jaar
| Relatief warmtegebruik |  | kWh/kWh
| Warmtegebruik | 0 | MWh/jaar
| Relatief gasverbruik |  | kWh/kWh
| Gasverbruik |  | MWh/jaar
EMISSIEFACTOR
| Productie van warmte of overig | 0.226 | kg CO2/kWh
| Productie van elektriciteit of overig | 0.216 | kg CO2/kWh
| Productie van gas | 0.183 | kg CO2/kWh
| Gebruik van biomassa | 0 | kg CO2/ton
| Gebruik van warmte | 0 | kg CO2/kWh
| Gebruik van elektriciteit | 0.216 | kg CO2/kWh
| Gebruik van gas |  | kg CO2/kWh
| Elektriciteitsprijs na subsidieperiode (incl PIF) | 0.031 | Euro/kWh
| Vollasturen na subsidieperiode | 3410 | uur/jaar
| Prijs warmte of overige na subsidieperiode |  | Euro/kWh
| Vollasturen na subsidieperiode |  | uur/jaar
| Investeringssubsidie t.g.v. vreemd vermogen |  | Euro
| Investeringssubsidie t.g.v. eigen vermogen (NCW) |  | Euro
| Inflatie | 1.5%
| Rente lening | 1%
| Vereiste return on equity | 11%
| Equity share in investering incl. EIA effect | 20%
| Debt share in investering incl. EIA effect | 80%
| Vennootschapsbelasting | 25%
| Economische levensduur | 20 | jaar
| Termijn lening | 15 | jaar
| Afschrijvingstermijn | 15 | jaar
| Beleidsperiode | 15 | jaar
X
| Onregelmatige cashflow | X |  | Toelichting
|  | 21 | -2875000
| Energieprijzen |  | Jaar | 2021 | 2022 | 2023 | 2024 | 2025 | 2026 | 2027 | 2028 | 2029 | 2030 | 2031 | 2032 | 2033 | 2034 | 2035 | 2036 | 2037 | 2038 | 2039 | 2040 | 2041
Basisbedrag
| Inflator |  | index | 1 | 1.015 | 1.0302 | 1.0457 | 1.0614 | 1.0773 | 1.0934 | 1.1098 | 1.1265 | 1.1434 | 1.1605 | 1.1779 | 1.1956 | 1.2136 | 1.2318 | 1.2502 | 1.269 | 1.288 | 1.3073 | 1.327 | 1.3469 | 1.3671 | 1.3876 | 1.4084 | 1.4295 | 1.4509 | 1.4727 | 1.4948 | 1.5172 | 1.54 | 1.5631 | 1.5865 | 1.6103 | 1.6345 | 1.659 | 1.6839 | 1.7091 | 1.7348 | 1.7608 | 1.7872
Tabel: Nominale kasstroom (positieve bedragen = gunstig voor de producent)
| Positieve bedragen = gunstig voor de producent |  | 0 | 1 | 2 | 3 | 4 | 5 | 6 | 7 | 8 | 9 | 10 | 11 | 12 | 13 | 14 | 15 | 16 | 17 | 18 | 19 | 20 | 21 | 22 | 23 | 24 | 25 | 26 | 27 | 28 | 29 | 30 | 31 | 32 | 33 | 34 | 35 | 36 | 37 | 38 | 39 | 40
| Investering | Euro | 0: -57500000
| Afzet elektriciteit of overige | kWh |  | 170500000 | 170500000 | 170500000 | 170500000 | 170500000 | 170500000 | 170500000 | 170500000 | 170500000 | 170500000 | 170500000 | 170500000 | 170500000 | 170500000 | 170500000 | 170500000 | 170500000 | 170500000 | 170500000 | 170500000 | 0 | 0 | 0 | 0 | 0 | 0 | 0 | 0 | 0 | 0 | 0 | 0 | 0 | 0 | 0 | 0 | 0 | 0 | 0 | 0
| Afzet warmte of overige | kWh |  | 0 | 0 | 0 | 0 | 0 | 0 | 0 | 0 | 0 | 0 | 0 | 0 | 0 | 0 | 0 | 0 | 0 | 0 | 0 | 0 | 0 | 0 | 0 | 0 | 0 | 0 | 0 | 0 | 0 | 0 | 0 | 0 | 0 | 0 | 0 | 0 | 0 | 0 | 0 | 0
| Afzet hernieuwbaar gas | kWh (HHV) |  | 0 | 0 | 0 | 0 | 0 | 0 | 0 | 0 | 0 | 0 | 0 | 0 | 0 | 0 | 0 | 0 | 0 | 0 | 0 | 0 | 0 | 0 | 0 | 0 | 0 | 0 | 0 | 0 | 0 | 0 | 0 | 0 | 0 | 0 | 0 | 0 | 0 | 0 | 0 | 0
| Afzet duurzame energie | kWh |  | 170500000 | 170500000 | 170500000 | 170500000 | 170500000 | 170500000 | 170500000 | 170500000 | 170500000 | 170500000 | 170500000 | 170500000 | 170500000 | 170500000 | 170500000 | 170500000 | 170500000 | 170500000 | 170500000 | 170500000 | 0 | 0 | 0 | 0 | 0 | 0 | 0 | 0 | 0 | 0 | 0 | 0 | 0 | 0 | 0 | 0 | 0 | 0 | 0 | 0
| Operationele kosten | Euro |  | -2701000 | -2741515 | -2782637.725 | -2824377.2909 | -2866742.9502 | -2909744.0945 | -2953390.2559 | -2997691.1097 | -3042656.4764 | -3088296.3235 | -3134620.7684 | -3181640.0799 | -3229364.6811 | -3277805.1513 | -3326972.2286 | -3376876.812 | -3427529.9642 | -3478942.9137 | -3531127.0574 | -3584093.9632 | -3872208.1438 | 0 | 0 | 0 | 0 | 0 | 0 | 0 | 0 | 0 | 0 | 0 | 0 | 0 | 0 | 0 | 0 | 0 | 0 | 0
| Brandstofkosten (biomassa) | Euro |  | 0 | 0 | 0 | 0 | 0 | 0 | 0 | 0 | 0 | 0 | 0 | 0 | 0 | 0 | 0 | 0 | 0 | 0 | 0 | 0 | 0 | 0 | 0 | 0 | 0 | 0 | 0 | 0 | 0 | 0 | 0 | 0 | 0 | 0 | 0 | 0 | 0 | 0 | 0 | 0
| Marktwaarde elektriciteit | Euro/kWh |  | 0 | 0 | 0 | 0 | 0 | 0 | 0 | 0 | 0 | 0 | 0 | 0 | 0 | 0 | 0 | 0.031 | 0.031 | 0.031 | 0.031 | 0.031 | 0 | 0 | 0 | 0 | 0 | 0 | 0 | 0 | 0 | 0 | 0 | 0 | 0 | 0 | 0 | 0 | 0 | 0 | 0 | 0
| Marktwaarde warmte of hernieuwbaar gas | Euro/kWh |  | 0 | 0 | 0 | 0 | 0 | 0 | 0 | 0 | 0 | 0 | 0 | 0 | 0 | 0 | 0 | 0 | 0 | 0 | 0 | 0 | 0 | 0 | 0 | 0 | 0 | 0 | 0 | 0 | 0 | 0 | 0 | 0 | 0 | 0 | 0 | 0 | 0 | 0 | 0 | 0
| Correctiebedrag | Euro/kWh |  | 0 | 0 | 0 | 0 | 0 | 0 | 0 | 0 | 0 | 0 | 0 | 0 | 0 | 0 | 0 | 0.031 | 0.031 | 0.031 | 0.031 | 0.031 | 0 | 0 | 0 | 0 | 0 | 0 | 0 | 0 | 0 | 0 | 0 | 0 | 0 | 0 | 0 | 0 | 0 | 0 | 0 | 0
| Basisbedrag | Euro/kWh |  | 0 | 0 | 0 | 0 | 0 | 0 | 0 | 0 | 0 | 0 | 0 | 0 | 0 | 0 | 0 | 0 | 0 | 0 | 0 | 0 | 0 | 0 | 0 | 0 | 0 | 0 | 0 | 0 | 0 | 0 | 0 | 0 | 0 | 0 | 0 | 0 | 0 | 0 | 0 | 0
| SDE-vergoeding | Euro |  | 0 | 0 | 0 | 0 | 0 | 0 | 0 | 0 | 0 | 0 | 0 | 0 | 0 | 0 | 0 | 0 | 0 | 0 | 0 | 0 | 0 | 0 | 0 | 0 | 0 | 0 | 0 | 0 | 0 | 0 | 0 | 0 | 0 | 0 | 0 | 0 | 0 | 0 | 0 | 0
| Marktinkomsten | Euro |  | 0 | 0 | 0 | 0 | 0 | 0 | 0 | 0 | 0 | 0 | 0 | 0 | 0 | 0 | 0 | 5285500 | 5285500 | 5285500 | 5285500 | 5285500 | 0 | 0 | 0 | 0 | 0 | 0 | 0 | 0 | 0 | 0 | 0 | 0 | 0 | 0 | 0 | 0 | 0 | 0 | 0 | 0
| Inkomen totaal (nominaal) | Euro |  | 0 | 0 | 0 | 0 | 0 | 0 | 0 | 0 | 0 | 0 | 0 | 0 | 0 | 0 | 0 | 5285500 | 5285500 | 5285500 | 5285500 | 5285500 | 0 | 0 | 0 | 0 | 0 | 0 | 0 | 0 | 0 | 0 | 0 | 0 | 0 | 0 | 0 | 0 | 0 | 0 | 0 | 0
| Kosten totaal (nominaal) | Euro |  | -2701000 | -2741515 | -2782637.725 | -2824377.2909 | -2866742.9502 | -2909744.0945 | -2953390.2559 | -2997691.1097 | -3042656.4764 | -3088296.3235 | -3134620.7684 | -3181640.0799 | -3229364.6811 | -3277805.1513 | -3326972.2286 | -3376876.812 | -3427529.9642 | -3478942.9137 | -3531127.0574 | -3584093.9632 | -3872208.1438 | 0 | 0 | 0 | 0 | 0 | 0 | 0 | 0 | 0 | 0 | 0 | 0 | 0 | 0 | 0 | 0 | 0 | 0 | 0
| Bruto inkomen (nominaal) | Euro |  | -2701000 | -2741515 | -2782637.725 | -2824377.2909 | -2866742.9502 | -2909744.0945 | -2953390.2559 | -2997691.1097 | -3042656.4764 | -3088296.3235 | -3134620.7684 | -3181640.0799 | -3229364.6811 | -3277805.1513 | -3326972.2286 | 1908623.188 | 1857970.0358 | 1806557.0863 | 1754372.9426 | 1701406.0368 | -3872208.1438 | 0 | 0 | 0 | 0 | 0 | 0 | 0 | 0 | 0 | 0 | 0 | 0 | 0 | 0 | 0 | 0 | 0 | 0 | 0
| Afschrijving | Euro |  | -3833333.3333 | -3833333.3333 | -3833333.3333 | -3833333.3333 | -3833333.3333 | -3833333.3333 | -3833333.3333 | -3833333.3333 | -3833333.3333 | -3833333.3333 | -3833333.3333 | -3833333.3333 | -3833333.3333 | -3833333.3333 | -3833333.3333 | 0 | 0 | 0 | 0 | 0 | 0 | 0 | 0 | 0 | 0 | 0 | 0 | 0 | 0 | 0 | 0 | 0 | 0 | 0 | 0 | 0 | 0 | 0 | 0 | 0
| Rente | Euro |  | -460000 | -431423.0611 | -402560.3528 | -373409.0175 | -343966.1688 | -314228.8916 | -284194.2416 | -253859.2451 | -223220.8987 | -192276.1688 | -161021.9916 | -129455.2726 | -97572.8865 | -65371.6765 | -32848.4543 | 0 | 0 | 0 | 0 | 0 | 0 | 0 | 0 | 0 | 0 | 0 | 0 | 0 | 0 | 0 | 0 | 0 | 0 | 0 | 0 | 0 | 0 | 0 | 0 | 0
| Aflossing | Euro |  | -2857693.8885 | -2886270.8274 | -2915133.5357 | -2944284.871 | -2973727.7197 | -3003464.9969 | -3033499.6469 | -3063834.6434 | -3094472.9898 | -3125417.7197 | -3156671.8969 | -3188238.6159 | -3220121.002 | -3252322.212 | -3284845.4342 | 0 | 0 | 0 | 0 | 0 | 0 | 0 | 0 | 0 | 0 | 0 | 0 | 0 | 0 | 0 | 0 | 0 | 0 | 0 | 0 | 0 | 0 | 0 | 0 | 0
| Totale lasten lening | Euro |  | -3317693.8885 | -3317693.8885 | -3317693.8885 | -3317693.8885 | -3317693.8885 | -3317693.8885 | -3317693.8885 | -3317693.8885 | -3317693.8885 | -3317693.8885 | -3317693.8885 | -3317693.8885 | -3317693.8885 | -3317693.8885 | -3317693.8885 | 0 | 0 | 0 | 0 | 0 | 0 | 0 | 0 | 0 | 0 | 0 | 0 | 0 | 0 | 0 | 0 | 0 | 0 | 0 | 0 | 0 | 0 | 0 | 0 | 0
| Belastbaar inkomen | Euro |  | -6994333.3333 | -7006271.3944 | -7018531.4112 | -7031119.6417 | -7044042.4523 | -7057306.3194 | -7070917.8308 | -7084883.6882 | -7099210.7084 | -7113905.8257 | -7128976.0933 | -7144428.6859 | -7160270.9009 | -7176510.1611 | -7193154.0163 | 1908623.188 | 1857970.0358 | 1806557.0863 | 1754372.9426 | 1701406.0368 | -3872208.1438 | 0 | 0 | 0 | 0 | 0 | 0 | 0 | 0 | 0 | 0 | 0 | 0 | 0 | 0 | 0 | 0 | 0 | 0 | 0
| Belasting bedrag | Euro |  | 1748583.3333 | 1751567.8486 | 1754632.8528 | 1757779.9104 | 1761010.6131 | 1764326.5799 | 1767729.4577 | 1771220.9221 | 1774802.6771 | 1778476.4564 | 1782244.0233 | 1786107.1715 | 1790067.7252 | 1794127.5403 | 1798288.5041 | -477155.797 | -464492.5089 | -451639.2716 | -438593.2357 | -425351.5092 | 968052.036 | 0 | 0 | 0 | 0 | 0 | 0 | 0 | 0 | 0 | 0 | 0 | 0 | 0 | 0 | 0 | 0 | 0 | 0 | 0
| Netto inkomen na belasting | Euro |  | -4270110.5552 | -4307641.0399 | -4345698.7607 | -4384291.269 | -4423426.2257 | -4463111.4031 | -4503354.6867 | -4544164.0762 | -4585547.6878 | -4627513.7556 | -4670070.6336 | -4713226.797 | -4756990.8444 | -4801371.4996 | -4846377.613 | 1431467.391 | 1393477.5268 | 1354917.8147 | 1315779.707 | 1276054.5276 | -2904156.1079 | 0 | 0 | 0 | 0 | 0 | 0 | 0 | 0 | 0 | 0 | 0 | 0 | 0 | 0 | 0 | 0 | 0 | 0 | 0
| Project cashflow | Euro | -57500000 | -952416.6667 | -989947.1514 | -1028004.8722 | -1066597.3805 | -1105732.3372 | -1145417.5146 | -1185660.7982 | -1226470.1877 | -1267853.7993 | -1309819.8671 | -1352376.7451 | -1395532.9084 | -1439296.9559 | -1483677.6111 | -1528683.7245 | 1431467.391 | 1393477.5268 | 1354917.8147 | 1315779.707 | 1276054.5276 | -2904156.1079 | 0 | 0 | 0 | 0 | 0 | 0 | 0 | 0 | 0 | 0 | 0 | 0 | 0 | 0 | 0 | 0 | 0 | 0 | 0
| Equity cashflow | Euro | -11500000 | -4270110.5552 | -4307641.0399 | -4345698.7607 | -4384291.269 | -4423426.2257 | -4463111.4031 | -4503354.6867 | -4544164.0762 | -4585547.6878 | -4627513.7556 | -4670070.6336 | -4713226.797 | -4756990.8444 | -4801371.4996 | -4846377.613 | 1431467.391 | 1393477.5268 | 1354917.8147 | 1315779.707 | 1276054.5276 | -2904156.1079 | 0 | 0 | 0 | 0 | 0 | 0 | 0 | 0 | 0 | 0 | 0 | 0 | 0 | 0 | 0 | 0 | 0 | 0 | 0
| Subsidiebasis: energieproductie | kWh |  | 170500000 | 170500000 | 170500000 | 170500000 | 170500000 | 170500000 | 170500000 | 170500000 | 170500000 | 170500000 | 170500000 | 170500000 | 170500000 | 170500000 | 170500000 | 0 | 0 | 0 | 0 | 0 | 0 | 0 | 0 | 0 | 0 | 0 | 0 | 0 | 0 | 0 | 0 | 0 | 0 | 0 | 0 | 0 | 0 | 0 | 0 | 0
| Terug te verdienen investering |  | 0: 57500000; 1: 52698650; 2: 47909238.0611; 3: 43132086.139; 4: 38367522.4473; 5: 33615881.5663; 6: 28877504.5524; 7: 24152739.0499; 8: 19441939.4048; 9: 14745466.7799; 10: 10063689.2722; 11: 5396982.0322; 12: 745727.3848; 13: -3889685.0476; 14: -8508858.2198; 15: -13111387.5369; 16: -17696860.7248; 17: -22231680.7606; 18: -26715087.8469; 19: -31146310.7895; 20: -35524566.8263; 21: -31652358.6825
| DSCR |  | 1: 1.5858; 2: 1.5736; 3: 1.5612; 4: 1.5487; 5: 1.5359; 6: 1.5229; 7: 1.5098; 8: 1.4964; 9: 1.4829; 10: 1.4691; 11: 1.4551; 12: 1.441; 13: 1.4266; 14: 1.412; 15: 1.3972
Tabel: Projectparameters
| Verdisconteerde inkomsten | euro | 0: -31436117.8413
| Verdisconteerde energieafzet | kWh | 0: 919532447.019
| Totale investering | Euro | 0: 57500000
| DSCR (gemiddeld) |  | 0: 1.4945
| Projectrente (WACC nominaal/reëel) |  | 0: 03% / 01%
| Projectrendement (IRR) |  | 0: n.v.t.
| Rendement op eigen vermogen (IRR) |  | 0: n.v.t.
| Aandeel lening | Euro | 0: 46000000
| Aandeel equity | Euro | 0: 11500000
| Warmtekrachtverhouding | W:E | 0: 0
| Samengesteld aantal vollasturen | uur/jaar | 0: 3410
| Terugverdientijd | jaren | 0: tussen 12 en 13 jaren; 2: 0.066667

## 31
Berekening basisbedragen: SDE++ 2021
Wind op land, hoogtebeperkt ≥ 7,5 en < 8 m/s
| BASISBEDRAG | Waarde | Eenheid | Toelichting
| Basisbedrag | 0.0505 | Euro/kWh
| CO2-subsidie-intensiteit | 91 | Euro/t CO2
| Langetermijnprijs | 0.0309 | Euro/kWh
| Netto emissiefactor | 0.216 | kg CO2/kWh
| Productie-eenheid | kWh
| Vermogenseenheid | kW
| CONVERSIEFACTOREN | Waarde | Eenheid | Toelichting
| Verbrandingswaarde methaan (onderwaarde) | 35.8 | MJ/Nm3
| Verbrandingswaarde hernieuwbaar gas (onderwaarde) | 31.65 | MJ/Nm3
| Verbrandingswaarde hernieuwbaar gas (bovenwaarde) | 35.17 | MJ/Nm3
| kWh naar MJ | 3.6 | MJ/kWh
| INPUTVARIABELEN | Waarde | Eenheid | Toelichting
| Inputvermogen | 50000 | kW
Gaat het om een installatie voor hernieuwbaar gas?
Methaangehalte hernieuwbaar gas voor gaszuivering
| Vermogen hernieuwbaargasproductie (voor zuivering) | 0 | Nm3/uur
| Outputvermogen (thermisch of hernieuwbaar gas) |  | kW
| Outputvermogen (hernieuwbaar gas) | 0 | Nm3/uur
| Outputvermogen (elektrisch of overig) | 50000 | kW
| Vollasturen levering (thermisch of hernieuwbaar gas) |  | uur/jaar | Bij een installatie voor gecombineerde opwekking, wordt de bedrijfstijd genomen als maximum van de vollasturen warmte en vollasturen elektriciteit.
| Vollasturen levering (elektrisch of overig) | 3080 | uur/jaar | Bij een installatie voor gecombineerde opwekking, wordt de bedrijfstijd genomen als maximum van de vollasturen warmte en vollasturen elektriciteit.
| Max. elektrisch rendement | 100%
| Elektrisch rendement | 100%
| Thermisch rendement of rendement gasproductie | 0%
| Elektriciteitsderving bij warmtelevering |  | elektriciteit : warmte
| Investeringskosten | 1150 | Euro/kW
Euro/kW
| Totale investeringskosten | 57.5 | Euro (miljoen)
| Vaste O&M-kosten | 13.1 | Euro/kW/jaar
Euro/kW/jaar
| Totale jaarlijkse vaste O&M-kosten | 655 | Euro (duizend)
| Variabele O&M-kosten (incl. contractkosten) | 0.012 | Euro/kWh
| Energie-inhoud brandstof |  | GJ/ton
| Biomassadoorzet | 0 | ton/jaar
| Netto brandstofprijs (aan de poort, incl. risico-opslag) |  | Euro/ton
| Relatief elektriciteitsgebruik |  | kWh/kWh
| Elektriciteitsgebruik | 0 | MWh/jaar
| Relatief warmtegebruik |  | kWh/kWh
| Warmtegebruik | 0 | MWh/jaar
| Relatief gasverbruik |  | kWh/kWh
| Gasverbruik |  | MWh/jaar
EMISSIEFACTOR
| Productie van warmte of overig | 0.226 | kg CO2/kWh
| Productie van elektriciteit of overig | 0.216 | kg CO2/kWh
| Productie van gas | 0.183 | kg CO2/kWh
| Gebruik van biomassa | 0 | kg CO2/ton
| Gebruik van warmte | 0 | kg CO2/kWh
| Gebruik van elektriciteit | 0.216 | kg CO2/kWh
| Gebruik van gas |  | kg CO2/kWh
| Elektriciteitsprijs na subsidieperiode (incl PIF) | 0.031 | Euro/kWh
| Vollasturen na subsidieperiode | 3080 | uur/jaar
| Prijs warmte of overige na subsidieperiode |  | Euro/kWh
| Vollasturen na subsidieperiode |  | uur/jaar
| Investeringssubsidie t.g.v. vreemd vermogen |  | Euro
| Investeringssubsidie t.g.v. eigen vermogen (NCW) |  | Euro
| Inflatie | 1.5%
| Rente lening | 1%
| Vereiste return on equity | 11%
| Equity share in investering incl. EIA effect | 20%
| Debt share in investering incl. EIA effect | 80%
| Vennootschapsbelasting | 25%
| Economische levensduur | 20 | jaar
| Termijn lening | 15 | jaar
| Afschrijvingstermijn | 15 | jaar
| Beleidsperiode | 15 | jaar
X
| Onregelmatige cashflow | X |  | Toelichting
|  | 21 | -2875000
| Energieprijzen |  | Jaar | 2021 | 2022 | 2023 | 2024 | 2025 | 2026 | 2027 | 2028 | 2029 | 2030 | 2031 | 2032 | 2033 | 2034 | 2035 | 2036 | 2037 | 2038 | 2039 | 2040 | 2041
Basisbedrag
| Inflator |  | index | 1 | 1.015 | 1.0302 | 1.0457 | 1.0614 | 1.0773 | 1.0934 | 1.1098 | 1.1265 | 1.1434 | 1.1605 | 1.1779 | 1.1956 | 1.2136 | 1.2318 | 1.2502 | 1.269 | 1.288 | 1.3073 | 1.327 | 1.3469 | 1.3671 | 1.3876 | 1.4084 | 1.4295 | 1.4509 | 1.4727 | 1.4948 | 1.5172 | 1.54 | 1.5631 | 1.5865 | 1.6103 | 1.6345 | 1.659 | 1.6839 | 1.7091 | 1.7348 | 1.7608 | 1.7872
Tabel: Nominale kasstroom (positieve bedragen = gunstig voor de producent)
| Positieve bedragen = gunstig voor de producent |  | 0 | 1 | 2 | 3 | 4 | 5 | 6 | 7 | 8 | 9 | 10 | 11 | 12 | 13 | 14 | 15 | 16 | 17 | 18 | 19 | 20 | 21 | 22 | 23 | 24 | 25 | 26 | 27 | 28 | 29 | 30 | 31 | 32 | 33 | 34 | 35 | 36 | 37 | 38 | 39 | 40
| Investering | Euro | 0: -57500000
| Afzet elektriciteit of overige | kWh |  | 154000000 | 154000000 | 154000000 | 154000000 | 154000000 | 154000000 | 154000000 | 154000000 | 154000000 | 154000000 | 154000000 | 154000000 | 154000000 | 154000000 | 154000000 | 154000000 | 154000000 | 154000000 | 154000000 | 154000000 | 0 | 0 | 0 | 0 | 0 | 0 | 0 | 0 | 0 | 0 | 0 | 0 | 0 | 0 | 0 | 0 | 0 | 0 | 0 | 0
| Afzet warmte of overige | kWh |  | 0 | 0 | 0 | 0 | 0 | 0 | 0 | 0 | 0 | 0 | 0 | 0 | 0 | 0 | 0 | 0 | 0 | 0 | 0 | 0 | 0 | 0 | 0 | 0 | 0 | 0 | 0 | 0 | 0 | 0 | 0 | 0 | 0 | 0 | 0 | 0 | 0 | 0 | 0 | 0
| Afzet hernieuwbaar gas | kWh (HHV) |  | 0 | 0 | 0 | 0 | 0 | 0 | 0 | 0 | 0 | 0 | 0 | 0 | 0 | 0 | 0 | 0 | 0 | 0 | 0 | 0 | 0 | 0 | 0 | 0 | 0 | 0 | 0 | 0 | 0 | 0 | 0 | 0 | 0 | 0 | 0 | 0 | 0 | 0 | 0 | 0
| Afzet duurzame energie | kWh |  | 154000000 | 154000000 | 154000000 | 154000000 | 154000000 | 154000000 | 154000000 | 154000000 | 154000000 | 154000000 | 154000000 | 154000000 | 154000000 | 154000000 | 154000000 | 154000000 | 154000000 | 154000000 | 154000000 | 154000000 | 0 | 0 | 0 | 0 | 0 | 0 | 0 | 0 | 0 | 0 | 0 | 0 | 0 | 0 | 0 | 0 | 0 | 0 | 0 | 0
| Operationele kosten | Euro |  | -2503000 | -2540545 | -2578653.175 | -2617332.9726 | -2656592.9672 | -2696441.8617 | -2736888.4896 | -2777941.817 | -2819610.9442 | -2861905.1084 | -2904833.685 | -2948406.1903 | -2992632.2832 | -3037521.7674 | -3083084.5939 | -3129330.8628 | -3176270.8258 | -3223914.8882 | -3272273.6115 | -3321357.7157 | -3872208.1438 | 0 | 0 | 0 | 0 | 0 | 0 | 0 | 0 | 0 | 0 | 0 | 0 | 0 | 0 | 0 | 0 | 0 | 0 | 0
| Brandstofkosten (biomassa) | Euro |  | 0 | 0 | 0 | 0 | 0 | 0 | 0 | 0 | 0 | 0 | 0 | 0 | 0 | 0 | 0 | 0 | 0 | 0 | 0 | 0 | 0 | 0 | 0 | 0 | 0 | 0 | 0 | 0 | 0 | 0 | 0 | 0 | 0 | 0 | 0 | 0 | 0 | 0 | 0 | 0
| Marktwaarde elektriciteit | Euro/kWh |  | 0 | 0 | 0 | 0 | 0 | 0 | 0 | 0 | 0 | 0 | 0 | 0 | 0 | 0 | 0 | 0.031 | 0.031 | 0.031 | 0.031 | 0.031 | 0 | 0 | 0 | 0 | 0 | 0 | 0 | 0 | 0 | 0 | 0 | 0 | 0 | 0 | 0 | 0 | 0 | 0 | 0 | 0
| Marktwaarde warmte of hernieuwbaar gas | Euro/kWh |  | 0 | 0 | 0 | 0 | 0 | 0 | 0 | 0 | 0 | 0 | 0 | 0 | 0 | 0 | 0 | 0 | 0 | 0 | 0 | 0 | 0 | 0 | 0 | 0 | 0 | 0 | 0 | 0 | 0 | 0 | 0 | 0 | 0 | 0 | 0 | 0 | 0 | 0 | 0 | 0
| Correctiebedrag | Euro/kWh |  | 0 | 0 | 0 | 0 | 0 | 0 | 0 | 0 | 0 | 0 | 0 | 0 | 0 | 0 | 0 | 0.031 | 0.031 | 0.031 | 0.031 | 0.031 | 0 | 0 | 0 | 0 | 0 | 0 | 0 | 0 | 0 | 0 | 0 | 0 | 0 | 0 | 0 | 0 | 0 | 0 | 0 | 0
| Basisbedrag | Euro/kWh |  | 0 | 0 | 0 | 0 | 0 | 0 | 0 | 0 | 0 | 0 | 0 | 0 | 0 | 0 | 0 | 0 | 0 | 0 | 0 | 0 | 0 | 0 | 0 | 0 | 0 | 0 | 0 | 0 | 0 | 0 | 0 | 0 | 0 | 0 | 0 | 0 | 0 | 0 | 0 | 0
| SDE-vergoeding | Euro |  | 0 | 0 | 0 | 0 | 0 | 0 | 0 | 0 | 0 | 0 | 0 | 0 | 0 | 0 | 0 | 0 | 0 | 0 | 0 | 0 | 0 | 0 | 0 | 0 | 0 | 0 | 0 | 0 | 0 | 0 | 0 | 0 | 0 | 0 | 0 | 0 | 0 | 0 | 0 | 0
| Marktinkomsten | Euro |  | 0 | 0 | 0 | 0 | 0 | 0 | 0 | 0 | 0 | 0 | 0 | 0 | 0 | 0 | 0 | 4774000 | 4774000 | 4774000 | 4774000 | 4774000 | 0 | 0 | 0 | 0 | 0 | 0 | 0 | 0 | 0 | 0 | 0 | 0 | 0 | 0 | 0 | 0 | 0 | 0 | 0 | 0
| Inkomen totaal (nominaal) | Euro |  | 0 | 0 | 0 | 0 | 0 | 0 | 0 | 0 | 0 | 0 | 0 | 0 | 0 | 0 | 0 | 4774000 | 4774000 | 4774000 | 4774000 | 4774000 | 0 | 0 | 0 | 0 | 0 | 0 | 0 | 0 | 0 | 0 | 0 | 0 | 0 | 0 | 0 | 0 | 0 | 0 | 0 | 0
| Kosten totaal (nominaal) | Euro |  | -2503000 | -2540545 | -2578653.175 | -2617332.9726 | -2656592.9672 | -2696441.8617 | -2736888.4896 | -2777941.817 | -2819610.9442 | -2861905.1084 | -2904833.685 | -2948406.1903 | -2992632.2832 | -3037521.7674 | -3083084.5939 | -3129330.8628 | -3176270.8258 | -3223914.8882 | -3272273.6115 | -3321357.7157 | -3872208.1438 | 0 | 0 | 0 | 0 | 0 | 0 | 0 | 0 | 0 | 0 | 0 | 0 | 0 | 0 | 0 | 0 | 0 | 0 | 0
| Bruto inkomen (nominaal) | Euro |  | -2503000 | -2540545 | -2578653.175 | -2617332.9726 | -2656592.9672 | -2696441.8617 | -2736888.4896 | -2777941.817 | -2819610.9442 | -2861905.1084 | -2904833.685 | -2948406.1903 | -2992632.2832 | -3037521.7674 | -3083084.5939 | 1644669.1372 | 1597729.1742 | 1550085.1118 | 1501726.3885 | 1452642.2843 | -3872208.1438 | 0 | 0 | 0 | 0 | 0 | 0 | 0 | 0 | 0 | 0 | 0 | 0 | 0 | 0 | 0 | 0 | 0 | 0 | 0
| Afschrijving | Euro |  | -3833333.3333 | -3833333.3333 | -3833333.3333 | -3833333.3333 | -3833333.3333 | -3833333.3333 | -3833333.3333 | -3833333.3333 | -3833333.3333 | -3833333.3333 | -3833333.3333 | -3833333.3333 | -3833333.3333 | -3833333.3333 | -3833333.3333 | 0 | 0 | 0 | 0 | 0 | 0 | 0 | 0 | 0 | 0 | 0 | 0 | 0 | 0 | 0 | 0 | 0 | 0 | 0 | 0 | 0 | 0 | 0 | 0 | 0
| Rente | Euro |  | -460000 | -431423.0611 | -402560.3528 | -373409.0175 | -343966.1688 | -314228.8916 | -284194.2416 | -253859.2451 | -223220.8987 | -192276.1688 | -161021.9916 | -129455.2726 | -97572.8865 | -65371.6765 | -32848.4543 | 0 | 0 | 0 | 0 | 0 | 0 | 0 | 0 | 0 | 0 | 0 | 0 | 0 | 0 | 0 | 0 | 0 | 0 | 0 | 0 | 0 | 0 | 0 | 0 | 0
| Aflossing | Euro |  | -2857693.8885 | -2886270.8274 | -2915133.5357 | -2944284.871 | -2973727.7197 | -3003464.9969 | -3033499.6469 | -3063834.6434 | -3094472.9898 | -3125417.7197 | -3156671.8969 | -3188238.6159 | -3220121.002 | -3252322.212 | -3284845.4342 | 0 | 0 | 0 | 0 | 0 | 0 | 0 | 0 | 0 | 0 | 0 | 0 | 0 | 0 | 0 | 0 | 0 | 0 | 0 | 0 | 0 | 0 | 0 | 0 | 0
| Totale lasten lening | Euro |  | -3317693.8885 | -3317693.8885 | -3317693.8885 | -3317693.8885 | -3317693.8885 | -3317693.8885 | -3317693.8885 | -3317693.8885 | -3317693.8885 | -3317693.8885 | -3317693.8885 | -3317693.8885 | -3317693.8885 | -3317693.8885 | -3317693.8885 | 0 | 0 | 0 | 0 | 0 | 0 | 0 | 0 | 0 | 0 | 0 | 0 | 0 | 0 | 0 | 0 | 0 | 0 | 0 | 0 | 0 | 0 | 0 | 0 | 0
| Belastbaar inkomen | Euro |  | -6796333.3333 | -6805301.3944 | -6814546.8612 | -6824075.3234 | -6833892.4693 | -6844004.0866 | -6854416.0646 | -6865134.3955 | -6876165.1763 | -6887514.6106 | -6899189.01 | -6911194.7963 | -6923538.503 | -6936226.7772 | -6949266.3816 | 1644669.1372 | 1597729.1742 | 1550085.1118 | 1501726.3885 | 1452642.2843 | -3872208.1438 | 0 | 0 | 0 | 0 | 0 | 0 | 0 | 0 | 0 | 0 | 0 | 0 | 0 | 0 | 0 | 0 | 0 | 0 | 0
| Belasting bedrag | Euro |  | 1699083.3333 | 1701325.3486 | 1703636.7153 | 1706018.8309 | 1708473.1173 | 1711001.0217 | 1713604.0161 | 1716283.5989 | 1719041.2941 | 1721878.6526 | 1724797.2525 | 1727798.6991 | 1730884.6257 | 1734056.6943 | 1737316.5954 | -411167.2843 | -399432.2936 | -387521.278 | -375431.5971 | -363160.5711 | 968052.036 | 0 | 0 | 0 | 0 | 0 | 0 | 0 | 0 | 0 | 0 | 0 | 0 | 0 | 0 | 0 | 0 | 0 | 0 | 0
| Netto inkomen na belasting | Euro |  | -4121610.5552 | -4156913.5399 | -4192710.3482 | -4229008.0303 | -4265813.7384 | -4303134.7286 | -4340978.362 | -4379352.1066 | -4418263.5387 | -4457720.3443 | -4497730.321 | -4538301.3797 | -4579441.5459 | -4621158.9616 | -4663461.887 | 1233501.8529 | 1198296.8807 | 1162563.8339 | 1126294.7914 | 1089481.7133 | -2904156.1079 | 0 | 0 | 0 | 0 | 0 | 0 | 0 | 0 | 0 | 0 | 0 | 0 | 0 | 0 | 0 | 0 | 0 | 0 | 0
| Project cashflow | Euro | -57500000 | -803916.6667 | -839219.6514 | -875016.4597 | -911314.1418 | -948119.8499 | -985440.8401 | -1023284.4735 | -1061658.2181 | -1100569.6502 | -1140026.4558 | -1180036.4325 | -1220607.4912 | -1261747.6574 | -1303465.0731 | -1345767.9985 | 1233501.8529 | 1198296.8807 | 1162563.8339 | 1126294.7914 | 1089481.7133 | -2904156.1079 | 0 | 0 | 0 | 0 | 0 | 0 | 0 | 0 | 0 | 0 | 0 | 0 | 0 | 0 | 0 | 0 | 0 | 0 | 0
| Equity cashflow | Euro | -11500000 | -4121610.5552 | -4156913.5399 | -4192710.3482 | -4229008.0303 | -4265813.7384 | -4303134.7286 | -4340978.362 | -4379352.1066 | -4418263.5387 | -4457720.3443 | -4497730.321 | -4538301.3797 | -4579441.5459 | -4621158.9616 | -4663461.887 | 1233501.8529 | 1198296.8807 | 1162563.8339 | 1126294.7914 | 1089481.7133 | -2904156.1079 | 0 | 0 | 0 | 0 | 0 | 0 | 0 | 0 | 0 | 0 | 0 | 0 | 0 | 0 | 0 | 0 | 0 | 0 | 0
| Subsidiebasis: energieproductie | kWh |  | 154000000 | 154000000 | 154000000 | 154000000 | 154000000 | 154000000 | 154000000 | 154000000 | 154000000 | 154000000 | 154000000 | 154000000 | 154000000 | 154000000 | 154000000 | 0 | 0 | 0 | 0 | 0 | 0 | 0 | 0 | 0 | 0 | 0 | 0 | 0 | 0 | 0 | 0 | 0 | 0 | 0 | 0 | 0 | 0 | 0 | 0 | 0
| Terug te verdienen investering |  | 0: 57500000; 1: 52686000; 2: 47880968.0611; 3: 43085181.589; 4: 38298923.5791; 5: 33522482.7151; 6: 28756153.4684; 7: 24000236.1996; 8: 19255037.2617; 9: 14520869.1047; 10: 9798050.3819; 11: 5086906.0586; 12: 387767.5215; 13: -4299027.3088; 14: -8973133.865; 15: -13634200.8167; 16: -18281869.9539; 17: -22882599.1281; 18: -27435684.2399; 19: -31940410.6284; 20: -36396052.9128; 21: -32523844.7689
| DSCR |  | 1: 1.5897; 2: 1.5783; 3: 1.5669; 4: 1.5552; 5: 1.5434; 6: 1.5314; 7: 1.5192; 8: 1.5068; 9: 1.4942; 10: 1.4815; 11: 1.4685; 12: 1.4554; 13: 1.4421; 14: 1.4285; 15: 1.4148
Tabel: Projectparameters
| Verdisconteerde inkomsten | euro | 0: -30430428.7733
| Verdisconteerde energieafzet | kWh | 0: 830545436.0172
| Totale investering | Euro | 0: 57500000
| DSCR (gemiddeld) |  | 0: 1.5051
| Projectrente (WACC nominaal/reëel) |  | 0: 03% / 01%
| Projectrendement (IRR) |  | 0: n.v.t.
| Rendement op eigen vermogen (IRR) |  | 0: n.v.t.
| Aandeel lening | Euro | 0: 46000000
| Aandeel equity | Euro | 0: 11500000
| Warmtekrachtverhouding | W:E | 0: 0
| Samengesteld aantal vollasturen | uur/jaar | 0: 3080
| Terugverdientijd | jaren | 0: tussen 12 en 13 jaren; 2: 0.066667

## 32
Berekening basisbedragen: SDE++ 2021
Wind op land, hoogtebeperkt ≥ 7,0 en < 7,5 m/s
| BASISBEDRAG | Waarde | Eenheid | Toelichting
| Basisbedrag | 0.055 | Euro/kWh
| CO2-subsidie-intensiteit | 112 | Euro/t CO2
| Langetermijnprijs | 0.0309 | Euro/kWh
| Netto emissiefactor | 0.216 | kg CO2/kWh
| Productie-eenheid | kWh
| Vermogenseenheid | kW
| CONVERSIEFACTOREN | Waarde | Eenheid | Toelichting
| Verbrandingswaarde methaan (onderwaarde) | 35.8 | MJ/Nm3
| Verbrandingswaarde hernieuwbaar gas (onderwaarde) | 31.65 | MJ/Nm3
| Verbrandingswaarde hernieuwbaar gas (bovenwaarde) | 35.17 | MJ/Nm3
| kWh naar MJ | 3.6 | MJ/kWh
| INPUTVARIABELEN | Waarde | Eenheid | Toelichting
| Inputvermogen | 50000 | kW
Gaat het om een installatie voor hernieuwbaar gas?
Methaangehalte hernieuwbaar gas voor gaszuivering
| Vermogen hernieuwbaargasproductie (voor zuivering) | 0 | Nm3/uur
| Outputvermogen (thermisch of hernieuwbaar gas) |  | kW
| Outputvermogen (hernieuwbaar gas) | 0 | Nm3/uur
| Outputvermogen (elektrisch of overig) | 50000 | kW
| Vollasturen levering (thermisch of hernieuwbaar gas) |  | uur/jaar | Bij een installatie voor gecombineerde opwekking, wordt de bedrijfstijd genomen als maximum van de vollasturen warmte en vollasturen elektriciteit.
| Vollasturen levering (elektrisch of overig) | 2760 | uur/jaar | Bij een installatie voor gecombineerde opwekking, wordt de bedrijfstijd genomen als maximum van de vollasturen warmte en vollasturen elektriciteit.
| Max. elektrisch rendement | 100%
| Elektrisch rendement | 100%
| Thermisch rendement of rendement gasproductie | 0%
| Elektriciteitsderving bij warmtelevering |  | elektriciteit : warmte
| Investeringskosten | 1150 | Euro/kW
Euro/kW
| Totale investeringskosten | 57.5 | Euro (miljoen)
| Vaste O&M-kosten | 13.1 | Euro/kW/jaar
Euro/kW/jaar
| Totale jaarlijkse vaste O&M-kosten | 655 | Euro (duizend)
| Variabele O&M-kosten (incl. contractkosten) | 0.012 | Euro/kWh
| Energie-inhoud brandstof |  | GJ/ton
| Biomassadoorzet | 0 | ton/jaar
| Netto brandstofprijs (aan de poort, incl. risico-opslag) |  | Euro/ton
| Relatief elektriciteitsgebruik |  | kWh/kWh
| Elektriciteitsgebruik | 0 | MWh/jaar
| Relatief warmtegebruik |  | kWh/kWh
| Warmtegebruik | 0 | MWh/jaar
| Relatief gasverbruik |  | kWh/kWh
| Gasverbruik |  | MWh/jaar
EMISSIEFACTOR
| Productie van warmte of overig | 0.226 | kg CO2/kWh
| Productie van elektriciteit of overig | 0.216 | kg CO2/kWh
| Productie van gas | 0.183 | kg CO2/kWh
| Gebruik van biomassa | 0 | kg CO2/ton
| Gebruik van warmte | 0 | kg CO2/kWh
| Gebruik van elektriciteit | 0.216 | kg CO2/kWh
| Gebruik van gas |  | kg CO2/kWh
| Elektriciteitsprijs na subsidieperiode (incl PIF) | 0.031 | Euro/kWh
| Vollasturen na subsidieperiode | 2760 | uur/jaar
| Prijs warmte of overige na subsidieperiode |  | Euro/kWh
| Vollasturen na subsidieperiode |  | uur/jaar
| Investeringssubsidie t.g.v. vreemd vermogen |  | Euro
| Investeringssubsidie t.g.v. eigen vermogen (NCW) |  | Euro
| Inflatie | 1.5%
| Rente lening | 1%
| Vereiste return on equity | 11%
| Equity share in investering incl. EIA effect | 20%
| Debt share in investering incl. EIA effect | 80%
| Vennootschapsbelasting | 25%
| Economische levensduur | 20 | jaar
| Termijn lening | 15 | jaar
| Afschrijvingstermijn | 15 | jaar
| Beleidsperiode | 15 | jaar
X
| Onregelmatige cashflow | X |  | Toelichting
|  | 21 | -2875000
| Energieprijzen |  | Jaar | 2021 | 2022 | 2023 | 2024 | 2025 | 2026 | 2027 | 2028 | 2029 | 2030 | 2031 | 2032 | 2033 | 2034 | 2035 | 2036 | 2037 | 2038 | 2039 | 2040 | 2041
Basisbedrag
| Inflator |  | index | 1 | 1.015 | 1.0302 | 1.0457 | 1.0614 | 1.0773 | 1.0934 | 1.1098 | 1.1265 | 1.1434 | 1.1605 | 1.1779 | 1.1956 | 1.2136 | 1.2318 | 1.2502 | 1.269 | 1.288 | 1.3073 | 1.327 | 1.3469 | 1.3671 | 1.3876 | 1.4084 | 1.4295 | 1.4509 | 1.4727 | 1.4948 | 1.5172 | 1.54 | 1.5631 | 1.5865 | 1.6103 | 1.6345 | 1.659 | 1.6839 | 1.7091 | 1.7348 | 1.7608 | 1.7872
Tabel: Nominale kasstroom (positieve bedragen = gunstig voor de producent)
| Positieve bedragen = gunstig voor de producent |  | 0 | 1 | 2 | 3 | 4 | 5 | 6 | 7 | 8 | 9 | 10 | 11 | 12 | 13 | 14 | 15 | 16 | 17 | 18 | 19 | 20 | 21 | 22 | 23 | 24 | 25 | 26 | 27 | 28 | 29 | 30 | 31 | 32 | 33 | 34 | 35 | 36 | 37 | 38 | 39 | 40
| Investering | Euro | 0: -57500000
| Afzet elektriciteit of overige | kWh |  | 138000000 | 138000000 | 138000000 | 138000000 | 138000000 | 138000000 | 138000000 | 138000000 | 138000000 | 138000000 | 138000000 | 138000000 | 138000000 | 138000000 | 138000000 | 138000000 | 138000000 | 138000000 | 138000000 | 138000000 | 0 | 0 | 0 | 0 | 0 | 0 | 0 | 0 | 0 | 0 | 0 | 0 | 0 | 0 | 0 | 0 | 0 | 0 | 0 | 0
| Afzet warmte of overige | kWh |  | 0 | 0 | 0 | 0 | 0 | 0 | 0 | 0 | 0 | 0 | 0 | 0 | 0 | 0 | 0 | 0 | 0 | 0 | 0 | 0 | 0 | 0 | 0 | 0 | 0 | 0 | 0 | 0 | 0 | 0 | 0 | 0 | 0 | 0 | 0 | 0 | 0 | 0 | 0 | 0
| Afzet hernieuwbaar gas | kWh (HHV) |  | 0 | 0 | 0 | 0 | 0 | 0 | 0 | 0 | 0 | 0 | 0 | 0 | 0 | 0 | 0 | 0 | 0 | 0 | 0 | 0 | 0 | 0 | 0 | 0 | 0 | 0 | 0 | 0 | 0 | 0 | 0 | 0 | 0 | 0 | 0 | 0 | 0 | 0 | 0 | 0
| Afzet duurzame energie | kWh |  | 138000000 | 138000000 | 138000000 | 138000000 | 138000000 | 138000000 | 138000000 | 138000000 | 138000000 | 138000000 | 138000000 | 138000000 | 138000000 | 138000000 | 138000000 | 138000000 | 138000000 | 138000000 | 138000000 | 138000000 | 0 | 0 | 0 | 0 | 0 | 0 | 0 | 0 | 0 | 0 | 0 | 0 | 0 | 0 | 0 | 0 | 0 | 0 | 0 | 0
| Operationele kosten | Euro |  | -2311000 | -2345665 | -2380849.975 | -2416562.7246 | -2452811.1655 | -2489603.333 | -2526947.383 | -2564851.5937 | -2603324.3676 | -2642374.2331 | -2682009.8466 | -2722239.9943 | -2763073.5942 | -2804519.6982 | -2846587.4936 | -2889286.306 | -2932625.6006 | -2976614.9846 | -3021264.2094 | -3066583.1725 | -3872208.1438 | 0 | 0 | 0 | 0 | 0 | 0 | 0 | 0 | 0 | 0 | 0 | 0 | 0 | 0 | 0 | 0 | 0 | 0 | 0
| Brandstofkosten (biomassa) | Euro |  | 0 | 0 | 0 | 0 | 0 | 0 | 0 | 0 | 0 | 0 | 0 | 0 | 0 | 0 | 0 | 0 | 0 | 0 | 0 | 0 | 0 | 0 | 0 | 0 | 0 | 0 | 0 | 0 | 0 | 0 | 0 | 0 | 0 | 0 | 0 | 0 | 0 | 0 | 0 | 0
| Marktwaarde elektriciteit | Euro/kWh |  | 0 | 0 | 0 | 0 | 0 | 0 | 0 | 0 | 0 | 0 | 0 | 0 | 0 | 0 | 0 | 0.031 | 0.031 | 0.031 | 0.031 | 0.031 | 0 | 0 | 0 | 0 | 0 | 0 | 0 | 0 | 0 | 0 | 0 | 0 | 0 | 0 | 0 | 0 | 0 | 0 | 0 | 0
| Marktwaarde warmte of hernieuwbaar gas | Euro/kWh |  | 0 | 0 | 0 | 0 | 0 | 0 | 0 | 0 | 0 | 0 | 0 | 0 | 0 | 0 | 0 | 0 | 0 | 0 | 0 | 0 | 0 | 0 | 0 | 0 | 0 | 0 | 0 | 0 | 0 | 0 | 0 | 0 | 0 | 0 | 0 | 0 | 0 | 0 | 0 | 0
| Correctiebedrag | Euro/kWh |  | 0 | 0 | 0 | 0 | 0 | 0 | 0 | 0 | 0 | 0 | 0 | 0 | 0 | 0 | 0 | 0.031 | 0.031 | 0.031 | 0.031 | 0.031 | 0 | 0 | 0 | 0 | 0 | 0 | 0 | 0 | 0 | 0 | 0 | 0 | 0 | 0 | 0 | 0 | 0 | 0 | 0 | 0
| Basisbedrag | Euro/kWh |  | 0 | 0 | 0 | 0 | 0 | 0 | 0 | 0 | 0 | 0 | 0 | 0 | 0 | 0 | 0 | 0 | 0 | 0 | 0 | 0 | 0 | 0 | 0 | 0 | 0 | 0 | 0 | 0 | 0 | 0 | 0 | 0 | 0 | 0 | 0 | 0 | 0 | 0 | 0 | 0
| SDE-vergoeding | Euro |  | 0 | 0 | 0 | 0 | 0 | 0 | 0 | 0 | 0 | 0 | 0 | 0 | 0 | 0 | 0 | 0 | 0 | 0 | 0 | 0 | 0 | 0 | 0 | 0 | 0 | 0 | 0 | 0 | 0 | 0 | 0 | 0 | 0 | 0 | 0 | 0 | 0 | 0 | 0 | 0
| Marktinkomsten | Euro |  | 0 | 0 | 0 | 0 | 0 | 0 | 0 | 0 | 0 | 0 | 0 | 0 | 0 | 0 | 0 | 4278000 | 4278000 | 4278000 | 4278000 | 4278000 | 0 | 0 | 0 | 0 | 0 | 0 | 0 | 0 | 0 | 0 | 0 | 0 | 0 | 0 | 0 | 0 | 0 | 0 | 0 | 0
| Inkomen totaal (nominaal) | Euro |  | 0 | 0 | 0 | 0 | 0 | 0 | 0 | 0 | 0 | 0 | 0 | 0 | 0 | 0 | 0 | 4278000 | 4278000 | 4278000 | 4278000 | 4278000 | 0 | 0 | 0 | 0 | 0 | 0 | 0 | 0 | 0 | 0 | 0 | 0 | 0 | 0 | 0 | 0 | 0 | 0 | 0 | 0
| Kosten totaal (nominaal) | Euro |  | -2311000 | -2345665 | -2380849.975 | -2416562.7246 | -2452811.1655 | -2489603.333 | -2526947.383 | -2564851.5937 | -2603324.3676 | -2642374.2331 | -2682009.8466 | -2722239.9943 | -2763073.5942 | -2804519.6982 | -2846587.4936 | -2889286.306 | -2932625.6006 | -2976614.9846 | -3021264.2094 | -3066583.1725 | -3872208.1438 | 0 | 0 | 0 | 0 | 0 | 0 | 0 | 0 | 0 | 0 | 0 | 0 | 0 | 0 | 0 | 0 | 0 | 0 | 0
| Bruto inkomen (nominaal) | Euro |  | -2311000 | -2345665 | -2380849.975 | -2416562.7246 | -2452811.1655 | -2489603.333 | -2526947.383 | -2564851.5937 | -2603324.3676 | -2642374.2331 | -2682009.8466 | -2722239.9943 | -2763073.5942 | -2804519.6982 | -2846587.4936 | 1388713.694 | 1345374.3994 | 1301385.0154 | 1256735.7906 | 1211416.8275 | -3872208.1438 | 0 | 0 | 0 | 0 | 0 | 0 | 0 | 0 | 0 | 0 | 0 | 0 | 0 | 0 | 0 | 0 | 0 | 0 | 0
| Afschrijving | Euro |  | -3833333.3333 | -3833333.3333 | -3833333.3333 | -3833333.3333 | -3833333.3333 | -3833333.3333 | -3833333.3333 | -3833333.3333 | -3833333.3333 | -3833333.3333 | -3833333.3333 | -3833333.3333 | -3833333.3333 | -3833333.3333 | -3833333.3333 | 0 | 0 | 0 | 0 | 0 | 0 | 0 | 0 | 0 | 0 | 0 | 0 | 0 | 0 | 0 | 0 | 0 | 0 | 0 | 0 | 0 | 0 | 0 | 0 | 0
| Rente | Euro |  | -460000 | -431423.0611 | -402560.3528 | -373409.0175 | -343966.1688 | -314228.8916 | -284194.2416 | -253859.2451 | -223220.8987 | -192276.1688 | -161021.9916 | -129455.2726 | -97572.8865 | -65371.6765 | -32848.4543 | 0 | 0 | 0 | 0 | 0 | 0 | 0 | 0 | 0 | 0 | 0 | 0 | 0 | 0 | 0 | 0 | 0 | 0 | 0 | 0 | 0 | 0 | 0 | 0 | 0
| Aflossing | Euro |  | -2857693.8885 | -2886270.8274 | -2915133.5357 | -2944284.871 | -2973727.7197 | -3003464.9969 | -3033499.6469 | -3063834.6434 | -3094472.9898 | -3125417.7197 | -3156671.8969 | -3188238.6159 | -3220121.002 | -3252322.212 | -3284845.4342 | 0 | 0 | 0 | 0 | 0 | 0 | 0 | 0 | 0 | 0 | 0 | 0 | 0 | 0 | 0 | 0 | 0 | 0 | 0 | 0 | 0 | 0 | 0 | 0 | 0
| Totale lasten lening | Euro |  | -3317693.8885 | -3317693.8885 | -3317693.8885 | -3317693.8885 | -3317693.8885 | -3317693.8885 | -3317693.8885 | -3317693.8885 | -3317693.8885 | -3317693.8885 | -3317693.8885 | -3317693.8885 | -3317693.8885 | -3317693.8885 | -3317693.8885 | 0 | 0 | 0 | 0 | 0 | 0 | 0 | 0 | 0 | 0 | 0 | 0 | 0 | 0 | 0 | 0 | 0 | 0 | 0 | 0 | 0 | 0 | 0 | 0 | 0
| Belastbaar inkomen | Euro |  | -6604333.3333 | -6610421.3944 | -6616743.6612 | -6623305.0754 | -6630110.6676 | -6637165.5579 | -6644474.9579 | -6652044.1722 | -6659878.5997 | -6667983.7353 | -6676365.1716 | -6685028.6003 | -6693979.8141 | -6703224.708 | -6712769.2813 | 1388713.694 | 1345374.3994 | 1301385.0154 | 1256735.7906 | 1211416.8275 | -3872208.1438 | 0 | 0 | 0 | 0 | 0 | 0 | 0 | 0 | 0 | 0 | 0 | 0 | 0 | 0 | 0 | 0 | 0 | 0 | 0
| Belasting bedrag | Euro |  | 1651083.3333 | 1652605.3486 | 1654185.9153 | 1655826.2689 | 1657527.6669 | 1659291.3895 | 1661118.7395 | 1663011.043 | 1664969.6499 | 1666995.9338 | 1669091.2929 | 1671257.1501 | 1673494.9535 | 1675806.177 | 1678192.3203 | -347178.4235 | -336343.5998 | -325346.2538 | -314183.9476 | -302854.2069 | 968052.036 | 0 | 0 | 0 | 0 | 0 | 0 | 0 | 0 | 0 | 0 | 0 | 0 | 0 | 0 | 0 | 0 | 0 | 0 | 0
| Netto inkomen na belasting | Euro |  | -3977610.5552 | -4010753.5399 | -4044357.9482 | -4078430.3443 | -4112977.3871 | -4148005.832 | -4183522.532 | -4219534.4392 | -4256048.6062 | -4293072.1878 | -4330612.4422 | -4368676.7328 | -4407272.5292 | -4446407.4097 | -4486089.0618 | 1041535.2705 | 1009030.7995 | 976038.7615 | 942551.8429 | 908562.6206 | -2904156.1079 | 0 | 0 | 0 | 0 | 0 | 0 | 0 | 0 | 0 | 0 | 0 | 0 | 0 | 0 | 0 | 0 | 0 | 0 | 0
| Project cashflow | Euro | -57500000 | -659916.6667 | -693059.6514 | -726664.0597 | -760736.4558 | -795283.4986 | -830311.9435 | -865828.6435 | -901840.5507 | -938354.7177 | -975378.2993 | -1012918.5537 | -1050982.8443 | -1089578.6407 | -1128713.5212 | -1168395.1733 | 1041535.2705 | 1009030.7995 | 976038.7615 | 942551.8429 | 908562.6206 | -2904156.1079 | 0 | 0 | 0 | 0 | 0 | 0 | 0 | 0 | 0 | 0 | 0 | 0 | 0 | 0 | 0 | 0 | 0 | 0 | 0
| Equity cashflow | Euro | -11500000 | -3977610.5552 | -4010753.5399 | -4044357.9482 | -4078430.3443 | -4112977.3871 | -4148005.832 | -4183522.532 | -4219534.4392 | -4256048.6062 | -4293072.1878 | -4330612.4422 | -4368676.7328 | -4407272.5292 | -4446407.4097 | -4486089.0618 | 1041535.2705 | 1009030.7995 | 976038.7615 | 942551.8429 | 908562.6206 | -2904156.1079 | 0 | 0 | 0 | 0 | 0 | 0 | 0 | 0 | 0 | 0 | 0 | 0 | 0 | 0 | 0 | 0 | 0 | 0 | 0
| Subsidiebasis: energieproductie | kWh |  | 138000000 | 138000000 | 138000000 | 138000000 | 138000000 | 138000000 | 138000000 | 138000000 | 138000000 | 138000000 | 138000000 | 138000000 | 138000000 | 138000000 | 138000000 | 0 | 0 | 0 | 0 | 0 | 0 | 0 | 0 | 0 | 0 | 0 | 0 | 0 | 0 | 0 | 0 | 0 | 0 | 0 | 0 | 0 | 0 | 0 | 0 | 0
| Terug te verdienen investering |  | 0: 57500000; 1: 52681000; 2: 47868088.0611; 3: 43061498.389; 4: 38261470.1311; 5: 33468247.4653; 6: 28682079.6899; 7: 23903221.3145; 8: 19131932.1533; 9: 14368477.4196; 10: 9613127.8216; 11: 4866159.6598; 12: 127854.9268; 13: -4601498.5925; 14: -9321607.2178; 15: -14032171.2699; 16: -18732884.9638; 17: -23390259.3632; 18: -28003644.3786; 19: -32572380.1692; 20: -37095796.9966; 21: -33223588.8528
| DSCR |  | 1: 1.5912; 2: 1.5807; 3: 1.5701; 4: 1.5593; 5: 1.5484; 6: 1.5373; 7: 1.5261; 8: 1.5147; 9: 1.5031; 10: 1.4913; 11: 1.4793; 12: 1.4672; 13: 1.4549; 14: 1.4424; 15: 1.4297
Tabel: Projectparameters
| Verdisconteerde inkomsten | euro | 0: -29455215.1315
| Verdisconteerde energieafzet | kWh | 0: 744255001.1063
| Totale investering | Euro | 0: 57500000
| DSCR (gemiddeld) |  | 0: 1.5131
| Projectrente (WACC nominaal/reëel) |  | 0: 03% / 01%
| Projectrendement (IRR) |  | 0: n.v.t.
| Rendement op eigen vermogen (IRR) |  | 0: n.v.t.
| Aandeel lening | Euro | 0: 46000000
| Aandeel equity | Euro | 0: 11500000
| Warmtekrachtverhouding | W:E | 0: 0
| Samengesteld aantal vollasturen | uur/jaar | 0: 2760
| Terugverdientijd | jaren | 0: tussen 12 en 13 jaren; 2: 0.066667

## 33
Berekening basisbedragen: SDE++ 2021
Wind op land, hoogtebeperkt ≥ 6,75 en < 7,0 m/s
| BASISBEDRAG | Waarde | Eenheid | Toelichting
| Basisbedrag | 0.0583 | Euro/kWh
| CO2-subsidie-intensiteit | 127 | Euro/t CO2
| Langetermijnprijs | 0.0309 | Euro/kWh
| Netto emissiefactor | 0.216 | kg CO2/kWh
| Productie-eenheid | kWh
| Vermogenseenheid | kW
| CONVERSIEFACTOREN | Waarde | Eenheid | Toelichting
| Verbrandingswaarde methaan (onderwaarde) | 35.8 | MJ/Nm3
| Verbrandingswaarde hernieuwbaar gas (onderwaarde) | 31.65 | MJ/Nm3
| Verbrandingswaarde hernieuwbaar gas (bovenwaarde) | 35.17 | MJ/Nm3
| kWh naar MJ | 3.6 | MJ/kWh
| INPUTVARIABELEN | Waarde | Eenheid | Toelichting
| Inputvermogen | 50000 | kW
Gaat het om een installatie voor hernieuwbaar gas?
Methaangehalte hernieuwbaar gas voor gaszuivering
| Vermogen hernieuwbaargasproductie (voor zuivering) | 0 | Nm3/uur
| Outputvermogen (thermisch of hernieuwbaar gas) |  | kW
| Outputvermogen (hernieuwbaar gas) | 0 | Nm3/uur
| Outputvermogen (elektrisch of overig) | 50000 | kW
| Vollasturen levering (thermisch of hernieuwbaar gas) |  | uur/jaar | Bij een installatie voor gecombineerde opwekking, wordt de bedrijfstijd genomen als maximum van de vollasturen warmte en vollasturen elektriciteit.
| Vollasturen levering (elektrisch of overig) | 2570 | uur/jaar | Bij een installatie voor gecombineerde opwekking, wordt de bedrijfstijd genomen als maximum van de vollasturen warmte en vollasturen elektriciteit.
| Max. elektrisch rendement | 100%
| Elektrisch rendement | 100%
| Thermisch rendement of rendement gasproductie | 0%
| Elektriciteitsderving bij warmtelevering |  | elektriciteit : warmte
| Investeringskosten | 1150 | Euro/kW
Euro/kW
| Totale investeringskosten | 57.5 | Euro (miljoen)
| Vaste O&M-kosten | 13.1 | Euro/kW/jaar
Euro/kW/jaar
| Totale jaarlijkse vaste O&M-kosten | 655 | Euro (duizend)
| Variabele O&M-kosten (incl. contractkosten) | 0.012 | Euro/kWh
| Energie-inhoud brandstof |  | GJ/ton
| Biomassadoorzet | 0 | ton/jaar
| Netto brandstofprijs (aan de poort, incl. risico-opslag) |  | Euro/ton
| Relatief elektriciteitsgebruik |  | kWh/kWh
| Elektriciteitsgebruik | 0 | MWh/jaar
| Relatief warmtegebruik |  | kWh/kWh
| Warmtegebruik | 0 | MWh/jaar
| Relatief gasverbruik |  | kWh/kWh
| Gasverbruik |  | MWh/jaar
EMISSIEFACTOR
| Productie van warmte of overig | 0.226 | kg CO2/kWh
| Productie van elektriciteit of overig | 0.216 | kg CO2/kWh
| Productie van gas | 0.183 | kg CO2/kWh
| Gebruik van biomassa | 0 | kg CO2/ton
| Gebruik van warmte | 0 | kg CO2/kWh
| Gebruik van elektriciteit | 0.216 | kg CO2/kWh
| Gebruik van gas |  | kg CO2/kWh
| Elektriciteitsprijs na subsidieperiode (incl PIF) | 0.031 | Euro/kWh
| Vollasturen na subsidieperiode | 2570 | uur/jaar
| Prijs warmte of overige na subsidieperiode |  | Euro/kWh
| Vollasturen na subsidieperiode |  | uur/jaar
| Investeringssubsidie t.g.v. vreemd vermogen |  | Euro
| Investeringssubsidie t.g.v. eigen vermogen (NCW) |  | Euro
| Inflatie | 1.5%
| Rente lening | 1%
| Vereiste return on equity | 11%
| Equity share in investering incl. EIA effect | 20%
| Debt share in investering incl. EIA effect | 80%
| Vennootschapsbelasting | 25%
| Economische levensduur | 20 | jaar
| Termijn lening | 15 | jaar
| Afschrijvingstermijn | 15 | jaar
| Beleidsperiode | 15 | jaar
X
| Onregelmatige cashflow | X |  | Toelichting
|  | 21 | -2875000
| Energieprijzen |  | Jaar | 2021 | 2022 | 2023 | 2024 | 2025 | 2026 | 2027 | 2028 | 2029 | 2030 | 2031 | 2032 | 2033 | 2034 | 2035 | 2036 | 2037 | 2038 | 2039 | 2040 | 2041
Basisbedrag
| Inflator |  | index | 1 | 1.015 | 1.0302 | 1.0457 | 1.0614 | 1.0773 | 1.0934 | 1.1098 | 1.1265 | 1.1434 | 1.1605 | 1.1779 | 1.1956 | 1.2136 | 1.2318 | 1.2502 | 1.269 | 1.288 | 1.3073 | 1.327 | 1.3469 | 1.3671 | 1.3876 | 1.4084 | 1.4295 | 1.4509 | 1.4727 | 1.4948 | 1.5172 | 1.54 | 1.5631 | 1.5865 | 1.6103 | 1.6345 | 1.659 | 1.6839 | 1.7091 | 1.7348 | 1.7608 | 1.7872
Tabel: Nominale kasstroom (positieve bedragen = gunstig voor de producent)
| Positieve bedragen = gunstig voor de producent |  | 0 | 1 | 2 | 3 | 4 | 5 | 6 | 7 | 8 | 9 | 10 | 11 | 12 | 13 | 14 | 15 | 16 | 17 | 18 | 19 | 20 | 21 | 22 | 23 | 24 | 25 | 26 | 27 | 28 | 29 | 30 | 31 | 32 | 33 | 34 | 35 | 36 | 37 | 38 | 39 | 40
| Investering | Euro | 0: -57500000
| Afzet elektriciteit of overige | kWh |  | 128500000 | 128500000 | 128500000 | 128500000 | 128500000 | 128500000 | 128500000 | 128500000 | 128500000 | 128500000 | 128500000 | 128500000 | 128500000 | 128500000 | 128500000 | 128500000 | 128500000 | 128500000 | 128500000 | 128500000 | 0 | 0 | 0 | 0 | 0 | 0 | 0 | 0 | 0 | 0 | 0 | 0 | 0 | 0 | 0 | 0 | 0 | 0 | 0 | 0
| Afzet warmte of overige | kWh |  | 0 | 0 | 0 | 0 | 0 | 0 | 0 | 0 | 0 | 0 | 0 | 0 | 0 | 0 | 0 | 0 | 0 | 0 | 0 | 0 | 0 | 0 | 0 | 0 | 0 | 0 | 0 | 0 | 0 | 0 | 0 | 0 | 0 | 0 | 0 | 0 | 0 | 0 | 0 | 0
| Afzet hernieuwbaar gas | kWh (HHV) |  | 0 | 0 | 0 | 0 | 0 | 0 | 0 | 0 | 0 | 0 | 0 | 0 | 0 | 0 | 0 | 0 | 0 | 0 | 0 | 0 | 0 | 0 | 0 | 0 | 0 | 0 | 0 | 0 | 0 | 0 | 0 | 0 | 0 | 0 | 0 | 0 | 0 | 0 | 0 | 0
| Afzet duurzame energie | kWh |  | 128500000 | 128500000 | 128500000 | 128500000 | 128500000 | 128500000 | 128500000 | 128500000 | 128500000 | 128500000 | 128500000 | 128500000 | 128500000 | 128500000 | 128500000 | 128500000 | 128500000 | 128500000 | 128500000 | 128500000 | 0 | 0 | 0 | 0 | 0 | 0 | 0 | 0 | 0 | 0 | 0 | 0 | 0 | 0 | 0 | 0 | 0 | 0 | 0 | 0
| Operationele kosten | Euro |  | -2197000 | -2229955 | -2263404.325 | -2297355.3899 | -2331815.7207 | -2366792.9565 | -2402294.8509 | -2438329.2736 | -2474904.2127 | -2512027.7759 | -2549708.1926 | -2587953.8155 | -2626773.1227 | -2666174.7195 | -2706167.3403 | -2746759.8504 | -2787961.2482 | -2829780.6669 | -2872227.3769 | -2915310.7876 | -3872208.1438 | 0 | 0 | 0 | 0 | 0 | 0 | 0 | 0 | 0 | 0 | 0 | 0 | 0 | 0 | 0 | 0 | 0 | 0 | 0
| Brandstofkosten (biomassa) | Euro |  | 0 | 0 | 0 | 0 | 0 | 0 | 0 | 0 | 0 | 0 | 0 | 0 | 0 | 0 | 0 | 0 | 0 | 0 | 0 | 0 | 0 | 0 | 0 | 0 | 0 | 0 | 0 | 0 | 0 | 0 | 0 | 0 | 0 | 0 | 0 | 0 | 0 | 0 | 0 | 0
| Marktwaarde elektriciteit | Euro/kWh |  | 0 | 0 | 0 | 0 | 0 | 0 | 0 | 0 | 0 | 0 | 0 | 0 | 0 | 0 | 0 | 0.031 | 0.031 | 0.031 | 0.031 | 0.031 | 0 | 0 | 0 | 0 | 0 | 0 | 0 | 0 | 0 | 0 | 0 | 0 | 0 | 0 | 0 | 0 | 0 | 0 | 0 | 0
| Marktwaarde warmte of hernieuwbaar gas | Euro/kWh |  | 0 | 0 | 0 | 0 | 0 | 0 | 0 | 0 | 0 | 0 | 0 | 0 | 0 | 0 | 0 | 0 | 0 | 0 | 0 | 0 | 0 | 0 | 0 | 0 | 0 | 0 | 0 | 0 | 0 | 0 | 0 | 0 | 0 | 0 | 0 | 0 | 0 | 0 | 0 | 0
| Correctiebedrag | Euro/kWh |  | 0 | 0 | 0 | 0 | 0 | 0 | 0 | 0 | 0 | 0 | 0 | 0 | 0 | 0 | 0 | 0.031 | 0.031 | 0.031 | 0.031 | 0.031 | 0 | 0 | 0 | 0 | 0 | 0 | 0 | 0 | 0 | 0 | 0 | 0 | 0 | 0 | 0 | 0 | 0 | 0 | 0 | 0
| Basisbedrag | Euro/kWh |  | 0 | 0 | 0 | 0 | 0 | 0 | 0 | 0 | 0 | 0 | 0 | 0 | 0 | 0 | 0 | 0 | 0 | 0 | 0 | 0 | 0 | 0 | 0 | 0 | 0 | 0 | 0 | 0 | 0 | 0 | 0 | 0 | 0 | 0 | 0 | 0 | 0 | 0 | 0 | 0
| SDE-vergoeding | Euro |  | 0 | 0 | 0 | 0 | 0 | 0 | 0 | 0 | 0 | 0 | 0 | 0 | 0 | 0 | 0 | 0 | 0 | 0 | 0 | 0 | 0 | 0 | 0 | 0 | 0 | 0 | 0 | 0 | 0 | 0 | 0 | 0 | 0 | 0 | 0 | 0 | 0 | 0 | 0 | 0
| Marktinkomsten | Euro |  | 0 | 0 | 0 | 0 | 0 | 0 | 0 | 0 | 0 | 0 | 0 | 0 | 0 | 0 | 0 | 3983500 | 3983500 | 3983500 | 3983500 | 3983500 | 0 | 0 | 0 | 0 | 0 | 0 | 0 | 0 | 0 | 0 | 0 | 0 | 0 | 0 | 0 | 0 | 0 | 0 | 0 | 0
| Inkomen totaal (nominaal) | Euro |  | 0 | 0 | 0 | 0 | 0 | 0 | 0 | 0 | 0 | 0 | 0 | 0 | 0 | 0 | 0 | 3983500 | 3983500 | 3983500 | 3983500 | 3983500 | 0 | 0 | 0 | 0 | 0 | 0 | 0 | 0 | 0 | 0 | 0 | 0 | 0 | 0 | 0 | 0 | 0 | 0 | 0 | 0
| Kosten totaal (nominaal) | Euro |  | -2197000 | -2229955 | -2263404.325 | -2297355.3899 | -2331815.7207 | -2366792.9565 | -2402294.8509 | -2438329.2736 | -2474904.2127 | -2512027.7759 | -2549708.1926 | -2587953.8155 | -2626773.1227 | -2666174.7195 | -2706167.3403 | -2746759.8504 | -2787961.2482 | -2829780.6669 | -2872227.3769 | -2915310.7876 | -3872208.1438 | 0 | 0 | 0 | 0 | 0 | 0 | 0 | 0 | 0 | 0 | 0 | 0 | 0 | 0 | 0 | 0 | 0 | 0 | 0
| Bruto inkomen (nominaal) | Euro |  | -2197000 | -2229955 | -2263404.325 | -2297355.3899 | -2331815.7207 | -2366792.9565 | -2402294.8509 | -2438329.2736 | -2474904.2127 | -2512027.7759 | -2549708.1926 | -2587953.8155 | -2626773.1227 | -2666174.7195 | -2706167.3403 | 1236740.1496 | 1195538.7518 | 1153719.3331 | 1111272.6231 | 1068189.2124 | -3872208.1438 | 0 | 0 | 0 | 0 | 0 | 0 | 0 | 0 | 0 | 0 | 0 | 0 | 0 | 0 | 0 | 0 | 0 | 0 | 0
| Afschrijving | Euro |  | -3833333.3333 | -3833333.3333 | -3833333.3333 | -3833333.3333 | -3833333.3333 | -3833333.3333 | -3833333.3333 | -3833333.3333 | -3833333.3333 | -3833333.3333 | -3833333.3333 | -3833333.3333 | -3833333.3333 | -3833333.3333 | -3833333.3333 | 0 | 0 | 0 | 0 | 0 | 0 | 0 | 0 | 0 | 0 | 0 | 0 | 0 | 0 | 0 | 0 | 0 | 0 | 0 | 0 | 0 | 0 | 0 | 0 | 0
| Rente | Euro |  | -460000 | -431423.0611 | -402560.3528 | -373409.0175 | -343966.1688 | -314228.8916 | -284194.2416 | -253859.2451 | -223220.8987 | -192276.1688 | -161021.9916 | -129455.2726 | -97572.8865 | -65371.6765 | -32848.4543 | 0 | 0 | 0 | 0 | 0 | 0 | 0 | 0 | 0 | 0 | 0 | 0 | 0 | 0 | 0 | 0 | 0 | 0 | 0 | 0 | 0 | 0 | 0 | 0 | 0
| Aflossing | Euro |  | -2857693.8885 | -2886270.8274 | -2915133.5357 | -2944284.871 | -2973727.7197 | -3003464.9969 | -3033499.6469 | -3063834.6434 | -3094472.9898 | -3125417.7197 | -3156671.8969 | -3188238.6159 | -3220121.002 | -3252322.212 | -3284845.4342 | 0 | 0 | 0 | 0 | 0 | 0 | 0 | 0 | 0 | 0 | 0 | 0 | 0 | 0 | 0 | 0 | 0 | 0 | 0 | 0 | 0 | 0 | 0 | 0 | 0
| Totale lasten lening | Euro |  | -3317693.8885 | -3317693.8885 | -3317693.8885 | -3317693.8885 | -3317693.8885 | -3317693.8885 | -3317693.8885 | -3317693.8885 | -3317693.8885 | -3317693.8885 | -3317693.8885 | -3317693.8885 | -3317693.8885 | -3317693.8885 | -3317693.8885 | 0 | 0 | 0 | 0 | 0 | 0 | 0 | 0 | 0 | 0 | 0 | 0 | 0 | 0 | 0 | 0 | 0 | 0 | 0 | 0 | 0 | 0 | 0 | 0 | 0
| Belastbaar inkomen | Euro |  | -6490333.3333 | -6494711.3944 | -6499298.0112 | -6504097.7407 | -6509115.2228 | -6514355.1814 | -6519822.4258 | -6525521.8521 | -6531458.4448 | -6537637.2781 | -6544063.5175 | -6550742.4214 | -6557679.3425 | -6564879.7293 | -6572349.128 | 1236740.1496 | 1195538.7518 | 1153719.3331 | 1111272.6231 | 1068189.2124 | -3872208.1438 | 0 | 0 | 0 | 0 | 0 | 0 | 0 | 0 | 0 | 0 | 0 | 0 | 0 | 0 | 0 | 0 | 0 | 0 | 0
| Belasting bedrag | Euro |  | 1622583.3333 | 1623677.8486 | 1624824.5028 | 1626024.4352 | 1627278.8057 | 1628588.7954 | 1629955.6065 | 1631380.463 | 1632864.6112 | 1634409.3195 | 1636015.8794 | 1637685.6054 | 1639419.8356 | 1641219.9323 | 1643087.282 | -309185.0374 | -298884.688 | -288429.8333 | -277818.1558 | -267047.3031 | 968052.036 | 0 | 0 | 0 | 0 | 0 | 0 | 0 | 0 | 0 | 0 | 0 | 0 | 0 | 0 | 0 | 0 | 0 | 0 | 0
| Netto inkomen na belasting | Euro |  | -3892110.5552 | -3923971.0399 | -3956273.7107 | -3989024.8432 | -4022230.8035 | -4055898.0497 | -4090033.1329 | -4124642.6991 | -4159733.4901 | -4195312.3449 | -4231386.2017 | -4267962.0986 | -4305047.1756 | -4342648.6757 | -4380773.9468 | 927555.1122 | 896654.0639 | 865289.4998 | 833454.4673 | 801141.9093 | -2904156.1079 | 0 | 0 | 0 | 0 | 0 | 0 | 0 | 0 | 0 | 0 | 0 | 0 | 0 | 0 | 0 | 0 | 0 | 0 | 0
| Project cashflow | Euro | -57500000 | -574416.6667 | -606277.1514 | -638579.8222 | -671330.9547 | -704536.915 | -738204.1612 | -772339.2444 | -806948.8106 | -842039.6016 | -877618.4564 | -913692.3132 | -950268.2101 | -987353.2871 | -1024954.7872 | -1063080.0583 | 927555.1122 | 896654.0639 | 865289.4998 | 833454.4673 | 801141.9093 | -2904156.1079 | 0 | 0 | 0 | 0 | 0 | 0 | 0 | 0 | 0 | 0 | 0 | 0 | 0 | 0 | 0 | 0 | 0 | 0 | 0
| Equity cashflow | Euro | -11500000 | -3892110.5552 | -3923971.0399 | -3956273.7107 | -3989024.8432 | -4022230.8035 | -4055898.0497 | -4090033.1329 | -4124642.6991 | -4159733.4901 | -4195312.3449 | -4231386.2017 | -4267962.0986 | -4305047.1756 | -4342648.6757 | -4380773.9468 | 927555.1122 | 896654.0639 | 865289.4998 | 833454.4673 | 801141.9093 | -2904156.1079 | 0 | 0 | 0 | 0 | 0 | 0 | 0 | 0 | 0 | 0 | 0 | 0 | 0 | 0 | 0 | 0 | 0 | 0 | 0
| Subsidiebasis: energieproductie | kWh |  | 128500000 | 128500000 | 128500000 | 128500000 | 128500000 | 128500000 | 128500000 | 128500000 | 128500000 | 128500000 | 128500000 | 128500000 | 128500000 | 128500000 | 128500000 | 0 | 0 | 0 | 0 | 0 | 0 | 0 | 0 | 0 | 0 | 0 | 0 | 0 | 0 | 0 | 0 | 0 | 0 | 0 | 0 | 0 | 0 | 0 | 0 | 0
| Terug te verdienen investering |  | 0: 57500000; 1: 52665450; 2: 47835278.0611; 3: 43009692.739; 4: 38188907.1463; 5: 33373139.0358; 6: 28562610.8839; 7: 23757549.9764; 8: 18958188.4952; 9: 14164763.6067; 10: 9377517.5514; 11: 4596697.7356; 12: -177443.1763; 13: -4944647.1671; 14: -9704650.7711; 15: -14457184.9764; 16: -19201975.126; 17: -23905563.8778; 18: -28567333.2109; 19: -33186655.834; 20: -37762895.0464; 21: -33890686.9026
| DSCR |  | 1: 1.5959; 2: 1.5859; 3: 1.5758; 4: 1.5656; 5: 1.5552; 6: 1.5447; 7: 1.534; 8: 1.5231; 9: 1.5121; 10: 1.5009; 11: 1.4895; 12: 1.478; 13: 1.4663; 14: 1.4544; 15: 1.4424
Tabel: Projectparameters
| Verdisconteerde inkomsten | euro | 0: -28876182.0317
| Verdisconteerde energieafzet | kWh | 0: 693020055.378
| Totale investering | Euro | 0: 57500000
| DSCR (gemiddeld) |  | 0: 1.5216
| Projectrente (WACC nominaal/reëel) |  | 0: 03% / 01%
| Projectrendement (IRR) |  | 0: n.v.t.
| Rendement op eigen vermogen (IRR) |  | 0: n.v.t.
| Aandeel lening | Euro | 0: 46000000
| Aandeel equity | Euro | 0: 11500000
| Warmtekrachtverhouding | W:E | 0: 0
| Samengesteld aantal vollasturen | uur/jaar | 0: 2570
| Terugverdientijd | jaren | 0: tussen 11 en 12 jaren; 2: 0.066667

## 34
Berekening basisbedragen: SDE++ 2021
Wind op land, hoogtebeperkt < 6,75 m/s
| BASISBEDRAG | Waarde | Eenheid | Toelichting
| Basisbedrag | 0.0627 | Euro/kWh
| CO2-subsidie-intensiteit | 147 | Euro/t CO2
| Langetermijnprijs | 0.0309 | Euro/kWh
| Netto emissiefactor | 0.216 | kg CO2/kWh
| Productie-eenheid | kWh
| Vermogenseenheid | kW
| CONVERSIEFACTOREN | Waarde | Eenheid | Toelichting
| Verbrandingswaarde methaan (onderwaarde) | 35.8 | MJ/Nm3
| Verbrandingswaarde hernieuwbaar gas (onderwaarde) | 31.65 | MJ/Nm3
| Verbrandingswaarde hernieuwbaar gas (bovenwaarde) | 35.17 | MJ/Nm3
| kWh naar MJ | 3.6 | MJ/kWh
| INPUTVARIABELEN | Waarde | Eenheid | Toelichting
| Inputvermogen | 50000 | kW
Gaat het om een installatie voor hernieuwbaar gas?
Methaangehalte hernieuwbaar gas voor gaszuivering
| Vermogen hernieuwbaargasproductie (voor zuivering) | 0 | Nm3/uur
| Outputvermogen (thermisch of hernieuwbaar gas) |  | kW
| Outputvermogen (hernieuwbaar gas) | 0 | Nm3/uur
| Outputvermogen (elektrisch of overig) | 50000 | kW
| Vollasturen levering (thermisch of hernieuwbaar gas) |  | uur/jaar | Bij een installatie voor gecombineerde opwekking, wordt de bedrijfstijd genomen als maximum van de vollasturen warmte en vollasturen elektriciteit.
| Vollasturen levering (elektrisch of overig) | 2350 | uur/jaar | Bij een installatie voor gecombineerde opwekking, wordt de bedrijfstijd genomen als maximum van de vollasturen warmte en vollasturen elektriciteit.
| Max. elektrisch rendement | 100%
| Elektrisch rendement | 100%
| Thermisch rendement of rendement gasproductie | 0%
| Elektriciteitsderving bij warmtelevering |  | elektriciteit : warmte
| Investeringskosten | 1150 | Euro/kW
Euro/kW
| Totale investeringskosten | 57.5 | Euro (miljoen)
| Vaste O&M-kosten | 13.1 | Euro/kW/jaar
Euro/kW/jaar
| Totale jaarlijkse vaste O&M-kosten | 655 | Euro (duizend)
| Variabele O&M-kosten (incl. contractkosten) | 0.012 | Euro/kWh
| Energie-inhoud brandstof |  | GJ/ton
| Biomassadoorzet | 0 | ton/jaar
| Netto brandstofprijs (aan de poort, incl. risico-opslag) |  | Euro/ton
| Relatief elektriciteitsgebruik |  | kWh/kWh
| Elektriciteitsgebruik | 0 | MWh/jaar
| Relatief warmtegebruik |  | kWh/kWh
| Warmtegebruik | 0 | MWh/jaar
| Relatief gasverbruik |  | kWh/kWh
| Gasverbruik |  | MWh/jaar
EMISSIEFACTOR
| Productie van warmte of overig | 0.226 | kg CO2/kWh
| Productie van elektriciteit of overig | 0.216 | kg CO2/kWh
| Productie van gas | 0.183 | kg CO2/kWh
| Gebruik van biomassa | 0 | kg CO2/ton
| Gebruik van warmte | 0 | kg CO2/kWh
| Gebruik van elektriciteit | 0.216 | kg CO2/kWh
| Gebruik van gas |  | kg CO2/kWh
| Elektriciteitsprijs na subsidieperiode (incl PIF) | 0.031 | Euro/kWh
| Vollasturen na subsidieperiode | 2350 | uur/jaar
| Prijs warmte of overige na subsidieperiode |  | Euro/kWh
| Vollasturen na subsidieperiode |  | uur/jaar
| Investeringssubsidie t.g.v. vreemd vermogen |  | Euro
| Investeringssubsidie t.g.v. eigen vermogen (NCW) |  | Euro
| Inflatie | 1.5%
| Rente lening | 1%
| Vereiste return on equity | 11%
| Equity share in investering incl. EIA effect | 20%
| Debt share in investering incl. EIA effect | 80%
| Vennootschapsbelasting | 25%
| Economische levensduur | 20 | jaar
| Termijn lening | 15 | jaar
| Afschrijvingstermijn | 15 | jaar
| Beleidsperiode | 15 | jaar
X
| Onregelmatige cashflow | X |  | Toelichting
|  | 21 | -2875000
| Energieprijzen |  | Jaar | 2021 | 2022 | 2023 | 2024 | 2025 | 2026 | 2027 | 2028 | 2029 | 2030 | 2031 | 2032 | 2033 | 2034 | 2035 | 2036 | 2037 | 2038 | 2039 | 2040 | 2041
Basisbedrag
| Inflator |  | index | 1 | 1.015 | 1.0302 | 1.0457 | 1.0614 | 1.0773 | 1.0934 | 1.1098 | 1.1265 | 1.1434 | 1.1605 | 1.1779 | 1.1956 | 1.2136 | 1.2318 | 1.2502 | 1.269 | 1.288 | 1.3073 | 1.327 | 1.3469 | 1.3671 | 1.3876 | 1.4084 | 1.4295 | 1.4509 | 1.4727 | 1.4948 | 1.5172 | 1.54 | 1.5631 | 1.5865 | 1.6103 | 1.6345 | 1.659 | 1.6839 | 1.7091 | 1.7348 | 1.7608 | 1.7872
Tabel: Nominale kasstroom (positieve bedragen = gunstig voor de producent)
| Positieve bedragen = gunstig voor de producent |  | 0 | 1 | 2 | 3 | 4 | 5 | 6 | 7 | 8 | 9 | 10 | 11 | 12 | 13 | 14 | 15 | 16 | 17 | 18 | 19 | 20 | 21 | 22 | 23 | 24 | 25 | 26 | 27 | 28 | 29 | 30 | 31 | 32 | 33 | 34 | 35 | 36 | 37 | 38 | 39 | 40
| Investering | Euro | 0: -57500000
| Afzet elektriciteit of overige | kWh |  | 117500000 | 117500000 | 117500000 | 117500000 | 117500000 | 117500000 | 117500000 | 117500000 | 117500000 | 117500000 | 117500000 | 117500000 | 117500000 | 117500000 | 117500000 | 117500000 | 117500000 | 117500000 | 117500000 | 117500000 | 0 | 0 | 0 | 0 | 0 | 0 | 0 | 0 | 0 | 0 | 0 | 0 | 0 | 0 | 0 | 0 | 0 | 0 | 0 | 0
| Afzet warmte of overige | kWh |  | 0 | 0 | 0 | 0 | 0 | 0 | 0 | 0 | 0 | 0 | 0 | 0 | 0 | 0 | 0 | 0 | 0 | 0 | 0 | 0 | 0 | 0 | 0 | 0 | 0 | 0 | 0 | 0 | 0 | 0 | 0 | 0 | 0 | 0 | 0 | 0 | 0 | 0 | 0 | 0
| Afzet hernieuwbaar gas | kWh (HHV) |  | 0 | 0 | 0 | 0 | 0 | 0 | 0 | 0 | 0 | 0 | 0 | 0 | 0 | 0 | 0 | 0 | 0 | 0 | 0 | 0 | 0 | 0 | 0 | 0 | 0 | 0 | 0 | 0 | 0 | 0 | 0 | 0 | 0 | 0 | 0 | 0 | 0 | 0 | 0 | 0
| Afzet duurzame energie | kWh |  | 117500000 | 117500000 | 117500000 | 117500000 | 117500000 | 117500000 | 117500000 | 117500000 | 117500000 | 117500000 | 117500000 | 117500000 | 117500000 | 117500000 | 117500000 | 117500000 | 117500000 | 117500000 | 117500000 | 117500000 | 0 | 0 | 0 | 0 | 0 | 0 | 0 | 0 | 0 | 0 | 0 | 0 | 0 | 0 | 0 | 0 | 0 | 0 | 0 | 0
| Operationele kosten | Euro |  | -2065000 | -2095975 | -2127414.625 | -2159325.8444 | -2191715.732 | -2224591.468 | -2257960.34 | -2291829.7451 | -2326207.1913 | -2361100.2992 | -2396516.8037 | -2432464.5557 | -2468951.5241 | -2505985.7969 | -2543575.5839 | -2581729.2176 | -2620455.1559 | -2659761.9832 | -2699658.413 | -2740153.2892 | -3872208.1438 | 0 | 0 | 0 | 0 | 0 | 0 | 0 | 0 | 0 | 0 | 0 | 0 | 0 | 0 | 0 | 0 | 0 | 0 | 0
| Brandstofkosten (biomassa) | Euro |  | 0 | 0 | 0 | 0 | 0 | 0 | 0 | 0 | 0 | 0 | 0 | 0 | 0 | 0 | 0 | 0 | 0 | 0 | 0 | 0 | 0 | 0 | 0 | 0 | 0 | 0 | 0 | 0 | 0 | 0 | 0 | 0 | 0 | 0 | 0 | 0 | 0 | 0 | 0 | 0
| Marktwaarde elektriciteit | Euro/kWh |  | 0 | 0 | 0 | 0 | 0 | 0 | 0 | 0 | 0 | 0 | 0 | 0 | 0 | 0 | 0 | 0.031 | 0.031 | 0.031 | 0.031 | 0.031 | 0 | 0 | 0 | 0 | 0 | 0 | 0 | 0 | 0 | 0 | 0 | 0 | 0 | 0 | 0 | 0 | 0 | 0 | 0 | 0
| Marktwaarde warmte of hernieuwbaar gas | Euro/kWh |  | 0 | 0 | 0 | 0 | 0 | 0 | 0 | 0 | 0 | 0 | 0 | 0 | 0 | 0 | 0 | 0 | 0 | 0 | 0 | 0 | 0 | 0 | 0 | 0 | 0 | 0 | 0 | 0 | 0 | 0 | 0 | 0 | 0 | 0 | 0 | 0 | 0 | 0 | 0 | 0
| Correctiebedrag | Euro/kWh |  | 0 | 0 | 0 | 0 | 0 | 0 | 0 | 0 | 0 | 0 | 0 | 0 | 0 | 0 | 0 | 0.031 | 0.031 | 0.031 | 0.031 | 0.031 | 0 | 0 | 0 | 0 | 0 | 0 | 0 | 0 | 0 | 0 | 0 | 0 | 0 | 0 | 0 | 0 | 0 | 0 | 0 | 0
| Basisbedrag | Euro/kWh |  | 0 | 0 | 0 | 0 | 0 | 0 | 0 | 0 | 0 | 0 | 0 | 0 | 0 | 0 | 0 | 0 | 0 | 0 | 0 | 0 | 0 | 0 | 0 | 0 | 0 | 0 | 0 | 0 | 0 | 0 | 0 | 0 | 0 | 0 | 0 | 0 | 0 | 0 | 0 | 0
| SDE-vergoeding | Euro |  | 0 | 0 | 0 | 0 | 0 | 0 | 0 | 0 | 0 | 0 | 0 | 0 | 0 | 0 | 0 | 0 | 0 | 0 | 0 | 0 | 0 | 0 | 0 | 0 | 0 | 0 | 0 | 0 | 0 | 0 | 0 | 0 | 0 | 0 | 0 | 0 | 0 | 0 | 0 | 0
| Marktinkomsten | Euro |  | 0 | 0 | 0 | 0 | 0 | 0 | 0 | 0 | 0 | 0 | 0 | 0 | 0 | 0 | 0 | 3642500 | 3642500 | 3642500 | 3642500 | 3642500 | 0 | 0 | 0 | 0 | 0 | 0 | 0 | 0 | 0 | 0 | 0 | 0 | 0 | 0 | 0 | 0 | 0 | 0 | 0 | 0
| Inkomen totaal (nominaal) | Euro |  | 0 | 0 | 0 | 0 | 0 | 0 | 0 | 0 | 0 | 0 | 0 | 0 | 0 | 0 | 0 | 3642500 | 3642500 | 3642500 | 3642500 | 3642500 | 0 | 0 | 0 | 0 | 0 | 0 | 0 | 0 | 0 | 0 | 0 | 0 | 0 | 0 | 0 | 0 | 0 | 0 | 0 | 0
| Kosten totaal (nominaal) | Euro |  | -2065000 | -2095975 | -2127414.625 | -2159325.8444 | -2191715.732 | -2224591.468 | -2257960.34 | -2291829.7451 | -2326207.1913 | -2361100.2992 | -2396516.8037 | -2432464.5557 | -2468951.5241 | -2505985.7969 | -2543575.5839 | -2581729.2176 | -2620455.1559 | -2659761.9832 | -2699658.413 | -2740153.2892 | -3872208.1438 | 0 | 0 | 0 | 0 | 0 | 0 | 0 | 0 | 0 | 0 | 0 | 0 | 0 | 0 | 0 | 0 | 0 | 0 | 0
| Bruto inkomen (nominaal) | Euro |  | -2065000 | -2095975 | -2127414.625 | -2159325.8444 | -2191715.732 | -2224591.468 | -2257960.34 | -2291829.7451 | -2326207.1913 | -2361100.2992 | -2396516.8037 | -2432464.5557 | -2468951.5241 | -2505985.7969 | -2543575.5839 | 1060770.7824 | 1022044.8441 | 982738.0168 | 942841.587 | 902346.7108 | -3872208.1438 | 0 | 0 | 0 | 0 | 0 | 0 | 0 | 0 | 0 | 0 | 0 | 0 | 0 | 0 | 0 | 0 | 0 | 0 | 0
| Afschrijving | Euro |  | -3833333.3333 | -3833333.3333 | -3833333.3333 | -3833333.3333 | -3833333.3333 | -3833333.3333 | -3833333.3333 | -3833333.3333 | -3833333.3333 | -3833333.3333 | -3833333.3333 | -3833333.3333 | -3833333.3333 | -3833333.3333 | -3833333.3333 | 0 | 0 | 0 | 0 | 0 | 0 | 0 | 0 | 0 | 0 | 0 | 0 | 0 | 0 | 0 | 0 | 0 | 0 | 0 | 0 | 0 | 0 | 0 | 0 | 0
| Rente | Euro |  | -460000 | -431423.0611 | -402560.3528 | -373409.0175 | -343966.1688 | -314228.8916 | -284194.2416 | -253859.2451 | -223220.8987 | -192276.1688 | -161021.9916 | -129455.2726 | -97572.8865 | -65371.6765 | -32848.4543 | 0 | 0 | 0 | 0 | 0 | 0 | 0 | 0 | 0 | 0 | 0 | 0 | 0 | 0 | 0 | 0 | 0 | 0 | 0 | 0 | 0 | 0 | 0 | 0 | 0
| Aflossing | Euro |  | -2857693.8885 | -2886270.8274 | -2915133.5357 | -2944284.871 | -2973727.7197 | -3003464.9969 | -3033499.6469 | -3063834.6434 | -3094472.9898 | -3125417.7197 | -3156671.8969 | -3188238.6159 | -3220121.002 | -3252322.212 | -3284845.4342 | 0 | 0 | 0 | 0 | 0 | 0 | 0 | 0 | 0 | 0 | 0 | 0 | 0 | 0 | 0 | 0 | 0 | 0 | 0 | 0 | 0 | 0 | 0 | 0 | 0
| Totale lasten lening | Euro |  | -3317693.8885 | -3317693.8885 | -3317693.8885 | -3317693.8885 | -3317693.8885 | -3317693.8885 | -3317693.8885 | -3317693.8885 | -3317693.8885 | -3317693.8885 | -3317693.8885 | -3317693.8885 | -3317693.8885 | -3317693.8885 | -3317693.8885 | 0 | 0 | 0 | 0 | 0 | 0 | 0 | 0 | 0 | 0 | 0 | 0 | 0 | 0 | 0 | 0 | 0 | 0 | 0 | 0 | 0 | 0 | 0 | 0 | 0
| Belastbaar inkomen | Euro |  | -6358333.3333 | -6360731.3944 | -6363308.3112 | -6366068.1952 | -6369015.2341 | -6372153.6929 | -6375487.915 | -6379022.3236 | -6382761.4234 | -6386709.8013 | -6390872.1286 | -6395253.1617 | -6399857.7439 | -6404690.8067 | -6409757.3716 | 1060770.7824 | 1022044.8441 | 982738.0168 | 942841.587 | 902346.7108 | -3872208.1438 | 0 | 0 | 0 | 0 | 0 | 0 | 0 | 0 | 0 | 0 | 0 | 0 | 0 | 0 | 0 | 0 | 0 | 0 | 0
| Belasting bedrag | Euro |  | 1589583.3333 | 1590182.8486 | 1590827.0778 | 1591517.0488 | 1592253.8085 | 1593038.4232 | 1593871.9787 | 1594755.5809 | 1595690.3558 | 1596677.4503 | 1597718.0322 | 1598813.2904 | 1599964.436 | 1601172.7017 | 1602439.3429 | -265192.6956 | -255511.211 | -245684.5042 | -235710.3968 | -225586.6777 | 968052.036 | 0 | 0 | 0 | 0 | 0 | 0 | 0 | 0 | 0 | 0 | 0 | 0 | 0 | 0 | 0 | 0 | 0 | 0 | 0
| Netto inkomen na belasting | Euro |  | -3793110.5552 | -3823486.0399 | -3854281.4357 | -3885502.6841 | -3917155.812 | -3949246.9333 | -3981782.2498 | -4014768.0527 | -4048210.724 | -4082116.7374 | -4116492.66 | -4151345.1538 | -4186680.9766 | -4222506.9838 | -4258830.1295 | 795578.0868 | 766533.6331 | 737053.5126 | 707131.1903 | 676760.0331 | -2904156.1079 | 0 | 0 | 0 | 0 | 0 | 0 | 0 | 0 | 0 | 0 | 0 | 0 | 0 | 0 | 0 | 0 | 0 | 0 | 0
| Project cashflow | Euro | -57500000 | -475416.6667 | -505792.1514 | -536587.5472 | -567808.7956 | -599461.9235 | -631553.0448 | -664088.3613 | -697074.1642 | -730516.8355 | -764422.8489 | -798798.7715 | -833651.2653 | -868987.0881 | -904813.0952 | -941136.241 | 795578.0868 | 766533.6331 | 737053.5126 | 707131.1903 | 676760.0331 | -2904156.1079 | 0 | 0 | 0 | 0 | 0 | 0 | 0 | 0 | 0 | 0 | 0 | 0 | 0 | 0 | 0 | 0 | 0 | 0 | 0
| Equity cashflow | Euro | -11500000 | -3793110.5552 | -3823486.0399 | -3854281.4357 | -3885502.6841 | -3917155.812 | -3949246.9333 | -3981782.2498 | -4014768.0527 | -4048210.724 | -4082116.7374 | -4116492.66 | -4151345.1538 | -4186680.9766 | -4222506.9838 | -4258830.1295 | 795578.0868 | 766533.6331 | 737053.5126 | 707131.1903 | 676760.0331 | -2904156.1079 | 0 | 0 | 0 | 0 | 0 | 0 | 0 | 0 | 0 | 0 | 0 | 0 | 0 | 0 | 0 | 0 | 0 | 0 | 0
| Subsidiebasis: energieproductie | kWh |  | 117500000 | 117500000 | 117500000 | 117500000 | 117500000 | 117500000 | 117500000 | 117500000 | 117500000 | 117500000 | 117500000 | 117500000 | 117500000 | 117500000 | 117500000 | 0 | 0 | 0 | 0 | 0 | 0 | 0 | 0 | 0 | 0 | 0 | 0 | 0 | 0 | 0 | 0 | 0 | 0 | 0 | 0 | 0 | 0 | 0 | 0 | 0
| Terug te verdienen investering |  | 0: 57500000; 1: 52657750; 2: 47817898.0611; 3: 42980623.039; 4: 38146107.9008; 5: 33314539.8016; 6: 28486110.1612; 7: 23661014.7429; 8: 18839453.7332; 9: 14021631.8232; 10: 9207758.2912; 11: 4398047.0865; 12: -407283.0852; 13: -5208008.6746; 14: -10003901.2012; 15: -14794727.163; 16: -19580247.9454; 17: -24327042.7894; 18: -29034530.8062; 19: -33702122.3932; 20: -38329219.104; 21: -34457010.9602
| DSCR |  | 1: 1.5982; 2: 1.5888; 3: 1.5794; 4: 1.5697; 5: 1.56; 6: 1.5501; 7: 1.54; 8: 1.5298; 9: 1.5194; 10: 1.5089; 11: 1.4982; 12: 1.4874; 13: 1.4764; 14: 1.4653; 15: 1.4539
Tabel: Projectparameters
| Verdisconteerde inkomsten | euro | 0: -28205722.653
| Verdisconteerde energieafzet | kWh | 0: 633695381.3767
| Totale investering | Euro | 0: 57500000
| DSCR (gemiddeld) |  | 0: 1.5284
| Projectrente (WACC nominaal/reëel) |  | 0: 03% / 01%
| Projectrendement (IRR) |  | 0: n.v.t.
| Rendement op eigen vermogen (IRR) |  | 0: n.v.t.
| Aandeel lening | Euro | 0: 46000000
| Aandeel equity | Euro | 0: 11500000
| Warmtekrachtverhouding | W:E | 0: 0
| Samengesteld aantal vollasturen | uur/jaar | 0: 2350
| Terugverdientijd | jaren | 0: tussen 11 en 12 jaren; 2: 0.066667

## 35
Berekening basisbedragen: SDE++ 2021
Wind op waterkeringen, ≥ 8,5 m/s
| BASISBEDRAG | Waarde | Eenheid | Toelichting
| Basisbedrag | 0.0424 | Euro/kWh
| CO2-subsidie-intensiteit | 53 | Euro/t CO2
| Langetermijnprijs | 0.0309 | Euro/kWh
| Netto emissiefactor | 0.216 | kg CO2/kWh
| Productie-eenheid | kWh
| Vermogenseenheid | kW
| CONVERSIEFACTOREN | Waarde | Eenheid | Toelichting
| Verbrandingswaarde methaan (onderwaarde) | 35.8 | MJ/Nm3
| Verbrandingswaarde hernieuwbaar gas (onderwaarde) | 31.65 | MJ/Nm3
| Verbrandingswaarde hernieuwbaar gas (bovenwaarde) | 35.17 | MJ/Nm3
| kWh naar MJ | 3.6 | MJ/kWh
| INPUTVARIABELEN | Waarde | Eenheid | Toelichting
| Inputvermogen | 50000 | kW
Gaat het om een installatie voor hernieuwbaar gas?
Methaangehalte hernieuwbaar gas voor gaszuivering
| Vermogen hernieuwbaargasproductie (voor zuivering) | 0 | Nm3/uur
| Outputvermogen (thermisch of hernieuwbaar gas) |  | kW
| Outputvermogen (hernieuwbaar gas) | 0 | Nm3/uur
| Outputvermogen (elektrisch of overig) | 50000 | kW
| Vollasturen levering (thermisch of hernieuwbaar gas) |  | uur/jaar | Bij een installatie voor gecombineerde opwekking, wordt de bedrijfstijd genomen als maximum van de vollasturen warmte en vollasturen elektriciteit.
| Vollasturen levering (elektrisch of overig) | 4070 | uur/jaar | Bij een installatie voor gecombineerde opwekking, wordt de bedrijfstijd genomen als maximum van de vollasturen warmte en vollasturen elektriciteit.
| Max. elektrisch rendement | 100%
| Elektrisch rendement | 100%
| Thermisch rendement of rendement gasproductie | 0%
| Elektriciteitsderving bij warmtelevering |  | elektriciteit : warmte
| Investeringskosten | 1330 | Euro/kW
Euro/kW
| Totale investeringskosten | 66.5 | Euro (miljoen)
| Vaste O&M-kosten | 11.4 | Euro/kW/jaar
Euro/kW/jaar
| Totale jaarlijkse vaste O&M-kosten | 570 | Euro (duizend)
| Variabele O&M-kosten (incl. contractkosten) | 0.0103 | Euro/kWh
| Energie-inhoud brandstof |  | GJ/ton
| Biomassadoorzet | 0 | ton/jaar
| Netto brandstofprijs (aan de poort, incl. risico-opslag) |  | Euro/ton
| Relatief elektriciteitsgebruik |  | kWh/kWh
| Elektriciteitsgebruik | 0 | MWh/jaar
| Relatief warmtegebruik |  | kWh/kWh
| Warmtegebruik | 0 | MWh/jaar
| Relatief gasverbruik |  | kWh/kWh
| Gasverbruik |  | MWh/jaar
EMISSIEFACTOR
| Productie van warmte of overig | 0.226 | kg CO2/kWh
| Productie van elektriciteit of overig | 0.216 | kg CO2/kWh
| Productie van gas | 0.183 | kg CO2/kWh
| Gebruik van biomassa | 0 | kg CO2/ton
| Gebruik van warmte | 0 | kg CO2/kWh
| Gebruik van elektriciteit | 0.216 | kg CO2/kWh
| Gebruik van gas |  | kg CO2/kWh
| Elektriciteitsprijs na subsidieperiode (incl PIF) | 0.031 | Euro/kWh
| Vollasturen na subsidieperiode | 4070 | uur/jaar
| Prijs warmte of overige na subsidieperiode |  | Euro/kWh
| Vollasturen na subsidieperiode |  | uur/jaar
| Investeringssubsidie t.g.v. vreemd vermogen |  | Euro
| Investeringssubsidie t.g.v. eigen vermogen (NCW) |  | Euro
| Inflatie | 1.5%
| Rente lening | 1%
| Vereiste return on equity | 11%
| Equity share in investering incl. EIA effect | 20%
| Debt share in investering incl. EIA effect | 80%
| Vennootschapsbelasting | 25%
| Economische levensduur | 20 | jaar
| Termijn lening | 15 | jaar
| Afschrijvingstermijn | 15 | jaar
| Beleidsperiode | 15 | jaar
X
| Onregelmatige cashflow | X |  | Toelichting
|  | 21 | -3250000
| Energieprijzen |  | Jaar | 2021 | 2022 | 2023 | 2024 | 2025 | 2026 | 2027 | 2028 | 2029 | 2030 | 2031 | 2032 | 2033 | 2034 | 2035 | 2036 | 2037 | 2038 | 2039 | 2040 | 2041
Basisbedrag
| Inflator |  | index | 1 | 1.015 | 1.0302 | 1.0457 | 1.0614 | 1.0773 | 1.0934 | 1.1098 | 1.1265 | 1.1434 | 1.1605 | 1.1779 | 1.1956 | 1.2136 | 1.2318 | 1.2502 | 1.269 | 1.288 | 1.3073 | 1.327 | 1.3469 | 1.3671 | 1.3876 | 1.4084 | 1.4295 | 1.4509 | 1.4727 | 1.4948 | 1.5172 | 1.54 | 1.5631 | 1.5865 | 1.6103 | 1.6345 | 1.659 | 1.6839 | 1.7091 | 1.7348 | 1.7608 | 1.7872
Tabel: Nominale kasstroom (positieve bedragen = gunstig voor de producent)
| Positieve bedragen = gunstig voor de producent |  | 0 | 1 | 2 | 3 | 4 | 5 | 6 | 7 | 8 | 9 | 10 | 11 | 12 | 13 | 14 | 15 | 16 | 17 | 18 | 19 | 20 | 21 | 22 | 23 | 24 | 25 | 26 | 27 | 28 | 29 | 30 | 31 | 32 | 33 | 34 | 35 | 36 | 37 | 38 | 39 | 40
| Investering | Euro | 0: -66500000
| Afzet elektriciteit of overige | kWh |  | 203500000 | 203500000 | 203500000 | 203500000 | 203500000 | 203500000 | 203500000 | 203500000 | 203500000 | 203500000 | 203500000 | 203500000 | 203500000 | 203500000 | 203500000 | 203500000 | 203500000 | 203500000 | 203500000 | 203500000 | 0 | 0 | 0 | 0 | 0 | 0 | 0 | 0 | 0 | 0 | 0 | 0 | 0 | 0 | 0 | 0 | 0 | 0 | 0 | 0
| Afzet warmte of overige | kWh |  | 0 | 0 | 0 | 0 | 0 | 0 | 0 | 0 | 0 | 0 | 0 | 0 | 0 | 0 | 0 | 0 | 0 | 0 | 0 | 0 | 0 | 0 | 0 | 0 | 0 | 0 | 0 | 0 | 0 | 0 | 0 | 0 | 0 | 0 | 0 | 0 | 0 | 0 | 0 | 0
| Afzet hernieuwbaar gas | kWh (HHV) |  | 0 | 0 | 0 | 0 | 0 | 0 | 0 | 0 | 0 | 0 | 0 | 0 | 0 | 0 | 0 | 0 | 0 | 0 | 0 | 0 | 0 | 0 | 0 | 0 | 0 | 0 | 0 | 0 | 0 | 0 | 0 | 0 | 0 | 0 | 0 | 0 | 0 | 0 | 0 | 0
| Afzet duurzame energie | kWh |  | 203500000 | 203500000 | 203500000 | 203500000 | 203500000 | 203500000 | 203500000 | 203500000 | 203500000 | 203500000 | 203500000 | 203500000 | 203500000 | 203500000 | 203500000 | 203500000 | 203500000 | 203500000 | 203500000 | 203500000 | 0 | 0 | 0 | 0 | 0 | 0 | 0 | 0 | 0 | 0 | 0 | 0 | 0 | 0 | 0 | 0 | 0 | 0 | 0 | 0
| Operationele kosten | Euro |  | -2666050 | -2706040.75 | -2746631.3612 | -2787830.8317 | -2829648.2941 | -2872093.0186 | -2915174.4138 | -2958902.03 | -3003285.5605 | -3048334.8439 | -3094059.8666 | -3140470.7646 | -3187577.826 | -3235391.4934 | -3283922.3658 | -3333181.2013 | -3383178.9193 | -3433926.6031 | -3485435.5022 | -3537717.0347 | -4377278.7713 | 0 | 0 | 0 | 0 | 0 | 0 | 0 | 0 | 0 | 0 | 0 | 0 | 0 | 0 | 0 | 0 | 0 | 0 | 0
| Brandstofkosten (biomassa) | Euro |  | 0 | 0 | 0 | 0 | 0 | 0 | 0 | 0 | 0 | 0 | 0 | 0 | 0 | 0 | 0 | 0 | 0 | 0 | 0 | 0 | 0 | 0 | 0 | 0 | 0 | 0 | 0 | 0 | 0 | 0 | 0 | 0 | 0 | 0 | 0 | 0 | 0 | 0 | 0 | 0
| Marktwaarde elektriciteit | Euro/kWh |  | 0 | 0 | 0 | 0 | 0 | 0 | 0 | 0 | 0 | 0 | 0 | 0 | 0 | 0 | 0 | 0.031 | 0.031 | 0.031 | 0.031 | 0.031 | 0 | 0 | 0 | 0 | 0 | 0 | 0 | 0 | 0 | 0 | 0 | 0 | 0 | 0 | 0 | 0 | 0 | 0 | 0 | 0
| Marktwaarde warmte of hernieuwbaar gas | Euro/kWh |  | 0 | 0 | 0 | 0 | 0 | 0 | 0 | 0 | 0 | 0 | 0 | 0 | 0 | 0 | 0 | 0 | 0 | 0 | 0 | 0 | 0 | 0 | 0 | 0 | 0 | 0 | 0 | 0 | 0 | 0 | 0 | 0 | 0 | 0 | 0 | 0 | 0 | 0 | 0 | 0
| Correctiebedrag | Euro/kWh |  | 0 | 0 | 0 | 0 | 0 | 0 | 0 | 0 | 0 | 0 | 0 | 0 | 0 | 0 | 0 | 0.031 | 0.031 | 0.031 | 0.031 | 0.031 | 0 | 0 | 0 | 0 | 0 | 0 | 0 | 0 | 0 | 0 | 0 | 0 | 0 | 0 | 0 | 0 | 0 | 0 | 0 | 0
| Basisbedrag | Euro/kWh |  | 0 | 0 | 0 | 0 | 0 | 0 | 0 | 0 | 0 | 0 | 0 | 0 | 0 | 0 | 0 | 0 | 0 | 0 | 0 | 0 | 0 | 0 | 0 | 0 | 0 | 0 | 0 | 0 | 0 | 0 | 0 | 0 | 0 | 0 | 0 | 0 | 0 | 0 | 0 | 0
| SDE-vergoeding | Euro |  | 0 | 0 | 0 | 0 | 0 | 0 | 0 | 0 | 0 | 0 | 0 | 0 | 0 | 0 | 0 | 0 | 0 | 0 | 0 | 0 | 0 | 0 | 0 | 0 | 0 | 0 | 0 | 0 | 0 | 0 | 0 | 0 | 0 | 0 | 0 | 0 | 0 | 0 | 0 | 0
| Marktinkomsten | Euro |  | 0 | 0 | 0 | 0 | 0 | 0 | 0 | 0 | 0 | 0 | 0 | 0 | 0 | 0 | 0 | 6308500 | 6308500 | 6308500 | 6308500 | 6308500 | 0 | 0 | 0 | 0 | 0 | 0 | 0 | 0 | 0 | 0 | 0 | 0 | 0 | 0 | 0 | 0 | 0 | 0 | 0 | 0
| Inkomen totaal (nominaal) | Euro |  | 0 | 0 | 0 | 0 | 0 | 0 | 0 | 0 | 0 | 0 | 0 | 0 | 0 | 0 | 0 | 6308500 | 6308500 | 6308500 | 6308500 | 6308500 | 0 | 0 | 0 | 0 | 0 | 0 | 0 | 0 | 0 | 0 | 0 | 0 | 0 | 0 | 0 | 0 | 0 | 0 | 0 | 0
| Kosten totaal (nominaal) | Euro |  | -2666050 | -2706040.75 | -2746631.3612 | -2787830.8317 | -2829648.2941 | -2872093.0186 | -2915174.4138 | -2958902.03 | -3003285.5605 | -3048334.8439 | -3094059.8666 | -3140470.7646 | -3187577.826 | -3235391.4934 | -3283922.3658 | -3333181.2013 | -3383178.9193 | -3433926.6031 | -3485435.5022 | -3537717.0347 | -4377278.7713 | 0 | 0 | 0 | 0 | 0 | 0 | 0 | 0 | 0 | 0 | 0 | 0 | 0 | 0 | 0 | 0 | 0 | 0 | 0
| Bruto inkomen (nominaal) | Euro |  | -2666050 | -2706040.75 | -2746631.3612 | -2787830.8317 | -2829648.2941 | -2872093.0186 | -2915174.4138 | -2958902.03 | -3003285.5605 | -3048334.8439 | -3094059.8666 | -3140470.7646 | -3187577.826 | -3235391.4934 | -3283922.3658 | 2975318.7987 | 2925321.0807 | 2874573.3969 | 2823064.4978 | 2770782.9653 | -4377278.7713 | 0 | 0 | 0 | 0 | 0 | 0 | 0 | 0 | 0 | 0 | 0 | 0 | 0 | 0 | 0 | 0 | 0 | 0 | 0
| Afschrijving | Euro |  | -4433333.3333 | -4433333.3333 | -4433333.3333 | -4433333.3333 | -4433333.3333 | -4433333.3333 | -4433333.3333 | -4433333.3333 | -4433333.3333 | -4433333.3333 | -4433333.3333 | -4433333.3333 | -4433333.3333 | -4433333.3333 | -4433333.3333 | 0 | 0 | 0 | 0 | 0 | 0 | 0 | 0 | 0 | 0 | 0 | 0 | 0 | 0 | 0 | 0 | 0 | 0 | 0 | 0 | 0 | 0 | 0 | 0 | 0
| Rente | Euro |  | -532000 | -498950.1489 | -465569.7994 | -431855.6463 | -397804.3517 | -363412.5442 | -328676.8186 | -293593.7357 | -258159.822 | -222371.5691 | -186225.4338 | -149717.8371 | -112845.1644 | -75603.765 | -37989.9515 | 0 | 0 | 0 | 0 | 0 | 0 | 0 | 0 | 0 | 0 | 0 | 0 | 0 | 0 | 0 | 0 | 0 | 0 | 0 | 0 | 0 | 0 | 0 | 0 | 0
| Aflossing | Euro |  | -3304985.1058 | -3338034.9569 | -3371415.3065 | -3405129.4595 | -3439180.7541 | -3473572.5617 | -3508308.2873 | -3543391.3702 | -3578825.2839 | -3614613.5367 | -3650759.6721 | -3687267.2688 | -3724139.9415 | -3761381.3409 | -3798995.1543 | 0 | 0 | 0 | 0 | 0 | 0 | 0 | 0 | 0 | 0 | 0 | 0 | 0 | 0 | 0 | 0 | 0 | 0 | 0 | 0 | 0 | 0 | 0 | 0 | 0
| Totale lasten lening | Euro |  | -3836985.1058 | -3836985.1058 | -3836985.1058 | -3836985.1058 | -3836985.1058 | -3836985.1058 | -3836985.1058 | -3836985.1058 | -3836985.1058 | -3836985.1058 | -3836985.1058 | -3836985.1058 | -3836985.1058 | -3836985.1058 | -3836985.1058 | 0 | 0 | 0 | 0 | 0 | 0 | 0 | 0 | 0 | 0 | 0 | 0 | 0 | 0 | 0 | 0 | 0 | 0 | 0 | 0 | 0 | 0 | 0 | 0 | 0
| Belastbaar inkomen | Euro |  | -7631383.3333 | -7638324.2323 | -7645534.494 | -7653019.8113 | -7660785.9792 | -7668838.8961 | -7677184.5657 | -7685829.0991 | -7694778.7158 | -7704039.7464 | -7713618.6337 | -7723521.9349 | -7733756.3237 | -7744328.5917 | -7755245.6507 | 2975318.7987 | 2925321.0807 | 2874573.3969 | 2823064.4978 | 2770782.9653 | -4377278.7713 | 0 | 0 | 0 | 0 | 0 | 0 | 0 | 0 | 0 | 0 | 0 | 0 | 0 | 0 | 0 | 0 | 0 | 0 | 0
| Belasting bedrag | Euro |  | 1907845.8333 | 1909581.0581 | 1911383.6235 | 1913254.9528 | 1915196.4948 | 1917209.724 | 1919296.1414 | 1921457.2748 | 1923694.679 | 1926009.9366 | 1928404.6584 | 1930880.4837 | 1933439.0809 | 1936082.1479 | 1938811.4127 | -743829.6997 | -731330.2702 | -718643.3492 | -705766.1245 | -692695.7413 | 1094319.6928 | 0 | 0 | 0 | 0 | 0 | 0 | 0 | 0 | 0 | 0 | 0 | 0 | 0 | 0 | 0 | 0 | 0 | 0 | 0
| Netto inkomen na belasting | Euro |  | -4595189.2725 | -4633444.7978 | -4672232.8436 | -4711560.9847 | -4751436.9052 | -4791868.4004 | -4832863.3782 | -4874429.8611 | -4916575.9874 | -4959310.0131 | -5002640.314 | -5046575.3867 | -5091123.8509 | -5136294.4513 | -5182096.059 | 2231489.099 | 2193990.8105 | 2155930.0477 | 2117298.3734 | 2078087.224 | -3282959.0785 | 0 | 0 | 0 | 0 | 0 | 0 | 0 | 0 | 0 | 0 | 0 | 0 | 0 | 0 | 0 | 0 | 0 | 0 | 0
| Project cashflow | Euro | -66500000 | -758204.1667 | -796459.6919 | -835247.7378 | -874575.8788 | -914451.7993 | -954883.2945 | -995878.2724 | -1037444.7553 | -1079590.8815 | -1122324.9073 | -1165655.2081 | -1209590.2808 | -1254138.7451 | -1299309.3455 | -1345110.9531 | 2231489.099 | 2193990.8105 | 2155930.0477 | 2117298.3734 | 2078087.224 | -3282959.0785 | 0 | 0 | 0 | 0 | 0 | 0 | 0 | 0 | 0 | 0 | 0 | 0 | 0 | 0 | 0 | 0 | 0 | 0 | 0
| Equity cashflow | Euro | -13300000 | -4595189.2725 | -4633444.7978 | -4672232.8436 | -4711560.9847 | -4751436.9052 | -4791868.4004 | -4832863.3782 | -4874429.8611 | -4916575.9874 | -4959310.0131 | -5002640.314 | -5046575.3867 | -5091123.8509 | -5136294.4513 | -5182096.059 | 2231489.099 | 2193990.8105 | 2155930.0477 | 2117298.3734 | 2078087.224 | -3282959.0785 | 0 | 0 | 0 | 0 | 0 | 0 | 0 | 0 | 0 | 0 | 0 | 0 | 0 | 0 | 0 | 0 | 0 | 0 | 0
| Subsidiebasis: energieproductie | kWh |  | 203500000 | 203500000 | 203500000 | 203500000 | 203500000 | 203500000 | 203500000 | 203500000 | 203500000 | 203500000 | 203500000 | 203500000 | 203500000 | 203500000 | 203500000 | 0 | 0 | 0 | 0 | 0 | 0 | 0 | 0 | 0 | 0 | 0 | 0 | 0 | 0 | 0 | 0 | 0 | 0 | 0 | 0 | 0 | 0 | 0 | 0 | 0
| Terug te verdienen investering |  | 0: 66500000; 1: 61069650; 2: 55646240.8989; 3: 50230042.0596; 4: 44821328.5375; 5: 39420381.1834; 6: 34027486.7461; 7: 28642937.9785; 8: 23267033.7442; 9: 17900079.1267; 10: 12542385.5398; 11: 7194270.8401; 12: 1856059.4417; 13: -3471917.5679; 14: -8789322.3095; 15: -14095809.9922; 16: -19391028.7909; 17: -24636249.8716; 18: -29830723.2684; 19: -34973687.7663; 20: -40064370.7316; 21: -35687091.9603
| DSCR |  | 1: 1.5539; 2: 1.5435; 3: 1.5329; 4: 1.5222; 5: 1.5113; 6: 1.5002; 7: 1.489; 8: 1.4776; 9: 1.466; 10: 1.4543; 11: 1.4424; 12: 1.4303; 13: 1.418; 14: 1.4055; 15: 1.3929
Tabel: Projectparameters
| Verdisconteerde inkomsten | euro | 0: -33224829.3185
| Verdisconteerde energieafzet | kWh | 0: 1097506469.0227
| Totale investering | Euro | 0: 66500000
| DSCR (gemiddeld) |  | 0: 1.476
| Projectrente (WACC nominaal/reëel) |  | 0: 03% / 01%
| Projectrendement (IRR) |  | 0: n.v.t.
| Rendement op eigen vermogen (IRR) |  | 0: n.v.t.
| Aandeel lening | Euro | 0: 53200000
| Aandeel equity | Euro | 0: 13300000
| Warmtekrachtverhouding | W:E | 0: 0
| Samengesteld aantal vollasturen | uur/jaar | 0: 4070
| Terugverdientijd | jaren | 0: tussen 12 en 13 jaren; 2: 0.066667

## 36
Berekening basisbedragen: SDE++ 2021
Wind op waterkeringen, ≥ 8 en < 8,5 m/s
| BASISBEDRAG | Waarde | Eenheid | Toelichting
| Basisbedrag | 0.0442 | Euro/kWh
| CO2-subsidie-intensiteit | 62 | Euro/t CO2
| Langetermijnprijs | 0.0309 | Euro/kWh
| Netto emissiefactor | 0.216 | kg CO2/kWh
| Productie-eenheid | kWh
| Vermogenseenheid | kW
| CONVERSIEFACTOREN | Waarde | Eenheid | Toelichting
| Verbrandingswaarde methaan (onderwaarde) | 35.8 | MJ/Nm3
| Verbrandingswaarde hernieuwbaar gas (onderwaarde) | 31.65 | MJ/Nm3
| Verbrandingswaarde hernieuwbaar gas (bovenwaarde) | 35.17 | MJ/Nm3
| kWh naar MJ | 3.6 | MJ/kWh
| INPUTVARIABELEN | Waarde | Eenheid | Toelichting
| Inputvermogen | 50000 | kW
Gaat het om een installatie voor hernieuwbaar gas?
Methaangehalte hernieuwbaar gas voor gaszuivering
| Vermogen hernieuwbaargasproductie (voor zuivering) | 0 | Nm3/uur
| Outputvermogen (thermisch of hernieuwbaar gas) |  | kW
| Outputvermogen (hernieuwbaar gas) | 0 | Nm3/uur
| Outputvermogen (elektrisch of overig) | 50000 | kW
| Vollasturen levering (thermisch of hernieuwbaar gas) |  | uur/jaar | Bij een installatie voor gecombineerde opwekking, wordt de bedrijfstijd genomen als maximum van de vollasturen warmte en vollasturen elektriciteit.
| Vollasturen levering (elektrisch of overig) | 3860 | uur/jaar | Bij een installatie voor gecombineerde opwekking, wordt de bedrijfstijd genomen als maximum van de vollasturen warmte en vollasturen elektriciteit.
| Max. elektrisch rendement | 100%
| Elektrisch rendement | 100%
| Thermisch rendement of rendement gasproductie | 0%
| Elektriciteitsderving bij warmtelevering |  | elektriciteit : warmte
| Investeringskosten | 1330 | Euro/kW
Euro/kW
| Totale investeringskosten | 66.5 | Euro (miljoen)
| Vaste O&M-kosten | 11.4 | Euro/kW/jaar
Euro/kW/jaar
| Totale jaarlijkse vaste O&M-kosten | 570 | Euro (duizend)
| Variabele O&M-kosten (incl. contractkosten) | 0.0103 | Euro/kWh
| Energie-inhoud brandstof |  | GJ/ton
| Biomassadoorzet | 0 | ton/jaar
| Netto brandstofprijs (aan de poort, incl. risico-opslag) |  | Euro/ton
| Relatief elektriciteitsgebruik |  | kWh/kWh
| Elektriciteitsgebruik | 0 | MWh/jaar
| Relatief warmtegebruik |  | kWh/kWh
| Warmtegebruik | 0 | MWh/jaar
| Relatief gasverbruik |  | kWh/kWh
| Gasverbruik |  | MWh/jaar
EMISSIEFACTOR
| Productie van warmte of overig | 0.226 | kg CO2/kWh
| Productie van elektriciteit of overig | 0.216 | kg CO2/kWh
| Productie van gas | 0.183 | kg CO2/kWh
| Gebruik van biomassa | 0 | kg CO2/ton
| Gebruik van warmte | 0 | kg CO2/kWh
| Gebruik van elektriciteit | 0.216 | kg CO2/kWh
| Gebruik van gas |  | kg CO2/kWh
| Elektriciteitsprijs na subsidieperiode (incl PIF) | 0.031 | Euro/kWh
| Vollasturen na subsidieperiode | 3860 | uur/jaar
| Prijs warmte of overige na subsidieperiode |  | Euro/kWh
| Vollasturen na subsidieperiode |  | uur/jaar
| Investeringssubsidie t.g.v. vreemd vermogen |  | Euro
| Investeringssubsidie t.g.v. eigen vermogen (NCW) |  | Euro
| Inflatie | 1.5%
| Rente lening | 1%
| Vereiste return on equity | 11%
| Equity share in investering incl. EIA effect | 20%
| Debt share in investering incl. EIA effect | 80%
| Vennootschapsbelasting | 25%
| Economische levensduur | 20 | jaar
| Termijn lening | 15 | jaar
| Afschrijvingstermijn | 15 | jaar
| Beleidsperiode | 15 | jaar
X
| Onregelmatige cashflow | X |  | Toelichting
|  | 21 | -3250000
| Energieprijzen |  | Jaar | 2021 | 2022 | 2023 | 2024 | 2025 | 2026 | 2027 | 2028 | 2029 | 2030 | 2031 | 2032 | 2033 | 2034 | 2035 | 2036 | 2037 | 2038 | 2039 | 2040 | 2041
Basisbedrag
| Inflator |  | index | 1 | 1.015 | 1.0302 | 1.0457 | 1.0614 | 1.0773 | 1.0934 | 1.1098 | 1.1265 | 1.1434 | 1.1605 | 1.1779 | 1.1956 | 1.2136 | 1.2318 | 1.2502 | 1.269 | 1.288 | 1.3073 | 1.327 | 1.3469 | 1.3671 | 1.3876 | 1.4084 | 1.4295 | 1.4509 | 1.4727 | 1.4948 | 1.5172 | 1.54 | 1.5631 | 1.5865 | 1.6103 | 1.6345 | 1.659 | 1.6839 | 1.7091 | 1.7348 | 1.7608 | 1.7872
Tabel: Nominale kasstroom (positieve bedragen = gunstig voor de producent)
| Positieve bedragen = gunstig voor de producent |  | 0 | 1 | 2 | 3 | 4 | 5 | 6 | 7 | 8 | 9 | 10 | 11 | 12 | 13 | 14 | 15 | 16 | 17 | 18 | 19 | 20 | 21 | 22 | 23 | 24 | 25 | 26 | 27 | 28 | 29 | 30 | 31 | 32 | 33 | 34 | 35 | 36 | 37 | 38 | 39 | 40
| Investering | Euro | 0: -66500000
| Afzet elektriciteit of overige | kWh |  | 193000000 | 193000000 | 193000000 | 193000000 | 193000000 | 193000000 | 193000000 | 193000000 | 193000000 | 193000000 | 193000000 | 193000000 | 193000000 | 193000000 | 193000000 | 193000000 | 193000000 | 193000000 | 193000000 | 193000000 | 0 | 0 | 0 | 0 | 0 | 0 | 0 | 0 | 0 | 0 | 0 | 0 | 0 | 0 | 0 | 0 | 0 | 0 | 0 | 0
| Afzet warmte of overige | kWh |  | 0 | 0 | 0 | 0 | 0 | 0 | 0 | 0 | 0 | 0 | 0 | 0 | 0 | 0 | 0 | 0 | 0 | 0 | 0 | 0 | 0 | 0 | 0 | 0 | 0 | 0 | 0 | 0 | 0 | 0 | 0 | 0 | 0 | 0 | 0 | 0 | 0 | 0 | 0 | 0
| Afzet hernieuwbaar gas | kWh (HHV) |  | 0 | 0 | 0 | 0 | 0 | 0 | 0 | 0 | 0 | 0 | 0 | 0 | 0 | 0 | 0 | 0 | 0 | 0 | 0 | 0 | 0 | 0 | 0 | 0 | 0 | 0 | 0 | 0 | 0 | 0 | 0 | 0 | 0 | 0 | 0 | 0 | 0 | 0 | 0 | 0
| Afzet duurzame energie | kWh |  | 193000000 | 193000000 | 193000000 | 193000000 | 193000000 | 193000000 | 193000000 | 193000000 | 193000000 | 193000000 | 193000000 | 193000000 | 193000000 | 193000000 | 193000000 | 193000000 | 193000000 | 193000000 | 193000000 | 193000000 | 0 | 0 | 0 | 0 | 0 | 0 | 0 | 0 | 0 | 0 | 0 | 0 | 0 | 0 | 0 | 0 | 0 | 0 | 0 | 0
| Operationele kosten | Euro |  | -2557900 | -2596268.5 | -2635212.5275 | -2674740.7154 | -2714861.8261 | -2755584.7535 | -2796918.5248 | -2838872.3027 | -2881455.3873 | -2924677.2181 | -2968547.3763 | -3013075.587 | -3058271.7208 | -3104145.7966 | -3150707.9835 | -3197968.6033 | -3245938.1323 | -3294627.2043 | -3344046.6124 | -3394207.3116 | -4377278.7713 | 0 | 0 | 0 | 0 | 0 | 0 | 0 | 0 | 0 | 0 | 0 | 0 | 0 | 0 | 0 | 0 | 0 | 0 | 0
| Brandstofkosten (biomassa) | Euro |  | 0 | 0 | 0 | 0 | 0 | 0 | 0 | 0 | 0 | 0 | 0 | 0 | 0 | 0 | 0 | 0 | 0 | 0 | 0 | 0 | 0 | 0 | 0 | 0 | 0 | 0 | 0 | 0 | 0 | 0 | 0 | 0 | 0 | 0 | 0 | 0 | 0 | 0 | 0 | 0
| Marktwaarde elektriciteit | Euro/kWh |  | 0 | 0 | 0 | 0 | 0 | 0 | 0 | 0 | 0 | 0 | 0 | 0 | 0 | 0 | 0 | 0.031 | 0.031 | 0.031 | 0.031 | 0.031 | 0 | 0 | 0 | 0 | 0 | 0 | 0 | 0 | 0 | 0 | 0 | 0 | 0 | 0 | 0 | 0 | 0 | 0 | 0 | 0
| Marktwaarde warmte of hernieuwbaar gas | Euro/kWh |  | 0 | 0 | 0 | 0 | 0 | 0 | 0 | 0 | 0 | 0 | 0 | 0 | 0 | 0 | 0 | 0 | 0 | 0 | 0 | 0 | 0 | 0 | 0 | 0 | 0 | 0 | 0 | 0 | 0 | 0 | 0 | 0 | 0 | 0 | 0 | 0 | 0 | 0 | 0 | 0
| Correctiebedrag | Euro/kWh |  | 0 | 0 | 0 | 0 | 0 | 0 | 0 | 0 | 0 | 0 | 0 | 0 | 0 | 0 | 0 | 0.031 | 0.031 | 0.031 | 0.031 | 0.031 | 0 | 0 | 0 | 0 | 0 | 0 | 0 | 0 | 0 | 0 | 0 | 0 | 0 | 0 | 0 | 0 | 0 | 0 | 0 | 0
| Basisbedrag | Euro/kWh |  | 0 | 0 | 0 | 0 | 0 | 0 | 0 | 0 | 0 | 0 | 0 | 0 | 0 | 0 | 0 | 0 | 0 | 0 | 0 | 0 | 0 | 0 | 0 | 0 | 0 | 0 | 0 | 0 | 0 | 0 | 0 | 0 | 0 | 0 | 0 | 0 | 0 | 0 | 0 | 0
| SDE-vergoeding | Euro |  | 0 | 0 | 0 | 0 | 0 | 0 | 0 | 0 | 0 | 0 | 0 | 0 | 0 | 0 | 0 | 0 | 0 | 0 | 0 | 0 | 0 | 0 | 0 | 0 | 0 | 0 | 0 | 0 | 0 | 0 | 0 | 0 | 0 | 0 | 0 | 0 | 0 | 0 | 0 | 0
| Marktinkomsten | Euro |  | 0 | 0 | 0 | 0 | 0 | 0 | 0 | 0 | 0 | 0 | 0 | 0 | 0 | 0 | 0 | 5983000 | 5983000 | 5983000 | 5983000 | 5983000 | 0 | 0 | 0 | 0 | 0 | 0 | 0 | 0 | 0 | 0 | 0 | 0 | 0 | 0 | 0 | 0 | 0 | 0 | 0 | 0
| Inkomen totaal (nominaal) | Euro |  | 0 | 0 | 0 | 0 | 0 | 0 | 0 | 0 | 0 | 0 | 0 | 0 | 0 | 0 | 0 | 5983000 | 5983000 | 5983000 | 5983000 | 5983000 | 0 | 0 | 0 | 0 | 0 | 0 | 0 | 0 | 0 | 0 | 0 | 0 | 0 | 0 | 0 | 0 | 0 | 0 | 0 | 0
| Kosten totaal (nominaal) | Euro |  | -2557900 | -2596268.5 | -2635212.5275 | -2674740.7154 | -2714861.8261 | -2755584.7535 | -2796918.5248 | -2838872.3027 | -2881455.3873 | -2924677.2181 | -2968547.3763 | -3013075.587 | -3058271.7208 | -3104145.7966 | -3150707.9835 | -3197968.6033 | -3245938.1323 | -3294627.2043 | -3344046.6124 | -3394207.3116 | -4377278.7713 | 0 | 0 | 0 | 0 | 0 | 0 | 0 | 0 | 0 | 0 | 0 | 0 | 0 | 0 | 0 | 0 | 0 | 0 | 0
| Bruto inkomen (nominaal) | Euro |  | -2557900 | -2596268.5 | -2635212.5275 | -2674740.7154 | -2714861.8261 | -2755584.7535 | -2796918.5248 | -2838872.3027 | -2881455.3873 | -2924677.2181 | -2968547.3763 | -3013075.587 | -3058271.7208 | -3104145.7966 | -3150707.9835 | 2785031.3967 | 2737061.8677 | 2688372.7957 | 2638953.3876 | 2588792.6884 | -4377278.7713 | 0 | 0 | 0 | 0 | 0 | 0 | 0 | 0 | 0 | 0 | 0 | 0 | 0 | 0 | 0 | 0 | 0 | 0 | 0
| Afschrijving | Euro |  | -4433333.3333 | -4433333.3333 | -4433333.3333 | -4433333.3333 | -4433333.3333 | -4433333.3333 | -4433333.3333 | -4433333.3333 | -4433333.3333 | -4433333.3333 | -4433333.3333 | -4433333.3333 | -4433333.3333 | -4433333.3333 | -4433333.3333 | 0 | 0 | 0 | 0 | 0 | 0 | 0 | 0 | 0 | 0 | 0 | 0 | 0 | 0 | 0 | 0 | 0 | 0 | 0 | 0 | 0 | 0 | 0 | 0 | 0
| Rente | Euro |  | -532000 | -498950.1489 | -465569.7994 | -431855.6463 | -397804.3517 | -363412.5442 | -328676.8186 | -293593.7357 | -258159.822 | -222371.5691 | -186225.4338 | -149717.8371 | -112845.1644 | -75603.765 | -37989.9515 | 0 | 0 | 0 | 0 | 0 | 0 | 0 | 0 | 0 | 0 | 0 | 0 | 0 | 0 | 0 | 0 | 0 | 0 | 0 | 0 | 0 | 0 | 0 | 0 | 0
| Aflossing | Euro |  | -3304985.1058 | -3338034.9569 | -3371415.3065 | -3405129.4595 | -3439180.7541 | -3473572.5617 | -3508308.2873 | -3543391.3702 | -3578825.2839 | -3614613.5367 | -3650759.6721 | -3687267.2688 | -3724139.9415 | -3761381.3409 | -3798995.1543 | 0 | 0 | 0 | 0 | 0 | 0 | 0 | 0 | 0 | 0 | 0 | 0 | 0 | 0 | 0 | 0 | 0 | 0 | 0 | 0 | 0 | 0 | 0 | 0 | 0
| Totale lasten lening | Euro |  | -3836985.1058 | -3836985.1058 | -3836985.1058 | -3836985.1058 | -3836985.1058 | -3836985.1058 | -3836985.1058 | -3836985.1058 | -3836985.1058 | -3836985.1058 | -3836985.1058 | -3836985.1058 | -3836985.1058 | -3836985.1058 | -3836985.1058 | 0 | 0 | 0 | 0 | 0 | 0 | 0 | 0 | 0 | 0 | 0 | 0 | 0 | 0 | 0 | 0 | 0 | 0 | 0 | 0 | 0 | 0 | 0 | 0 | 0
| Belastbaar inkomen | Euro |  | -7523233.3333 | -7528551.9823 | -7534115.6602 | -7539929.6951 | -7545999.5112 | -7552330.631 | -7558928.6767 | -7565799.3717 | -7572948.5426 | -7580382.1205 | -7588106.1434 | -7596126.7574 | -7604450.2185 | -7613082.8949 | -7622031.2684 | 2785031.3967 | 2737061.8677 | 2688372.7957 | 2638953.3876 | 2588792.6884 | -4377278.7713 | 0 | 0 | 0 | 0 | 0 | 0 | 0 | 0 | 0 | 0 | 0 | 0 | 0 | 0 | 0 | 0 | 0 | 0 | 0
| Belasting bedrag | Euro |  | 1880808.3333 | 1882137.9956 | 1883528.9151 | 1884982.4238 | 1886499.8778 | 1888082.6578 | 1889732.1692 | 1891449.8429 | 1893237.1356 | 1895095.5301 | 1897026.5359 | 1899031.6893 | 1901112.5546 | 1903270.7237 | 1905507.8171 | -696257.8492 | -684265.4669 | -672093.1989 | -659738.3469 | -647198.1721 | 1094319.6928 | 0 | 0 | 0 | 0 | 0 | 0 | 0 | 0 | 0 | 0 | 0 | 0 | 0 | 0 | 0 | 0 | 0 | 0 | 0
| Netto inkomen na belasting | Euro |  | -4514076.7725 | -4551115.6103 | -4588668.7183 | -4626743.3975 | -4665347.0542 | -4704487.2016 | -4744171.4615 | -4784407.5656 | -4825203.3574 | -4866566.7938 | -4908505.9463 | -4951029.0035 | -4994144.272 | -5037860.1787 | -5082185.2723 | 2088773.5475 | 2052796.4007 | 2016279.5968 | 1979215.0407 | 1941594.5163 | -3282959.0785 | 0 | 0 | 0 | 0 | 0 | 0 | 0 | 0 | 0 | 0 | 0 | 0 | 0 | 0 | 0 | 0 | 0 | 0 | 0
| Project cashflow | Euro | -66500000 | -677091.6667 | -714130.5044 | -751683.6124 | -789758.2916 | -828361.9483 | -867502.0958 | -907186.3557 | -947422.4598 | -988218.2516 | -1029581.6879 | -1071520.8405 | -1114043.8976 | -1157159.1662 | -1200875.0729 | -1245200.1664 | 2088773.5475 | 2052796.4007 | 2016279.5968 | 1979215.0407 | 1941594.5163 | -3282959.0785 | 0 | 0 | 0 | 0 | 0 | 0 | 0 | 0 | 0 | 0 | 0 | 0 | 0 | 0 | 0 | 0 | 0 | 0 | 0
| Equity cashflow | Euro | -13300000 | -4514076.7725 | -4551115.6103 | -4588668.7183 | -4626743.3975 | -4665347.0542 | -4704487.2016 | -4744171.4615 | -4784407.5656 | -4825203.3574 | -4866566.7938 | -4908505.9463 | -4951029.0035 | -4994144.272 | -5037860.1787 | -5082185.2723 | 2088773.5475 | 2052796.4007 | 2016279.5968 | 1979215.0407 | 1941594.5163 | -3282959.0785 | 0 | 0 | 0 | 0 | 0 | 0 | 0 | 0 | 0 | 0 | 0 | 0 | 0 | 0 | 0 | 0 | 0 | 0 | 0
| Subsidiebasis: energieproductie | kWh |  | 193000000 | 193000000 | 193000000 | 193000000 | 193000000 | 193000000 | 193000000 | 193000000 | 193000000 | 193000000 | 193000000 | 193000000 | 193000000 | 193000000 | 193000000 | 0 | 0 | 0 | 0 | 0 | 0 | 0 | 0 | 0 | 0 | 0 | 0 | 0 | 0 | 0 | 0 | 0 | 0 | 0 | 0 | 0 | 0 | 0 | 0 | 0
| Terug te verdienen investering |  | 0: 66500000; 1: 61059300; 2: 55623918.6489; 3: 50194100.9758; 4: 44770097.3375; 5: 39352163.5154; 6: 33940560.8131; 7: 28535556.1565; 8: 23137422.1949; 9: 17746437.4041; 10: 12362886.1913; 11: 6987059.0014; 12: 1619252.4255; 13: -3740230.6894; 14: -9091081.1278; 15: -14432983.1928; 16: -19765614.5895; 17: -25050276.4571; 18: -30286249.2528; 19: -35472802.6404; 20: -40609195.3288; 21: -36231916.5575
| DSCR |  | 1: 1.5566; 2: 1.5466; 3: 1.5365; 4: 1.5262; 5: 1.5157; 6: 1.5051; 7: 1.4943; 8: 1.4834; 9: 1.4723; 10: 1.461; 11: 1.4496; 12: 1.438; 13: 1.4262; 14: 1.4142; 15: 1.4021
Tabel: Projectparameters
| Verdisconteerde inkomsten | euro | 0: -32702224.7552
| Verdisconteerde energieafzet | kWh | 0: 1040878371.1124
| Totale investering | Euro | 0: 66500000
| DSCR (gemiddeld) |  | 0: 1.4819
| Projectrente (WACC nominaal/reëel) |  | 0: 03% / 01%
| Projectrendement (IRR) |  | 0: n.v.t.
| Rendement op eigen vermogen (IRR) |  | 0: n.v.t.
| Aandeel lening | Euro | 0: 53200000
| Aandeel equity | Euro | 0: 13300000
| Warmtekrachtverhouding | W:E | 0: 0
| Samengesteld aantal vollasturen | uur/jaar | 0: 3860
| Terugverdientijd | jaren | 0: tussen 12 en 13 jaren; 2: 0.066667

## 37
Berekening basisbedragen: SDE++ 2021
Wind op waterkeringen, ≥ 7,5 en < 8 m/s
| BASISBEDRAG | Waarde | Eenheid | Toelichting
| Basisbedrag | 0.0472 | Euro/kWh
| CO2-subsidie-intensiteit | 75 | Euro/t CO2
| Langetermijnprijs | 0.0309 | Euro/kWh
| Netto emissiefactor | 0.216 | kg CO2/kWh
| Productie-eenheid | kWh
| Vermogenseenheid | kW
| CONVERSIEFACTOREN | Waarde | Eenheid | Toelichting
| Verbrandingswaarde methaan (onderwaarde) | 35.8 | MJ/Nm3
| Verbrandingswaarde hernieuwbaar gas (onderwaarde) | 31.65 | MJ/Nm3
| Verbrandingswaarde hernieuwbaar gas (bovenwaarde) | 35.17 | MJ/Nm3
| kWh naar MJ | 3.6 | MJ/kWh
| INPUTVARIABELEN | Waarde | Eenheid | Toelichting
| Inputvermogen | 50000 | kW
Gaat het om een installatie voor hernieuwbaar gas?
Methaangehalte hernieuwbaar gas voor gaszuivering
| Vermogen hernieuwbaargasproductie (voor zuivering) | 0 | Nm3/uur
| Outputvermogen (thermisch of hernieuwbaar gas) |  | kW
| Outputvermogen (hernieuwbaar gas) | 0 | Nm3/uur
| Outputvermogen (elektrisch of overig) | 50000 | kW
| Vollasturen levering (thermisch of hernieuwbaar gas) |  | uur/jaar | Bij een installatie voor gecombineerde opwekking, wordt de bedrijfstijd genomen als maximum van de vollasturen warmte en vollasturen elektriciteit.
| Vollasturen levering (elektrisch of overig) | 3550 | uur/jaar | Bij een installatie voor gecombineerde opwekking, wordt de bedrijfstijd genomen als maximum van de vollasturen warmte en vollasturen elektriciteit.
| Max. elektrisch rendement | 100%
| Elektrisch rendement | 100%
| Thermisch rendement of rendement gasproductie | 0%
| Elektriciteitsderving bij warmtelevering |  | elektriciteit : warmte
| Investeringskosten | 1330 | Euro/kW
Euro/kW
| Totale investeringskosten | 66.5 | Euro (miljoen)
| Vaste O&M-kosten | 11.4 | Euro/kW/jaar
Euro/kW/jaar
| Totale jaarlijkse vaste O&M-kosten | 570 | Euro (duizend)
| Variabele O&M-kosten (incl. contractkosten) | 0.0103 | Euro/kWh
| Energie-inhoud brandstof |  | GJ/ton
| Biomassadoorzet | 0 | ton/jaar
| Netto brandstofprijs (aan de poort, incl. risico-opslag) |  | Euro/ton
| Relatief elektriciteitsgebruik |  | kWh/kWh
| Elektriciteitsgebruik | 0 | MWh/jaar
| Relatief warmtegebruik |  | kWh/kWh
| Warmtegebruik | 0 | MWh/jaar
| Relatief gasverbruik |  | kWh/kWh
| Gasverbruik |  | MWh/jaar
EMISSIEFACTOR
| Productie van warmte of overig | 0.226 | kg CO2/kWh
| Productie van elektriciteit of overig | 0.216 | kg CO2/kWh
| Productie van gas | 0.183 | kg CO2/kWh
| Gebruik van biomassa | 0 | kg CO2/ton
| Gebruik van warmte | 0 | kg CO2/kWh
| Gebruik van elektriciteit | 0.216 | kg CO2/kWh
| Gebruik van gas |  | kg CO2/kWh
| Elektriciteitsprijs na subsidieperiode (incl PIF) | 0.031 | Euro/kWh
| Vollasturen na subsidieperiode | 3550 | uur/jaar
| Prijs warmte of overige na subsidieperiode |  | Euro/kWh
| Vollasturen na subsidieperiode |  | uur/jaar
| Investeringssubsidie t.g.v. vreemd vermogen |  | Euro
| Investeringssubsidie t.g.v. eigen vermogen (NCW) |  | Euro
| Inflatie | 1.5%
| Rente lening | 1%
| Vereiste return on equity | 11%
| Equity share in investering incl. EIA effect | 20%
| Debt share in investering incl. EIA effect | 80%
| Vennootschapsbelasting | 25%
| Economische levensduur | 20 | jaar
| Termijn lening | 15 | jaar
| Afschrijvingstermijn | 15 | jaar
| Beleidsperiode | 15 | jaar
X
| Onregelmatige cashflow | X |  | Toelichting
|  | 21 | -3250000
| Energieprijzen |  | Jaar | 2021 | 2022 | 2023 | 2024 | 2025 | 2026 | 2027 | 2028 | 2029 | 2030 | 2031 | 2032 | 2033 | 2034 | 2035 | 2036 | 2037 | 2038 | 2039 | 2040 | 2041
Basisbedrag
| Inflator |  | index | 1 | 1.015 | 1.0302 | 1.0457 | 1.0614 | 1.0773 | 1.0934 | 1.1098 | 1.1265 | 1.1434 | 1.1605 | 1.1779 | 1.1956 | 1.2136 | 1.2318 | 1.2502 | 1.269 | 1.288 | 1.3073 | 1.327 | 1.3469 | 1.3671 | 1.3876 | 1.4084 | 1.4295 | 1.4509 | 1.4727 | 1.4948 | 1.5172 | 1.54 | 1.5631 | 1.5865 | 1.6103 | 1.6345 | 1.659 | 1.6839 | 1.7091 | 1.7348 | 1.7608 | 1.7872
Tabel: Nominale kasstroom (positieve bedragen = gunstig voor de producent)
| Positieve bedragen = gunstig voor de producent |  | 0 | 1 | 2 | 3 | 4 | 5 | 6 | 7 | 8 | 9 | 10 | 11 | 12 | 13 | 14 | 15 | 16 | 17 | 18 | 19 | 20 | 21 | 22 | 23 | 24 | 25 | 26 | 27 | 28 | 29 | 30 | 31 | 32 | 33 | 34 | 35 | 36 | 37 | 38 | 39 | 40
| Investering | Euro | 0: -66500000
| Afzet elektriciteit of overige | kWh |  | 177500000 | 177500000 | 177500000 | 177500000 | 177500000 | 177500000 | 177500000 | 177500000 | 177500000 | 177500000 | 177500000 | 177500000 | 177500000 | 177500000 | 177500000 | 177500000 | 177500000 | 177500000 | 177500000 | 177500000 | 0 | 0 | 0 | 0 | 0 | 0 | 0 | 0 | 0 | 0 | 0 | 0 | 0 | 0 | 0 | 0 | 0 | 0 | 0 | 0
| Afzet warmte of overige | kWh |  | 0 | 0 | 0 | 0 | 0 | 0 | 0 | 0 | 0 | 0 | 0 | 0 | 0 | 0 | 0 | 0 | 0 | 0 | 0 | 0 | 0 | 0 | 0 | 0 | 0 | 0 | 0 | 0 | 0 | 0 | 0 | 0 | 0 | 0 | 0 | 0 | 0 | 0 | 0 | 0
| Afzet hernieuwbaar gas | kWh (HHV) |  | 0 | 0 | 0 | 0 | 0 | 0 | 0 | 0 | 0 | 0 | 0 | 0 | 0 | 0 | 0 | 0 | 0 | 0 | 0 | 0 | 0 | 0 | 0 | 0 | 0 | 0 | 0 | 0 | 0 | 0 | 0 | 0 | 0 | 0 | 0 | 0 | 0 | 0 | 0 | 0
| Afzet duurzame energie | kWh |  | 177500000 | 177500000 | 177500000 | 177500000 | 177500000 | 177500000 | 177500000 | 177500000 | 177500000 | 177500000 | 177500000 | 177500000 | 177500000 | 177500000 | 177500000 | 177500000 | 177500000 | 177500000 | 177500000 | 177500000 | 0 | 0 | 0 | 0 | 0 | 0 | 0 | 0 | 0 | 0 | 0 | 0 | 0 | 0 | 0 | 0 | 0 | 0 | 0 | 0
| Operationele kosten | Euro |  | -2398250 | -2434223.75 | -2470737.1062 | -2507798.1628 | -2545415.1353 | -2583596.3623 | -2622350.3078 | -2661685.5624 | -2701610.8458 | -2742135.0085 | -2783267.0336 | -2825016.0391 | -2867391.2797 | -2910402.1489 | -2954058.1811 | -2998369.0539 | -3043344.5897 | -3088994.7585 | -3135329.6799 | -3182359.6251 | -4377278.7713 | 0 | 0 | 0 | 0 | 0 | 0 | 0 | 0 | 0 | 0 | 0 | 0 | 0 | 0 | 0 | 0 | 0 | 0 | 0
| Brandstofkosten (biomassa) | Euro |  | 0 | 0 | 0 | 0 | 0 | 0 | 0 | 0 | 0 | 0 | 0 | 0 | 0 | 0 | 0 | 0 | 0 | 0 | 0 | 0 | 0 | 0 | 0 | 0 | 0 | 0 | 0 | 0 | 0 | 0 | 0 | 0 | 0 | 0 | 0 | 0 | 0 | 0 | 0 | 0
| Marktwaarde elektriciteit | Euro/kWh |  | 0 | 0 | 0 | 0 | 0 | 0 | 0 | 0 | 0 | 0 | 0 | 0 | 0 | 0 | 0 | 0.031 | 0.031 | 0.031 | 0.031 | 0.031 | 0 | 0 | 0 | 0 | 0 | 0 | 0 | 0 | 0 | 0 | 0 | 0 | 0 | 0 | 0 | 0 | 0 | 0 | 0 | 0
| Marktwaarde warmte of hernieuwbaar gas | Euro/kWh |  | 0 | 0 | 0 | 0 | 0 | 0 | 0 | 0 | 0 | 0 | 0 | 0 | 0 | 0 | 0 | 0 | 0 | 0 | 0 | 0 | 0 | 0 | 0 | 0 | 0 | 0 | 0 | 0 | 0 | 0 | 0 | 0 | 0 | 0 | 0 | 0 | 0 | 0 | 0 | 0
| Correctiebedrag | Euro/kWh |  | 0 | 0 | 0 | 0 | 0 | 0 | 0 | 0 | 0 | 0 | 0 | 0 | 0 | 0 | 0 | 0.031 | 0.031 | 0.031 | 0.031 | 0.031 | 0 | 0 | 0 | 0 | 0 | 0 | 0 | 0 | 0 | 0 | 0 | 0 | 0 | 0 | 0 | 0 | 0 | 0 | 0 | 0
| Basisbedrag | Euro/kWh |  | 0 | 0 | 0 | 0 | 0 | 0 | 0 | 0 | 0 | 0 | 0 | 0 | 0 | 0 | 0 | 0 | 0 | 0 | 0 | 0 | 0 | 0 | 0 | 0 | 0 | 0 | 0 | 0 | 0 | 0 | 0 | 0 | 0 | 0 | 0 | 0 | 0 | 0 | 0 | 0
| SDE-vergoeding | Euro |  | 0 | 0 | 0 | 0 | 0 | 0 | 0 | 0 | 0 | 0 | 0 | 0 | 0 | 0 | 0 | 0 | 0 | 0 | 0 | 0 | 0 | 0 | 0 | 0 | 0 | 0 | 0 | 0 | 0 | 0 | 0 | 0 | 0 | 0 | 0 | 0 | 0 | 0 | 0 | 0
| Marktinkomsten | Euro |  | 0 | 0 | 0 | 0 | 0 | 0 | 0 | 0 | 0 | 0 | 0 | 0 | 0 | 0 | 0 | 5502500 | 5502500 | 5502500 | 5502500 | 5502500 | 0 | 0 | 0 | 0 | 0 | 0 | 0 | 0 | 0 | 0 | 0 | 0 | 0 | 0 | 0 | 0 | 0 | 0 | 0 | 0
| Inkomen totaal (nominaal) | Euro |  | 0 | 0 | 0 | 0 | 0 | 0 | 0 | 0 | 0 | 0 | 0 | 0 | 0 | 0 | 0 | 5502500 | 5502500 | 5502500 | 5502500 | 5502500 | 0 | 0 | 0 | 0 | 0 | 0 | 0 | 0 | 0 | 0 | 0 | 0 | 0 | 0 | 0 | 0 | 0 | 0 | 0 | 0
| Kosten totaal (nominaal) | Euro |  | -2398250 | -2434223.75 | -2470737.1062 | -2507798.1628 | -2545415.1353 | -2583596.3623 | -2622350.3078 | -2661685.5624 | -2701610.8458 | -2742135.0085 | -2783267.0336 | -2825016.0391 | -2867391.2797 | -2910402.1489 | -2954058.1811 | -2998369.0539 | -3043344.5897 | -3088994.7585 | -3135329.6799 | -3182359.6251 | -4377278.7713 | 0 | 0 | 0 | 0 | 0 | 0 | 0 | 0 | 0 | 0 | 0 | 0 | 0 | 0 | 0 | 0 | 0 | 0 | 0
| Bruto inkomen (nominaal) | Euro |  | -2398250 | -2434223.75 | -2470737.1062 | -2507798.1628 | -2545415.1353 | -2583596.3623 | -2622350.3078 | -2661685.5624 | -2701610.8458 | -2742135.0085 | -2783267.0336 | -2825016.0391 | -2867391.2797 | -2910402.1489 | -2954058.1811 | 2504130.9461 | 2459155.4103 | 2413505.2415 | 2367170.3201 | 2320140.3749 | -4377278.7713 | 0 | 0 | 0 | 0 | 0 | 0 | 0 | 0 | 0 | 0 | 0 | 0 | 0 | 0 | 0 | 0 | 0 | 0 | 0
| Afschrijving | Euro |  | -4433333.3333 | -4433333.3333 | -4433333.3333 | -4433333.3333 | -4433333.3333 | -4433333.3333 | -4433333.3333 | -4433333.3333 | -4433333.3333 | -4433333.3333 | -4433333.3333 | -4433333.3333 | -4433333.3333 | -4433333.3333 | -4433333.3333 | 0 | 0 | 0 | 0 | 0 | 0 | 0 | 0 | 0 | 0 | 0 | 0 | 0 | 0 | 0 | 0 | 0 | 0 | 0 | 0 | 0 | 0 | 0 | 0 | 0
| Rente | Euro |  | -532000 | -498950.1489 | -465569.7994 | -431855.6463 | -397804.3517 | -363412.5442 | -328676.8186 | -293593.7357 | -258159.822 | -222371.5691 | -186225.4338 | -149717.8371 | -112845.1644 | -75603.765 | -37989.9515 | 0 | 0 | 0 | 0 | 0 | 0 | 0 | 0 | 0 | 0 | 0 | 0 | 0 | 0 | 0 | 0 | 0 | 0 | 0 | 0 | 0 | 0 | 0 | 0 | 0
| Aflossing | Euro |  | -3304985.1058 | -3338034.9569 | -3371415.3065 | -3405129.4595 | -3439180.7541 | -3473572.5617 | -3508308.2873 | -3543391.3702 | -3578825.2839 | -3614613.5367 | -3650759.6721 | -3687267.2688 | -3724139.9415 | -3761381.3409 | -3798995.1543 | 0 | 0 | 0 | 0 | 0 | 0 | 0 | 0 | 0 | 0 | 0 | 0 | 0 | 0 | 0 | 0 | 0 | 0 | 0 | 0 | 0 | 0 | 0 | 0 | 0
| Totale lasten lening | Euro |  | -3836985.1058 | -3836985.1058 | -3836985.1058 | -3836985.1058 | -3836985.1058 | -3836985.1058 | -3836985.1058 | -3836985.1058 | -3836985.1058 | -3836985.1058 | -3836985.1058 | -3836985.1058 | -3836985.1058 | -3836985.1058 | -3836985.1058 | 0 | 0 | 0 | 0 | 0 | 0 | 0 | 0 | 0 | 0 | 0 | 0 | 0 | 0 | 0 | 0 | 0 | 0 | 0 | 0 | 0 | 0 | 0 | 0 | 0
| Belastbaar inkomen | Euro |  | -7363583.3333 | -7366507.2323 | -7369640.239 | -7372987.1425 | -7376552.8203 | -7380342.2398 | -7384360.4596 | -7388612.6314 | -7393104.0011 | -7397839.911 | -7402825.8007 | -7408067.2095 | -7413569.7774 | -7419339.2472 | -7425381.466 | 2504130.9461 | 2459155.4103 | 2413505.2415 | 2367170.3201 | 2320140.3749 | -4377278.7713 | 0 | 0 | 0 | 0 | 0 | 0 | 0 | 0 | 0 | 0 | 0 | 0 | 0 | 0 | 0 | 0 | 0 | 0 | 0
| Belasting bedrag | Euro |  | 1840895.8333 | 1841626.8081 | 1842410.0597 | 1843246.7856 | 1844138.2051 | 1845085.56 | 1846090.1149 | 1847153.1578 | 1848276.0003 | 1849459.9777 | 1850706.4502 | 1852016.8024 | 1853392.4444 | 1854834.8118 | 1856345.3665 | -626032.7365 | -614788.8526 | -603376.3104 | -591792.58 | -580035.0937 | 1094319.6928 | 0 | 0 | 0 | 0 | 0 | 0 | 0 | 0 | 0 | 0 | 0 | 0 | 0 | 0 | 0 | 0 | 0 | 0 | 0
| Netto inkomen na belasting | Euro |  | -4394339.2725 | -4429582.0478 | -4465312.1523 | -4501536.4831 | -4538262.036 | -4575495.9082 | -4613245.2987 | -4651517.5104 | -4690319.9514 | -4729660.1366 | -4769545.6893 | -4809984.3426 | -4850983.9412 | -4892552.4429 | -4934697.9205 | 1878098.2096 | 1844366.5578 | 1810128.9311 | 1775377.7401 | 1740105.2812 | -3282959.0785 | 0 | 0 | 0 | 0 | 0 | 0 | 0 | 0 | 0 | 0 | 0 | 0 | 0 | 0 | 0 | 0 | 0 | 0 | 0
| Project cashflow | Euro | -66500000 | -557354.1667 | -592596.9419 | -628327.0465 | -664551.3772 | -701276.9302 | -738510.8024 | -776260.1928 | -814532.4045 | -853334.8455 | -892675.0307 | -932560.5834 | -972999.2367 | -1013998.8354 | -1055567.3371 | -1097712.8146 | 1878098.2096 | 1844366.5578 | 1810128.9311 | 1775377.7401 | 1740105.2812 | -3282959.0785 | 0 | 0 | 0 | 0 | 0 | 0 | 0 | 0 | 0 | 0 | 0 | 0 | 0 | 0 | 0 | 0 | 0 | 0 | 0
| Equity cashflow | Euro | -13300000 | -4394339.2725 | -4429582.0478 | -4465312.1523 | -4501536.4831 | -4538262.036 | -4575495.9082 | -4613245.2987 | -4651517.5104 | -4690319.9514 | -4729660.1366 | -4769545.6893 | -4809984.3426 | -4850983.9412 | -4892552.4429 | -4934697.9205 | 1878098.2096 | 1844366.5578 | 1810128.9311 | 1775377.7401 | 1740105.2812 | -3282959.0785 | 0 | 0 | 0 | 0 | 0 | 0 | 0 | 0 | 0 | 0 | 0 | 0 | 0 | 0 | 0 | 0 | 0 | 0 | 0
| Subsidiebasis: energieproductie | kWh |  | 177500000 | 177500000 | 177500000 | 177500000 | 177500000 | 177500000 | 177500000 | 177500000 | 177500000 | 177500000 | 177500000 | 177500000 | 177500000 | 177500000 | 177500000 | 0 | 0 | 0 | 0 | 0 | 0 | 0 | 0 | 0 | 0 | 0 | 0 | 0 | 0 | 0 | 0 | 0 | 0 | 0 | 0 | 0 | 0 | 0 | 0 | 0
| Terug te verdienen investering |  | 0: 66500000; 1: 61052250; 2: 55607423.8989; 3: 50165730.8046; 4: 44727384.6137; 5: 39292604.1007; 6: 33861613.0072; 7: 28434640.1335; 8: 23011919.4316; 9: 17593690.0993; 10: 12180196.677; 11: 6771689.1444; 12: 1368423.0205; 13: -4029340.5354; 14: -9421334.6215; 15: -14807286.4889; 16: -20186917.435; 17: -25521572.8453; 18: -30810578.0868; 19: -36053248.4069; 20: -41248888.7819; 21: -36871610.0106
| DSCR |  | 1: 1.5585; 2: 1.5491; 3: 1.5396; 4: 1.5299; 5: 1.5201; 6: 1.5101; 7: 1.5; 8: 1.4898; 9: 1.4794; 10: 1.4688; 11: 1.4581; 12: 1.4472; 13: 1.4362; 14: 1.425; 15: 1.4136
Tabel: Projectparameters
| Verdisconteerde inkomsten | euro | 0: -31930760.8761
| Verdisconteerde energieafzet | kWh | 0: 957284512.2925
| Totale investering | Euro | 0: 66500000
| DSCR (gemiddeld) |  | 0: 1.4884
| Projectrente (WACC nominaal/reëel) |  | 0: 03% / 01%
| Projectrendement (IRR) |  | 0: n.v.t.
| Rendement op eigen vermogen (IRR) |  | 0: n.v.t.
| Aandeel lening | Euro | 0: 53200000
| Aandeel equity | Euro | 0: 13300000
| Warmtekrachtverhouding | W:E | 0: 0
| Samengesteld aantal vollasturen | uur/jaar | 0: 3550
| Terugverdientijd | jaren | 0: tussen 12 en 13 jaren; 2: 0.066667

## 38
Berekening basisbedragen: SDE++ 2021
Wind op waterkeringen, ≥ 7,0 en < 7,5 m/s
| BASISBEDRAG | Waarde | Eenheid | Toelichting
| Basisbedrag | 0.0514 | Euro/kWh
| CO2-subsidie-intensiteit | 95 | Euro/t CO2
| Langetermijnprijs | 0.0309 | Euro/kWh
| Netto emissiefactor | 0.216 | kg CO2/kWh
| Productie-eenheid | kWh
| Vermogenseenheid | kW
| CONVERSIEFACTOREN | Waarde | Eenheid | Toelichting
| Verbrandingswaarde methaan (onderwaarde) | 35.8 | MJ/Nm3
| Verbrandingswaarde hernieuwbaar gas (onderwaarde) | 31.65 | MJ/Nm3
| Verbrandingswaarde hernieuwbaar gas (bovenwaarde) | 35.17 | MJ/Nm3
| kWh naar MJ | 3.6 | MJ/kWh
| INPUTVARIABELEN | Waarde | Eenheid | Toelichting
| Inputvermogen | 50000 | kW
Gaat het om een installatie voor hernieuwbaar gas?
Methaangehalte hernieuwbaar gas voor gaszuivering
| Vermogen hernieuwbaargasproductie (voor zuivering) | 0 | Nm3/uur
| Outputvermogen (thermisch of hernieuwbaar gas) |  | kW
| Outputvermogen (hernieuwbaar gas) | 0 | Nm3/uur
| Outputvermogen (elektrisch of overig) | 50000 | kW
| Vollasturen levering (thermisch of hernieuwbaar gas) |  | uur/jaar | Bij een installatie voor gecombineerde opwekking, wordt de bedrijfstijd genomen als maximum van de vollasturen warmte en vollasturen elektriciteit.
| Vollasturen levering (elektrisch of overig) | 3200 | uur/jaar | Bij een installatie voor gecombineerde opwekking, wordt de bedrijfstijd genomen als maximum van de vollasturen warmte en vollasturen elektriciteit.
| Max. elektrisch rendement | 100%
| Elektrisch rendement | 100%
| Thermisch rendement of rendement gasproductie | 0%
| Elektriciteitsderving bij warmtelevering |  | elektriciteit : warmte
| Investeringskosten | 1330 | Euro/kW
Euro/kW
| Totale investeringskosten | 66.5 | Euro (miljoen)
| Vaste O&M-kosten | 11.4 | Euro/kW/jaar
Euro/kW/jaar
| Totale jaarlijkse vaste O&M-kosten | 570 | Euro (duizend)
| Variabele O&M-kosten (incl. contractkosten) | 0.0103 | Euro/kWh
| Energie-inhoud brandstof |  | GJ/ton
| Biomassadoorzet | 0 | ton/jaar
| Netto brandstofprijs (aan de poort, incl. risico-opslag) |  | Euro/ton
| Relatief elektriciteitsgebruik |  | kWh/kWh
| Elektriciteitsgebruik | 0 | MWh/jaar
| Relatief warmtegebruik |  | kWh/kWh
| Warmtegebruik | 0 | MWh/jaar
| Relatief gasverbruik |  | kWh/kWh
| Gasverbruik |  | MWh/jaar
EMISSIEFACTOR
| Productie van warmte of overig | 0.226 | kg CO2/kWh
| Productie van elektriciteit of overig | 0.216 | kg CO2/kWh
| Productie van gas | 0.183 | kg CO2/kWh
| Gebruik van biomassa | 0 | kg CO2/ton
| Gebruik van warmte | 0 | kg CO2/kWh
| Gebruik van elektriciteit | 0.216 | kg CO2/kWh
| Gebruik van gas |  | kg CO2/kWh
| Elektriciteitsprijs na subsidieperiode (incl PIF) | 0.031 | Euro/kWh
| Vollasturen na subsidieperiode | 3200 | uur/jaar
| Prijs warmte of overige na subsidieperiode |  | Euro/kWh
| Vollasturen na subsidieperiode |  | uur/jaar
| Investeringssubsidie t.g.v. vreemd vermogen |  | Euro
| Investeringssubsidie t.g.v. eigen vermogen (NCW) |  | Euro
| Inflatie | 1.5%
| Rente lening | 1%
| Vereiste return on equity | 11%
| Equity share in investering incl. EIA effect | 20%
| Debt share in investering incl. EIA effect | 80%
| Vennootschapsbelasting | 25%
| Economische levensduur | 20 | jaar
| Termijn lening | 15 | jaar
| Afschrijvingstermijn | 15 | jaar
| Beleidsperiode | 15 | jaar
X
| Onregelmatige cashflow | X |  | Toelichting
|  | 21 | -3250000
| Energieprijzen |  | Jaar | 2021 | 2022 | 2023 | 2024 | 2025 | 2026 | 2027 | 2028 | 2029 | 2030 | 2031 | 2032 | 2033 | 2034 | 2035 | 2036 | 2037 | 2038 | 2039 | 2040 | 2041
Basisbedrag
| Inflator |  | index | 1 | 1.015 | 1.0302 | 1.0457 | 1.0614 | 1.0773 | 1.0934 | 1.1098 | 1.1265 | 1.1434 | 1.1605 | 1.1779 | 1.1956 | 1.2136 | 1.2318 | 1.2502 | 1.269 | 1.288 | 1.3073 | 1.327 | 1.3469 | 1.3671 | 1.3876 | 1.4084 | 1.4295 | 1.4509 | 1.4727 | 1.4948 | 1.5172 | 1.54 | 1.5631 | 1.5865 | 1.6103 | 1.6345 | 1.659 | 1.6839 | 1.7091 | 1.7348 | 1.7608 | 1.7872
Tabel: Nominale kasstroom (positieve bedragen = gunstig voor de producent)
| Positieve bedragen = gunstig voor de producent |  | 0 | 1 | 2 | 3 | 4 | 5 | 6 | 7 | 8 | 9 | 10 | 11 | 12 | 13 | 14 | 15 | 16 | 17 | 18 | 19 | 20 | 21 | 22 | 23 | 24 | 25 | 26 | 27 | 28 | 29 | 30 | 31 | 32 | 33 | 34 | 35 | 36 | 37 | 38 | 39 | 40
| Investering | Euro | 0: -66500000
| Afzet elektriciteit of overige | kWh |  | 160000000 | 160000000 | 160000000 | 160000000 | 160000000 | 160000000 | 160000000 | 160000000 | 160000000 | 160000000 | 160000000 | 160000000 | 160000000 | 160000000 | 160000000 | 160000000 | 160000000 | 160000000 | 160000000 | 160000000 | 0 | 0 | 0 | 0 | 0 | 0 | 0 | 0 | 0 | 0 | 0 | 0 | 0 | 0 | 0 | 0 | 0 | 0 | 0 | 0
| Afzet warmte of overige | kWh |  | 0 | 0 | 0 | 0 | 0 | 0 | 0 | 0 | 0 | 0 | 0 | 0 | 0 | 0 | 0 | 0 | 0 | 0 | 0 | 0 | 0 | 0 | 0 | 0 | 0 | 0 | 0 | 0 | 0 | 0 | 0 | 0 | 0 | 0 | 0 | 0 | 0 | 0 | 0 | 0
| Afzet hernieuwbaar gas | kWh (HHV) |  | 0 | 0 | 0 | 0 | 0 | 0 | 0 | 0 | 0 | 0 | 0 | 0 | 0 | 0 | 0 | 0 | 0 | 0 | 0 | 0 | 0 | 0 | 0 | 0 | 0 | 0 | 0 | 0 | 0 | 0 | 0 | 0 | 0 | 0 | 0 | 0 | 0 | 0 | 0 | 0
| Afzet duurzame energie | kWh |  | 160000000 | 160000000 | 160000000 | 160000000 | 160000000 | 160000000 | 160000000 | 160000000 | 160000000 | 160000000 | 160000000 | 160000000 | 160000000 | 160000000 | 160000000 | 160000000 | 160000000 | 160000000 | 160000000 | 160000000 | 0 | 0 | 0 | 0 | 0 | 0 | 0 | 0 | 0 | 0 | 0 | 0 | 0 | 0 | 0 | 0 | 0 | 0 | 0 | 0
| Operationele kosten | Euro |  | -2218000 | -2251270 | -2285039.05 | -2319314.6357 | -2354104.3553 | -2389415.9206 | -2425257.1594 | -2461636.0168 | -2498560.5571 | -2536038.9654 | -2574079.5499 | -2612690.7432 | -2651881.1043 | -2691659.3209 | -2732034.2107 | -2773014.7238 | -2814609.9447 | -2856829.0939 | -2899681.5303 | -2943176.7532 | -4377278.7713 | 0 | 0 | 0 | 0 | 0 | 0 | 0 | 0 | 0 | 0 | 0 | 0 | 0 | 0 | 0 | 0 | 0 | 0 | 0
| Brandstofkosten (biomassa) | Euro |  | 0 | 0 | 0 | 0 | 0 | 0 | 0 | 0 | 0 | 0 | 0 | 0 | 0 | 0 | 0 | 0 | 0 | 0 | 0 | 0 | 0 | 0 | 0 | 0 | 0 | 0 | 0 | 0 | 0 | 0 | 0 | 0 | 0 | 0 | 0 | 0 | 0 | 0 | 0 | 0
| Marktwaarde elektriciteit | Euro/kWh |  | 0 | 0 | 0 | 0 | 0 | 0 | 0 | 0 | 0 | 0 | 0 | 0 | 0 | 0 | 0 | 0.031 | 0.031 | 0.031 | 0.031 | 0.031 | 0 | 0 | 0 | 0 | 0 | 0 | 0 | 0 | 0 | 0 | 0 | 0 | 0 | 0 | 0 | 0 | 0 | 0 | 0 | 0
| Marktwaarde warmte of hernieuwbaar gas | Euro/kWh |  | 0 | 0 | 0 | 0 | 0 | 0 | 0 | 0 | 0 | 0 | 0 | 0 | 0 | 0 | 0 | 0 | 0 | 0 | 0 | 0 | 0 | 0 | 0 | 0 | 0 | 0 | 0 | 0 | 0 | 0 | 0 | 0 | 0 | 0 | 0 | 0 | 0 | 0 | 0 | 0
| Correctiebedrag | Euro/kWh |  | 0 | 0 | 0 | 0 | 0 | 0 | 0 | 0 | 0 | 0 | 0 | 0 | 0 | 0 | 0 | 0.031 | 0.031 | 0.031 | 0.031 | 0.031 | 0 | 0 | 0 | 0 | 0 | 0 | 0 | 0 | 0 | 0 | 0 | 0 | 0 | 0 | 0 | 0 | 0 | 0 | 0 | 0
| Basisbedrag | Euro/kWh |  | 0 | 0 | 0 | 0 | 0 | 0 | 0 | 0 | 0 | 0 | 0 | 0 | 0 | 0 | 0 | 0 | 0 | 0 | 0 | 0 | 0 | 0 | 0 | 0 | 0 | 0 | 0 | 0 | 0 | 0 | 0 | 0 | 0 | 0 | 0 | 0 | 0 | 0 | 0 | 0
| SDE-vergoeding | Euro |  | 0 | 0 | 0 | 0 | 0 | 0 | 0 | 0 | 0 | 0 | 0 | 0 | 0 | 0 | 0 | 0 | 0 | 0 | 0 | 0 | 0 | 0 | 0 | 0 | 0 | 0 | 0 | 0 | 0 | 0 | 0 | 0 | 0 | 0 | 0 | 0 | 0 | 0 | 0 | 0
| Marktinkomsten | Euro |  | 0 | 0 | 0 | 0 | 0 | 0 | 0 | 0 | 0 | 0 | 0 | 0 | 0 | 0 | 0 | 4960000 | 4960000 | 4960000 | 4960000 | 4960000 | 0 | 0 | 0 | 0 | 0 | 0 | 0 | 0 | 0 | 0 | 0 | 0 | 0 | 0 | 0 | 0 | 0 | 0 | 0 | 0
| Inkomen totaal (nominaal) | Euro |  | 0 | 0 | 0 | 0 | 0 | 0 | 0 | 0 | 0 | 0 | 0 | 0 | 0 | 0 | 0 | 4960000 | 4960000 | 4960000 | 4960000 | 4960000 | 0 | 0 | 0 | 0 | 0 | 0 | 0 | 0 | 0 | 0 | 0 | 0 | 0 | 0 | 0 | 0 | 0 | 0 | 0 | 0
| Kosten totaal (nominaal) | Euro |  | -2218000 | -2251270 | -2285039.05 | -2319314.6357 | -2354104.3553 | -2389415.9206 | -2425257.1594 | -2461636.0168 | -2498560.5571 | -2536038.9654 | -2574079.5499 | -2612690.7432 | -2651881.1043 | -2691659.3209 | -2732034.2107 | -2773014.7238 | -2814609.9447 | -2856829.0939 | -2899681.5303 | -2943176.7532 | -4377278.7713 | 0 | 0 | 0 | 0 | 0 | 0 | 0 | 0 | 0 | 0 | 0 | 0 | 0 | 0 | 0 | 0 | 0 | 0 | 0
| Bruto inkomen (nominaal) | Euro |  | -2218000 | -2251270 | -2285039.05 | -2319314.6357 | -2354104.3553 | -2389415.9206 | -2425257.1594 | -2461636.0168 | -2498560.5571 | -2536038.9654 | -2574079.5499 | -2612690.7432 | -2651881.1043 | -2691659.3209 | -2732034.2107 | 2186985.2762 | 2145390.0553 | 2103170.9061 | 2060318.4697 | 2016823.2468 | -4377278.7713 | 0 | 0 | 0 | 0 | 0 | 0 | 0 | 0 | 0 | 0 | 0 | 0 | 0 | 0 | 0 | 0 | 0 | 0 | 0
| Afschrijving | Euro |  | -4433333.3333 | -4433333.3333 | -4433333.3333 | -4433333.3333 | -4433333.3333 | -4433333.3333 | -4433333.3333 | -4433333.3333 | -4433333.3333 | -4433333.3333 | -4433333.3333 | -4433333.3333 | -4433333.3333 | -4433333.3333 | -4433333.3333 | 0 | 0 | 0 | 0 | 0 | 0 | 0 | 0 | 0 | 0 | 0 | 0 | 0 | 0 | 0 | 0 | 0 | 0 | 0 | 0 | 0 | 0 | 0 | 0 | 0
| Rente | Euro |  | -532000 | -498950.1489 | -465569.7994 | -431855.6463 | -397804.3517 | -363412.5442 | -328676.8186 | -293593.7357 | -258159.822 | -222371.5691 | -186225.4338 | -149717.8371 | -112845.1644 | -75603.765 | -37989.9515 | 0 | 0 | 0 | 0 | 0 | 0 | 0 | 0 | 0 | 0 | 0 | 0 | 0 | 0 | 0 | 0 | 0 | 0 | 0 | 0 | 0 | 0 | 0 | 0 | 0
| Aflossing | Euro |  | -3304985.1058 | -3338034.9569 | -3371415.3065 | -3405129.4595 | -3439180.7541 | -3473572.5617 | -3508308.2873 | -3543391.3702 | -3578825.2839 | -3614613.5367 | -3650759.6721 | -3687267.2688 | -3724139.9415 | -3761381.3409 | -3798995.1543 | 0 | 0 | 0 | 0 | 0 | 0 | 0 | 0 | 0 | 0 | 0 | 0 | 0 | 0 | 0 | 0 | 0 | 0 | 0 | 0 | 0 | 0 | 0 | 0 | 0
| Totale lasten lening | Euro |  | -3836985.1058 | -3836985.1058 | -3836985.1058 | -3836985.1058 | -3836985.1058 | -3836985.1058 | -3836985.1058 | -3836985.1058 | -3836985.1058 | -3836985.1058 | -3836985.1058 | -3836985.1058 | -3836985.1058 | -3836985.1058 | -3836985.1058 | 0 | 0 | 0 | 0 | 0 | 0 | 0 | 0 | 0 | 0 | 0 | 0 | 0 | 0 | 0 | 0 | 0 | 0 | 0 | 0 | 0 | 0 | 0 | 0 | 0
| Belastbaar inkomen | Euro |  | -7183333.3333 | -7183553.4823 | -7183942.1827 | -7184503.6154 | -7185242.0403 | -7186161.7981 | -7187267.3113 | -7188563.0858 | -7190053.7124 | -7191743.8679 | -7193638.317 | -7195741.9135 | -7198059.602 | -7200596.4192 | -7203357.4956 | 2186985.2762 | 2145390.0553 | 2103170.9061 | 2060318.4697 | 2016823.2468 | -4377278.7713 | 0 | 0 | 0 | 0 | 0 | 0 | 0 | 0 | 0 | 0 | 0 | 0 | 0 | 0 | 0 | 0 | 0 | 0 | 0
| Belasting bedrag | Euro |  | 1795833.3333 | 1795888.3706 | 1795985.5457 | 1796125.9038 | 1796310.5101 | 1796540.4495 | 1796816.8278 | 1797140.7715 | 1797513.4281 | 1797935.967 | 1798409.5793 | 1798935.4784 | 1799514.9005 | 1800149.1048 | 1800839.3739 | -546746.319 | -536347.5138 | -525792.7265 | -515079.6174 | -504205.8117 | 1094319.6928 | 0 | 0 | 0 | 0 | 0 | 0 | 0 | 0 | 0 | 0 | 0 | 0 | 0 | 0 | 0 | 0 | 0 | 0 | 0
| Netto inkomen na belasting | Euro |  | -4259151.7725 | -4292366.7353 | -4326038.6102 | -4360173.8377 | -4394778.951 | -4429860.5769 | -4465425.4374 | -4501480.3512 | -4538032.2348 | -4575088.1043 | -4612655.0765 | -4650740.3706 | -4689351.3096 | -4728495.3219 | -4768179.9426 | 1640238.9571 | 1609042.5415 | 1577378.1796 | 1545238.8523 | 1512617.4351 | -3282959.0785 | 0 | 0 | 0 | 0 | 0 | 0 | 0 | 0 | 0 | 0 | 0 | 0 | 0 | 0 | 0 | 0 | 0 | 0 | 0
| Project cashflow | Euro | -66500000 | -422166.6667 | -455381.6294 | -489053.5043 | -523188.7319 | -557793.8452 | -592875.4711 | -628440.3316 | -664495.2454 | -701047.129 | -738102.9984 | -775669.9707 | -813755.2648 | -852366.2038 | -891510.2161 | -931194.8368 | 1640238.9571 | 1609042.5415 | 1577378.1796 | 1545238.8523 | 1512617.4351 | -3282959.0785 | 0 | 0 | 0 | 0 | 0 | 0 | 0 | 0 | 0 | 0 | 0 | 0 | 0 | 0 | 0 | 0 | 0 | 0 | 0
| Equity cashflow | Euro | -13300000 | -4259151.7725 | -4292366.7353 | -4326038.6102 | -4360173.8377 | -4394778.951 | -4429860.5769 | -4465425.4374 | -4501480.3512 | -4538032.2348 | -4575088.1043 | -4612655.0765 | -4650740.3706 | -4689351.3096 | -4728495.3219 | -4768179.9426 | 1640238.9571 | 1609042.5415 | 1577378.1796 | 1545238.8523 | 1512617.4351 | -3282959.0785 | 0 | 0 | 0 | 0 | 0 | 0 | 0 | 0 | 0 | 0 | 0 | 0 | 0 | 0 | 0 | 0 | 0 | 0 | 0
| Subsidiebasis: energieproductie | kWh |  | 160000000 | 160000000 | 160000000 | 160000000 | 160000000 | 160000000 | 160000000 | 160000000 | 160000000 | 160000000 | 160000000 | 160000000 | 160000000 | 160000000 | 160000000 | 0 | 0 | 0 | 0 | 0 | 0 | 0 | 0 | 0 | 0 | 0 | 0 | 0 | 0 | 0 | 0 | 0 | 0 | 0 | 0 | 0 | 0 | 0 | 0 | 0
| Terug te verdienen investering |  | 0: 66500000; 1: 61026000; 2: 55552220.1489; 3: 50078828.9983; 4: 44605999.2804; 5: 39133907.9874; 6: 33662736.4522; 7: 28192670.4301; 8: 22723900.1826; 9: 17256620.5617; 10: 11791031.0963; 11: 6327336.0799; 12: 865744.6601; 13: -4593529.0712; 14: -10050265.9854; 15: -15504241.8232; 16: -20955227.0993; 17: -26364617.1546; 18: -31731788.0607; 19: -37056106.5305; 20: -42336929.7772; 21: -37959651.006
| DSCR |  | 1: 1.5653; 2: 1.5566; 3: 1.5478; 4: 1.5389; 5: 1.5298; 6: 1.5206; 7: 1.5113; 8: 1.5018; 9: 1.4922; 10: 1.4824; 11: 1.4725; 12: 1.4624; 13: 1.4522; 14: 1.4418; 15: 1.4313
Tabel: Projectparameters
| Verdisconteerde inkomsten | euro | 0: -31059753.2707
| Verdisconteerde energieafzet | kWh | 0: 862904349.1087
| Totale investering | Euro | 0: 66500000
| DSCR (gemiddeld) |  | 0: 1.5005
| Projectrente (WACC nominaal/reëel) |  | 0: 03% / 01%
| Projectrendement (IRR) |  | 0: n.v.t.
| Rendement op eigen vermogen (IRR) |  | 0: n.v.t.
| Aandeel lening | Euro | 0: 53200000
| Aandeel equity | Euro | 0: 13300000
| Warmtekrachtverhouding | W:E | 0: 0
| Samengesteld aantal vollasturen | uur/jaar | 0: 3200
| Terugverdientijd | jaren | 0: tussen 12 en 13 jaren; 2: 0.066667

## 39
Berekening basisbedragen: SDE++ 2021
Wind op waterkeringen, ≥ 6,75 en < 7,0 m/s
| BASISBEDRAG | Waarde | Eenheid | Toelichting
| Basisbedrag | 0.0548 | Euro/kWh
| CO2-subsidie-intensiteit | 111 | Euro/t CO2
| Langetermijnprijs | 0.0309 | Euro/kWh
| Netto emissiefactor | 0.216 | kg CO2/kWh
| Productie-eenheid | kWh
| Vermogenseenheid | kW
| CONVERSIEFACTOREN | Waarde | Eenheid | Toelichting
| Verbrandingswaarde methaan (onderwaarde) | 35.8 | MJ/Nm3
| Verbrandingswaarde hernieuwbaar gas (onderwaarde) | 31.65 | MJ/Nm3
| Verbrandingswaarde hernieuwbaar gas (bovenwaarde) | 35.17 | MJ/Nm3
| kWh naar MJ | 3.6 | MJ/kWh
| INPUTVARIABELEN | Waarde | Eenheid | Toelichting
| Inputvermogen | 50000 | kW
Gaat het om een installatie voor hernieuwbaar gas?
Methaangehalte hernieuwbaar gas voor gaszuivering
| Vermogen hernieuwbaargasproductie (voor zuivering) | 0 | Nm3/uur
| Outputvermogen (thermisch of hernieuwbaar gas) |  | kW
| Outputvermogen (hernieuwbaar gas) | 0 | Nm3/uur
| Outputvermogen (elektrisch of overig) | 50000 | kW
| Vollasturen levering (thermisch of hernieuwbaar gas) |  | uur/jaar | Bij een installatie voor gecombineerde opwekking, wordt de bedrijfstijd genomen als maximum van de vollasturen warmte en vollasturen elektriciteit.
| Vollasturen levering (elektrisch of overig) | 2960 | uur/jaar | Bij een installatie voor gecombineerde opwekking, wordt de bedrijfstijd genomen als maximum van de vollasturen warmte en vollasturen elektriciteit.
| Max. elektrisch rendement | 100%
| Elektrisch rendement | 100%
| Thermisch rendement of rendement gasproductie | 0%
| Elektriciteitsderving bij warmtelevering |  | elektriciteit : warmte
| Investeringskosten | 1330 | Euro/kW
Euro/kW
| Totale investeringskosten | 66.5 | Euro (miljoen)
| Vaste O&M-kosten | 11.4 | Euro/kW/jaar
Euro/kW/jaar
| Totale jaarlijkse vaste O&M-kosten | 570 | Euro (duizend)
| Variabele O&M-kosten (incl. contractkosten) | 0.0103 | Euro/kWh
| Energie-inhoud brandstof |  | GJ/ton
| Biomassadoorzet | 0 | ton/jaar
| Netto brandstofprijs (aan de poort, incl. risico-opslag) |  | Euro/ton
| Relatief elektriciteitsgebruik |  | kWh/kWh
| Elektriciteitsgebruik | 0 | MWh/jaar
| Relatief warmtegebruik |  | kWh/kWh
| Warmtegebruik | 0 | MWh/jaar
| Relatief gasverbruik |  | kWh/kWh
| Gasverbruik |  | MWh/jaar
EMISSIEFACTOR
| Productie van warmte of overig | 0.226 | kg CO2/kWh
| Productie van elektriciteit of overig | 0.216 | kg CO2/kWh
| Productie van gas | 0.183 | kg CO2/kWh
| Gebruik van biomassa | 0 | kg CO2/ton
| Gebruik van warmte | 0 | kg CO2/kWh
| Gebruik van elektriciteit | 0.216 | kg CO2/kWh
| Gebruik van gas |  | kg CO2/kWh
| Elektriciteitsprijs na subsidieperiode (incl PIF) | 0.031 | Euro/kWh
| Vollasturen na subsidieperiode | 2960 | uur/jaar
| Prijs warmte of overige na subsidieperiode |  | Euro/kWh
| Vollasturen na subsidieperiode |  | uur/jaar
| Investeringssubsidie t.g.v. vreemd vermogen |  | Euro
| Investeringssubsidie t.g.v. eigen vermogen (NCW) |  | Euro
| Inflatie | 1.5%
| Rente lening | 1%
| Vereiste return on equity | 11%
| Equity share in investering incl. EIA effect | 20%
| Debt share in investering incl. EIA effect | 80%
| Vennootschapsbelasting | 25%
| Economische levensduur | 20 | jaar
| Termijn lening | 15 | jaar
| Afschrijvingstermijn | 15 | jaar
| Beleidsperiode | 15 | jaar
X
| Onregelmatige cashflow | X |  | Toelichting
|  | 21 | -3250000
| Energieprijzen |  | Jaar | 2021 | 2022 | 2023 | 2024 | 2025 | 2026 | 2027 | 2028 | 2029 | 2030 | 2031 | 2032 | 2033 | 2034 | 2035 | 2036 | 2037 | 2038 | 2039 | 2040 | 2041
Basisbedrag
| Inflator |  | index | 1 | 1.015 | 1.0302 | 1.0457 | 1.0614 | 1.0773 | 1.0934 | 1.1098 | 1.1265 | 1.1434 | 1.1605 | 1.1779 | 1.1956 | 1.2136 | 1.2318 | 1.2502 | 1.269 | 1.288 | 1.3073 | 1.327 | 1.3469 | 1.3671 | 1.3876 | 1.4084 | 1.4295 | 1.4509 | 1.4727 | 1.4948 | 1.5172 | 1.54 | 1.5631 | 1.5865 | 1.6103 | 1.6345 | 1.659 | 1.6839 | 1.7091 | 1.7348 | 1.7608 | 1.7872
Tabel: Nominale kasstroom (positieve bedragen = gunstig voor de producent)
| Positieve bedragen = gunstig voor de producent |  | 0 | 1 | 2 | 3 | 4 | 5 | 6 | 7 | 8 | 9 | 10 | 11 | 12 | 13 | 14 | 15 | 16 | 17 | 18 | 19 | 20 | 21 | 22 | 23 | 24 | 25 | 26 | 27 | 28 | 29 | 30 | 31 | 32 | 33 | 34 | 35 | 36 | 37 | 38 | 39 | 40
| Investering | Euro | 0: -66500000
| Afzet elektriciteit of overige | kWh |  | 148000000 | 148000000 | 148000000 | 148000000 | 148000000 | 148000000 | 148000000 | 148000000 | 148000000 | 148000000 | 148000000 | 148000000 | 148000000 | 148000000 | 148000000 | 148000000 | 148000000 | 148000000 | 148000000 | 148000000 | 0 | 0 | 0 | 0 | 0 | 0 | 0 | 0 | 0 | 0 | 0 | 0 | 0 | 0 | 0 | 0 | 0 | 0 | 0 | 0
| Afzet warmte of overige | kWh |  | 0 | 0 | 0 | 0 | 0 | 0 | 0 | 0 | 0 | 0 | 0 | 0 | 0 | 0 | 0 | 0 | 0 | 0 | 0 | 0 | 0 | 0 | 0 | 0 | 0 | 0 | 0 | 0 | 0 | 0 | 0 | 0 | 0 | 0 | 0 | 0 | 0 | 0 | 0 | 0
| Afzet hernieuwbaar gas | kWh (HHV) |  | 0 | 0 | 0 | 0 | 0 | 0 | 0 | 0 | 0 | 0 | 0 | 0 | 0 | 0 | 0 | 0 | 0 | 0 | 0 | 0 | 0 | 0 | 0 | 0 | 0 | 0 | 0 | 0 | 0 | 0 | 0 | 0 | 0 | 0 | 0 | 0 | 0 | 0 | 0 | 0
| Afzet duurzame energie | kWh |  | 148000000 | 148000000 | 148000000 | 148000000 | 148000000 | 148000000 | 148000000 | 148000000 | 148000000 | 148000000 | 148000000 | 148000000 | 148000000 | 148000000 | 148000000 | 148000000 | 148000000 | 148000000 | 148000000 | 148000000 | 0 | 0 | 0 | 0 | 0 | 0 | 0 | 0 | 0 | 0 | 0 | 0 | 0 | 0 | 0 | 0 | 0 | 0 | 0 | 0
| Operationele kosten | Euro |  | -2094400 | -2125816 | -2157703.24 | -2190068.7886 | -2222919.8204 | -2256263.6177 | -2290107.572 | -2324459.1856 | -2359326.0734 | -2394715.9645 | -2430636.7039 | -2467096.2545 | -2504102.6983 | -2541664.2388 | -2579789.2024 | -2618486.0404 | -2657763.331 | -2697629.781 | -2738094.2277 | -2779165.6411 | -4377278.7713 | 0 | 0 | 0 | 0 | 0 | 0 | 0 | 0 | 0 | 0 | 0 | 0 | 0 | 0 | 0 | 0 | 0 | 0 | 0
| Brandstofkosten (biomassa) | Euro |  | 0 | 0 | 0 | 0 | 0 | 0 | 0 | 0 | 0 | 0 | 0 | 0 | 0 | 0 | 0 | 0 | 0 | 0 | 0 | 0 | 0 | 0 | 0 | 0 | 0 | 0 | 0 | 0 | 0 | 0 | 0 | 0 | 0 | 0 | 0 | 0 | 0 | 0 | 0 | 0
| Marktwaarde elektriciteit | Euro/kWh |  | 0 | 0 | 0 | 0 | 0 | 0 | 0 | 0 | 0 | 0 | 0 | 0 | 0 | 0 | 0 | 0.031 | 0.031 | 0.031 | 0.031 | 0.031 | 0 | 0 | 0 | 0 | 0 | 0 | 0 | 0 | 0 | 0 | 0 | 0 | 0 | 0 | 0 | 0 | 0 | 0 | 0 | 0
| Marktwaarde warmte of hernieuwbaar gas | Euro/kWh |  | 0 | 0 | 0 | 0 | 0 | 0 | 0 | 0 | 0 | 0 | 0 | 0 | 0 | 0 | 0 | 0 | 0 | 0 | 0 | 0 | 0 | 0 | 0 | 0 | 0 | 0 | 0 | 0 | 0 | 0 | 0 | 0 | 0 | 0 | 0 | 0 | 0 | 0 | 0 | 0
| Correctiebedrag | Euro/kWh |  | 0 | 0 | 0 | 0 | 0 | 0 | 0 | 0 | 0 | 0 | 0 | 0 | 0 | 0 | 0 | 0.031 | 0.031 | 0.031 | 0.031 | 0.031 | 0 | 0 | 0 | 0 | 0 | 0 | 0 | 0 | 0 | 0 | 0 | 0 | 0 | 0 | 0 | 0 | 0 | 0 | 0 | 0
| Basisbedrag | Euro/kWh |  | 0 | 0 | 0 | 0 | 0 | 0 | 0 | 0 | 0 | 0 | 0 | 0 | 0 | 0 | 0 | 0 | 0 | 0 | 0 | 0 | 0 | 0 | 0 | 0 | 0 | 0 | 0 | 0 | 0 | 0 | 0 | 0 | 0 | 0 | 0 | 0 | 0 | 0 | 0 | 0
| SDE-vergoeding | Euro |  | 0 | 0 | 0 | 0 | 0 | 0 | 0 | 0 | 0 | 0 | 0 | 0 | 0 | 0 | 0 | 0 | 0 | 0 | 0 | 0 | 0 | 0 | 0 | 0 | 0 | 0 | 0 | 0 | 0 | 0 | 0 | 0 | 0 | 0 | 0 | 0 | 0 | 0 | 0 | 0
| Marktinkomsten | Euro |  | 0 | 0 | 0 | 0 | 0 | 0 | 0 | 0 | 0 | 0 | 0 | 0 | 0 | 0 | 0 | 4588000 | 4588000 | 4588000 | 4588000 | 4588000 | 0 | 0 | 0 | 0 | 0 | 0 | 0 | 0 | 0 | 0 | 0 | 0 | 0 | 0 | 0 | 0 | 0 | 0 | 0 | 0
| Inkomen totaal (nominaal) | Euro |  | 0 | 0 | 0 | 0 | 0 | 0 | 0 | 0 | 0 | 0 | 0 | 0 | 0 | 0 | 0 | 4588000 | 4588000 | 4588000 | 4588000 | 4588000 | 0 | 0 | 0 | 0 | 0 | 0 | 0 | 0 | 0 | 0 | 0 | 0 | 0 | 0 | 0 | 0 | 0 | 0 | 0 | 0
| Kosten totaal (nominaal) | Euro |  | -2094400 | -2125816 | -2157703.24 | -2190068.7886 | -2222919.8204 | -2256263.6177 | -2290107.572 | -2324459.1856 | -2359326.0734 | -2394715.9645 | -2430636.7039 | -2467096.2545 | -2504102.6983 | -2541664.2388 | -2579789.2024 | -2618486.0404 | -2657763.331 | -2697629.781 | -2738094.2277 | -2779165.6411 | -4377278.7713 | 0 | 0 | 0 | 0 | 0 | 0 | 0 | 0 | 0 | 0 | 0 | 0 | 0 | 0 | 0 | 0 | 0 | 0 | 0
| Bruto inkomen (nominaal) | Euro |  | -2094400 | -2125816 | -2157703.24 | -2190068.7886 | -2222919.8204 | -2256263.6177 | -2290107.572 | -2324459.1856 | -2359326.0734 | -2394715.9645 | -2430636.7039 | -2467096.2545 | -2504102.6983 | -2541664.2388 | -2579789.2024 | 1969513.9596 | 1930236.669 | 1890370.219 | 1849905.7723 | 1808834.3589 | -4377278.7713 | 0 | 0 | 0 | 0 | 0 | 0 | 0 | 0 | 0 | 0 | 0 | 0 | 0 | 0 | 0 | 0 | 0 | 0 | 0
| Afschrijving | Euro |  | -4433333.3333 | -4433333.3333 | -4433333.3333 | -4433333.3333 | -4433333.3333 | -4433333.3333 | -4433333.3333 | -4433333.3333 | -4433333.3333 | -4433333.3333 | -4433333.3333 | -4433333.3333 | -4433333.3333 | -4433333.3333 | -4433333.3333 | 0 | 0 | 0 | 0 | 0 | 0 | 0 | 0 | 0 | 0 | 0 | 0 | 0 | 0 | 0 | 0 | 0 | 0 | 0 | 0 | 0 | 0 | 0 | 0 | 0
| Rente | Euro |  | -532000 | -498950.1489 | -465569.7994 | -431855.6463 | -397804.3517 | -363412.5442 | -328676.8186 | -293593.7357 | -258159.822 | -222371.5691 | -186225.4338 | -149717.8371 | -112845.1644 | -75603.765 | -37989.9515 | 0 | 0 | 0 | 0 | 0 | 0 | 0 | 0 | 0 | 0 | 0 | 0 | 0 | 0 | 0 | 0 | 0 | 0 | 0 | 0 | 0 | 0 | 0 | 0 | 0
| Aflossing | Euro |  | -3304985.1058 | -3338034.9569 | -3371415.3065 | -3405129.4595 | -3439180.7541 | -3473572.5617 | -3508308.2873 | -3543391.3702 | -3578825.2839 | -3614613.5367 | -3650759.6721 | -3687267.2688 | -3724139.9415 | -3761381.3409 | -3798995.1543 | 0 | 0 | 0 | 0 | 0 | 0 | 0 | 0 | 0 | 0 | 0 | 0 | 0 | 0 | 0 | 0 | 0 | 0 | 0 | 0 | 0 | 0 | 0 | 0 | 0
| Totale lasten lening | Euro |  | -3836985.1058 | -3836985.1058 | -3836985.1058 | -3836985.1058 | -3836985.1058 | -3836985.1058 | -3836985.1058 | -3836985.1058 | -3836985.1058 | -3836985.1058 | -3836985.1058 | -3836985.1058 | -3836985.1058 | -3836985.1058 | -3836985.1058 | 0 | 0 | 0 | 0 | 0 | 0 | 0 | 0 | 0 | 0 | 0 | 0 | 0 | 0 | 0 | 0 | 0 | 0 | 0 | 0 | 0 | 0 | 0 | 0 | 0
| Belastbaar inkomen | Euro |  | -7059733.3333 | -7058099.4823 | -7056606.3727 | -7055257.7682 | -7054057.5055 | -7053009.4952 | -7052117.7239 | -7051386.2546 | -7050819.2287 | -7050420.8669 | -7050195.471 | -7050147.4249 | -7050281.196 | -7050601.3371 | -7051112.4872 | 1969513.9596 | 1930236.669 | 1890370.219 | 1849905.7723 | 1808834.3589 | -4377278.7713 | 0 | 0 | 0 | 0 | 0 | 0 | 0 | 0 | 0 | 0 | 0 | 0 | 0 | 0 | 0 | 0 | 0 | 0 | 0
| Belasting bedrag | Euro |  | 1764933.3333 | 1764524.8706 | 1764151.5932 | 1763814.4421 | 1763514.3764 | 1763252.3738 | 1763029.431 | 1762846.5636 | 1762704.8072 | 1762605.2167 | 1762548.8678 | 1762536.8562 | 1762570.299 | 1762650.3343 | 1762778.1218 | -492378.4899 | -482559.1672 | -472592.5548 | -462476.4431 | -452208.5897 | 1094319.6928 | 0 | 0 | 0 | 0 | 0 | 0 | 0 | 0 | 0 | 0 | 0 | 0 | 0 | 0 | 0 | 0 | 0 | 0 | 0
| Netto inkomen na belasting | Euro |  | -4166451.7725 | -4198276.2353 | -4230536.7527 | -4263239.4524 | -4296390.5499 | -4329996.3498 | -4364063.2469 | -4398597.7278 | -4433606.372 | -4469095.8536 | -4505072.942 | -4541544.5041 | -4578517.5051 | -4615999.0104 | -4653996.1864 | 1477135.4697 | 1447677.5017 | 1417777.6643 | 1387429.3292 | 1356625.7692 | -3282959.0785 | 0 | 0 | 0 | 0 | 0 | 0 | 0 | 0 | 0 | 0 | 0 | 0 | 0 | 0 | 0 | 0 | 0 | 0 | 0
| Project cashflow | Euro | -66500000 | -329466.6667 | -361291.1294 | -393551.6468 | -426254.3465 | -459405.4441 | -493011.2439 | -527078.141 | -561612.6219 | -596621.2662 | -632110.7477 | -668087.8362 | -704559.3983 | -741532.3993 | -779013.9045 | -817011.0806 | 1477135.4697 | 1447677.5017 | 1417777.6643 | 1387429.3292 | 1356625.7692 | -3282959.0785 | 0 | 0 | 0 | 0 | 0 | 0 | 0 | 0 | 0 | 0 | 0 | 0 | 0 | 0 | 0 | 0 | 0 | 0 | 0
| Equity cashflow | Euro | -13300000 | -4166451.7725 | -4198276.2353 | -4230536.7527 | -4263239.4524 | -4296390.5499 | -4329996.3498 | -4364063.2469 | -4398597.7278 | -4433606.372 | -4469095.8536 | -4505072.942 | -4541544.5041 | -4578517.5051 | -4615999.0104 | -4653996.1864 | 1477135.4697 | 1447677.5017 | 1417777.6643 | 1387429.3292 | 1356625.7692 | -3282959.0785 | 0 | 0 | 0 | 0 | 0 | 0 | 0 | 0 | 0 | 0 | 0 | 0 | 0 | 0 | 0 | 0 | 0 | 0 | 0
| Subsidiebasis: energieproductie | kWh |  | 148000000 | 148000000 | 148000000 | 148000000 | 148000000 | 148000000 | 148000000 | 148000000 | 148000000 | 148000000 | 148000000 | 148000000 | 148000000 | 148000000 | 148000000 | 0 | 0 | 0 | 0 | 0 | 0 | 0 | 0 | 0 | 0 | 0 | 0 | 0 | 0 | 0 | 0 | 0 | 0 | 0 | 0 | 0 | 0 | 0 | 0 | 0
| Terug te verdienen investering |  | 0: 66500000; 1: 61016000; 2: 55530366.1489; 3: 50043239.1883; 4: 44554763.6232; 5: 39065087.7954; 6: 33574363.9573; 7: 28082748.3478; 8: 22590401.2691; 9: 17097487.1644; 10: 11604174.698; 11: 6110636.8358; 12: 617050.9273; 13: -4876401.21; 14: -10369533.2063; 15: -15862154.0524; 16: -21354068.012; 17: -26806704.681; 18: -32219474.9; 19: -37591780.6723; 20: -42923015.0312; 21: -38545736.2599
| DSCR |  | 1: 1.5679; 2: 1.5597; 3: 1.5514; 4: 1.543; 5: 1.5344; 6: 1.5257; 7: 1.5169; 8: 1.5079; 9: 1.4989; 10: 1.4896; 11: 1.4803; 12: 1.4708; 13: 1.4611; 14: 1.4513; 15: 1.4414
Tabel: Projectparameters
| Verdisconteerde inkomsten | euro | 0: -30462490.9127
| Verdisconteerde energieafzet | kWh | 0: 798186522.9256
| Totale investering | Euro | 0: 66500000
| DSCR (gemiddeld) |  | 0: 1.5067
| Projectrente (WACC nominaal/reëel) |  | 0: 03% / 01%
| Projectrendement (IRR) |  | 0: n.v.t.
| Rendement op eigen vermogen (IRR) |  | 0: n.v.t.
| Aandeel lening | Euro | 0: 53200000
| Aandeel equity | Euro | 0: 13300000
| Warmtekrachtverhouding | W:E | 0: 0
| Samengesteld aantal vollasturen | uur/jaar | 0: 2960
| Terugverdientijd | jaren | 0: tussen 12 en 13 jaren; 2: 0.066667

## 40
Berekening basisbedragen: SDE++ 2021
Wind op waterkeringen, < 6,75 m/s
| BASISBEDRAG | Waarde | Eenheid | Toelichting
| Basisbedrag | 0.0592 | Euro/kWh
| CO2-subsidie-intensiteit | 131 | Euro/t CO2
| Langetermijnprijs | 0.0309 | Euro/kWh
| Netto emissiefactor | 0.216 | kg CO2/kWh
| Productie-eenheid | kWh
| Vermogenseenheid | kW
| CONVERSIEFACTOREN | Waarde | Eenheid | Toelichting
| Verbrandingswaarde methaan (onderwaarde) | 35.8 | MJ/Nm3
| Verbrandingswaarde hernieuwbaar gas (onderwaarde) | 31.65 | MJ/Nm3
| Verbrandingswaarde hernieuwbaar gas (bovenwaarde) | 35.17 | MJ/Nm3
| kWh naar MJ | 3.6 | MJ/kWh
| INPUTVARIABELEN | Waarde | Eenheid | Toelichting
| Inputvermogen | 50000 | kW
Gaat het om een installatie voor hernieuwbaar gas?
Methaangehalte hernieuwbaar gas voor gaszuivering
| Vermogen hernieuwbaargasproductie (voor zuivering) | 0 | Nm3/uur
| Outputvermogen (thermisch of hernieuwbaar gas) |  | kW
| Outputvermogen (hernieuwbaar gas) | 0 | Nm3/uur
| Outputvermogen (elektrisch of overig) | 50000 | kW
| Vollasturen levering (thermisch of hernieuwbaar gas) |  | uur/jaar | Bij een installatie voor gecombineerde opwekking, wordt de bedrijfstijd genomen als maximum van de vollasturen warmte en vollasturen elektriciteit.
| Vollasturen levering (elektrisch of overig) | 2700 | uur/jaar | Bij een installatie voor gecombineerde opwekking, wordt de bedrijfstijd genomen als maximum van de vollasturen warmte en vollasturen elektriciteit.
| Max. elektrisch rendement | 100%
| Elektrisch rendement | 100%
| Thermisch rendement of rendement gasproductie | 0%
| Elektriciteitsderving bij warmtelevering |  | elektriciteit : warmte
| Investeringskosten | 1330 | Euro/kW
Euro/kW
| Totale investeringskosten | 66.5 | Euro (miljoen)
| Vaste O&M-kosten | 11.4 | Euro/kW/jaar
Euro/kW/jaar
| Totale jaarlijkse vaste O&M-kosten | 570 | Euro (duizend)
| Variabele O&M-kosten (incl. contractkosten) | 0.0103 | Euro/kWh
| Energie-inhoud brandstof |  | GJ/ton
| Biomassadoorzet | 0 | ton/jaar
| Netto brandstofprijs (aan de poort, incl. risico-opslag) |  | Euro/ton
| Relatief elektriciteitsgebruik |  | kWh/kWh
| Elektriciteitsgebruik | 0 | MWh/jaar
| Relatief warmtegebruik |  | kWh/kWh
| Warmtegebruik | 0 | MWh/jaar
| Relatief gasverbruik |  | kWh/kWh
| Gasverbruik |  | MWh/jaar
EMISSIEFACTOR
| Productie van warmte of overig | 0.226 | kg CO2/kWh
| Productie van elektriciteit of overig | 0.216 | kg CO2/kWh
| Productie van gas | 0.183 | kg CO2/kWh
| Gebruik van biomassa | 0 | kg CO2/ton
| Gebruik van warmte | 0 | kg CO2/kWh
| Gebruik van elektriciteit | 0.216 | kg CO2/kWh
| Gebruik van gas |  | kg CO2/kWh
| Elektriciteitsprijs na subsidieperiode (incl PIF) | 0.031 | Euro/kWh
| Vollasturen na subsidieperiode | 2700 | uur/jaar
| Prijs warmte of overige na subsidieperiode |  | Euro/kWh
| Vollasturen na subsidieperiode |  | uur/jaar
| Investeringssubsidie t.g.v. vreemd vermogen |  | Euro
| Investeringssubsidie t.g.v. eigen vermogen (NCW) |  | Euro
| Inflatie | 1.5%
| Rente lening | 1%
| Vereiste return on equity | 11%
| Equity share in investering incl. EIA effect | 20%
| Debt share in investering incl. EIA effect | 80%
| Vennootschapsbelasting | 25%
| Economische levensduur | 20 | jaar
| Termijn lening | 15 | jaar
| Afschrijvingstermijn | 15 | jaar
| Beleidsperiode | 15 | jaar
X
| Onregelmatige cashflow | X |  | Toelichting
|  | 21 | -3250000
| Energieprijzen |  | Jaar | 2021 | 2022 | 2023 | 2024 | 2025 | 2026 | 2027 | 2028 | 2029 | 2030 | 2031 | 2032 | 2033 | 2034 | 2035 | 2036 | 2037 | 2038 | 2039 | 2040 | 2041
Basisbedrag
| Inflator |  | index | 1 | 1.015 | 1.0302 | 1.0457 | 1.0614 | 1.0773 | 1.0934 | 1.1098 | 1.1265 | 1.1434 | 1.1605 | 1.1779 | 1.1956 | 1.2136 | 1.2318 | 1.2502 | 1.269 | 1.288 | 1.3073 | 1.327 | 1.3469 | 1.3671 | 1.3876 | 1.4084 | 1.4295 | 1.4509 | 1.4727 | 1.4948 | 1.5172 | 1.54 | 1.5631 | 1.5865 | 1.6103 | 1.6345 | 1.659 | 1.6839 | 1.7091 | 1.7348 | 1.7608 | 1.7872
Tabel: Nominale kasstroom (positieve bedragen = gunstig voor de producent)
| Positieve bedragen = gunstig voor de producent |  | 0 | 1 | 2 | 3 | 4 | 5 | 6 | 7 | 8 | 9 | 10 | 11 | 12 | 13 | 14 | 15 | 16 | 17 | 18 | 19 | 20 | 21 | 22 | 23 | 24 | 25 | 26 | 27 | 28 | 29 | 30 | 31 | 32 | 33 | 34 | 35 | 36 | 37 | 38 | 39 | 40
| Investering | Euro | 0: -66500000
| Afzet elektriciteit of overige | kWh |  | 135000000 | 135000000 | 135000000 | 135000000 | 135000000 | 135000000 | 135000000 | 135000000 | 135000000 | 135000000 | 135000000 | 135000000 | 135000000 | 135000000 | 135000000 | 135000000 | 135000000 | 135000000 | 135000000 | 135000000 | 0 | 0 | 0 | 0 | 0 | 0 | 0 | 0 | 0 | 0 | 0 | 0 | 0 | 0 | 0 | 0 | 0 | 0 | 0 | 0
| Afzet warmte of overige | kWh |  | 0 | 0 | 0 | 0 | 0 | 0 | 0 | 0 | 0 | 0 | 0 | 0 | 0 | 0 | 0 | 0 | 0 | 0 | 0 | 0 | 0 | 0 | 0 | 0 | 0 | 0 | 0 | 0 | 0 | 0 | 0 | 0 | 0 | 0 | 0 | 0 | 0 | 0 | 0 | 0
| Afzet hernieuwbaar gas | kWh (HHV) |  | 0 | 0 | 0 | 0 | 0 | 0 | 0 | 0 | 0 | 0 | 0 | 0 | 0 | 0 | 0 | 0 | 0 | 0 | 0 | 0 | 0 | 0 | 0 | 0 | 0 | 0 | 0 | 0 | 0 | 0 | 0 | 0 | 0 | 0 | 0 | 0 | 0 | 0 | 0 | 0
| Afzet duurzame energie | kWh |  | 135000000 | 135000000 | 135000000 | 135000000 | 135000000 | 135000000 | 135000000 | 135000000 | 135000000 | 135000000 | 135000000 | 135000000 | 135000000 | 135000000 | 135000000 | 135000000 | 135000000 | 135000000 | 135000000 | 135000000 | 0 | 0 | 0 | 0 | 0 | 0 | 0 | 0 | 0 | 0 | 0 | 0 | 0 | 0 | 0 | 0 | 0 | 0 | 0 | 0
| Operationele kosten | Euro |  | -1960500 | -1989907.5 | -2019756.1125 | -2050052.4542 | -2080803.241 | -2112015.2896 | -2143695.519 | -2175850.9517 | -2208488.716 | -2241616.0468 | -2275240.2875 | -2309368.8918 | -2344009.4252 | -2379169.5665 | -2414857.11 | -2451079.9667 | -2487846.1662 | -2525163.8587 | -2563041.3165 | -2601486.9363 | -4377278.7713 | 0 | 0 | 0 | 0 | 0 | 0 | 0 | 0 | 0 | 0 | 0 | 0 | 0 | 0 | 0 | 0 | 0 | 0 | 0
| Brandstofkosten (biomassa) | Euro |  | 0 | 0 | 0 | 0 | 0 | 0 | 0 | 0 | 0 | 0 | 0 | 0 | 0 | 0 | 0 | 0 | 0 | 0 | 0 | 0 | 0 | 0 | 0 | 0 | 0 | 0 | 0 | 0 | 0 | 0 | 0 | 0 | 0 | 0 | 0 | 0 | 0 | 0 | 0 | 0
| Marktwaarde elektriciteit | Euro/kWh |  | 0 | 0 | 0 | 0 | 0 | 0 | 0 | 0 | 0 | 0 | 0 | 0 | 0 | 0 | 0 | 0.031 | 0.031 | 0.031 | 0.031 | 0.031 | 0 | 0 | 0 | 0 | 0 | 0 | 0 | 0 | 0 | 0 | 0 | 0 | 0 | 0 | 0 | 0 | 0 | 0 | 0 | 0
| Marktwaarde warmte of hernieuwbaar gas | Euro/kWh |  | 0 | 0 | 0 | 0 | 0 | 0 | 0 | 0 | 0 | 0 | 0 | 0 | 0 | 0 | 0 | 0 | 0 | 0 | 0 | 0 | 0 | 0 | 0 | 0 | 0 | 0 | 0 | 0 | 0 | 0 | 0 | 0 | 0 | 0 | 0 | 0 | 0 | 0 | 0 | 0
| Correctiebedrag | Euro/kWh |  | 0 | 0 | 0 | 0 | 0 | 0 | 0 | 0 | 0 | 0 | 0 | 0 | 0 | 0 | 0 | 0.031 | 0.031 | 0.031 | 0.031 | 0.031 | 0 | 0 | 0 | 0 | 0 | 0 | 0 | 0 | 0 | 0 | 0 | 0 | 0 | 0 | 0 | 0 | 0 | 0 | 0 | 0
| Basisbedrag | Euro/kWh |  | 0 | 0 | 0 | 0 | 0 | 0 | 0 | 0 | 0 | 0 | 0 | 0 | 0 | 0 | 0 | 0 | 0 | 0 | 0 | 0 | 0 | 0 | 0 | 0 | 0 | 0 | 0 | 0 | 0 | 0 | 0 | 0 | 0 | 0 | 0 | 0 | 0 | 0 | 0 | 0
| SDE-vergoeding | Euro |  | 0 | 0 | 0 | 0 | 0 | 0 | 0 | 0 | 0 | 0 | 0 | 0 | 0 | 0 | 0 | 0 | 0 | 0 | 0 | 0 | 0 | 0 | 0 | 0 | 0 | 0 | 0 | 0 | 0 | 0 | 0 | 0 | 0 | 0 | 0 | 0 | 0 | 0 | 0 | 0
| Marktinkomsten | Euro |  | 0 | 0 | 0 | 0 | 0 | 0 | 0 | 0 | 0 | 0 | 0 | 0 | 0 | 0 | 0 | 4185000 | 4185000 | 4185000 | 4185000 | 4185000 | 0 | 0 | 0 | 0 | 0 | 0 | 0 | 0 | 0 | 0 | 0 | 0 | 0 | 0 | 0 | 0 | 0 | 0 | 0 | 0
| Inkomen totaal (nominaal) | Euro |  | 0 | 0 | 0 | 0 | 0 | 0 | 0 | 0 | 0 | 0 | 0 | 0 | 0 | 0 | 0 | 4185000 | 4185000 | 4185000 | 4185000 | 4185000 | 0 | 0 | 0 | 0 | 0 | 0 | 0 | 0 | 0 | 0 | 0 | 0 | 0 | 0 | 0 | 0 | 0 | 0 | 0 | 0
| Kosten totaal (nominaal) | Euro |  | -1960500 | -1989907.5 | -2019756.1125 | -2050052.4542 | -2080803.241 | -2112015.2896 | -2143695.519 | -2175850.9517 | -2208488.716 | -2241616.0468 | -2275240.2875 | -2309368.8918 | -2344009.4252 | -2379169.5665 | -2414857.11 | -2451079.9667 | -2487846.1662 | -2525163.8587 | -2563041.3165 | -2601486.9363 | -4377278.7713 | 0 | 0 | 0 | 0 | 0 | 0 | 0 | 0 | 0 | 0 | 0 | 0 | 0 | 0 | 0 | 0 | 0 | 0 | 0
| Bruto inkomen (nominaal) | Euro |  | -1960500 | -1989907.5 | -2019756.1125 | -2050052.4542 | -2080803.241 | -2112015.2896 | -2143695.519 | -2175850.9517 | -2208488.716 | -2241616.0468 | -2275240.2875 | -2309368.8918 | -2344009.4252 | -2379169.5665 | -2414857.11 | 1733920.0333 | 1697153.8338 | 1659836.1413 | 1621958.6835 | 1583513.0637 | -4377278.7713 | 0 | 0 | 0 | 0 | 0 | 0 | 0 | 0 | 0 | 0 | 0 | 0 | 0 | 0 | 0 | 0 | 0 | 0 | 0
| Afschrijving | Euro |  | -4433333.3333 | -4433333.3333 | -4433333.3333 | -4433333.3333 | -4433333.3333 | -4433333.3333 | -4433333.3333 | -4433333.3333 | -4433333.3333 | -4433333.3333 | -4433333.3333 | -4433333.3333 | -4433333.3333 | -4433333.3333 | -4433333.3333 | 0 | 0 | 0 | 0 | 0 | 0 | 0 | 0 | 0 | 0 | 0 | 0 | 0 | 0 | 0 | 0 | 0 | 0 | 0 | 0 | 0 | 0 | 0 | 0 | 0
| Rente | Euro |  | -532000 | -498950.1489 | -465569.7994 | -431855.6463 | -397804.3517 | -363412.5442 | -328676.8186 | -293593.7357 | -258159.822 | -222371.5691 | -186225.4338 | -149717.8371 | -112845.1644 | -75603.765 | -37989.9515 | 0 | 0 | 0 | 0 | 0 | 0 | 0 | 0 | 0 | 0 | 0 | 0 | 0 | 0 | 0 | 0 | 0 | 0 | 0 | 0 | 0 | 0 | 0 | 0 | 0
| Aflossing | Euro |  | -3304985.1058 | -3338034.9569 | -3371415.3065 | -3405129.4595 | -3439180.7541 | -3473572.5617 | -3508308.2873 | -3543391.3702 | -3578825.2839 | -3614613.5367 | -3650759.6721 | -3687267.2688 | -3724139.9415 | -3761381.3409 | -3798995.1543 | 0 | 0 | 0 | 0 | 0 | 0 | 0 | 0 | 0 | 0 | 0 | 0 | 0 | 0 | 0 | 0 | 0 | 0 | 0 | 0 | 0 | 0 | 0 | 0 | 0
| Totale lasten lening | Euro |  | -3836985.1058 | -3836985.1058 | -3836985.1058 | -3836985.1058 | -3836985.1058 | -3836985.1058 | -3836985.1058 | -3836985.1058 | -3836985.1058 | -3836985.1058 | -3836985.1058 | -3836985.1058 | -3836985.1058 | -3836985.1058 | -3836985.1058 | 0 | 0 | 0 | 0 | 0 | 0 | 0 | 0 | 0 | 0 | 0 | 0 | 0 | 0 | 0 | 0 | 0 | 0 | 0 | 0 | 0 | 0 | 0 | 0 | 0
| Belastbaar inkomen | Euro |  | -6925833.3333 | -6922190.9823 | -6918659.2452 | -6915241.4338 | -6911940.926 | -6908761.1671 | -6905705.6708 | -6902778.0208 | -6899981.8713 | -6897320.9492 | -6894799.0546 | -6892420.0622 | -6890187.9229 | -6888106.6648 | -6886180.3949 | 1733920.0333 | 1697153.8338 | 1659836.1413 | 1621958.6835 | 1583513.0637 | -4377278.7713 | 0 | 0 | 0 | 0 | 0 | 0 | 0 | 0 | 0 | 0 | 0 | 0 | 0 | 0 | 0 | 0 | 0 | 0 | 0
| Belasting bedrag | Euro |  | 1731458.3333 | 1730547.7456 | 1729664.8113 | 1728810.3585 | 1727985.2315 | 1727190.2918 | 1726426.4177 | 1725694.5052 | 1724995.4678 | 1724330.2373 | 1723699.7636 | 1723105.0155 | 1722546.9807 | 1722026.6662 | 1721545.0987 | -433480.0083 | -424288.4585 | -414959.0353 | -405489.6709 | -395878.2659 | 1094319.6928 | 0 | 0 | 0 | 0 | 0 | 0 | 0 | 0 | 0 | 0 | 0 | 0 | 0 | 0 | 0 | 0 | 0 | 0 | 0
| Netto inkomen na belasting | Euro |  | -4066026.7725 | -4096344.8603 | -4127076.407 | -4158227.2016 | -4189803.1153 | -4221810.1037 | -4254254.2071 | -4287141.5524 | -4320478.354 | -4354270.9153 | -4388525.6297 | -4423248.9821 | -4458447.5503 | -4494128.0062 | -4530297.1171 | 1300440.025 | 1272865.3754 | 1244877.106 | 1216469.0126 | 1187634.7978 | -3282959.0785 | 0 | 0 | 0 | 0 | 0 | 0 | 0 | 0 | 0 | 0 | 0 | 0 | 0 | 0 | 0 | 0 | 0 | 0 | 0
| Project cashflow | Euro | -66500000 | -229041.6667 | -259359.7544 | -290091.3012 | -321242.0957 | -352818.0095 | -384824.9978 | -417269.1012 | -450156.4466 | -483493.2482 | -517285.8095 | -551540.5238 | -586263.8762 | -621462.4444 | -657142.9003 | -693312.0113 | 1300440.025 | 1272865.3754 | 1244877.106 | 1216469.0126 | 1187634.7978 | -3282959.0785 | 0 | 0 | 0 | 0 | 0 | 0 | 0 | 0 | 0 | 0 | 0 | 0 | 0 | 0 | 0 | 0 | 0 | 0 | 0
| Equity cashflow | Euro | -13300000 | -4066026.7725 | -4096344.8603 | -4127076.407 | -4158227.2016 | -4189803.1153 | -4221810.1037 | -4254254.2071 | -4287141.5524 | -4320478.354 | -4354270.9153 | -4388525.6297 | -4423248.9821 | -4458447.5503 | -4494128.0062 | -4530297.1171 | 1300440.025 | 1272865.3754 | 1244877.106 | 1216469.0126 | 1187634.7978 | -3282959.0785 | 0 | 0 | 0 | 0 | 0 | 0 | 0 | 0 | 0 | 0 | 0 | 0 | 0 | 0 | 0 | 0 | 0 | 0 | 0
| Subsidiebasis: energieproductie | kWh |  | 135000000 | 135000000 | 135000000 | 135000000 | 135000000 | 135000000 | 135000000 | 135000000 | 135000000 | 135000000 | 135000000 | 135000000 | 135000000 | 135000000 | 135000000 | 0 | 0 | 0 | 0 | 0 | 0 | 0 | 0 | 0 | 0 | 0 | 0 | 0 | 0 | 0 | 0 | 0 | 0 | 0 | 0 | 0 | 0 | 0 | 0 | 0
| Terug te verdienen investering |  | 0: 66500000; 1: 61000500; 2: 55497357.6489; 3: 49990683.5608; 4: 44480591.6613; 5: 38967199.254; 6: 33450627.0878; 7: 27930999.4253; 8: 22408444.1128; 9: 16883092.6508; 10: 11355080.2667; 11: 5824545.9879; 12: 291632.7167; 13: -5243512.6938; 14: -10780739.3623; 15: -16319892.3007; 16: -21860812.334; 17: -27364966.1679; 18: -32831802.3092; 19: -38260760.9926; 20: -43651274.0564; 21: -39273995.2851
| DSCR |  | 1: 1.5719; 2: 1.5643; 3: 1.5565; 4: 1.5486; 5: 1.5406; 6: 1.5324; 7: 1.5242; 8: 1.5158; 9: 1.5073; 10: 1.4987; 11: 1.4899; 12: 1.481; 13: 1.472; 14: 1.4628; 15: 1.4535
Tabel: Projectparameters
| Verdisconteerde inkomsten | euro | 0: -29815456.6915
| Verdisconteerde energieafzet | kWh | 0: 728075544.5605
| Totale investering | Euro | 0: 66500000
| DSCR (gemiddeld) |  | 0: 1.5146
| Projectrente (WACC nominaal/reëel) |  | 0: 03% / 01%
| Projectrendement (IRR) |  | 0: n.v.t.
| Rendement op eigen vermogen (IRR) |  | 0: n.v.t.
| Aandeel lening | Euro | 0: 53200000
| Aandeel equity | Euro | 0: 13300000
| Warmtekrachtverhouding | W:E | 0: 0
| Samengesteld aantal vollasturen | uur/jaar | 0: 2700
| Terugverdientijd | jaren | 0: tussen 12 en 13 jaren; 2: 0.066667

## 41
Berekening basisbedragen: SDE++ 2021
Wind in meer, water ≥ 1 km2
| BASISBEDRAG | Waarde | Eenheid | Toelichting
| Basisbedrag | 0.059 | Euro/kWh
| CO2-subsidie-intensiteit | 130 | Euro/t CO2
| Langetermijnprijs | 0.0309 | Euro/kWh
| Netto emissiefactor | 0.216 | kg CO2/kWh
| Productie-eenheid | kWh
| Vermogenseenheid | kW
| CONVERSIEFACTOREN | Waarde | Eenheid | Toelichting
| Verbrandingswaarde methaan (onderwaarde) | 35.8 | MJ/Nm3
| Verbrandingswaarde hernieuwbaar gas (onderwaarde) | 31.65 | MJ/Nm3
| Verbrandingswaarde hernieuwbaar gas (bovenwaarde) | 35.17 | MJ/Nm3
| kWh naar MJ | 3.6 | MJ/kWh
| INPUTVARIABELEN | Waarde | Eenheid | Toelichting
| Inputvermogen | 150000 | kW
Gaat het om een installatie voor hernieuwbaar gas?
Methaangehalte hernieuwbaar gas voor gaszuivering
| Vermogen hernieuwbaargasproductie (voor zuivering) | 0 | Nm3/uur
| Outputvermogen (thermisch of hernieuwbaar gas) |  | kW
| Outputvermogen (hernieuwbaar gas) | 0 | Nm3/uur
| Outputvermogen (elektrisch of overig) | 150000 | kW
| Vollasturen levering (thermisch of hernieuwbaar gas) |  | uur/jaar | Bij een installatie voor gecombineerde opwekking, wordt de bedrijfstijd genomen als maximum van de vollasturen warmte en vollasturen elektriciteit.
| Vollasturen levering (elektrisch of overig) | 4250 | uur/jaar | Bij een installatie voor gecombineerde opwekking, wordt de bedrijfstijd genomen als maximum van de vollasturen warmte en vollasturen elektriciteit.
| Max. elektrisch rendement | 100%
| Elektrisch rendement | 100%
| Thermisch rendement of rendement gasproductie | 0%
| Elektriciteitsderving bij warmtelevering |  | elektriciteit : warmte
| Investeringskosten | 1855 | Euro/kW
Euro/kW
| Totale investeringskosten | 278.25 | Euro (miljoen)
| Vaste O&M-kosten | 15 | Euro/kW/jaar
Euro/kW/jaar
| Totale jaarlijkse vaste O&M-kosten | 2250 | Euro (duizend)
| Variabele O&M-kosten (incl. contractkosten) | 0.015 | Euro/kWh
| Energie-inhoud brandstof |  | GJ/ton
| Biomassadoorzet | 0 | ton/jaar
| Netto brandstofprijs (aan de poort, incl. risico-opslag) |  | Euro/ton
| Relatief elektriciteitsgebruik |  | kWh/kWh
| Elektriciteitsgebruik | 0 | MWh/jaar
| Relatief warmtegebruik |  | kWh/kWh
| Warmtegebruik | 0 | MWh/jaar
| Relatief gasverbruik |  | kWh/kWh
| Gasverbruik |  | MWh/jaar
EMISSIEFACTOR
| Productie van warmte of overig | 0.226 | kg CO2/kWh
| Productie van elektriciteit of overig | 0.216 | kg CO2/kWh
| Productie van gas | 0.183 | kg CO2/kWh
| Gebruik van biomassa | 0 | kg CO2/ton
| Gebruik van warmte | 0 | kg CO2/kWh
| Gebruik van elektriciteit | 0.216 | kg CO2/kWh
| Gebruik van gas |  | kg CO2/kWh
| Elektriciteitsprijs na subsidieperiode (incl PIF) | 0.031 | Euro/kWh
| Vollasturen na subsidieperiode | 4250 | uur/jaar
| Prijs warmte of overige na subsidieperiode |  | Euro/kWh
| Vollasturen na subsidieperiode |  | uur/jaar
| Investeringssubsidie t.g.v. vreemd vermogen |  | Euro
| Investeringssubsidie t.g.v. eigen vermogen (NCW) |  | Euro
| Inflatie | 1.5%
| Rente lening | 1%
| Vereiste return on equity | 11%
| Equity share in investering incl. EIA effect | 20%
| Debt share in investering incl. EIA effect | 80%
| Vennootschapsbelasting | 25%
| Economische levensduur | 20 | jaar
| Termijn lening | 15 | jaar
| Afschrijvingstermijn | 15 | jaar
| Beleidsperiode | 15 | jaar
X
| Onregelmatige cashflow | X |  | Toelichting
|  | 21 | -13912500
| Energieprijzen |  | Jaar | 2021 | 2022 | 2023 | 2024 | 2025 | 2026 | 2027 | 2028 | 2029 | 2030 | 2031 | 2032 | 2033 | 2034 | 2035 | 2036 | 2037 | 2038 | 2039 | 2040 | 2041
Basisbedrag
| Inflator |  | index | 1 | 1.015 | 1.0302 | 1.0457 | 1.0614 | 1.0773 | 1.0934 | 1.1098 | 1.1265 | 1.1434 | 1.1605 | 1.1779 | 1.1956 | 1.2136 | 1.2318 | 1.2502 | 1.269 | 1.288 | 1.3073 | 1.327 | 1.3469 | 1.3671 | 1.3876 | 1.4084 | 1.4295 | 1.4509 | 1.4727 | 1.4948 | 1.5172 | 1.54 | 1.5631 | 1.5865 | 1.6103 | 1.6345 | 1.659 | 1.6839 | 1.7091 | 1.7348 | 1.7608 | 1.7872
Tabel: Nominale kasstroom (positieve bedragen = gunstig voor de producent)
| Positieve bedragen = gunstig voor de producent |  | 0 | 1 | 2 | 3 | 4 | 5 | 6 | 7 | 8 | 9 | 10 | 11 | 12 | 13 | 14 | 15 | 16 | 17 | 18 | 19 | 20 | 21 | 22 | 23 | 24 | 25 | 26 | 27 | 28 | 29 | 30 | 31 | 32 | 33 | 34 | 35 | 36 | 37 | 38 | 39 | 40
| Investering | Euro | 0: -278250000
| Afzet elektriciteit of overige | kWh |  | 637500000 | 637500000 | 637500000 | 637500000 | 637500000 | 637500000 | 637500000 | 637500000 | 637500000 | 637500000 | 637500000 | 637500000 | 637500000 | 637500000 | 637500000 | 637500000 | 637500000 | 637500000 | 637500000 | 637500000 | 0 | 0 | 0 | 0 | 0 | 0 | 0 | 0 | 0 | 0 | 0 | 0 | 0 | 0 | 0 | 0 | 0 | 0 | 0 | 0
| Afzet warmte of overige | kWh |  | 0 | 0 | 0 | 0 | 0 | 0 | 0 | 0 | 0 | 0 | 0 | 0 | 0 | 0 | 0 | 0 | 0 | 0 | 0 | 0 | 0 | 0 | 0 | 0 | 0 | 0 | 0 | 0 | 0 | 0 | 0 | 0 | 0 | 0 | 0 | 0 | 0 | 0 | 0 | 0
| Afzet hernieuwbaar gas | kWh (HHV) |  | 0 | 0 | 0 | 0 | 0 | 0 | 0 | 0 | 0 | 0 | 0 | 0 | 0 | 0 | 0 | 0 | 0 | 0 | 0 | 0 | 0 | 0 | 0 | 0 | 0 | 0 | 0 | 0 | 0 | 0 | 0 | 0 | 0 | 0 | 0 | 0 | 0 | 0 | 0 | 0
| Afzet duurzame energie | kWh |  | 637500000 | 637500000 | 637500000 | 637500000 | 637500000 | 637500000 | 637500000 | 637500000 | 637500000 | 637500000 | 637500000 | 637500000 | 637500000 | 637500000 | 637500000 | 637500000 | 637500000 | 637500000 | 637500000 | 637500000 | 0 | 0 | 0 | 0 | 0 | 0 | 0 | 0 | 0 | 0 | 0 | 0 | 0 | 0 | 0 | 0 | 0 | 0 | 0 | 0
| Operationele kosten | Euro |  | -11812500 | -11989687.5 | -12169532.8125 | -12352075.8047 | -12537356.9418 | -12725417.2959 | -12916298.5553 | -13110043.0337 | -13306693.6792 | -13506294.0843 | -13708888.4956 | -13914521.823 | -14123239.6504 | -14335088.2451 | -14550114.5688 | -14768366.2874 | -14989891.7817 | -15214740.1584 | -15442961.2608 | -15674605.6797 | -18738120.2786 | 0 | 0 | 0 | 0 | 0 | 0 | 0 | 0 | 0 | 0 | 0 | 0 | 0 | 0 | 0 | 0 | 0 | 0 | 0
| Brandstofkosten (biomassa) | Euro |  | 0 | 0 | 0 | 0 | 0 | 0 | 0 | 0 | 0 | 0 | 0 | 0 | 0 | 0 | 0 | 0 | 0 | 0 | 0 | 0 | 0 | 0 | 0 | 0 | 0 | 0 | 0 | 0 | 0 | 0 | 0 | 0 | 0 | 0 | 0 | 0 | 0 | 0 | 0 | 0
| Marktwaarde elektriciteit | Euro/kWh |  | 0 | 0 | 0 | 0 | 0 | 0 | 0 | 0 | 0 | 0 | 0 | 0 | 0 | 0 | 0 | 0.031 | 0.031 | 0.031 | 0.031 | 0.031 | 0 | 0 | 0 | 0 | 0 | 0 | 0 | 0 | 0 | 0 | 0 | 0 | 0 | 0 | 0 | 0 | 0 | 0 | 0 | 0
| Marktwaarde warmte of hernieuwbaar gas | Euro/kWh |  | 0 | 0 | 0 | 0 | 0 | 0 | 0 | 0 | 0 | 0 | 0 | 0 | 0 | 0 | 0 | 0 | 0 | 0 | 0 | 0 | 0 | 0 | 0 | 0 | 0 | 0 | 0 | 0 | 0 | 0 | 0 | 0 | 0 | 0 | 0 | 0 | 0 | 0 | 0 | 0
| Correctiebedrag | Euro/kWh |  | 0 | 0 | 0 | 0 | 0 | 0 | 0 | 0 | 0 | 0 | 0 | 0 | 0 | 0 | 0 | 0.031 | 0.031 | 0.031 | 0.031 | 0.031 | 0 | 0 | 0 | 0 | 0 | 0 | 0 | 0 | 0 | 0 | 0 | 0 | 0 | 0 | 0 | 0 | 0 | 0 | 0 | 0
| Basisbedrag | Euro/kWh |  | 0 | 0 | 0 | 0 | 0 | 0 | 0 | 0 | 0 | 0 | 0 | 0 | 0 | 0 | 0 | 0 | 0 | 0 | 0 | 0 | 0 | 0 | 0 | 0 | 0 | 0 | 0 | 0 | 0 | 0 | 0 | 0 | 0 | 0 | 0 | 0 | 0 | 0 | 0 | 0
| SDE-vergoeding | Euro |  | 0 | 0 | 0 | 0 | 0 | 0 | 0 | 0 | 0 | 0 | 0 | 0 | 0 | 0 | 0 | 0 | 0 | 0 | 0 | 0 | 0 | 0 | 0 | 0 | 0 | 0 | 0 | 0 | 0 | 0 | 0 | 0 | 0 | 0 | 0 | 0 | 0 | 0 | 0 | 0
| Marktinkomsten | Euro |  | 0 | 0 | 0 | 0 | 0 | 0 | 0 | 0 | 0 | 0 | 0 | 0 | 0 | 0 | 0 | 19762500 | 19762500 | 19762500 | 19762500 | 19762500 | 0 | 0 | 0 | 0 | 0 | 0 | 0 | 0 | 0 | 0 | 0 | 0 | 0 | 0 | 0 | 0 | 0 | 0 | 0 | 0
| Inkomen totaal (nominaal) | Euro |  | 0 | 0 | 0 | 0 | 0 | 0 | 0 | 0 | 0 | 0 | 0 | 0 | 0 | 0 | 0 | 19762500 | 19762500 | 19762500 | 19762500 | 19762500 | 0 | 0 | 0 | 0 | 0 | 0 | 0 | 0 | 0 | 0 | 0 | 0 | 0 | 0 | 0 | 0 | 0 | 0 | 0 | 0
| Kosten totaal (nominaal) | Euro |  | -11812500 | -11989687.5 | -12169532.8125 | -12352075.8047 | -12537356.9418 | -12725417.2959 | -12916298.5553 | -13110043.0337 | -13306693.6792 | -13506294.0843 | -13708888.4956 | -13914521.823 | -14123239.6504 | -14335088.2451 | -14550114.5688 | -14768366.2874 | -14989891.7817 | -15214740.1584 | -15442961.2608 | -15674605.6797 | -18738120.2786 | 0 | 0 | 0 | 0 | 0 | 0 | 0 | 0 | 0 | 0 | 0 | 0 | 0 | 0 | 0 | 0 | 0 | 0 | 0
| Bruto inkomen (nominaal) | Euro |  | -11812500 | -11989687.5 | -12169532.8125 | -12352075.8047 | -12537356.9418 | -12725417.2959 | -12916298.5553 | -13110043.0337 | -13306693.6792 | -13506294.0843 | -13708888.4956 | -13914521.823 | -14123239.6504 | -14335088.2451 | -14550114.5688 | 4994133.7126 | 4772608.2183 | 4547759.8416 | 4319538.7392 | 4087894.3203 | -18738120.2786 | 0 | 0 | 0 | 0 | 0 | 0 | 0 | 0 | 0 | 0 | 0 | 0 | 0 | 0 | 0 | 0 | 0 | 0 | 0
| Afschrijving | Euro |  | -18550000 | -18550000 | -18550000 | -18550000 | -18550000 | -18550000 | -18550000 | -18550000 | -18550000 | -18550000 | -18550000 | -18550000 | -18550000 | -18550000 | -18550000 | 0 | 0 | 0 | 0 | 0 | 0 | 0 | 0 | 0 | 0 | 0 | 0 | 0 | 0 | 0 | 0 | 0 | 0 | 0 | 0 | 0 | 0 | 0 | 0 | 0
| Rente | Euro |  | -2226000 | -2087712.4653 | -1948042.0553 | -1806974.9411 | -1664497.1559 | -1520594.5927 | -1375253.004 | -1228457.9993 | -1080195.0446 | -930449.4604 | -779206.4203 | -626450.9498 | -472167.9246 | -316342.0691 | -158957.9551 | 0 | 0 | 0 | 0 | 0 | 0 | 0 | 0 | 0 | 0 | 0 | 0 | 0 | 0 | 0 | 0 | 0 | 0 | 0 | 0 | 0 | 0 | 0 | 0 | 0
| Aflossing | Euro |  | -13828753.4692 | -13967041.0039 | -14106711.4139 | -14247778.528 | -14390256.3133 | -14534158.8764 | -14679500.4652 | -14826295.4699 | -14974558.4246 | -15124304.0088 | -15275547.0489 | -15428302.5194 | -15582585.5446 | -15738411.4 | -15895795.514 | 0 | 0 | 0 | 0 | 0 | 0 | 0 | 0 | 0 | 0 | 0 | 0 | 0 | 0 | 0 | 0 | 0 | 0 | 0 | 0 | 0 | 0 | 0 | 0 | 0
| Totale lasten lening | Euro |  | -16054753.4692 | -16054753.4692 | -16054753.4692 | -16054753.4692 | -16054753.4692 | -16054753.4692 | -16054753.4692 | -16054753.4692 | -16054753.4692 | -16054753.4692 | -16054753.4692 | -16054753.4692 | -16054753.4692 | -16054753.4692 | -16054753.4692 | 0 | 0 | 0 | 0 | 0 | 0 | 0 | 0 | 0 | 0 | 0 | 0 | 0 | 0 | 0 | 0 | 0 | 0 | 0 | 0 | 0 | 0 | 0 | 0 | 0
| Belastbaar inkomen | Euro |  | -32588500 | -32627399.9653 | -32667574.8678 | -32709050.7458 | -32751854.0976 | -32796011.8886 | -32841551.5593 | -32888501.033 | -32936888.7238 | -32986743.5447 | -33038094.9159 | -33090972.7728 | -33145407.575 | -33201430.3143 | -33259072.524 | 4994133.7126 | 4772608.2183 | 4547759.8416 | 4319538.7392 | 4087894.3203 | -18738120.2786 | 0 | 0 | 0 | 0 | 0 | 0 | 0 | 0 | 0 | 0 | 0 | 0 | 0 | 0 | 0 | 0 | 0 | 0 | 0
| Belasting bedrag | Euro |  | 8147125 | 8156849.9913 | 8166893.7169 | 8177262.6865 | 8187963.5244 | 8199002.9722 | 8210387.8898 | 8222125.2582 | 8234222.1809 | 8246685.8862 | 8259523.729 | 8272743.1932 | 8286351.8937 | 8300357.5786 | 8314768.131 | -1248533.4282 | -1193152.0546 | -1136939.9604 | -1079884.6848 | -1021973.5801 | 4684530.0697 | 0 | 0 | 0 | 0 | 0 | 0 | 0 | 0 | 0 | 0 | 0 | 0 | 0 | 0 | 0 | 0 | 0 | 0 | 0
| Netto inkomen na belasting | Euro |  | -19720128.4692 | -19887590.9778 | -20057392.5647 | -20229566.5874 | -20404146.8865 | -20581167.7929 | -20760664.1347 | -20942671.2446 | -21127224.9674 | -21314361.6673 | -21504118.2358 | -21696532.099 | -21891641.2258 | -22089484.1357 | -22290099.907 | 3745600.2845 | 3579456.1638 | 3410819.8812 | 3239654.0544 | 3065920.7402 | -14053590.209 | 0 | 0 | 0 | 0 | 0 | 0 | 0 | 0 | 0 | 0 | 0 | 0 | 0 | 0 | 0 | 0 | 0 | 0 | 0
| Project cashflow | Euro | -278250000 | -3665375 | -3832837.5087 | -4002639.0956 | -4174813.1182 | -4349393.4174 | -4526414.3237 | -4705910.6655 | -4887917.7754 | -5072471.4982 | -5259608.1982 | -5449364.7666 | -5641778.6298 | -5836887.7566 | -6034730.6666 | -6235346.4378 | 3745600.2845 | 3579456.1638 | 3410819.8812 | 3239654.0544 | 3065920.7402 | -14053590.209 | 0 | 0 | 0 | 0 | 0 | 0 | 0 | 0 | 0 | 0 | 0 | 0 | 0 | 0 | 0 | 0 | 0 | 0 | 0
| Equity cashflow | Euro | -55650000 | -19720128.4692 | -19887590.9778 | -20057392.5647 | -20229566.5874 | -20404146.8865 | -20581167.7929 | -20760664.1347 | -20942671.2446 | -21127224.9674 | -21314361.6673 | -21504118.2358 | -21696532.099 | -21891641.2258 | -22089484.1357 | -22290099.907 | 3745600.2845 | 3579456.1638 | 3410819.8812 | 3239654.0544 | 3065920.7402 | -14053590.209 | 0 | 0 | 0 | 0 | 0 | 0 | 0 | 0 | 0 | 0 | 0 | 0 | 0 | 0 | 0 | 0 | 0 | 0 | 0
| Subsidiebasis: energieproductie | kWh |  | 637500000 | 637500000 | 637500000 | 637500000 | 637500000 | 637500000 | 637500000 | 637500000 | 637500000 | 637500000 | 637500000 | 637500000 | 637500000 | 637500000 | 637500000 | 0 | 0 | 0 | 0 | 0 | 0 | 0 | 0 | 0 | 0 | 0 | 0 | 0 | 0 | 0 | 0 | 0 | 0 | 0 | 0 | 0 | 0 | 0 | 0 | 0
| Terug te verdienen investering |  | 0: 278250000; 1: 254676000; 2: 231140899.9653; 3: 207645974.8331; 4: 184192525.5789; 5: 160781879.6765; 6: 137415391.5651; 7: 114094443.1244; 8: 90820444.1573; 9: 67594832.8811; 10: 44419076.4258; 11: 21294671.3417; 12: -1776855.8855; 13: -24793948.3105; 14: -47755017.9962; 15: -70658445.4723; 16: -93502579.1849; 17: -116125187.4033; 18: -138522947.2449; 19: -160692485.9841; 20: -182630380.3044; 21: -163892260.0258
| DSCR |  | 1: 1.607; 2: 1.596; 3: 1.5848; 4: 1.5734; 5: 1.5619; 6: 1.5501; 7: 1.5382; 8: 1.5262; 9: 1.5139; 10: 1.5015; 11: 1.4889; 12: 1.4761; 13: 1.4631; 14: 1.4499; 15: 1.4365
Tabel: Projectparameters
| Verdisconteerde inkomsten | euro | 0: -147219804.4575
| Verdisconteerde energieafzet | kWh | 0: 3438134515.9801
| Totale investering | Euro | 0: 278250000
| DSCR (gemiddeld) |  | 0: 1.5245
| Projectrente (WACC nominaal/reëel) |  | 0: 03% / 01%
| Projectrendement (IRR) |  | 0: n.v.t.
| Rendement op eigen vermogen (IRR) |  | 0: n.v.t.
| Aandeel lening | Euro | 0: 222600000
| Aandeel equity | Euro | 0: 55650000
| Warmtekrachtverhouding | W:E | 0: 0
| Samengesteld aantal vollasturen | uur/jaar | 0: 4250
| Terugverdientijd | jaren | 0: tussen 11 en 12 jaren; 2: 0.066667

## 42
Berekening basisbedragen: SDE++ 2021
Ondiepe geothermie (geen basislast)
| BASISBEDRAG | Waarde | Eenheid | Toelichting
| Basisbedrag | 0.1044 | Euro/kWh
| CO2-subsidie-intensiteit | 440 | Euro/t CO2
| Langetermijnprijs | 0.0307 | Euro/kWh
| Netto emissiefactor | 0.1676 | kg CO2/kWh
| Productie-eenheid | kWh
| Vermogenseenheid | kW
| CONVERSIEFACTOREN | Waarde | Eenheid | Toelichting
| Verbrandingswaarde methaan (onderwaarde) | 35.8 | MJ/Nm3
| Verbrandingswaarde hernieuwbaar gas (onderwaarde) | 31.65 | MJ/Nm3
| Verbrandingswaarde hernieuwbaar gas (bovenwaarde) | 35.17 | MJ/Nm3
| kWh naar MJ | 3.6 | MJ/kWh
| INPUTVARIABELEN | Waarde | Eenheid | Toelichting
| Inputvermogen | 8000 | kW
Gaat het om een installatie voor hernieuwbaar gas?
Methaangehalte hernieuwbaar gas voor gaszuivering
| Vermogen hernieuwbaargasproductie (voor zuivering) | 0 | Nm3/uur
| Outputvermogen (thermisch of hernieuwbaar gas) | 8000 | kW
| Outputvermogen (hernieuwbaar gas) | 0 | Nm3/uur
| Outputvermogen (elektrisch of overig) |  | kW
| Vollasturen levering (thermisch of hernieuwbaar gas) | 3500 | uur/jaar | Bij een installatie voor gecombineerde opwekking, wordt de bedrijfstijd genomen als maximum van de vollasturen warmte en vollasturen elektriciteit.
| Vollasturen levering (elektrisch of overig) |  | uur/jaar | Bij een installatie voor gecombineerde opwekking, wordt de bedrijfstijd genomen als maximum van de vollasturen warmte en vollasturen elektriciteit.
| Max. elektrisch rendement | 0%
| Elektrisch rendement | 0%
| Thermisch rendement of rendement gasproductie | 100%
| Elektriciteitsderving bij warmtelevering |  | elektriciteit : warmte
| Investeringskosten |  | Euro/kW
|  | 2075 | Euro/kW
| Totale investeringskosten | 16.6 | Euro (miljoen)
| Vaste O&M-kosten |  | Euro/kW/jaar
|  | 110.8182 | Euro/kW/jaar
| Totale jaarlijkse vaste O&M-kosten | 886.5453 | Euro (duizend)
| Variabele O&M-kosten (incl. contractkosten) | 0.0019 | Euro/kWh
| Energie-inhoud brandstof |  | GJ/ton
| Biomassadoorzet | 0 | ton/jaar
| Netto brandstofprijs (aan de poort, incl. risico-opslag) |  | Euro/ton
| Relatief elektriciteitsgebruik | 0.27043 | kWh/kWh
| Elektriciteitsgebruik | 7572 | MWh/jaar
| Relatief warmtegebruik |  | kWh/kWh
| Warmtegebruik | 0 | MWh/jaar
| Relatief gasverbruik | 0 | kWh/kWh
| Gasverbruik |  | MWh/jaar
EMISSIEFACTOR
| Productie van warmte of overig | 0.226 | kg CO2/kWh
| Productie van elektriciteit of overig | 0.216 | kg CO2/kWh
| Productie van gas | 0.183 | kg CO2/kWh
| Gebruik van biomassa | 0 | kg CO2/ton
| Gebruik van warmte | 0 | kg CO2/kWh
| Gebruik van elektriciteit | 0.216 | kg CO2/kWh
| Gebruik van gas |  | kg CO2/kWh
| Elektriciteitsprijs na subsidieperiode (incl PIF) |  | Euro/kWh
| Vollasturen na subsidieperiode |  | uur/jaar
| Prijs warmte of overige na subsidieperiode |  | Euro/kWh
| Vollasturen na subsidieperiode |  | uur/jaar
| Investeringssubsidie t.g.v. vreemd vermogen |  | Euro
| Investeringssubsidie t.g.v. eigen vermogen (NCW) |  | Euro
| Inflatie | 1.5%
| Rente lening | 2%
| Vereiste return on equity | 15%
| Equity share in investering incl. EIA effect | 30%
| Debt share in investering incl. EIA effect | 70%
| Vennootschapsbelasting | 25%
| Economische levensduur | 15 | jaar
| Termijn lening | 15 | jaar
| Afschrijvingstermijn | 15 | jaar
| Beleidsperiode | 15 | jaar
X
| Onregelmatige cashflow | X |  | Toelichting
| Energieprijzen |  | Jaar | 2021 | 2022 | 2023 | 2024 | 2025 | 2026 | 2027 | 2028 | 2029 | 2030 | 2031 | 2032 | 2033 | 2034 | 2035 | 2036 | 2037 | 2038 | 2039 | 2040 | 2041
Basisbedrag
| Inflator |  | index | 1 | 1.015 | 1.0302 | 1.0457 | 1.0614 | 1.0773 | 1.0934 | 1.1098 | 1.1265 | 1.1434 | 1.1605 | 1.1779 | 1.1956 | 1.2136 | 1.2318 | 1.2502 | 1.269 | 1.288 | 1.3073 | 1.327 | 1.3469 | 1.3671 | 1.3876 | 1.4084 | 1.4295 | 1.4509 | 1.4727 | 1.4948 | 1.5172 | 1.54 | 1.5631 | 1.5865 | 1.6103 | 1.6345 | 1.659 | 1.6839 | 1.7091 | 1.7348 | 1.7608 | 1.7872
Tabel: Nominale kasstroom (positieve bedragen = gunstig voor de producent)
| Positieve bedragen = gunstig voor de producent |  | 0 | 1 | 2 | 3 | 4 | 5 | 6 | 7 | 8 | 9 | 10 | 11 | 12 | 13 | 14 | 15 | 16 | 17 | 18 | 19 | 20 | 21 | 22 | 23 | 24 | 25 | 26 | 27 | 28 | 29 | 30 | 31 | 32 | 33 | 34 | 35 | 36 | 37 | 38 | 39 | 40
| Investering | Euro | 0: -16600000
| Afzet elektriciteit of overige | kWh |  | 0 | 0 | 0 | 0 | 0 | 0 | 0 | 0 | 0 | 0 | 0 | 0 | 0 | 0 | 0 | 0 | 0 | 0 | 0 | 0 | 0 | 0 | 0 | 0 | 0 | 0 | 0 | 0 | 0 | 0 | 0 | 0 | 0 | 0 | 0 | 0 | 0 | 0 | 0 | 0
| Afzet warmte of overige | kWh |  | 28000000 | 28000000 | 28000000 | 28000000 | 28000000 | 28000000 | 28000000 | 28000000 | 28000000 | 28000000 | 28000000 | 28000000 | 28000000 | 28000000 | 28000000 | 0 | 0 | 0 | 0 | 0 | 0 | 0 | 0 | 0 | 0 | 0 | 0 | 0 | 0 | 0 | 0 | 0 | 0 | 0 | 0 | 0 | 0 | 0 | 0 | 0
| Afzet hernieuwbaar gas | kWh (HHV) |  | 0 | 0 | 0 | 0 | 0 | 0 | 0 | 0 | 0 | 0 | 0 | 0 | 0 | 0 | 0 | 0 | 0 | 0 | 0 | 0 | 0 | 0 | 0 | 0 | 0 | 0 | 0 | 0 | 0 | 0 | 0 | 0 | 0 | 0 | 0 | 0 | 0 | 0 | 0 | 0
| Afzet duurzame energie | kWh |  | 28000000 | 28000000 | 28000000 | 28000000 | 28000000 | 28000000 | 28000000 | 28000000 | 28000000 | 28000000 | 28000000 | 28000000 | 28000000 | 28000000 | 28000000 | 0 | 0 | 0 | 0 | 0 | 0 | 0 | 0 | 0 | 0 | 0 | 0 | 0 | 0 | 0 | 0 | 0 | 0 | 0 | 0 | 0 | 0 | 0 | 0 | 0
| Operationele kosten | Euro |  | -939745.3192 | -953841.499 | -968149.1215 | -982671.3583 | -997411.4287 | -1012372.6002 | -1027558.1892 | -1042971.562 | -1058616.1354 | -1074495.3775 | -1090612.8081 | -1106972.0002 | -1123576.5802 | -1140430.2289 | -1157536.6824 | 0 | 0 | 0 | 0 | 0 | 0 | 0 | 0 | 0 | 0 | 0 | 0 | 0 | 0 | 0 | 0 | 0 | 0 | 0 | 0 | 0 | 0 | 0 | 0 | 0
| Brandstofkosten (biomassa) | Euro |  | 0 | 0 | 0 | 0 | 0 | 0 | 0 | 0 | 0 | 0 | 0 | 0 | 0 | 0 | 0 | 0 | 0 | 0 | 0 | 0 | 0 | 0 | 0 | 0 | 0 | 0 | 0 | 0 | 0 | 0 | 0 | 0 | 0 | 0 | 0 | 0 | 0 | 0 | 0 | 0
| Marktwaarde elektriciteit | Euro/kWh |  | 0 | 0 | 0 | 0 | 0 | 0 | 0 | 0 | 0 | 0 | 0 | 0 | 0 | 0 | 0 | 0 | 0 | 0 | 0 | 0 | 0 | 0 | 0 | 0 | 0 | 0 | 0 | 0 | 0 | 0 | 0 | 0 | 0 | 0 | 0 | 0 | 0 | 0 | 0 | 0
| Marktwaarde warmte of hernieuwbaar gas | Euro/kWh |  | 0 | 0 | 0 | 0 | 0 | 0 | 0 | 0 | 0 | 0 | 0 | 0 | 0 | 0 | 0 | 0 | 0 | 0 | 0 | 0 | 0 | 0 | 0 | 0 | 0 | 0 | 0 | 0 | 0 | 0 | 0 | 0 | 0 | 0 | 0 | 0 | 0 | 0 | 0 | 0
| Correctiebedrag | Euro/kWh |  | 0 | 0 | 0 | 0 | 0 | 0 | 0 | 0 | 0 | 0 | 0 | 0 | 0 | 0 | 0 | 0 | 0 | 0 | 0 | 0 | 0 | 0 | 0 | 0 | 0 | 0 | 0 | 0 | 0 | 0 | 0 | 0 | 0 | 0 | 0 | 0 | 0 | 0 | 0 | 0
| Basisbedrag | Euro/kWh |  | 0 | 0 | 0 | 0 | 0 | 0 | 0 | 0 | 0 | 0 | 0 | 0 | 0 | 0 | 0 | 0 | 0 | 0 | 0 | 0 | 0 | 0 | 0 | 0 | 0 | 0 | 0 | 0 | 0 | 0 | 0 | 0 | 0 | 0 | 0 | 0 | 0 | 0 | 0 | 0
| SDE-vergoeding | Euro |  | 0 | 0 | 0 | 0 | 0 | 0 | 0 | 0 | 0 | 0 | 0 | 0 | 0 | 0 | 0 | 0 | 0 | 0 | 0 | 0 | 0 | 0 | 0 | 0 | 0 | 0 | 0 | 0 | 0 | 0 | 0 | 0 | 0 | 0 | 0 | 0 | 0 | 0 | 0 | 0
| Marktinkomsten | Euro |  | 0 | 0 | 0 | 0 | 0 | 0 | 0 | 0 | 0 | 0 | 0 | 0 | 0 | 0 | 0 | 0 | 0 | 0 | 0 | 0 | 0 | 0 | 0 | 0 | 0 | 0 | 0 | 0 | 0 | 0 | 0 | 0 | 0 | 0 | 0 | 0 | 0 | 0 | 0 | 0
| Inkomen totaal (nominaal) | Euro |  | 0 | 0 | 0 | 0 | 0 | 0 | 0 | 0 | 0 | 0 | 0 | 0 | 0 | 0 | 0 | 0 | 0 | 0 | 0 | 0 | 0 | 0 | 0 | 0 | 0 | 0 | 0 | 0 | 0 | 0 | 0 | 0 | 0 | 0 | 0 | 0 | 0 | 0 | 0 | 0
| Kosten totaal (nominaal) | Euro |  | -939745.3192 | -953841.499 | -968149.1215 | -982671.3583 | -997411.4287 | -1012372.6002 | -1027558.1892 | -1042971.562 | -1058616.1354 | -1074495.3775 | -1090612.8081 | -1106972.0002 | -1123576.5802 | -1140430.2289 | -1157536.6824 | 0 | 0 | 0 | 0 | 0 | 0 | 0 | 0 | 0 | 0 | 0 | 0 | 0 | 0 | 0 | 0 | 0 | 0 | 0 | 0 | 0 | 0 | 0 | 0 | 0
| Bruto inkomen (nominaal) | Euro |  | -939745.3192 | -953841.499 | -968149.1215 | -982671.3583 | -997411.4287 | -1012372.6002 | -1027558.1892 | -1042971.562 | -1058616.1354 | -1074495.3775 | -1090612.8081 | -1106972.0002 | -1123576.5802 | -1140430.2289 | -1157536.6824 | 0 | 0 | 0 | 0 | 0 | 0 | 0 | 0 | 0 | 0 | 0 | 0 | 0 | 0 | 0 | 0 | 0 | 0 | 0 | 0 | 0 | 0 | 0 | 0 | 0
| Afschrijving | Euro |  | -1106666.6667 | -1106666.6667 | -1106666.6667 | -1106666.6667 | -1106666.6667 | -1106666.6667 | -1106666.6667 | -1106666.6667 | -1106666.6667 | -1106666.6667 | -1106666.6667 | -1106666.6667 | -1106666.6667 | -1106666.6667 | -1106666.6667 | 0 | 0 | 0 | 0 | 0 | 0 | 0 | 0 | 0 | 0 | 0 | 0 | 0 | 0 | 0 | 0 | 0 | 0 | 0 | 0 | 0 | 0 | 0 | 0 | 0
| Rente | Euro |  | -232400 | -218961.3602 | -205253.9477 | -191272.3869 | -177011.1949 | -162464.779 | -147627.4349 | -132493.3438 | -117056.5709 | -101311.0626 | -85250.6441 | -68869.0172 | -52159.7578 | -35116.3132 | -17731.9998 | 0 | 0 | 0 | 0 | 0 | 0 | 0 | 0 | 0 | 0 | 0 | 0 | 0 | 0 | 0 | 0 | 0 | 0 | 0 | 0 | 0 | 0 | 0 | 0 | 0
| Aflossing | Euro |  | -671931.9875 | -685370.6273 | -699078.0398 | -713059.6006 | -727320.7927 | -741867.2085 | -756704.5527 | -771838.6437 | -787275.4166 | -803020.9249 | -819081.3434 | -835462.9703 | -852172.2297 | -869215.6743 | -886599.9878 | 0 | 0 | 0 | 0 | 0 | 0 | 0 | 0 | 0 | 0 | 0 | 0 | 0 | 0 | 0 | 0 | 0 | 0 | 0 | 0 | 0 | 0 | 0 | 0 | 0
| Totale lasten lening | Euro |  | -904331.9875 | -904331.9875 | -904331.9875 | -904331.9875 | -904331.9875 | -904331.9875 | -904331.9875 | -904331.9875 | -904331.9875 | -904331.9875 | -904331.9875 | -904331.9875 | -904331.9875 | -904331.9875 | -904331.9875 | 0 | 0 | 0 | 0 | 0 | 0 | 0 | 0 | 0 | 0 | 0 | 0 | 0 | 0 | 0 | 0 | 0 | 0 | 0 | 0 | 0 | 0 | 0 | 0 | 0
| Belastbaar inkomen | Euro |  | -2278811.9859 | -2279469.526 | -2280069.7359 | -2280610.4119 | -2281089.2903 | -2281504.0459 | -2281852.2907 | -2282131.5725 | -2282339.373 | -2282473.1067 | -2282530.1189 | -2282507.6841 | -2282403.0047 | -2282213.2089 | -2281935.3488 | 0 | 0 | 0 | 0 | 0 | 0 | 0 | 0 | 0 | 0 | 0 | 0 | 0 | 0 | 0 | 0 | 0 | 0 | 0 | 0 | 0 | 0 | 0 | 0 | 0
| Belasting bedrag | Euro |  | 569702.9965 | 569867.3815 | 570017.434 | 570152.603 | 570272.3226 | 570376.0115 | 570463.0727 | 570532.8931 | 570584.8433 | 570618.2767 | 570632.5297 | 570626.921 | 570600.7512 | 570553.3022 | 570483.8372 | 0 | 0 | 0 | 0 | 0 | 0 | 0 | 0 | 0 | 0 | 0 | 0 | 0 | 0 | 0 | 0 | 0 | 0 | 0 | 0 | 0 | 0 | 0 | 0 | 0
| Netto inkomen na belasting | Euro |  | -1274374.3103 | -1288306.1051 | -1302463.6751 | -1316850.7429 | -1331471.0937 | -1346328.5762 | -1361427.104 | -1376770.6564 | -1392363.2797 | -1408209.0883 | -1424312.2659 | -1440677.0667 | -1457307.8166 | -1474208.9143 | -1491384.8327 | 0 | 0 | 0 | 0 | 0 | 0 | 0 | 0 | 0 | 0 | 0 | 0 | 0 | 0 | 0 | 0 | 0 | 0 | 0 | 0 | 0 | 0 | 0 | 0 | 0
| Project cashflow | Euro | -16600000 | -370042.3228 | -383974.1175 | -398131.6876 | -412518.7554 | -427139.1062 | -441996.5887 | -457095.1165 | -472438.6689 | -488031.2922 | -503877.1008 | -519980.2784 | -536345.0792 | -552975.8291 | -569876.9267 | -587052.8452 | 0 | 0 | 0 | 0 | 0 | 0 | 0 | 0 | 0 | 0 | 0 | 0 | 0 | 0 | 0 | 0 | 0 | 0 | 0 | 0 | 0 | 0 | 0 | 0 | 0
| Equity cashflow | Euro | -4980000 | -1274374.3103 | -1288306.1051 | -1302463.6751 | -1316850.7429 | -1331471.0937 | -1346328.5762 | -1361427.104 | -1376770.6564 | -1392363.2797 | -1408209.0883 | -1424312.2659 | -1440677.0667 | -1457307.8166 | -1474208.9143 | -1491384.8327 | 0 | 0 | 0 | 0 | 0 | 0 | 0 | 0 | 0 | 0 | 0 | 0 | 0 | 0 | 0 | 0 | 0 | 0 | 0 | 0 | 0 | 0 | 0 | 0 | 0
| Subsidiebasis: energieproductie | kWh |  | 28000000 | 28000000 | 28000000 | 28000000 | 28000000 | 28000000 | 28000000 | 28000000 | 28000000 | 28000000 | 28000000 | 28000000 | 28000000 | 28000000 | 28000000 | 0 | 0 | 0 | 0 | 0 | 0 | 0 | 0 | 0 | 0 | 0 | 0 | 0 | 0 | 0 | 0 | 0 | 0 | 0 | 0 | 0 | 0 | 0 | 0 | 0
| Terug te verdienen investering |  | 0: 16600000; 1: 14848945.3192; 2: 13098548.1785; 3: 11348751.2478; 4: 9599494.993; 5: 7850717.6166; 6: 6102354.9958; 7: 4354340.6198; 8: 2606605.5257; 9: 859078.232; 10: -888315.3279; 11: -2635651.8757; 12: -4383010.8582; 13: -6130474.5201; 14: -7878127.9779; 15: -9626059.2958; 16: -9626059.2958; 17: -9626059.2958; 18: -9626059.2958; 19: -9626059.2958; 20: -9626059.2958; 21: -9626059.2958
| DSCR |  | 1: 2.1933; 2: 2.1777; 3: 2.1619; 4: 2.1458; 5: 2.1295; 6: 2.113; 7: 2.0962; 8: 2.0791; 9: 2.0618; 10: 2.0443; 11: 2.0265; 12: 2.0084; 13: 1.99; 14: 1.9714; 15: 1.9525
Tabel: Projectparameters
| Verdisconteerde inkomsten | euro | 0: -7845299.4732
| Verdisconteerde energieafzet | kWh | 0: 122794772.0713
| Totale investering | Euro | 0: 16600000
| DSCR (gemiddeld) |  | 0: 2.0767
| Projectrente (WACC nominaal/reëel) |  | 0: 06% / 04%
| Projectrendement (IRR) |  | 0: n.v.t.
| Rendement op eigen vermogen (IRR) |  | 0: n.v.t.
| Aandeel lening | Euro | 0: 11620000
| Aandeel equity | Euro | 0: 4980000
| Warmtekrachtverhouding | W:E | 0: 0
| Samengesteld aantal vollasturen | uur/jaar | 0: 3500
| Terugverdientijd | jaren | 0: tussen 9 en 10 jaren; 2: 0.066667

## 43
Berekening basisbedragen: SDE++ 2021
Ondiepe geothermie ( basislast)
| BASISBEDRAG | Waarde | Eenheid | Toelichting
| Basisbedrag | 0.0705 | Euro/kWh
| CO2-subsidie-intensiteit | 237 | Euro/t CO2
| Langetermijnprijs | 0.0307 | Euro/kWh
| Netto emissiefactor | 0.1676 | kg CO2/kWh
| Productie-eenheid | kWh
| Vermogenseenheid | kW
| CONVERSIEFACTOREN | Waarde | Eenheid | Toelichting
| Verbrandingswaarde methaan (onderwaarde) | 35.8 | MJ/Nm3
| Verbrandingswaarde hernieuwbaar gas (onderwaarde) | 31.65 | MJ/Nm3
| Verbrandingswaarde hernieuwbaar gas (bovenwaarde) | 35.17 | MJ/Nm3
| kWh naar MJ | 3.6 | MJ/kWh
| INPUTVARIABELEN | Waarde | Eenheid | Toelichting
| Inputvermogen | 8000 | kW
Gaat het om een installatie voor hernieuwbaar gas?
Methaangehalte hernieuwbaar gas voor gaszuivering
| Vermogen hernieuwbaargasproductie (voor zuivering) | 0 | Nm3/uur
| Outputvermogen (thermisch of hernieuwbaar gas) | 8000 | kW
| Outputvermogen (hernieuwbaar gas) | 0 | Nm3/uur
| Outputvermogen (elektrisch of overig) |  | kW
| Vollasturen levering (thermisch of hernieuwbaar gas) | 6000 | uur/jaar | Bij een installatie voor gecombineerde opwekking, wordt de bedrijfstijd genomen als maximum van de vollasturen warmte en vollasturen elektriciteit.
| Vollasturen levering (elektrisch of overig) |  | uur/jaar | Bij een installatie voor gecombineerde opwekking, wordt de bedrijfstijd genomen als maximum van de vollasturen warmte en vollasturen elektriciteit.
| Max. elektrisch rendement | 0%
| Elektrisch rendement | 0%
| Thermisch rendement of rendement gasproductie | 100%
| Elektriciteitsderving bij warmtelevering |  | elektriciteit : warmte
| Investeringskosten |  | Euro/kW
|  | 2000 | Euro/kW
| Totale investeringskosten | 16 | Euro (miljoen)
| Vaste O&M-kosten |  | Euro/kW/jaar
|  | 168 | Euro/kW/jaar
| Totale jaarlijkse vaste O&M-kosten | 1344 | Euro (duizend)
| Variabele O&M-kosten (incl. contractkosten) | 0.0019 | Euro/kWh
| Energie-inhoud brandstof |  | GJ/ton
| Biomassadoorzet | 0 | ton/jaar
| Netto brandstofprijs (aan de poort, incl. risico-opslag) |  | Euro/ton
| Relatief elektriciteitsgebruik | 0.27044 | kWh/kWh
| Elektriciteitsgebruik | 12981 | MWh/jaar
| Relatief warmtegebruik |  | kWh/kWh
| Warmtegebruik | 0 | MWh/jaar
| Relatief gasverbruik | 0 | kWh/kWh
| Gasverbruik |  | MWh/jaar
EMISSIEFACTOR
| Productie van warmte of overig | 0.226 | kg CO2/kWh
| Productie van elektriciteit of overig | 0.216 | kg CO2/kWh
| Productie van gas | 0.183 | kg CO2/kWh
| Gebruik van biomassa | 0 | kg CO2/ton
| Gebruik van warmte | 0 | kg CO2/kWh
| Gebruik van elektriciteit | 0.216 | kg CO2/kWh
| Gebruik van gas |  | kg CO2/kWh
| Elektriciteitsprijs na subsidieperiode (incl PIF) |  | Euro/kWh
| Vollasturen na subsidieperiode |  | uur/jaar
| Prijs warmte of overige na subsidieperiode |  | Euro/kWh
| Vollasturen na subsidieperiode |  | uur/jaar
| Investeringssubsidie t.g.v. vreemd vermogen |  | Euro
| Investeringssubsidie t.g.v. eigen vermogen (NCW) |  | Euro
| Inflatie | 1.5%
| Rente lening | 2%
| Vereiste return on equity | 15%
| Equity share in investering incl. EIA effect | 30%
| Debt share in investering incl. EIA effect | 70%
| Vennootschapsbelasting | 25%
| Economische levensduur | 15 | jaar
| Termijn lening | 15 | jaar
| Afschrijvingstermijn | 15 | jaar
| Beleidsperiode | 15 | jaar
X
| Onregelmatige cashflow | X |  | Toelichting
| Energieprijzen |  | Jaar | 2021 | 2022 | 2023 | 2024 | 2025 | 2026 | 2027 | 2028 | 2029 | 2030 | 2031 | 2032 | 2033 | 2034 | 2035 | 2036 | 2037 | 2038 | 2039 | 2040 | 2041
Basisbedrag
| Inflator |  | index | 1 | 1.015 | 1.0302 | 1.0457 | 1.0614 | 1.0773 | 1.0934 | 1.1098 | 1.1265 | 1.1434 | 1.1605 | 1.1779 | 1.1956 | 1.2136 | 1.2318 | 1.2502 | 1.269 | 1.288 | 1.3073 | 1.327 | 1.3469 | 1.3671 | 1.3876 | 1.4084 | 1.4295 | 1.4509 | 1.4727 | 1.4948 | 1.5172 | 1.54 | 1.5631 | 1.5865 | 1.6103 | 1.6345 | 1.659 | 1.6839 | 1.7091 | 1.7348 | 1.7608 | 1.7872
Tabel: Nominale kasstroom (positieve bedragen = gunstig voor de producent)
| Positieve bedragen = gunstig voor de producent |  | 0 | 1 | 2 | 3 | 4 | 5 | 6 | 7 | 8 | 9 | 10 | 11 | 12 | 13 | 14 | 15 | 16 | 17 | 18 | 19 | 20 | 21 | 22 | 23 | 24 | 25 | 26 | 27 | 28 | 29 | 30 | 31 | 32 | 33 | 34 | 35 | 36 | 37 | 38 | 39 | 40
| Investering | Euro | 0: -16000000
| Afzet elektriciteit of overige | kWh |  | 0 | 0 | 0 | 0 | 0 | 0 | 0 | 0 | 0 | 0 | 0 | 0 | 0 | 0 | 0 | 0 | 0 | 0 | 0 | 0 | 0 | 0 | 0 | 0 | 0 | 0 | 0 | 0 | 0 | 0 | 0 | 0 | 0 | 0 | 0 | 0 | 0 | 0 | 0 | 0
| Afzet warmte of overige | kWh |  | 48000000 | 48000000 | 48000000 | 48000000 | 48000000 | 48000000 | 48000000 | 48000000 | 48000000 | 48000000 | 48000000 | 48000000 | 48000000 | 48000000 | 48000000 | 0 | 0 | 0 | 0 | 0 | 0 | 0 | 0 | 0 | 0 | 0 | 0 | 0 | 0 | 0 | 0 | 0 | 0 | 0 | 0 | 0 | 0 | 0 | 0 | 0
| Afzet hernieuwbaar gas | kWh (HHV) |  | 0 | 0 | 0 | 0 | 0 | 0 | 0 | 0 | 0 | 0 | 0 | 0 | 0 | 0 | 0 | 0 | 0 | 0 | 0 | 0 | 0 | 0 | 0 | 0 | 0 | 0 | 0 | 0 | 0 | 0 | 0 | 0 | 0 | 0 | 0 | 0 | 0 | 0 | 0 | 0
| Afzet duurzame energie | kWh |  | 48000000 | 48000000 | 48000000 | 48000000 | 48000000 | 48000000 | 48000000 | 48000000 | 48000000 | 48000000 | 48000000 | 48000000 | 48000000 | 48000000 | 48000000 | 0 | 0 | 0 | 0 | 0 | 0 | 0 | 0 | 0 | 0 | 0 | 0 | 0 | 0 | 0 | 0 | 0 | 0 | 0 | 0 | 0 | 0 | 0 | 0 | 0
| Operationele kosten | Euro |  | -1435200 | -1456728 | -1478578.92 | -1500757.6038 | -1523268.9679 | -1546118.0024 | -1569309.7724 | -1592849.419 | -1616742.1603 | -1640993.2927 | -1665608.1921 | -1690592.315 | -1715951.1997 | -1741690.4677 | -1767815.8247 | 0 | 0 | 0 | 0 | 0 | 0 | 0 | 0 | 0 | 0 | 0 | 0 | 0 | 0 | 0 | 0 | 0 | 0 | 0 | 0 | 0 | 0 | 0 | 0 | 0
| Brandstofkosten (biomassa) | Euro |  | 0 | 0 | 0 | 0 | 0 | 0 | 0 | 0 | 0 | 0 | 0 | 0 | 0 | 0 | 0 | 0 | 0 | 0 | 0 | 0 | 0 | 0 | 0 | 0 | 0 | 0 | 0 | 0 | 0 | 0 | 0 | 0 | 0 | 0 | 0 | 0 | 0 | 0 | 0 | 0
| Marktwaarde elektriciteit | Euro/kWh |  | 0 | 0 | 0 | 0 | 0 | 0 | 0 | 0 | 0 | 0 | 0 | 0 | 0 | 0 | 0 | 0 | 0 | 0 | 0 | 0 | 0 | 0 | 0 | 0 | 0 | 0 | 0 | 0 | 0 | 0 | 0 | 0 | 0 | 0 | 0 | 0 | 0 | 0 | 0 | 0
| Marktwaarde warmte of hernieuwbaar gas | Euro/kWh |  | 0 | 0 | 0 | 0 | 0 | 0 | 0 | 0 | 0 | 0 | 0 | 0 | 0 | 0 | 0 | 0 | 0 | 0 | 0 | 0 | 0 | 0 | 0 | 0 | 0 | 0 | 0 | 0 | 0 | 0 | 0 | 0 | 0 | 0 | 0 | 0 | 0 | 0 | 0 | 0
| Correctiebedrag | Euro/kWh |  | 0 | 0 | 0 | 0 | 0 | 0 | 0 | 0 | 0 | 0 | 0 | 0 | 0 | 0 | 0 | 0 | 0 | 0 | 0 | 0 | 0 | 0 | 0 | 0 | 0 | 0 | 0 | 0 | 0 | 0 | 0 | 0 | 0 | 0 | 0 | 0 | 0 | 0 | 0 | 0
| Basisbedrag | Euro/kWh |  | 0 | 0 | 0 | 0 | 0 | 0 | 0 | 0 | 0 | 0 | 0 | 0 | 0 | 0 | 0 | 0 | 0 | 0 | 0 | 0 | 0 | 0 | 0 | 0 | 0 | 0 | 0 | 0 | 0 | 0 | 0 | 0 | 0 | 0 | 0 | 0 | 0 | 0 | 0 | 0
| SDE-vergoeding | Euro |  | 0 | 0 | 0 | 0 | 0 | 0 | 0 | 0 | 0 | 0 | 0 | 0 | 0 | 0 | 0 | 0 | 0 | 0 | 0 | 0 | 0 | 0 | 0 | 0 | 0 | 0 | 0 | 0 | 0 | 0 | 0 | 0 | 0 | 0 | 0 | 0 | 0 | 0 | 0 | 0
| Marktinkomsten | Euro |  | 0 | 0 | 0 | 0 | 0 | 0 | 0 | 0 | 0 | 0 | 0 | 0 | 0 | 0 | 0 | 0 | 0 | 0 | 0 | 0 | 0 | 0 | 0 | 0 | 0 | 0 | 0 | 0 | 0 | 0 | 0 | 0 | 0 | 0 | 0 | 0 | 0 | 0 | 0 | 0
| Inkomen totaal (nominaal) | Euro |  | 0 | 0 | 0 | 0 | 0 | 0 | 0 | 0 | 0 | 0 | 0 | 0 | 0 | 0 | 0 | 0 | 0 | 0 | 0 | 0 | 0 | 0 | 0 | 0 | 0 | 0 | 0 | 0 | 0 | 0 | 0 | 0 | 0 | 0 | 0 | 0 | 0 | 0 | 0 | 0
| Kosten totaal (nominaal) | Euro |  | -1435200 | -1456728 | -1478578.92 | -1500757.6038 | -1523268.9679 | -1546118.0024 | -1569309.7724 | -1592849.419 | -1616742.1603 | -1640993.2927 | -1665608.1921 | -1690592.315 | -1715951.1997 | -1741690.4677 | -1767815.8247 | 0 | 0 | 0 | 0 | 0 | 0 | 0 | 0 | 0 | 0 | 0 | 0 | 0 | 0 | 0 | 0 | 0 | 0 | 0 | 0 | 0 | 0 | 0 | 0 | 0
| Bruto inkomen (nominaal) | Euro |  | -1435200 | -1456728 | -1478578.92 | -1500757.6038 | -1523268.9679 | -1546118.0024 | -1569309.7724 | -1592849.419 | -1616742.1603 | -1640993.2927 | -1665608.1921 | -1690592.315 | -1715951.1997 | -1741690.4677 | -1767815.8247 | 0 | 0 | 0 | 0 | 0 | 0 | 0 | 0 | 0 | 0 | 0 | 0 | 0 | 0 | 0 | 0 | 0 | 0 | 0 | 0 | 0 | 0 | 0 | 0 | 0
| Afschrijving | Euro |  | -1066666.6667 | -1066666.6667 | -1066666.6667 | -1066666.6667 | -1066666.6667 | -1066666.6667 | -1066666.6667 | -1066666.6667 | -1066666.6667 | -1066666.6667 | -1066666.6667 | -1066666.6667 | -1066666.6667 | -1066666.6667 | -1066666.6667 | 0 | 0 | 0 | 0 | 0 | 0 | 0 | 0 | 0 | 0 | 0 | 0 | 0 | 0 | 0 | 0 | 0 | 0 | 0 | 0 | 0 | 0 | 0 | 0 | 0
| Rente | Euro |  | -224000 | -211047.0942 | -197835.1303 | -184358.9271 | -170613.1999 | -156592.5581 | -142291.5035 | -127704.4278 | -112825.6105 | -97649.217 | -82169.2955 | -66379.7757 | -50274.4654 | -33847.0489 | -17091.0841 | 0 | 0 | 0 | 0 | 0 | 0 | 0 | 0 | 0 | 0 | 0 | 0 | 0 | 0 | 0 | 0 | 0 | 0 | 0 | 0 | 0 | 0 | 0 | 0 | 0
| Aflossing | Euro |  | -647645.2892 | -660598.195 | -673810.1589 | -687286.3621 | -701032.0893 | -715052.7311 | -729353.7857 | -743940.8614 | -758819.6787 | -773996.0722 | -789475.9937 | -805265.5135 | -821370.8238 | -837798.2403 | -854554.2051 | 0 | 0 | 0 | 0 | 0 | 0 | 0 | 0 | 0 | 0 | 0 | 0 | 0 | 0 | 0 | 0 | 0 | 0 | 0 | 0 | 0 | 0 | 0 | 0 | 0
| Totale lasten lening | Euro |  | -871645.2892 | -871645.2892 | -871645.2892 | -871645.2892 | -871645.2892 | -871645.2892 | -871645.2892 | -871645.2892 | -871645.2892 | -871645.2892 | -871645.2892 | -871645.2892 | -871645.2892 | -871645.2892 | -871645.2892 | 0 | 0 | 0 | 0 | 0 | 0 | 0 | 0 | 0 | 0 | 0 | 0 | 0 | 0 | 0 | 0 | 0 | 0 | 0 | 0 | 0 | 0 | 0 | 0 | 0
| Belastbaar inkomen | Euro |  | -2725866.6667 | -2734441.7609 | -2743080.717 | -2751783.1976 | -2760548.8344 | -2769377.2272 | -2778267.9426 | -2787220.5134 | -2796234.4375 | -2805309.1763 | -2814444.1543 | -2823638.7573 | -2832892.3317 | -2842204.1833 | -2851573.5755 | 0 | 0 | 0 | 0 | 0 | 0 | 0 | 0 | 0 | 0 | 0 | 0 | 0 | 0 | 0 | 0 | 0 | 0 | 0 | 0 | 0 | 0 | 0 | 0 | 0
| Belasting bedrag | Euro |  | 681466.6667 | 683610.4402 | 685770.1792 | 687945.7994 | 690137.2086 | 692344.3068 | 694566.9856 | 696805.1284 | 699058.6094 | 701327.2941 | 703611.0386 | 705909.6893 | 708223.0829 | 710551.0458 | 712893.3939 | 0 | 0 | 0 | 0 | 0 | 0 | 0 | 0 | 0 | 0 | 0 | 0 | 0 | 0 | 0 | 0 | 0 | 0 | 0 | 0 | 0 | 0 | 0 | 0 | 0
| Netto inkomen na belasting | Euro |  | -1625378.6225 | -1644762.849 | -1664454.03 | -1684457.0936 | -1704777.0485 | -1725418.9848 | -1746388.076 | -1767689.5798 | -1789328.8401 | -1811311.2878 | -1833642.4427 | -1856327.9148 | -1879373.406 | -1902784.7111 | -1926567.72 | 0 | 0 | 0 | 0 | 0 | 0 | 0 | 0 | 0 | 0 | 0 | 0 | 0 | 0 | 0 | 0 | 0 | 0 | 0 | 0 | 0 | 0 | 0 | 0 | 0
| Project cashflow | Euro | -16000000 | -753733.3333 | -773117.5598 | -792808.7408 | -812811.8044 | -833131.7593 | -853773.6956 | -874742.7868 | -896044.2906 | -917683.5509 | -939665.9986 | -961997.1535 | -984682.6256 | -1007728.1167 | -1031139.4219 | -1054922.4308 | 0 | 0 | 0 | 0 | 0 | 0 | 0 | 0 | 0 | 0 | 0 | 0 | 0 | 0 | 0 | 0 | 0 | 0 | 0 | 0 | 0 | 0 | 0 | 0 | 0
| Equity cashflow | Euro | -4800000 | -1625378.6225 | -1644762.849 | -1664454.03 | -1684457.0936 | -1704777.0485 | -1725418.9848 | -1746388.076 | -1767689.5798 | -1789328.8401 | -1811311.2878 | -1833642.4427 | -1856327.9148 | -1879373.406 | -1902784.7111 | -1926567.72 | 0 | 0 | 0 | 0 | 0 | 0 | 0 | 0 | 0 | 0 | 0 | 0 | 0 | 0 | 0 | 0 | 0 | 0 | 0 | 0 | 0 | 0 | 0 | 0 | 0
| Subsidiebasis: energieproductie | kWh |  | 48000000 | 48000000 | 48000000 | 48000000 | 48000000 | 48000000 | 48000000 | 48000000 | 48000000 | 48000000 | 48000000 | 48000000 | 48000000 | 48000000 | 48000000 | 0 | 0 | 0 | 0 | 0 | 0 | 0 | 0 | 0 | 0 | 0 | 0 | 0 | 0 | 0 | 0 | 0 | 0 | 0 | 0 | 0 | 0 | 0 | 0 | 0
| Terug te verdienen investering |  | 0: 16000000; 1: 14275200; 2: 12558975.0942; 3: 10851389.1445; 4: 9152505.6755; 5: 7462387.8432; 6: 5781098.4037; 7: 4108699.6796; 8: 2445253.5264; 9: 790821.2972; 10: -854536.1931; 11: -2490758.7055; 12: -4117786.6149; 13: -5735560.9498; 14: -7344023.4333; 15: -8943116.5245; 16: -8943116.5245; 17: -8943116.5245; 18: -8943116.5245; 19: -8943116.5245; 20: -8943116.5245; 21: -8943116.5245
| DSCR |  | 1: 2.2358; 2: 2.2111; 3: 2.186; 4: 2.1606; 5: 2.1347; 6: 2.1085; 7: 2.0819; 8: 2.0549; 9: 2.0275; 10: 1.9997; 11: 1.9714; 12: 1.9428; 13: 1.9137; 14: 1.8841; 15: 1.8542
Tabel: Projectparameters
| Verdisconteerde inkomsten | euro | 0: -10051054.267
| Verdisconteerde energieafzet | kWh | 0: 210505323.5507
| Totale investering | Euro | 0: 16000000
| DSCR (gemiddeld) |  | 0: 2.0511
| Projectrente (WACC nominaal/reëel) |  | 0: 06% / 04%
| Projectrendement (IRR) |  | 0: n.v.t.
| Rendement op eigen vermogen (IRR) |  | 0: n.v.t.
| Aandeel lening | Euro | 0: 11200000
| Aandeel equity | Euro | 0: 4800000
| Warmtekrachtverhouding | W:E | 0: 0
| Samengesteld aantal vollasturen | uur/jaar | 0: 6000
| Terugverdientijd | jaren | 0: tussen 9 en 10 jaren; 2: 0.066667

## 44
Berekening basisbedragen: SDE++ 2021
Diepe geothermie < 20MWth (basislast)
| BASISBEDRAG | Waarde | Eenheid | Toelichting
| Basisbedrag | 0.0518 | Euro/kWh
| CO2-subsidie-intensiteit | 146 | Euro/t CO2
| Langetermijnprijs | 0.0203 | Euro/kWh
| Netto emissiefactor | 0.2163 | kg CO2/kWh
| Productie-eenheid | kWh
| Vermogenseenheid | kW
| CONVERSIEFACTOREN | Waarde | Eenheid | Toelichting
| Verbrandingswaarde methaan (onderwaarde) | 35.8 | MJ/Nm3
| Verbrandingswaarde hernieuwbaar gas (onderwaarde) | 31.65 | MJ/Nm3
| Verbrandingswaarde hernieuwbaar gas (bovenwaarde) | 35.17 | MJ/Nm3
| kWh naar MJ | 3.6 | MJ/kWh
| INPUTVARIABELEN | Waarde | Eenheid | Toelichting
| Inputvermogen | 13000 | kW
Gaat het om een installatie voor hernieuwbaar gas?
Methaangehalte hernieuwbaar gas voor gaszuivering
| Vermogen hernieuwbaargasproductie (voor zuivering) | 0 | Nm3/uur
| Outputvermogen (thermisch of hernieuwbaar gas) | 13000 | kW
| Outputvermogen (hernieuwbaar gas) | 0 | Nm3/uur
| Outputvermogen (elektrisch of overig) |  | kW
| Vollasturen levering (thermisch of hernieuwbaar gas) | 6000 | uur/jaar | Bij een installatie voor gecombineerde opwekking, wordt de bedrijfstijd genomen als maximum van de vollasturen warmte en vollasturen elektriciteit.
| Vollasturen levering (elektrisch of overig) |  | uur/jaar | Bij een installatie voor gecombineerde opwekking, wordt de bedrijfstijd genomen als maximum van de vollasturen warmte en vollasturen elektriciteit.
| Max. elektrisch rendement | 0%
| Elektrisch rendement | 0%
| Thermisch rendement of rendement gasproductie | 100%
| Elektriciteitsderving bij warmtelevering |  | elektriciteit : warmte
| Investeringskosten |  | Euro/kW
|  | 1646 | Euro/kW
| Totale investeringskosten | 21.398 | Euro (miljoen)
| Vaste O&M-kosten |  | Euro/kW/jaar
|  | 101 | Euro/kW/jaar
| Totale jaarlijkse vaste O&M-kosten | 1313 | Euro (duizend)
| Variabele O&M-kosten (incl. contractkosten) | 0.0019 | Euro/kWh
| Energie-inhoud brandstof |  | GJ/ton
| Biomassadoorzet | 0 | ton/jaar
| Netto brandstofprijs (aan de poort, incl. risico-opslag) |  | Euro/ton
| Relatief elektriciteitsgebruik | 0.045064 | kWh/kWh
| Elektriciteitsgebruik | 3515 | MWh/jaar
| Relatief warmtegebruik |  | kWh/kWh
| Warmtegebruik | 0 | MWh/jaar
| Relatief gasverbruik | 0 | kWh/kWh
| Gasverbruik |  | MWh/jaar
EMISSIEFACTOR
| Productie van warmte of overig | 0.226 | kg CO2/kWh
| Productie van elektriciteit of overig | 0.216 | kg CO2/kWh
| Productie van gas | 0.183 | kg CO2/kWh
| Gebruik van biomassa | 0 | kg CO2/ton
| Gebruik van warmte | 0 | kg CO2/kWh
| Gebruik van elektriciteit | 0.216 | kg CO2/kWh
| Gebruik van gas |  | kg CO2/kWh
| Elektriciteitsprijs na subsidieperiode (incl PIF) |  | Euro/kWh
| Vollasturen na subsidieperiode |  | uur/jaar
| Prijs warmte of overige na subsidieperiode |  | Euro/kWh
| Vollasturen na subsidieperiode |  | uur/jaar
| Investeringssubsidie t.g.v. vreemd vermogen |  | Euro
| Investeringssubsidie t.g.v. eigen vermogen (NCW) |  | Euro
| Inflatie | 1.5%
| Rente lening | 2%
| Vereiste return on equity | 15%
| Equity share in investering incl. EIA effect | 30%
| Debt share in investering incl. EIA effect | 70%
| Vennootschapsbelasting | 25%
| Economische levensduur | 15 | jaar
| Termijn lening | 15 | jaar
| Afschrijvingstermijn | 15 | jaar
| Beleidsperiode | 15 | jaar
X
| Onregelmatige cashflow | X |  | Toelichting
| Energieprijzen |  | Jaar | 2021 | 2022 | 2023 | 2024 | 2025 | 2026 | 2027 | 2028 | 2029 | 2030 | 2031 | 2032 | 2033 | 2034 | 2035 | 2036 | 2037 | 2038 | 2039 | 2040 | 2041
Basisbedrag
| Inflator |  | index | 1 | 1.015 | 1.0302 | 1.0457 | 1.0614 | 1.0773 | 1.0934 | 1.1098 | 1.1265 | 1.1434 | 1.1605 | 1.1779 | 1.1956 | 1.2136 | 1.2318 | 1.2502 | 1.269 | 1.288 | 1.3073 | 1.327 | 1.3469 | 1.3671 | 1.3876 | 1.4084 | 1.4295 | 1.4509 | 1.4727 | 1.4948 | 1.5172 | 1.54 | 1.5631 | 1.5865 | 1.6103 | 1.6345 | 1.659 | 1.6839 | 1.7091 | 1.7348 | 1.7608 | 1.7872
Tabel: Nominale kasstroom (positieve bedragen = gunstig voor de producent)
| Positieve bedragen = gunstig voor de producent |  | 0 | 1 | 2 | 3 | 4 | 5 | 6 | 7 | 8 | 9 | 10 | 11 | 12 | 13 | 14 | 15 | 16 | 17 | 18 | 19 | 20 | 21 | 22 | 23 | 24 | 25 | 26 | 27 | 28 | 29 | 30 | 31 | 32 | 33 | 34 | 35 | 36 | 37 | 38 | 39 | 40
| Investering | Euro | 0: -21398000
| Afzet elektriciteit of overige | kWh |  | 0 | 0 | 0 | 0 | 0 | 0 | 0 | 0 | 0 | 0 | 0 | 0 | 0 | 0 | 0 | 0 | 0 | 0 | 0 | 0 | 0 | 0 | 0 | 0 | 0 | 0 | 0 | 0 | 0 | 0 | 0 | 0 | 0 | 0 | 0 | 0 | 0 | 0 | 0 | 0
| Afzet warmte of overige | kWh |  | 78000000 | 78000000 | 78000000 | 78000000 | 78000000 | 78000000 | 78000000 | 78000000 | 78000000 | 78000000 | 78000000 | 78000000 | 78000000 | 78000000 | 78000000 | 0 | 0 | 0 | 0 | 0 | 0 | 0 | 0 | 0 | 0 | 0 | 0 | 0 | 0 | 0 | 0 | 0 | 0 | 0 | 0 | 0 | 0 | 0 | 0 | 0
| Afzet hernieuwbaar gas | kWh (HHV) |  | 0 | 0 | 0 | 0 | 0 | 0 | 0 | 0 | 0 | 0 | 0 | 0 | 0 | 0 | 0 | 0 | 0 | 0 | 0 | 0 | 0 | 0 | 0 | 0 | 0 | 0 | 0 | 0 | 0 | 0 | 0 | 0 | 0 | 0 | 0 | 0 | 0 | 0 | 0 | 0
| Afzet duurzame energie | kWh |  | 78000000 | 78000000 | 78000000 | 78000000 | 78000000 | 78000000 | 78000000 | 78000000 | 78000000 | 78000000 | 78000000 | 78000000 | 78000000 | 78000000 | 78000000 | 0 | 0 | 0 | 0 | 0 | 0 | 0 | 0 | 0 | 0 | 0 | 0 | 0 | 0 | 0 | 0 | 0 | 0 | 0 | 0 | 0 | 0 | 0 | 0 | 0
| Operationele kosten | Euro |  | -1461200 | -1483118 | -1505364.77 | -1527945.2415 | -1550864.4202 | -1574127.3865 | -1597739.2973 | -1621705.3867 | -1646030.9675 | -1670721.432 | -1695782.2535 | -1721218.9873 | -1747037.2721 | -1773242.8312 | -1799841.4737 | 0 | 0 | 0 | 0 | 0 | 0 | 0 | 0 | 0 | 0 | 0 | 0 | 0 | 0 | 0 | 0 | 0 | 0 | 0 | 0 | 0 | 0 | 0 | 0 | 0
| Brandstofkosten (biomassa) | Euro |  | 0 | 0 | 0 | 0 | 0 | 0 | 0 | 0 | 0 | 0 | 0 | 0 | 0 | 0 | 0 | 0 | 0 | 0 | 0 | 0 | 0 | 0 | 0 | 0 | 0 | 0 | 0 | 0 | 0 | 0 | 0 | 0 | 0 | 0 | 0 | 0 | 0 | 0 | 0 | 0
| Marktwaarde elektriciteit | Euro/kWh |  | 0 | 0 | 0 | 0 | 0 | 0 | 0 | 0 | 0 | 0 | 0 | 0 | 0 | 0 | 0 | 0 | 0 | 0 | 0 | 0 | 0 | 0 | 0 | 0 | 0 | 0 | 0 | 0 | 0 | 0 | 0 | 0 | 0 | 0 | 0 | 0 | 0 | 0 | 0 | 0
| Marktwaarde warmte of hernieuwbaar gas | Euro/kWh |  | 0 | 0 | 0 | 0 | 0 | 0 | 0 | 0 | 0 | 0 | 0 | 0 | 0 | 0 | 0 | 0 | 0 | 0 | 0 | 0 | 0 | 0 | 0 | 0 | 0 | 0 | 0 | 0 | 0 | 0 | 0 | 0 | 0 | 0 | 0 | 0 | 0 | 0 | 0 | 0
| Correctiebedrag | Euro/kWh |  | 0 | 0 | 0 | 0 | 0 | 0 | 0 | 0 | 0 | 0 | 0 | 0 | 0 | 0 | 0 | 0 | 0 | 0 | 0 | 0 | 0 | 0 | 0 | 0 | 0 | 0 | 0 | 0 | 0 | 0 | 0 | 0 | 0 | 0 | 0 | 0 | 0 | 0 | 0 | 0
| Basisbedrag | Euro/kWh |  | 0 | 0 | 0 | 0 | 0 | 0 | 0 | 0 | 0 | 0 | 0 | 0 | 0 | 0 | 0 | 0 | 0 | 0 | 0 | 0 | 0 | 0 | 0 | 0 | 0 | 0 | 0 | 0 | 0 | 0 | 0 | 0 | 0 | 0 | 0 | 0 | 0 | 0 | 0 | 0
| SDE-vergoeding | Euro |  | 0 | 0 | 0 | 0 | 0 | 0 | 0 | 0 | 0 | 0 | 0 | 0 | 0 | 0 | 0 | 0 | 0 | 0 | 0 | 0 | 0 | 0 | 0 | 0 | 0 | 0 | 0 | 0 | 0 | 0 | 0 | 0 | 0 | 0 | 0 | 0 | 0 | 0 | 0 | 0
| Marktinkomsten | Euro |  | 0 | 0 | 0 | 0 | 0 | 0 | 0 | 0 | 0 | 0 | 0 | 0 | 0 | 0 | 0 | 0 | 0 | 0 | 0 | 0 | 0 | 0 | 0 | 0 | 0 | 0 | 0 | 0 | 0 | 0 | 0 | 0 | 0 | 0 | 0 | 0 | 0 | 0 | 0 | 0
| Inkomen totaal (nominaal) | Euro |  | 0 | 0 | 0 | 0 | 0 | 0 | 0 | 0 | 0 | 0 | 0 | 0 | 0 | 0 | 0 | 0 | 0 | 0 | 0 | 0 | 0 | 0 | 0 | 0 | 0 | 0 | 0 | 0 | 0 | 0 | 0 | 0 | 0 | 0 | 0 | 0 | 0 | 0 | 0 | 0
| Kosten totaal (nominaal) | Euro |  | -1461200 | -1483118 | -1505364.77 | -1527945.2415 | -1550864.4202 | -1574127.3865 | -1597739.2973 | -1621705.3867 | -1646030.9675 | -1670721.432 | -1695782.2535 | -1721218.9873 | -1747037.2721 | -1773242.8312 | -1799841.4737 | 0 | 0 | 0 | 0 | 0 | 0 | 0 | 0 | 0 | 0 | 0 | 0 | 0 | 0 | 0 | 0 | 0 | 0 | 0 | 0 | 0 | 0 | 0 | 0 | 0
| Bruto inkomen (nominaal) | Euro |  | -1461200 | -1483118 | -1505364.77 | -1527945.2415 | -1550864.4202 | -1574127.3865 | -1597739.2973 | -1621705.3867 | -1646030.9675 | -1670721.432 | -1695782.2535 | -1721218.9873 | -1747037.2721 | -1773242.8312 | -1799841.4737 | 0 | 0 | 0 | 0 | 0 | 0 | 0 | 0 | 0 | 0 | 0 | 0 | 0 | 0 | 0 | 0 | 0 | 0 | 0 | 0 | 0 | 0 | 0 | 0 | 0
| Afschrijving | Euro |  | -1426533.3333 | -1426533.3333 | -1426533.3333 | -1426533.3333 | -1426533.3333 | -1426533.3333 | -1426533.3333 | -1426533.3333 | -1426533.3333 | -1426533.3333 | -1426533.3333 | -1426533.3333 | -1426533.3333 | -1426533.3333 | -1426533.3333 | 0 | 0 | 0 | 0 | 0 | 0 | 0 | 0 | 0 | 0 | 0 | 0 | 0 | 0 | 0 | 0 | 0 | 0 | 0 | 0 | 0 | 0 | 0 | 0 | 0
| Rente | Euro |  | -299572 | -282249.1076 | -264579.7574 | -246557.0202 | -228173.8282 | -209422.9724 | -190297.0995 | -170788.7091 | -150890.1509 | -130593.6215 | -109891.1616 | -88774.6525 | -67235.8131 | -45266.197 | -22857.1886 | 0 | 0 | 0 | 0 | 0 | 0 | 0 | 0 | 0 | 0 | 0 | 0 | 0 | 0 | 0 | 0 | 0 | 0 | 0 | 0 | 0 | 0 | 0 | 0 | 0
| Aflossing | Euro |  | -866144.6186 | -883467.511 | -901136.8612 | -919159.5985 | -937542.7904 | -956293.6462 | -975419.5192 | -994927.9096 | -1014826.4677 | -1035122.9971 | -1055825.457 | -1076941.9662 | -1098480.8055 | -1120450.4216 | -1142859.43 | 0 | 0 | 0 | 0 | 0 | 0 | 0 | 0 | 0 | 0 | 0 | 0 | 0 | 0 | 0 | 0 | 0 | 0 | 0 | 0 | 0 | 0 | 0 | 0 | 0
| Totale lasten lening | Euro |  | -1165716.6186 | -1165716.6186 | -1165716.6186 | -1165716.6186 | -1165716.6186 | -1165716.6186 | -1165716.6186 | -1165716.6186 | -1165716.6186 | -1165716.6186 | -1165716.6186 | -1165716.6186 | -1165716.6186 | -1165716.6186 | -1165716.6186 | 0 | 0 | 0 | 0 | 0 | 0 | 0 | 0 | 0 | 0 | 0 | 0 | 0 | 0 | 0 | 0 | 0 | 0 | 0 | 0 | 0 | 0 | 0 | 0 | 0
| Belastbaar inkomen | Euro |  | -3187305.3333 | -3191900.441 | -3196477.8607 | -3201035.5951 | -3205571.5817 | -3210083.6922 | -3214569.7301 | -3219027.4292 | -3223454.4518 | -3227848.3869 | -3232206.7485 | -3236526.9731 | -3240806.4186 | -3245042.3616 | -3249231.9956 | 0 | 0 | 0 | 0 | 0 | 0 | 0 | 0 | 0 | 0 | 0 | 0 | 0 | 0 | 0 | 0 | 0 | 0 | 0 | 0 | 0 | 0 | 0 | 0 | 0
| Belasting bedrag | Euro |  | 796826.3333 | 797975.1102 | 799119.4652 | 800258.8988 | 801392.8954 | 802520.9231 | 803642.4325 | 804756.8573 | 805863.6129 | 806962.0967 | 808051.6871 | 809131.7433 | 810201.6047 | 811260.5904 | 812307.9989 | 0 | 0 | 0 | 0 | 0 | 0 | 0 | 0 | 0 | 0 | 0 | 0 | 0 | 0 | 0 | 0 | 0 | 0 | 0 | 0 | 0 | 0 | 0 | 0 | 0
| Netto inkomen na belasting | Euro |  | -1830090.2853 | -1850859.5084 | -1871961.9235 | -1893402.9614 | -1915188.1434 | -1937323.0821 | -1959813.4834 | -1982665.1481 | -2005883.9732 | -2029475.954 | -2053447.1851 | -2077803.8627 | -2102552.2861 | -2127698.8595 | -2153250.0934 | 0 | 0 | 0 | 0 | 0 | 0 | 0 | 0 | 0 | 0 | 0 | 0 | 0 | 0 | 0 | 0 | 0 | 0 | 0 | 0 | 0 | 0 | 0 | 0 | 0
| Project cashflow | Euro | -21398000 | -664373.6667 | -685142.8898 | -706245.3048 | -727686.3428 | -749471.5247 | -771606.4634 | -794096.8648 | -816948.5294 | -840167.3546 | -863759.3353 | -887730.5664 | -912087.244 | -936835.6675 | -961982.2408 | -987533.4748 | 0 | 0 | 0 | 0 | 0 | 0 | 0 | 0 | 0 | 0 | 0 | 0 | 0 | 0 | 0 | 0 | 0 | 0 | 0 | 0 | 0 | 0 | 0 | 0 | 0
| Equity cashflow | Euro | -6419400 | -1830090.2853 | -1850859.5084 | -1871961.9235 | -1893402.9614 | -1915188.1434 | -1937323.0821 | -1959813.4834 | -1982665.1481 | -2005883.9732 | -2029475.954 | -2053447.1851 | -2077803.8627 | -2102552.2861 | -2127698.8595 | -2153250.0934 | 0 | 0 | 0 | 0 | 0 | 0 | 0 | 0 | 0 | 0 | 0 | 0 | 0 | 0 | 0 | 0 | 0 | 0 | 0 | 0 | 0 | 0 | 0 | 0 | 0
| Subsidiebasis: energieproductie | kWh |  | 78000000 | 78000000 | 78000000 | 78000000 | 78000000 | 78000000 | 78000000 | 78000000 | 78000000 | 78000000 | 78000000 | 78000000 | 78000000 | 78000000 | 78000000 | 0 | 0 | 0 | 0 | 0 | 0 | 0 | 0 | 0 | 0 | 0 | 0 | 0 | 0 | 0 | 0 | 0 | 0 | 0 | 0 | 0 | 0 | 0 | 0 | 0
| Terug te verdienen investering |  | 0: 21398000; 1: 19118372; 2: 16843339.1076; 3: 14572883.635; 4: 12306985.8968; 5: 10045624.1452; 6: 7788774.504; 7: 5536410.9008; 8: 3288504.9966; 9: 1045026.115; 10: -1194058.8314; 11: -3428785.4162; 12: -5659191.7764; 13: -7885318.6911; 14: -10107209.6629; 15: -12324911.0006; 16: -12324911.0006; 17: -12324911.0006; 18: -12324911.0006; 19: -12324911.0006; 20: -12324911.0006; 21: -12324911.0006
| DSCR |  | 1: 2.2125; 2: 2.1937; 3: 2.1747; 4: 2.1553; 5: 2.1356; 6: 2.1157; 7: 2.0954; 8: 2.0749; 9: 2.054; 10: 2.0328; 11: 2.0113; 12: 1.9895; 13: 1.9673; 14: 1.9449; 15: 1.922
Tabel: Projectparameters
| Verdisconteerde inkomsten | euro | 0: -11287586.3466
| Verdisconteerde energieafzet | kWh | 0: 342071150.7699
| Totale investering | Euro | 0: 21398000
| DSCR (gemiddeld) |  | 0: 2.072
| Projectrente (WACC nominaal/reëel) |  | 0: 06% / 04%
| Projectrendement (IRR) |  | 0: n.v.t.
| Rendement op eigen vermogen (IRR) |  | 0: n.v.t.
| Aandeel lening | Euro | 0: 14978600
| Aandeel equity | Euro | 0: 6419400
| Warmtekrachtverhouding | W:E | 0: 0
| Samengesteld aantal vollasturen | uur/jaar | 0: 6000
| Terugverdientijd | jaren | 0: tussen 9 en 10 jaren; 2: 0.066667

## 45
Berekening basisbedragen: SDE++ 2021
Diepe geothermie ≥ 20MWth (basislast)
| BASISBEDRAG | Waarde | Eenheid | Toelichting
| Basisbedrag | 0.0455 | Euro/kWh
| CO2-subsidie-intensiteit | 117 | Euro/t CO2
| Langetermijnprijs | 0.0203 | Euro/kWh
| Netto emissiefactor | 0.2153 | kg CO2/kWh
| Productie-eenheid | kWh
| Vermogenseenheid | kW
| CONVERSIEFACTOREN | Waarde | Eenheid | Toelichting
| Verbrandingswaarde methaan (onderwaarde) | 35.8 | MJ/Nm3
| Verbrandingswaarde hernieuwbaar gas (onderwaarde) | 31.65 | MJ/Nm3
| Verbrandingswaarde hernieuwbaar gas (bovenwaarde) | 35.17 | MJ/Nm3
| kWh naar MJ | 3.6 | MJ/kWh
| INPUTVARIABELEN | Waarde | Eenheid | Toelichting
| Inputvermogen | 23000 | kW
Gaat het om een installatie voor hernieuwbaar gas?
Methaangehalte hernieuwbaar gas voor gaszuivering
| Vermogen hernieuwbaargasproductie (voor zuivering) | 0 | Nm3/uur
| Outputvermogen (thermisch of hernieuwbaar gas) | 23000 | kW
| Outputvermogen (hernieuwbaar gas) | 0 | Nm3/uur
| Outputvermogen (elektrisch of overig) |  | kW
| Vollasturen levering (thermisch of hernieuwbaar gas) | 6000 | uur/jaar | Bij een installatie voor gecombineerde opwekking, wordt de bedrijfstijd genomen als maximum van de vollasturen warmte en vollasturen elektriciteit.
| Vollasturen levering (elektrisch of overig) |  | uur/jaar | Bij een installatie voor gecombineerde opwekking, wordt de bedrijfstijd genomen als maximum van de vollasturen warmte en vollasturen elektriciteit.
| Max. elektrisch rendement | 0%
| Elektrisch rendement | 0%
| Thermisch rendement of rendement gasproductie | 100%
| Elektriciteitsderving bij warmtelevering |  | elektriciteit : warmte
| Investeringskosten |  | Euro/kW
|  | 1062 | Euro/kW
| Totale investeringskosten | 24.426 | Euro (miljoen)
| Vaste O&M-kosten |  | Euro/kW/jaar
|  | 129 | Euro/kW/jaar
| Totale jaarlijkse vaste O&M-kosten | 2967 | Euro (duizend)
| Variabele O&M-kosten (incl. contractkosten) | 0.0019 | Euro/kWh
| Energie-inhoud brandstof |  | GJ/ton
| Biomassadoorzet | 0 | ton/jaar
| Netto brandstofprijs (aan de poort, incl. risico-opslag) |  | Euro/ton
| Relatief elektriciteitsgebruik | 0.049493 | kWh/kWh
| Elektriciteitsgebruik | 6830 | MWh/jaar
| Relatief warmtegebruik |  | kWh/kWh
| Warmtegebruik | 0 | MWh/jaar
| Relatief gasverbruik | 0 | kWh/kWh
| Gasverbruik |  | MWh/jaar
EMISSIEFACTOR
| Productie van warmte of overig | 0.226 | kg CO2/kWh
| Productie van elektriciteit of overig | 0.216 | kg CO2/kWh
| Productie van gas | 0.183 | kg CO2/kWh
| Gebruik van biomassa | 0 | kg CO2/ton
| Gebruik van warmte | 0 | kg CO2/kWh
| Gebruik van elektriciteit | 0.216 | kg CO2/kWh
| Gebruik van gas |  | kg CO2/kWh
| Elektriciteitsprijs na subsidieperiode (incl PIF) |  | Euro/kWh
| Vollasturen na subsidieperiode |  | uur/jaar
| Prijs warmte of overige na subsidieperiode |  | Euro/kWh
| Vollasturen na subsidieperiode |  | uur/jaar
| Investeringssubsidie t.g.v. vreemd vermogen |  | Euro
| Investeringssubsidie t.g.v. eigen vermogen (NCW) |  | Euro
| Inflatie | 1.5%
| Rente lening | 2%
| Vereiste return on equity | 15%
| Equity share in investering incl. EIA effect | 30%
| Debt share in investering incl. EIA effect | 70%
| Vennootschapsbelasting | 25%
| Economische levensduur | 15 | jaar
| Termijn lening | 15 | jaar
| Afschrijvingstermijn | 15 | jaar
| Beleidsperiode | 15 | jaar
X
| Onregelmatige cashflow | X |  | Toelichting
| Energieprijzen |  | Jaar | 2021 | 2022 | 2023 | 2024 | 2025 | 2026 | 2027 | 2028 | 2029 | 2030 | 2031 | 2032 | 2033 | 2034 | 2035 | 2036 | 2037 | 2038 | 2039 | 2040 | 2041
Basisbedrag
| Inflator |  | index | 1 | 1.015 | 1.0302 | 1.0457 | 1.0614 | 1.0773 | 1.0934 | 1.1098 | 1.1265 | 1.1434 | 1.1605 | 1.1779 | 1.1956 | 1.2136 | 1.2318 | 1.2502 | 1.269 | 1.288 | 1.3073 | 1.327 | 1.3469 | 1.3671 | 1.3876 | 1.4084 | 1.4295 | 1.4509 | 1.4727 | 1.4948 | 1.5172 | 1.54 | 1.5631 | 1.5865 | 1.6103 | 1.6345 | 1.659 | 1.6839 | 1.7091 | 1.7348 | 1.7608 | 1.7872
Tabel: Nominale kasstroom (positieve bedragen = gunstig voor de producent)
| Positieve bedragen = gunstig voor de producent |  | 0 | 1 | 2 | 3 | 4 | 5 | 6 | 7 | 8 | 9 | 10 | 11 | 12 | 13 | 14 | 15 | 16 | 17 | 18 | 19 | 20 | 21 | 22 | 23 | 24 | 25 | 26 | 27 | 28 | 29 | 30 | 31 | 32 | 33 | 34 | 35 | 36 | 37 | 38 | 39 | 40
| Investering | Euro | 0: -24426000
| Afzet elektriciteit of overige | kWh |  | 0 | 0 | 0 | 0 | 0 | 0 | 0 | 0 | 0 | 0 | 0 | 0 | 0 | 0 | 0 | 0 | 0 | 0 | 0 | 0 | 0 | 0 | 0 | 0 | 0 | 0 | 0 | 0 | 0 | 0 | 0 | 0 | 0 | 0 | 0 | 0 | 0 | 0 | 0 | 0
| Afzet warmte of overige | kWh |  | 138000000 | 138000000 | 138000000 | 138000000 | 138000000 | 138000000 | 138000000 | 138000000 | 138000000 | 138000000 | 138000000 | 138000000 | 138000000 | 138000000 | 138000000 | 0 | 0 | 0 | 0 | 0 | 0 | 0 | 0 | 0 | 0 | 0 | 0 | 0 | 0 | 0 | 0 | 0 | 0 | 0 | 0 | 0 | 0 | 0 | 0 | 0
| Afzet hernieuwbaar gas | kWh (HHV) |  | 0 | 0 | 0 | 0 | 0 | 0 | 0 | 0 | 0 | 0 | 0 | 0 | 0 | 0 | 0 | 0 | 0 | 0 | 0 | 0 | 0 | 0 | 0 | 0 | 0 | 0 | 0 | 0 | 0 | 0 | 0 | 0 | 0 | 0 | 0 | 0 | 0 | 0 | 0 | 0
| Afzet duurzame energie | kWh |  | 138000000 | 138000000 | 138000000 | 138000000 | 138000000 | 138000000 | 138000000 | 138000000 | 138000000 | 138000000 | 138000000 | 138000000 | 138000000 | 138000000 | 138000000 | 0 | 0 | 0 | 0 | 0 | 0 | 0 | 0 | 0 | 0 | 0 | 0 | 0 | 0 | 0 | 0 | 0 | 0 | 0 | 0 | 0 | 0 | 0 | 0 | 0
| Operationele kosten | Euro |  | -3229200 | -3277638 | -3326802.57 | -3376704.6085 | -3427355.1777 | -3478765.5053 | -3530946.9879 | -3583911.1927 | -3637669.8606 | -3692234.9085 | -3747618.4322 | -3803832.7087 | -3860890.1993 | -3918803.5523 | -3977585.6056 | 0 | 0 | 0 | 0 | 0 | 0 | 0 | 0 | 0 | 0 | 0 | 0 | 0 | 0 | 0 | 0 | 0 | 0 | 0 | 0 | 0 | 0 | 0 | 0 | 0
| Brandstofkosten (biomassa) | Euro |  | 0 | 0 | 0 | 0 | 0 | 0 | 0 | 0 | 0 | 0 | 0 | 0 | 0 | 0 | 0 | 0 | 0 | 0 | 0 | 0 | 0 | 0 | 0 | 0 | 0 | 0 | 0 | 0 | 0 | 0 | 0 | 0 | 0 | 0 | 0 | 0 | 0 | 0 | 0 | 0
| Marktwaarde elektriciteit | Euro/kWh |  | 0 | 0 | 0 | 0 | 0 | 0 | 0 | 0 | 0 | 0 | 0 | 0 | 0 | 0 | 0 | 0 | 0 | 0 | 0 | 0 | 0 | 0 | 0 | 0 | 0 | 0 | 0 | 0 | 0 | 0 | 0 | 0 | 0 | 0 | 0 | 0 | 0 | 0 | 0 | 0
| Marktwaarde warmte of hernieuwbaar gas | Euro/kWh |  | 0 | 0 | 0 | 0 | 0 | 0 | 0 | 0 | 0 | 0 | 0 | 0 | 0 | 0 | 0 | 0 | 0 | 0 | 0 | 0 | 0 | 0 | 0 | 0 | 0 | 0 | 0 | 0 | 0 | 0 | 0 | 0 | 0 | 0 | 0 | 0 | 0 | 0 | 0 | 0
| Correctiebedrag | Euro/kWh |  | 0 | 0 | 0 | 0 | 0 | 0 | 0 | 0 | 0 | 0 | 0 | 0 | 0 | 0 | 0 | 0 | 0 | 0 | 0 | 0 | 0 | 0 | 0 | 0 | 0 | 0 | 0 | 0 | 0 | 0 | 0 | 0 | 0 | 0 | 0 | 0 | 0 | 0 | 0 | 0
| Basisbedrag | Euro/kWh |  | 0 | 0 | 0 | 0 | 0 | 0 | 0 | 0 | 0 | 0 | 0 | 0 | 0 | 0 | 0 | 0 | 0 | 0 | 0 | 0 | 0 | 0 | 0 | 0 | 0 | 0 | 0 | 0 | 0 | 0 | 0 | 0 | 0 | 0 | 0 | 0 | 0 | 0 | 0 | 0
| SDE-vergoeding | Euro |  | 0 | 0 | 0 | 0 | 0 | 0 | 0 | 0 | 0 | 0 | 0 | 0 | 0 | 0 | 0 | 0 | 0 | 0 | 0 | 0 | 0 | 0 | 0 | 0 | 0 | 0 | 0 | 0 | 0 | 0 | 0 | 0 | 0 | 0 | 0 | 0 | 0 | 0 | 0 | 0
| Marktinkomsten | Euro |  | 0 | 0 | 0 | 0 | 0 | 0 | 0 | 0 | 0 | 0 | 0 | 0 | 0 | 0 | 0 | 0 | 0 | 0 | 0 | 0 | 0 | 0 | 0 | 0 | 0 | 0 | 0 | 0 | 0 | 0 | 0 | 0 | 0 | 0 | 0 | 0 | 0 | 0 | 0 | 0
| Inkomen totaal (nominaal) | Euro |  | 0 | 0 | 0 | 0 | 0 | 0 | 0 | 0 | 0 | 0 | 0 | 0 | 0 | 0 | 0 | 0 | 0 | 0 | 0 | 0 | 0 | 0 | 0 | 0 | 0 | 0 | 0 | 0 | 0 | 0 | 0 | 0 | 0 | 0 | 0 | 0 | 0 | 0 | 0 | 0
| Kosten totaal (nominaal) | Euro |  | -3229200 | -3277638 | -3326802.57 | -3376704.6085 | -3427355.1777 | -3478765.5053 | -3530946.9879 | -3583911.1927 | -3637669.8606 | -3692234.9085 | -3747618.4322 | -3803832.7087 | -3860890.1993 | -3918803.5523 | -3977585.6056 | 0 | 0 | 0 | 0 | 0 | 0 | 0 | 0 | 0 | 0 | 0 | 0 | 0 | 0 | 0 | 0 | 0 | 0 | 0 | 0 | 0 | 0 | 0 | 0 | 0
| Bruto inkomen (nominaal) | Euro |  | -3229200 | -3277638 | -3326802.57 | -3376704.6085 | -3427355.1777 | -3478765.5053 | -3530946.9879 | -3583911.1927 | -3637669.8606 | -3692234.9085 | -3747618.4322 | -3803832.7087 | -3860890.1993 | -3918803.5523 | -3977585.6056 | 0 | 0 | 0 | 0 | 0 | 0 | 0 | 0 | 0 | 0 | 0 | 0 | 0 | 0 | 0 | 0 | 0 | 0 | 0 | 0 | 0 | 0 | 0 | 0 | 0
| Afschrijving | Euro |  | -1628400 | -1628400 | -1628400 | -1628400 | -1628400 | -1628400 | -1628400 | -1628400 | -1628400 | -1628400 | -1628400 | -1628400 | -1628400 | -1628400 | -1628400 | 0 | 0 | 0 | 0 | 0 | 0 | 0 | 0 | 0 | 0 | 0 | 0 | 0 | 0 | 0 | 0 | 0 | 0 | 0 | 0 | 0 | 0 | 0 | 0 | 0
| Rente | Euro |  | -341964 | -322189.7702 | -302020.0558 | -281446.9471 | -260462.3763 | -239058.114 | -217225.7665 | -194956.7721 | -172242.3977 | -149073.7359 | -125441.7008 | -101337.025 | -76750.2557 | -51671.751 | -26091.6763 | 0 | 0 | 0 | 0 | 0 | 0 | 0 | 0 | 0 | 0 | 0 | 0 | 0 | 0 | 0 | 0 | 0 | 0 | 0 | 0 | 0 | 0 | 0 | 0 | 0
| Aflossing | Euro |  | -988711.4896 | -1008485.7194 | -1028655.4338 | -1049228.5425 | -1070213.1133 | -1091617.3756 | -1113449.7231 | -1135718.7176 | -1158433.0919 | -1181601.7538 | -1205233.7888 | -1229338.4646 | -1253925.2339 | -1279003.7386 | -1304583.8134 | 0 | 0 | 0 | 0 | 0 | 0 | 0 | 0 | 0 | 0 | 0 | 0 | 0 | 0 | 0 | 0 | 0 | 0 | 0 | 0 | 0 | 0 | 0 | 0 | 0
| Totale lasten lening | Euro |  | -1330675.4896 | -1330675.4896 | -1330675.4896 | -1330675.4896 | -1330675.4896 | -1330675.4896 | -1330675.4896 | -1330675.4896 | -1330675.4896 | -1330675.4896 | -1330675.4896 | -1330675.4896 | -1330675.4896 | -1330675.4896 | -1330675.4896 | 0 | 0 | 0 | 0 | 0 | 0 | 0 | 0 | 0 | 0 | 0 | 0 | 0 | 0 | 0 | 0 | 0 | 0 | 0 | 0 | 0 | 0 | 0 | 0 | 0
| Belastbaar inkomen | Euro |  | -5199564 | -5228227.7702 | -5257222.6258 | -5286551.5557 | -5316217.554 | -5346223.6194 | -5376572.7544 | -5407267.9648 | -5438312.2583 | -5469708.6444 | -5501460.133 | -5533569.7337 | -5566040.455 | -5598875.3033 | -5632077.2818 | 0 | 0 | 0 | 0 | 0 | 0 | 0 | 0 | 0 | 0 | 0 | 0 | 0 | 0 | 0 | 0 | 0 | 0 | 0 | 0 | 0 | 0 | 0 | 0 | 0
| Belasting bedrag | Euro |  | 1299891 | 1307056.9426 | 1314305.6565 | 1321637.8889 | 1329054.3885 | 1336555.9048 | 1344143.1886 | 1351816.9912 | 1359578.0646 | 1367427.1611 | 1375365.0332 | 1383392.4334 | 1391510.1138 | 1399718.8258 | 1408019.3205 | 0 | 0 | 0 | 0 | 0 | 0 | 0 | 0 | 0 | 0 | 0 | 0 | 0 | 0 | 0 | 0 | 0 | 0 | 0 | 0 | 0 | 0 | 0 | 0 | 0
| Netto inkomen na belasting | Euro |  | -3259984.4896 | -3301256.5471 | -3343172.4032 | -3385742.2093 | -3428976.2788 | -3472885.0901 | -3517479.2889 | -3562769.6912 | -3608767.2857 | -3655483.2371 | -3702928.8886 | -3751115.7649 | -3800055.5752 | -3849760.2161 | -3900241.7747 | 0 | 0 | 0 | 0 | 0 | 0 | 0 | 0 | 0 | 0 | 0 | 0 | 0 | 0 | 0 | 0 | 0 | 0 | 0 | 0 | 0 | 0 | 0 | 0 | 0
| Project cashflow | Euro | -24426000 | -1929309 | -1970581.0574 | -2012496.9135 | -2055066.7196 | -2098300.7892 | -2142209.6005 | -2186803.7993 | -2232094.2015 | -2278091.7961 | -2324807.7474 | -2372253.3989 | -2420440.2752 | -2469380.0855 | -2519084.7264 | -2569566.2851 | 0 | 0 | 0 | 0 | 0 | 0 | 0 | 0 | 0 | 0 | 0 | 0 | 0 | 0 | 0 | 0 | 0 | 0 | 0 | 0 | 0 | 0 | 0 | 0 | 0
| Equity cashflow | Euro | -7327800 | -3259984.4896 | -3301256.5471 | -3343172.4032 | -3385742.2093 | -3428976.2788 | -3472885.0901 | -3517479.2889 | -3562769.6912 | -3608767.2857 | -3655483.2371 | -3702928.8886 | -3751115.7649 | -3800055.5752 | -3849760.2161 | -3900241.7747 | 0 | 0 | 0 | 0 | 0 | 0 | 0 | 0 | 0 | 0 | 0 | 0 | 0 | 0 | 0 | 0 | 0 | 0 | 0 | 0 | 0 | 0 | 0 | 0 | 0
| Subsidiebasis: energieproductie | kWh |  | 138000000 | 138000000 | 138000000 | 138000000 | 138000000 | 138000000 | 138000000 | 138000000 | 138000000 | 138000000 | 138000000 | 138000000 | 138000000 | 138000000 | 138000000 | 0 | 0 | 0 | 0 | 0 | 0 | 0 | 0 | 0 | 0 | 0 | 0 | 0 | 0 | 0 | 0 | 0 | 0 | 0 | 0 | 0 | 0 | 0 | 0 | 0
| Terug te verdienen investering |  | 0: 24426000; 1: 21718164; 2: 19038991.7702; 3: 16388814.396; 4: 13767965.9517; 5: 11176783.5057; 6: 8615607.1251; 7: 6084779.8795; 8: 3584647.8443; 9: 1115560.1026; 10: -1322131.253; 11: -3728071.12; 12: -6101901.3863; 13: -8443260.9313; 14: -10751785.628; 15: -13027108.3462; 16: -13027108.3462; 17: -13027108.3462; 18: -13027108.3462; 19: -13027108.3462; 20: -13027108.3462; 21: -13027108.3462
| DSCR |  | 1: 2.2919; 2: 2.2555; 3: 2.2186; 4: 2.1811; 5: 2.143; 6: 2.1044; 7: 2.0652; 8: 2.0254; 9: 1.985; 10: 1.9439; 11: 1.9023; 12: 1.8601; 13: 1.8172; 14: 1.7737; 15: 1.7295
Tabel: Projectparameters
| Verdisconteerde inkomsten | euro | 0: -20225711.5379
| Verdisconteerde energieafzet | kWh | 0: 605202805.2083
| Totale investering | Euro | 0: 24426000
| DSCR (gemiddeld) |  | 0: 2.0198
| Projectrente (WACC nominaal/reëel) |  | 0: 06% / 04%
| Projectrendement (IRR) |  | 0: n.v.t.
| Rendement op eigen vermogen (IRR) |  | 0: n.v.t.
| Aandeel lening | Euro | 0: 17098200
| Aandeel equity | Euro | 0: 7327800
| Warmtekrachtverhouding | W:E | 0: 0
| Samengesteld aantal vollasturen | uur/jaar | 0: 6000
| Terugverdientijd | jaren | 0: tussen 9 en 10 jaren; 2: 0.066667

## 46
Berekening basisbedragen: SDE++ 2021
Diepe geothermie warmte (geen basislast)
| BASISBEDRAG | Waarde | Eenheid | Toelichting
| Basisbedrag | 0.0997 | Euro/kWh
| CO2-subsidie-intensiteit | 378 | Euro/t CO2
| Langetermijnprijs | 0.0203 | Euro/kWh
| Netto emissiefactor | 0.2101 | kg CO2/kWh
| Productie-eenheid | kWh
| Vermogenseenheid | kW
| CONVERSIEFACTOREN | Waarde | Eenheid | Toelichting
| Verbrandingswaarde methaan (onderwaarde) | 35.8 | MJ/Nm3
| Verbrandingswaarde hernieuwbaar gas (onderwaarde) | 31.65 | MJ/Nm3
| Verbrandingswaarde hernieuwbaar gas (bovenwaarde) | 35.17 | MJ/Nm3
| kWh naar MJ | 3.6 | MJ/kWh
| INPUTVARIABELEN | Waarde | Eenheid | Toelichting
| Inputvermogen | 14000 | kW
Gaat het om een installatie voor hernieuwbaar gas?
Methaangehalte hernieuwbaar gas voor gaszuivering
| Vermogen hernieuwbaargasproductie (voor zuivering) | 0 | Nm3/uur
| Outputvermogen (thermisch of hernieuwbaar gas) | 14000 | kW
| Outputvermogen (hernieuwbaar gas) | 0 | Nm3/uur
| Outputvermogen (elektrisch of overig) |  | kW
| Vollasturen levering (thermisch of hernieuwbaar gas) | 3500 | uur/jaar | Bij een installatie voor gecombineerde opwekking, wordt de bedrijfstijd genomen als maximum van de vollasturen warmte en vollasturen elektriciteit.
| Vollasturen levering (elektrisch of overig) |  | uur/jaar | Bij een installatie voor gecombineerde opwekking, wordt de bedrijfstijd genomen als maximum van de vollasturen warmte en vollasturen elektriciteit.
| Max. elektrisch rendement | 0%
| Elektrisch rendement | 0%
| Thermisch rendement of rendement gasproductie | 100%
| Elektriciteitsderving bij warmtelevering |  | elektriciteit : warmte
| Investeringskosten |  | Euro/kW
|  | 1809 | Euro/kW
| Totale investeringskosten | 25.326 | Euro (miljoen)
| Vaste O&M-kosten |  | Euro/kW/jaar
|  | 124 | Euro/kW/jaar
| Totale jaarlijkse vaste O&M-kosten | 1736 | Euro (duizend)
| Variabele O&M-kosten (incl. contractkosten) | 0.0019 | Euro/kWh
| Energie-inhoud brandstof |  | GJ/ton
| Biomassadoorzet | 0 | ton/jaar
| Netto brandstofprijs (aan de poort, incl. risico-opslag) |  | Euro/ton
| Relatief elektriciteitsgebruik | 0.07351 | kWh/kWh
| Elektriciteitsgebruik | 3602 | MWh/jaar
| Relatief warmtegebruik |  | kWh/kWh
| Warmtegebruik | 0 | MWh/jaar
| Relatief gasverbruik | 0 | kWh/kWh
| Gasverbruik |  | MWh/jaar
EMISSIEFACTOR
| Productie van warmte of overig | 0.226 | kg CO2/kWh
| Productie van elektriciteit of overig | 0.216 | kg CO2/kWh
| Productie van gas | 0.183 | kg CO2/kWh
| Gebruik van biomassa | 0 | kg CO2/ton
| Gebruik van warmte | 0 | kg CO2/kWh
| Gebruik van elektriciteit | 0.216 | kg CO2/kWh
| Gebruik van gas |  | kg CO2/kWh
| Elektriciteitsprijs na subsidieperiode (incl PIF) |  | Euro/kWh
| Vollasturen na subsidieperiode |  | uur/jaar
| Prijs warmte of overige na subsidieperiode |  | Euro/kWh
| Vollasturen na subsidieperiode |  | uur/jaar
| Investeringssubsidie t.g.v. vreemd vermogen |  | Euro
| Investeringssubsidie t.g.v. eigen vermogen (NCW) |  | Euro
| Inflatie | 1.5%
| Rente lening | 2%
| Vereiste return on equity | 15%
| Equity share in investering incl. EIA effect | 30%
| Debt share in investering incl. EIA effect | 70%
| Vennootschapsbelasting | 25%
| Economische levensduur | 15 | jaar
| Termijn lening | 15 | jaar
| Afschrijvingstermijn | 15 | jaar
| Beleidsperiode | 15 | jaar
X
| Onregelmatige cashflow | X |  | Toelichting
| Energieprijzen |  | Jaar | 2021 | 2022 | 2023 | 2024 | 2025 | 2026 | 2027 | 2028 | 2029 | 2030 | 2031 | 2032 | 2033 | 2034 | 2035 | 2036 | 2037 | 2038 | 2039 | 2040 | 2041
Basisbedrag
| Inflator |  | index | 1 | 1.015 | 1.0302 | 1.0457 | 1.0614 | 1.0773 | 1.0934 | 1.1098 | 1.1265 | 1.1434 | 1.1605 | 1.1779 | 1.1956 | 1.2136 | 1.2318 | 1.2502 | 1.269 | 1.288 | 1.3073 | 1.327 | 1.3469 | 1.3671 | 1.3876 | 1.4084 | 1.4295 | 1.4509 | 1.4727 | 1.4948 | 1.5172 | 1.54 | 1.5631 | 1.5865 | 1.6103 | 1.6345 | 1.659 | 1.6839 | 1.7091 | 1.7348 | 1.7608 | 1.7872
Tabel: Nominale kasstroom (positieve bedragen = gunstig voor de producent)
| Positieve bedragen = gunstig voor de producent |  | 0 | 1 | 2 | 3 | 4 | 5 | 6 | 7 | 8 | 9 | 10 | 11 | 12 | 13 | 14 | 15 | 16 | 17 | 18 | 19 | 20 | 21 | 22 | 23 | 24 | 25 | 26 | 27 | 28 | 29 | 30 | 31 | 32 | 33 | 34 | 35 | 36 | 37 | 38 | 39 | 40
| Investering | Euro | 0: -25326000
| Afzet elektriciteit of overige | kWh |  | 0 | 0 | 0 | 0 | 0 | 0 | 0 | 0 | 0 | 0 | 0 | 0 | 0 | 0 | 0 | 0 | 0 | 0 | 0 | 0 | 0 | 0 | 0 | 0 | 0 | 0 | 0 | 0 | 0 | 0 | 0 | 0 | 0 | 0 | 0 | 0 | 0 | 0 | 0 | 0
| Afzet warmte of overige | kWh |  | 49000000 | 49000000 | 49000000 | 49000000 | 49000000 | 49000000 | 49000000 | 49000000 | 49000000 | 49000000 | 49000000 | 49000000 | 49000000 | 49000000 | 49000000 | 0 | 0 | 0 | 0 | 0 | 0 | 0 | 0 | 0 | 0 | 0 | 0 | 0 | 0 | 0 | 0 | 0 | 0 | 0 | 0 | 0 | 0 | 0 | 0 | 0
| Afzet hernieuwbaar gas | kWh (HHV) |  | 0 | 0 | 0 | 0 | 0 | 0 | 0 | 0 | 0 | 0 | 0 | 0 | 0 | 0 | 0 | 0 | 0 | 0 | 0 | 0 | 0 | 0 | 0 | 0 | 0 | 0 | 0 | 0 | 0 | 0 | 0 | 0 | 0 | 0 | 0 | 0 | 0 | 0 | 0 | 0
| Afzet duurzame energie | kWh |  | 49000000 | 49000000 | 49000000 | 49000000 | 49000000 | 49000000 | 49000000 | 49000000 | 49000000 | 49000000 | 49000000 | 49000000 | 49000000 | 49000000 | 49000000 | 0 | 0 | 0 | 0 | 0 | 0 | 0 | 0 | 0 | 0 | 0 | 0 | 0 | 0 | 0 | 0 | 0 | 0 | 0 | 0 | 0 | 0 | 0 | 0 | 0
| Operationele kosten | Euro |  | -1829100 | -1856536.5 | -1884384.5475 | -1912650.3157 | -1941340.0704 | -1970460.1715 | -2000017.0741 | -2030017.3302 | -2060467.5901 | -2091374.604 | -2122745.2231 | -2154586.4014 | -2186905.1974 | -2219708.7754 | -2253004.407 | 0 | 0 | 0 | 0 | 0 | 0 | 0 | 0 | 0 | 0 | 0 | 0 | 0 | 0 | 0 | 0 | 0 | 0 | 0 | 0 | 0 | 0 | 0 | 0 | 0
| Brandstofkosten (biomassa) | Euro |  | 0 | 0 | 0 | 0 | 0 | 0 | 0 | 0 | 0 | 0 | 0 | 0 | 0 | 0 | 0 | 0 | 0 | 0 | 0 | 0 | 0 | 0 | 0 | 0 | 0 | 0 | 0 | 0 | 0 | 0 | 0 | 0 | 0 | 0 | 0 | 0 | 0 | 0 | 0 | 0
| Marktwaarde elektriciteit | Euro/kWh |  | 0 | 0 | 0 | 0 | 0 | 0 | 0 | 0 | 0 | 0 | 0 | 0 | 0 | 0 | 0 | 0 | 0 | 0 | 0 | 0 | 0 | 0 | 0 | 0 | 0 | 0 | 0 | 0 | 0 | 0 | 0 | 0 | 0 | 0 | 0 | 0 | 0 | 0 | 0 | 0
| Marktwaarde warmte of hernieuwbaar gas | Euro/kWh |  | 0 | 0 | 0 | 0 | 0 | 0 | 0 | 0 | 0 | 0 | 0 | 0 | 0 | 0 | 0 | 0 | 0 | 0 | 0 | 0 | 0 | 0 | 0 | 0 | 0 | 0 | 0 | 0 | 0 | 0 | 0 | 0 | 0 | 0 | 0 | 0 | 0 | 0 | 0 | 0
| Correctiebedrag | Euro/kWh |  | 0 | 0 | 0 | 0 | 0 | 0 | 0 | 0 | 0 | 0 | 0 | 0 | 0 | 0 | 0 | 0 | 0 | 0 | 0 | 0 | 0 | 0 | 0 | 0 | 0 | 0 | 0 | 0 | 0 | 0 | 0 | 0 | 0 | 0 | 0 | 0 | 0 | 0 | 0 | 0
| Basisbedrag | Euro/kWh |  | 0 | 0 | 0 | 0 | 0 | 0 | 0 | 0 | 0 | 0 | 0 | 0 | 0 | 0 | 0 | 0 | 0 | 0 | 0 | 0 | 0 | 0 | 0 | 0 | 0 | 0 | 0 | 0 | 0 | 0 | 0 | 0 | 0 | 0 | 0 | 0 | 0 | 0 | 0 | 0
| SDE-vergoeding | Euro |  | 0 | 0 | 0 | 0 | 0 | 0 | 0 | 0 | 0 | 0 | 0 | 0 | 0 | 0 | 0 | 0 | 0 | 0 | 0 | 0 | 0 | 0 | 0 | 0 | 0 | 0 | 0 | 0 | 0 | 0 | 0 | 0 | 0 | 0 | 0 | 0 | 0 | 0 | 0 | 0
| Marktinkomsten | Euro |  | 0 | 0 | 0 | 0 | 0 | 0 | 0 | 0 | 0 | 0 | 0 | 0 | 0 | 0 | 0 | 0 | 0 | 0 | 0 | 0 | 0 | 0 | 0 | 0 | 0 | 0 | 0 | 0 | 0 | 0 | 0 | 0 | 0 | 0 | 0 | 0 | 0 | 0 | 0 | 0
| Inkomen totaal (nominaal) | Euro |  | 0 | 0 | 0 | 0 | 0 | 0 | 0 | 0 | 0 | 0 | 0 | 0 | 0 | 0 | 0 | 0 | 0 | 0 | 0 | 0 | 0 | 0 | 0 | 0 | 0 | 0 | 0 | 0 | 0 | 0 | 0 | 0 | 0 | 0 | 0 | 0 | 0 | 0 | 0 | 0
| Kosten totaal (nominaal) | Euro |  | -1829100 | -1856536.5 | -1884384.5475 | -1912650.3157 | -1941340.0704 | -1970460.1715 | -2000017.0741 | -2030017.3302 | -2060467.5901 | -2091374.604 | -2122745.2231 | -2154586.4014 | -2186905.1974 | -2219708.7754 | -2253004.407 | 0 | 0 | 0 | 0 | 0 | 0 | 0 | 0 | 0 | 0 | 0 | 0 | 0 | 0 | 0 | 0 | 0 | 0 | 0 | 0 | 0 | 0 | 0 | 0 | 0
| Bruto inkomen (nominaal) | Euro |  | -1829100 | -1856536.5 | -1884384.5475 | -1912650.3157 | -1941340.0704 | -1970460.1715 | -2000017.0741 | -2030017.3302 | -2060467.5901 | -2091374.604 | -2122745.2231 | -2154586.4014 | -2186905.1974 | -2219708.7754 | -2253004.407 | 0 | 0 | 0 | 0 | 0 | 0 | 0 | 0 | 0 | 0 | 0 | 0 | 0 | 0 | 0 | 0 | 0 | 0 | 0 | 0 | 0 | 0 | 0 | 0 | 0
| Afschrijving | Euro |  | -1688400 | -1688400 | -1688400 | -1688400 | -1688400 | -1688400 | -1688400 | -1688400 | -1688400 | -1688400 | -1688400 | -1688400 | -1688400 | -1688400 | -1688400 | 0 | 0 | 0 | 0 | 0 | 0 | 0 | 0 | 0 | 0 | 0 | 0 | 0 | 0 | 0 | 0 | 0 | 0 | 0 | 0 | 0 | 0 | 0 | 0 | 0
| Rente | Euro |  | -354564 | -334061.1693 | -313148.2819 | -291817.1368 | -270059.3688 | -247866.4454 | -225229.6636 | -202140.1461 | -178588.8383 | -154566.5043 | -130063.7237 | -105070.8874 | -79578.1944 | -53575.6475 | -27053.0497 | 0 | 0 | 0 | 0 | 0 | 0 | 0 | 0 | 0 | 0 | 0 | 0 | 0 | 0 | 0 | 0 | 0 | 0 | 0 | 0 | 0 | 0 | 0 | 0 | 0
| Aflossing | Euro |  | -1025141.5371 | -1045644.3679 | -1066557.2552 | -1087888.4004 | -1109646.1684 | -1131839.0917 | -1154475.8736 | -1177565.391 | -1201116.6989 | -1225139.0328 | -1249641.8135 | -1274634.6498 | -1300127.3428 | -1326129.8896 | -1352652.4874 | 0 | 0 | 0 | 0 | 0 | 0 | 0 | 0 | 0 | 0 | 0 | 0 | 0 | 0 | 0 | 0 | 0 | 0 | 0 | 0 | 0 | 0 | 0 | 0 | 0
| Totale lasten lening | Euro |  | -1379705.5371 | -1379705.5371 | -1379705.5371 | -1379705.5371 | -1379705.5371 | -1379705.5371 | -1379705.5371 | -1379705.5371 | -1379705.5371 | -1379705.5371 | -1379705.5371 | -1379705.5371 | -1379705.5371 | -1379705.5371 | -1379705.5371 | 0 | 0 | 0 | 0 | 0 | 0 | 0 | 0 | 0 | 0 | 0 | 0 | 0 | 0 | 0 | 0 | 0 | 0 | 0 | 0 | 0 | 0 | 0 | 0 | 0
| Belastbaar inkomen | Euro |  | -3872064 | -3878997.6693 | -3885932.8294 | -3892867.4525 | -3899799.4392 | -3906726.6169 | -3913646.7377 | -3920557.4763 | -3927456.4284 | -3934341.1083 | -3941208.9467 | -3948057.2888 | -3954883.3918 | -3961684.4229 | -3968457.4568 | 0 | 0 | 0 | 0 | 0 | 0 | 0 | 0 | 0 | 0 | 0 | 0 | 0 | 0 | 0 | 0 | 0 | 0 | 0 | 0 | 0 | 0 | 0 | 0 | 0
| Belasting bedrag | Euro |  | 968016 | 969749.4173 | 971483.2073 | 973216.8631 | 974949.8598 | 976681.6542 | 978411.6844 | 980139.3691 | 981864.1071 | 983585.2771 | 985302.2367 | 987014.3222 | 988720.848 | 990421.1057 | 992114.3642 | 0 | 0 | 0 | 0 | 0 | 0 | 0 | 0 | 0 | 0 | 0 | 0 | 0 | 0 | 0 | 0 | 0 | 0 | 0 | 0 | 0 | 0 | 0 | 0 | 0
| Netto inkomen na belasting | Euro |  | -2240789.5371 | -2266492.6198 | -2292606.8773 | -2319138.9897 | -2346095.7478 | -2373484.0544 | -2401310.9268 | -2429583.4983 | -2458309.0202 | -2487494.8641 | -2517148.5235 | -2547277.6163 | -2577889.8866 | -2608993.2068 | -2640595.58 | 0 | 0 | 0 | 0 | 0 | 0 | 0 | 0 | 0 | 0 | 0 | 0 | 0 | 0 | 0 | 0 | 0 | 0 | 0 | 0 | 0 | 0 | 0 | 0 | 0
| Project cashflow | Euro | -25326000 | -861084 | -886787.0827 | -912901.3402 | -939433.4526 | -966390.2106 | -993778.5173 | -1021605.3897 | -1049877.9611 | -1078603.483 | -1107789.3269 | -1137442.9864 | -1167572.0792 | -1198184.3495 | -1229287.6697 | -1260890.0428 | 0 | 0 | 0 | 0 | 0 | 0 | 0 | 0 | 0 | 0 | 0 | 0 | 0 | 0 | 0 | 0 | 0 | 0 | 0 | 0 | 0 | 0 | 0 | 0 | 0
| Equity cashflow | Euro | -7597800 | -2240789.5371 | -2266492.6198 | -2292606.8773 | -2319138.9897 | -2346095.7478 | -2373484.0544 | -2401310.9268 | -2429583.4983 | -2458309.0202 | -2487494.8641 | -2517148.5235 | -2547277.6163 | -2577889.8866 | -2608993.2068 | -2640595.58 | 0 | 0 | 0 | 0 | 0 | 0 | 0 | 0 | 0 | 0 | 0 | 0 | 0 | 0 | 0 | 0 | 0 | 0 | 0 | 0 | 0 | 0 | 0 | 0 | 0
| Subsidiebasis: energieproductie | kWh |  | 49000000 | 49000000 | 49000000 | 49000000 | 49000000 | 49000000 | 49000000 | 49000000 | 49000000 | 49000000 | 49000000 | 49000000 | 49000000 | 49000000 | 49000000 | 0 | 0 | 0 | 0 | 0 | 0 | 0 | 0 | 0 | 0 | 0 | 0 | 0 | 0 | 0 | 0 | 0 | 0 | 0 | 0 | 0 | 0 | 0 | 0 | 0
| Terug te verdienen investering |  | 0: 25326000; 1: 22624364; 2: 19929661.6693; 3: 17241894.4987; 4: 14561061.9512; 5: 11887161.3904; 6: 9220188.0073; 7: 6560134.745; 8: 3906992.2213; 9: 1260748.6497; 10: -1378610.242; 11: -4011101.2953; 12: -6636744.0065; 13: -9255560.6146; 14: -11867576.1917; 15: -14472818.735; 16: -14472818.735; 17: -14472818.735; 18: -14472818.735; 19: -14472818.735; 20: -14472818.735; 21: -14472818.735
| DSCR |  | 1: 2.2151; 2: 2.1952; 3: 2.175; 4: 2.1546; 5: 2.1338; 6: 2.1127; 7: 2.0912; 8: 2.0695; 9: 2.0474; 10: 2.025; 11: 2.0023; 12: 1.9792; 13: 1.9558; 14: 1.932; 15: 1.9079
Tabel: Projectparameters
| Verdisconteerde inkomsten | euro | 0: -13828275.1932
| Verdisconteerde energieafzet | kWh | 0: 214890851.1247
| Totale investering | Euro | 0: 25326000
| DSCR (gemiddeld) |  | 0: 2.0664
| Projectrente (WACC nominaal/reëel) |  | 0: 06% / 04%
| Projectrendement (IRR) |  | 0: n.v.t.
| Rendement op eigen vermogen (IRR) |  | 0: n.v.t.
| Aandeel lening | Euro | 0: 17728200
| Aandeel equity | Euro | 0: 7597800
| Warmtekrachtverhouding | W:E | 0: 0
| Samengesteld aantal vollasturen | uur/jaar | 0: 3500
| Terugverdientijd | jaren | 0: tussen 9 en 10 jaren; 2: 0.066667

## 47
Berekening basisbedragen: SDE++ 2021
Ultradiepe geothermie
| BASISBEDRAG | Waarde | Eenheid | Toelichting
| Basisbedrag | 0.0694 | Euro/kWh
| CO2-subsidie-intensiteit | 227 | Euro/t CO2
| Langetermijnprijs | 0.0203 | Euro/kWh
| Netto emissiefactor | 0.2159 | kg CO2/kWh
| Productie-eenheid | kWh
| Vermogenseenheid | kW
| CONVERSIEFACTOREN | Waarde | Eenheid | Toelichting
| Verbrandingswaarde methaan (onderwaarde) | 35.8 | MJ/Nm3
| Verbrandingswaarde hernieuwbaar gas (onderwaarde) | 31.65 | MJ/Nm3
| Verbrandingswaarde hernieuwbaar gas (bovenwaarde) | 35.17 | MJ/Nm3
| kWh naar MJ | 3.6 | MJ/kWh
| INPUTVARIABELEN | Waarde | Eenheid | Toelichting
| Inputvermogen | 17000 | kW
Gaat het om een installatie voor hernieuwbaar gas?
Methaangehalte hernieuwbaar gas voor gaszuivering
| Vermogen hernieuwbaargasproductie (voor zuivering) | 0 | Nm3/uur
| Outputvermogen (thermisch of hernieuwbaar gas) | 17000 | kW
| Outputvermogen (hernieuwbaar gas) | 0 | Nm3/uur
| Outputvermogen (elektrisch of overig) |  | kW
| Vollasturen levering (thermisch of hernieuwbaar gas) | 7000 | uur/jaar | Bij een installatie voor gecombineerde opwekking, wordt de bedrijfstijd genomen als maximum van de vollasturen warmte en vollasturen elektriciteit.
| Vollasturen levering (elektrisch of overig) |  | uur/jaar | Bij een installatie voor gecombineerde opwekking, wordt de bedrijfstijd genomen als maximum van de vollasturen warmte en vollasturen elektriciteit.
| Max. elektrisch rendement | 0%
| Elektrisch rendement | 0%
| Thermisch rendement of rendement gasproductie | 100%
| Elektriciteitsderving bij warmtelevering |  | elektriciteit : warmte
| Investeringskosten |  | Euro/kW
|  | 2717 | Euro/kW
| Totale investeringskosten | 46.189 | Euro (miljoen)
| Vaste O&M-kosten |  | Euro/kW/jaar
|  | 107 | Euro/kW/jaar
| Totale jaarlijkse vaste O&M-kosten | 1819 | Euro (duizend)
| Variabele O&M-kosten (incl. contractkosten) | 0.0076 | Euro/kWh
| Energie-inhoud brandstof |  | GJ/ton
| Biomassadoorzet | 0 | ton/jaar
| Netto brandstofprijs (aan de poort, incl. risico-opslag) |  | Euro/ton
| Relatief elektriciteitsgebruik | 0.046731 | kWh/kWh
| Elektriciteitsgebruik | 5561 | MWh/jaar
| Relatief warmtegebruik |  | kWh/kWh
| Warmtegebruik | 0 | MWh/jaar
| Relatief gasverbruik | 0 | kWh/kWh
| Gasverbruik |  | MWh/jaar
EMISSIEFACTOR
| Productie van warmte of overig | 0.226 | kg CO2/kWh
| Productie van elektriciteit of overig | 0.216 | kg CO2/kWh
| Productie van gas | 0.183 | kg CO2/kWh
| Gebruik van biomassa | 0 | kg CO2/ton
| Gebruik van warmte | 0 | kg CO2/kWh
| Gebruik van elektriciteit | 0.216 | kg CO2/kWh
| Gebruik van gas |  | kg CO2/kWh
| Elektriciteitsprijs na subsidieperiode (incl PIF) |  | Euro/kWh
| Vollasturen na subsidieperiode |  | uur/jaar
| Prijs warmte of overige na subsidieperiode |  | Euro/kWh
| Vollasturen na subsidieperiode |  | uur/jaar
| Investeringssubsidie t.g.v. vreemd vermogen |  | Euro
| Investeringssubsidie t.g.v. eigen vermogen (NCW) |  | Euro
| Inflatie | 1.5%
| Rente lening | 2%
| Vereiste return on equity | 15%
| Equity share in investering incl. EIA effect | 30%
| Debt share in investering incl. EIA effect | 70%
| Vennootschapsbelasting | 25%
| Economische levensduur | 15 | jaar
| Termijn lening | 15 | jaar
| Afschrijvingstermijn | 15 | jaar
| Beleidsperiode | 15 | jaar
X
| Onregelmatige cashflow | X |  | Toelichting
| Energieprijzen |  | Jaar | 2021 | 2022 | 2023 | 2024 | 2025 | 2026 | 2027 | 2028 | 2029 | 2030 | 2031 | 2032 | 2033 | 2034 | 2035 | 2036 | 2037 | 2038 | 2039 | 2040 | 2041
Basisbedrag
| Inflator |  | index | 1 | 1.015 | 1.0302 | 1.0457 | 1.0614 | 1.0773 | 1.0934 | 1.1098 | 1.1265 | 1.1434 | 1.1605 | 1.1779 | 1.1956 | 1.2136 | 1.2318 | 1.2502 | 1.269 | 1.288 | 1.3073 | 1.327 | 1.3469 | 1.3671 | 1.3876 | 1.4084 | 1.4295 | 1.4509 | 1.4727 | 1.4948 | 1.5172 | 1.54 | 1.5631 | 1.5865 | 1.6103 | 1.6345 | 1.659 | 1.6839 | 1.7091 | 1.7348 | 1.7608 | 1.7872
Tabel: Nominale kasstroom (positieve bedragen = gunstig voor de producent)
| Positieve bedragen = gunstig voor de producent |  | 0 | 1 | 2 | 3 | 4 | 5 | 6 | 7 | 8 | 9 | 10 | 11 | 12 | 13 | 14 | 15 | 16 | 17 | 18 | 19 | 20 | 21 | 22 | 23 | 24 | 25 | 26 | 27 | 28 | 29 | 30 | 31 | 32 | 33 | 34 | 35 | 36 | 37 | 38 | 39 | 40
| Investering | Euro | 0: -46189000
| Afzet elektriciteit of overige | kWh |  | 0 | 0 | 0 | 0 | 0 | 0 | 0 | 0 | 0 | 0 | 0 | 0 | 0 | 0 | 0 | 0 | 0 | 0 | 0 | 0 | 0 | 0 | 0 | 0 | 0 | 0 | 0 | 0 | 0 | 0 | 0 | 0 | 0 | 0 | 0 | 0 | 0 | 0 | 0 | 0
| Afzet warmte of overige | kWh |  | 119000000 | 119000000 | 119000000 | 119000000 | 119000000 | 119000000 | 119000000 | 119000000 | 119000000 | 119000000 | 119000000 | 119000000 | 119000000 | 119000000 | 119000000 | 0 | 0 | 0 | 0 | 0 | 0 | 0 | 0 | 0 | 0 | 0 | 0 | 0 | 0 | 0 | 0 | 0 | 0 | 0 | 0 | 0 | 0 | 0 | 0 | 0
| Afzet hernieuwbaar gas | kWh (HHV) |  | 0 | 0 | 0 | 0 | 0 | 0 | 0 | 0 | 0 | 0 | 0 | 0 | 0 | 0 | 0 | 0 | 0 | 0 | 0 | 0 | 0 | 0 | 0 | 0 | 0 | 0 | 0 | 0 | 0 | 0 | 0 | 0 | 0 | 0 | 0 | 0 | 0 | 0 | 0 | 0
| Afzet duurzame energie | kWh |  | 119000000 | 119000000 | 119000000 | 119000000 | 119000000 | 119000000 | 119000000 | 119000000 | 119000000 | 119000000 | 119000000 | 119000000 | 119000000 | 119000000 | 119000000 | 0 | 0 | 0 | 0 | 0 | 0 | 0 | 0 | 0 | 0 | 0 | 0 | 0 | 0 | 0 | 0 | 0 | 0 | 0 | 0 | 0 | 0 | 0 | 0 | 0
| Operationele kosten | Euro |  | -2723400 | -2764251 | -2805714.765 | -2847800.4865 | -2890517.4938 | -2933875.2562 | -2977883.385 | -3022551.6358 | -3067889.9103 | -3113908.259 | -3160616.8829 | -3208026.1361 | -3256146.5282 | -3304988.7261 | -3354563.557 | 0 | 0 | 0 | 0 | 0 | 0 | 0 | 0 | 0 | 0 | 0 | 0 | 0 | 0 | 0 | 0 | 0 | 0 | 0 | 0 | 0 | 0 | 0 | 0 | 0
| Brandstofkosten (biomassa) | Euro |  | 0 | 0 | 0 | 0 | 0 | 0 | 0 | 0 | 0 | 0 | 0 | 0 | 0 | 0 | 0 | 0 | 0 | 0 | 0 | 0 | 0 | 0 | 0 | 0 | 0 | 0 | 0 | 0 | 0 | 0 | 0 | 0 | 0 | 0 | 0 | 0 | 0 | 0 | 0 | 0
| Marktwaarde elektriciteit | Euro/kWh |  | 0 | 0 | 0 | 0 | 0 | 0 | 0 | 0 | 0 | 0 | 0 | 0 | 0 | 0 | 0 | 0 | 0 | 0 | 0 | 0 | 0 | 0 | 0 | 0 | 0 | 0 | 0 | 0 | 0 | 0 | 0 | 0 | 0 | 0 | 0 | 0 | 0 | 0 | 0 | 0
| Marktwaarde warmte of hernieuwbaar gas | Euro/kWh |  | 0 | 0 | 0 | 0 | 0 | 0 | 0 | 0 | 0 | 0 | 0 | 0 | 0 | 0 | 0 | 0 | 0 | 0 | 0 | 0 | 0 | 0 | 0 | 0 | 0 | 0 | 0 | 0 | 0 | 0 | 0 | 0 | 0 | 0 | 0 | 0 | 0 | 0 | 0 | 0
| Correctiebedrag | Euro/kWh |  | 0 | 0 | 0 | 0 | 0 | 0 | 0 | 0 | 0 | 0 | 0 | 0 | 0 | 0 | 0 | 0 | 0 | 0 | 0 | 0 | 0 | 0 | 0 | 0 | 0 | 0 | 0 | 0 | 0 | 0 | 0 | 0 | 0 | 0 | 0 | 0 | 0 | 0 | 0 | 0
| Basisbedrag | Euro/kWh |  | 0 | 0 | 0 | 0 | 0 | 0 | 0 | 0 | 0 | 0 | 0 | 0 | 0 | 0 | 0 | 0 | 0 | 0 | 0 | 0 | 0 | 0 | 0 | 0 | 0 | 0 | 0 | 0 | 0 | 0 | 0 | 0 | 0 | 0 | 0 | 0 | 0 | 0 | 0 | 0
| SDE-vergoeding | Euro |  | 0 | 0 | 0 | 0 | 0 | 0 | 0 | 0 | 0 | 0 | 0 | 0 | 0 | 0 | 0 | 0 | 0 | 0 | 0 | 0 | 0 | 0 | 0 | 0 | 0 | 0 | 0 | 0 | 0 | 0 | 0 | 0 | 0 | 0 | 0 | 0 | 0 | 0 | 0 | 0
| Marktinkomsten | Euro |  | 0 | 0 | 0 | 0 | 0 | 0 | 0 | 0 | 0 | 0 | 0 | 0 | 0 | 0 | 0 | 0 | 0 | 0 | 0 | 0 | 0 | 0 | 0 | 0 | 0 | 0 | 0 | 0 | 0 | 0 | 0 | 0 | 0 | 0 | 0 | 0 | 0 | 0 | 0 | 0
| Inkomen totaal (nominaal) | Euro |  | 0 | 0 | 0 | 0 | 0 | 0 | 0 | 0 | 0 | 0 | 0 | 0 | 0 | 0 | 0 | 0 | 0 | 0 | 0 | 0 | 0 | 0 | 0 | 0 | 0 | 0 | 0 | 0 | 0 | 0 | 0 | 0 | 0 | 0 | 0 | 0 | 0 | 0 | 0 | 0
| Kosten totaal (nominaal) | Euro |  | -2723400 | -2764251 | -2805714.765 | -2847800.4865 | -2890517.4938 | -2933875.2562 | -2977883.385 | -3022551.6358 | -3067889.9103 | -3113908.259 | -3160616.8829 | -3208026.1361 | -3256146.5282 | -3304988.7261 | -3354563.557 | 0 | 0 | 0 | 0 | 0 | 0 | 0 | 0 | 0 | 0 | 0 | 0 | 0 | 0 | 0 | 0 | 0 | 0 | 0 | 0 | 0 | 0 | 0 | 0 | 0
| Bruto inkomen (nominaal) | Euro |  | -2723400 | -2764251 | -2805714.765 | -2847800.4865 | -2890517.4938 | -2933875.2562 | -2977883.385 | -3022551.6358 | -3067889.9103 | -3113908.259 | -3160616.8829 | -3208026.1361 | -3256146.5282 | -3304988.7261 | -3354563.557 | 0 | 0 | 0 | 0 | 0 | 0 | 0 | 0 | 0 | 0 | 0 | 0 | 0 | 0 | 0 | 0 | 0 | 0 | 0 | 0 | 0 | 0 | 0 | 0 | 0
| Afschrijving | Euro |  | -3079266.6667 | -3079266.6667 | -3079266.6667 | -3079266.6667 | -3079266.6667 | -3079266.6667 | -3079266.6667 | -3079266.6667 | -3079266.6667 | -3079266.6667 | -3079266.6667 | -3079266.6667 | -3079266.6667 | -3079266.6667 | -3079266.6667 | 0 | 0 | 0 | 0 | 0 | 0 | 0 | 0 | 0 | 0 | 0 | 0 | 0 | 0 | 0 | 0 | 0 | 0 | 0 | 0 | 0 | 0 | 0 | 0 | 0
| Rente | Euro |  | -646646 | -609253.3897 | -571112.9271 | -532209.6553 | -492528.3181 | -452053.3542 | -410768.8909 | -368658.7384 | -325706.3828 | -281894.9802 | -237207.3494 | -191625.9661 | -145132.9551 | -97710.0839 | -49338.7552 | 0 | 0 | 0 | 0 | 0 | 0 | 0 | 0 | 0 | 0 | 0 | 0 | 0 | 0 | 0 | 0 | 0 | 0 | 0 | 0 | 0 | 0 | 0 | 0 | 0
| Aflossing | Euro |  | -1869630.5164 | -1907023.1268 | -1945163.5893 | -1984066.8611 | -2023748.1983 | -2064223.1623 | -2105507.6255 | -2147617.778 | -2190570.1336 | -2234381.5363 | -2279069.167 | -2324650.5503 | -2371143.5613 | -2418566.4326 | -2466937.7612 | 0 | 0 | 0 | 0 | 0 | 0 | 0 | 0 | 0 | 0 | 0 | 0 | 0 | 0 | 0 | 0 | 0 | 0 | 0 | 0 | 0 | 0 | 0 | 0 | 0
| Totale lasten lening | Euro |  | -2516276.5164 | -2516276.5164 | -2516276.5164 | -2516276.5164 | -2516276.5164 | -2516276.5164 | -2516276.5164 | -2516276.5164 | -2516276.5164 | -2516276.5164 | -2516276.5164 | -2516276.5164 | -2516276.5164 | -2516276.5164 | -2516276.5164 | 0 | 0 | 0 | 0 | 0 | 0 | 0 | 0 | 0 | 0 | 0 | 0 | 0 | 0 | 0 | 0 | 0 | 0 | 0 | 0 | 0 | 0 | 0 | 0 | 0
| Belastbaar inkomen | Euro |  | -6449312.6667 | -6452771.0563 | -6456094.3588 | -6459276.8085 | -6462312.4786 | -6465195.277 | -6467918.9426 | -6470477.0409 | -6472862.9598 | -6475069.9058 | -6477090.899 | -6478918.7689 | -6480546.1499 | -6481965.4766 | -6483168.9789 | 0 | 0 | 0 | 0 | 0 | 0 | 0 | 0 | 0 | 0 | 0 | 0 | 0 | 0 | 0 | 0 | 0 | 0 | 0 | 0 | 0 | 0 | 0 | 0 | 0
| Belasting bedrag | Euro |  | 1612328.1667 | 1613192.7641 | 1614023.5897 | 1614819.2021 | 1615578.1196 | 1616298.8193 | 1616979.7357 | 1617619.2602 | 1618215.74 | 1618767.4765 | 1619272.7247 | 1619729.6922 | 1620136.5375 | 1620491.3692 | 1620792.2447 | 0 | 0 | 0 | 0 | 0 | 0 | 0 | 0 | 0 | 0 | 0 | 0 | 0 | 0 | 0 | 0 | 0 | 0 | 0 | 0 | 0 | 0 | 0 | 0 | 0
| Netto inkomen na belasting | Euro |  | -3627348.3498 | -3667334.7524 | -3707967.6917 | -3749257.8008 | -3791215.8906 | -3833852.9534 | -3877180.1658 | -3921208.892 | -3965950.6868 | -4011417.299 | -4057620.6746 | -4104572.9603 | -4152286.5071 | -4200773.8734 | -4250047.8287 | 0 | 0 | 0 | 0 | 0 | 0 | 0 | 0 | 0 | 0 | 0 | 0 | 0 | 0 | 0 | 0 | 0 | 0 | 0 | 0 | 0 | 0 | 0 | 0 | 0
| Project cashflow | Euro | -46189000 | -1111071.8333 | -1151058.2359 | -1191691.1753 | -1232981.2844 | -1274939.3741 | -1317576.4369 | -1360903.6494 | -1404932.3756 | -1449674.1704 | -1495140.7825 | -1541344.1581 | -1588296.4439 | -1636009.9907 | -1684497.3569 | -1733771.3123 | 0 | 0 | 0 | 0 | 0 | 0 | 0 | 0 | 0 | 0 | 0 | 0 | 0 | 0 | 0 | 0 | 0 | 0 | 0 | 0 | 0 | 0 | 0 | 0 | 0
| Equity cashflow | Euro | -13856700 | -3627348.3498 | -3667334.7524 | -3707967.6917 | -3749257.8008 | -3791215.8906 | -3833852.9534 | -3877180.1658 | -3921208.892 | -3965950.6868 | -4011417.299 | -4057620.6746 | -4104572.9603 | -4152286.5071 | -4200773.8734 | -4250047.8287 | 0 | 0 | 0 | 0 | 0 | 0 | 0 | 0 | 0 | 0 | 0 | 0 | 0 | 0 | 0 | 0 | 0 | 0 | 0 | 0 | 0 | 0 | 0 | 0 | 0
| Subsidiebasis: energieproductie | kWh |  | 119000000 | 119000000 | 119000000 | 119000000 | 119000000 | 119000000 | 119000000 | 119000000 | 119000000 | 119000000 | 119000000 | 119000000 | 119000000 | 119000000 | 119000000 | 0 | 0 | 0 | 0 | 0 | 0 | 0 | 0 | 0 | 0 | 0 | 0 | 0 | 0 | 0 | 0 | 0 | 0 | 0 | 0 | 0 | 0 | 0 | 0 | 0
| Terug te verdienen investering |  | 0: 46189000; 1: 41300446; 2: 36415350.3897; 3: 31533578.0818; 4: 26654988.2236; 5: 21779434.0355; 6: 16906762.6459; 7: 12036814.9218; 8: 7169425.296; 9: 2304421.5892; 10: -2558375.1716; 11: -7419150.9393; 12: -12278098.8371; 13: -17135419.3538; 14: -21991320.5439; 15: -26846018.2317; 16: -26846018.2317; 17: -26846018.2317; 18: -26846018.2317; 19: -26846018.2317; 20: -26846018.2317; 21: -26846018.2317
| DSCR |  | 1: 2.1998; 2: 2.1835; 3: 2.167; 4: 2.1503; 5: 2.1333; 6: 2.1161; 7: 2.0986; 8: 2.0809; 9: 2.0629; 10: 2.0446; 11: 2.026; 12: 2.0072; 13: 1.988; 14: 1.9686; 15: 1.9489
Tabel: Projectparameters
| Verdisconteerde inkomsten | euro | 0: -22339881.344
| Verdisconteerde energieafzet | kWh | 0: 521877781.3028
| Totale investering | Euro | 0: 46189000
| DSCR (gemiddeld) |  | 0: 2.0784
| Projectrente (WACC nominaal/reëel) |  | 0: 06% / 04%
| Projectrendement (IRR) |  | 0: n.v.t.
| Rendement op eigen vermogen (IRR) |  | 0: n.v.t.
| Aandeel lening | Euro | 0: 32332300
| Aandeel equity | Euro | 0: 13856700
| Warmtekrachtverhouding | W:E | 0: 0
| Samengesteld aantal vollasturen | uur/jaar | 0: 7000
| Terugverdientijd | jaren | 0: tussen 9 en 10 jaren; 2: 0.066667

## 48
Berekening basisbedragen: SDE++ 2021
Diepe geothermie (uitbreiding)
| BASISBEDRAG | Waarde | Eenheid | Toelichting
| Basisbedrag | 0.0331 | Euro/kWh
| CO2-subsidie-intensiteit | 59 | Euro/t CO2
| Langetermijnprijs | 0.0203 | Euro/kWh
| Netto emissiefactor | 0.2163 | kg CO2/kWh
| Productie-eenheid | kWh
| Vermogenseenheid | kW
| CONVERSIEFACTOREN | Waarde | Eenheid | Toelichting
| Verbrandingswaarde methaan (onderwaarde) | 35.8 | MJ/Nm3
| Verbrandingswaarde hernieuwbaar gas (onderwaarde) | 31.65 | MJ/Nm3
| Verbrandingswaarde hernieuwbaar gas (bovenwaarde) | 35.17 | MJ/Nm3
| kWh naar MJ | 3.6 | MJ/kWh
| INPUTVARIABELEN | Waarde | Eenheid | Toelichting
| Inputvermogen | 16000 | kW
Gaat het om een installatie voor hernieuwbaar gas?
Methaangehalte hernieuwbaar gas voor gaszuivering
| Vermogen hernieuwbaargasproductie (voor zuivering) | 0 | Nm3/uur
| Outputvermogen (thermisch of hernieuwbaar gas) | 16000 | kW
| Outputvermogen (hernieuwbaar gas) | 0 | Nm3/uur
| Outputvermogen (elektrisch of overig) |  | kW
| Vollasturen levering (thermisch of hernieuwbaar gas) | 6000 | uur/jaar | Bij een installatie voor gecombineerde opwekking, wordt de bedrijfstijd genomen als maximum van de vollasturen warmte en vollasturen elektriciteit.
| Vollasturen levering (elektrisch of overig) |  | uur/jaar | Bij een installatie voor gecombineerde opwekking, wordt de bedrijfstijd genomen als maximum van de vollasturen warmte en vollasturen elektriciteit.
| Max. elektrisch rendement | 0%
| Elektrisch rendement | 0%
| Thermisch rendement of rendement gasproductie | 100%
| Elektriciteitsderving bij warmtelevering |  | elektriciteit : warmte
| Investeringskosten |  | Euro/kW
|  | 544 | Euro/kW
| Totale investeringskosten | 8.704 | Euro (miljoen)
| Vaste O&M-kosten |  | Euro/kW/jaar
|  | 115 | Euro/kW/jaar
| Totale jaarlijkse vaste O&M-kosten | 1840 | Euro (duizend)
| Variabele O&M-kosten (incl. contractkosten) | 0.0019 | Euro/kWh
| Energie-inhoud brandstof |  | GJ/ton
| Biomassadoorzet | 0 | ton/jaar
| Netto brandstofprijs (aan de poort, incl. risico-opslag) |  | Euro/ton
| Relatief elektriciteitsgebruik | 0.045062 | kWh/kWh
| Elektriciteitsgebruik | 4326 | MWh/jaar
| Relatief warmtegebruik |  | kWh/kWh
| Warmtegebruik | 0 | MWh/jaar
| Relatief gasverbruik | 0 | kWh/kWh
| Gasverbruik |  | MWh/jaar
EMISSIEFACTOR
| Productie van warmte of overig | 0.226 | kg CO2/kWh
| Productie van elektriciteit of overig | 0.216 | kg CO2/kWh
| Productie van gas | 0.183 | kg CO2/kWh
| Gebruik van biomassa | 0 | kg CO2/ton
| Gebruik van warmte | 0 | kg CO2/kWh
| Gebruik van elektriciteit | 0.216 | kg CO2/kWh
| Gebruik van gas |  | kg CO2/kWh
| Elektriciteitsprijs na subsidieperiode (incl PIF) |  | Euro/kWh
| Vollasturen na subsidieperiode |  | uur/jaar
| Prijs warmte of overige na subsidieperiode |  | Euro/kWh
| Vollasturen na subsidieperiode |  | uur/jaar
| Investeringssubsidie t.g.v. vreemd vermogen |  | Euro
| Investeringssubsidie t.g.v. eigen vermogen (NCW) |  | Euro
| Inflatie | 1.5%
| Rente lening | 2%
| Vereiste return on equity | 15%
| Equity share in investering incl. EIA effect | 30%
| Debt share in investering incl. EIA effect | 70%
| Vennootschapsbelasting | 25%
| Economische levensduur | 15 | jaar
| Termijn lening | 15 | jaar
| Afschrijvingstermijn | 15 | jaar
| Beleidsperiode | 15 | jaar
X
| Onregelmatige cashflow | X |  | Toelichting
| Energieprijzen |  | Jaar | 2021 | 2022 | 2023 | 2024 | 2025 | 2026 | 2027 | 2028 | 2029 | 2030 | 2031 | 2032 | 2033 | 2034 | 2035 | 2036 | 2037 | 2038 | 2039 | 2040 | 2041
Basisbedrag
| Inflator |  | index | 1 | 1.015 | 1.0302 | 1.0457 | 1.0614 | 1.0773 | 1.0934 | 1.1098 | 1.1265 | 1.1434 | 1.1605 | 1.1779 | 1.1956 | 1.2136 | 1.2318 | 1.2502 | 1.269 | 1.288 | 1.3073 | 1.327 | 1.3469 | 1.3671 | 1.3876 | 1.4084 | 1.4295 | 1.4509 | 1.4727 | 1.4948 | 1.5172 | 1.54 | 1.5631 | 1.5865 | 1.6103 | 1.6345 | 1.659 | 1.6839 | 1.7091 | 1.7348 | 1.7608 | 1.7872
Tabel: Nominale kasstroom (positieve bedragen = gunstig voor de producent)
| Positieve bedragen = gunstig voor de producent |  | 0 | 1 | 2 | 3 | 4 | 5 | 6 | 7 | 8 | 9 | 10 | 11 | 12 | 13 | 14 | 15 | 16 | 17 | 18 | 19 | 20 | 21 | 22 | 23 | 24 | 25 | 26 | 27 | 28 | 29 | 30 | 31 | 32 | 33 | 34 | 35 | 36 | 37 | 38 | 39 | 40
| Investering | Euro | 0: -8704000
| Afzet elektriciteit of overige | kWh |  | 0 | 0 | 0 | 0 | 0 | 0 | 0 | 0 | 0 | 0 | 0 | 0 | 0 | 0 | 0 | 0 | 0 | 0 | 0 | 0 | 0 | 0 | 0 | 0 | 0 | 0 | 0 | 0 | 0 | 0 | 0 | 0 | 0 | 0 | 0 | 0 | 0 | 0 | 0 | 0
| Afzet warmte of overige | kWh |  | 96000000 | 96000000 | 96000000 | 96000000 | 96000000 | 96000000 | 96000000 | 96000000 | 96000000 | 96000000 | 96000000 | 96000000 | 96000000 | 96000000 | 96000000 | 0 | 0 | 0 | 0 | 0 | 0 | 0 | 0 | 0 | 0 | 0 | 0 | 0 | 0 | 0 | 0 | 0 | 0 | 0 | 0 | 0 | 0 | 0 | 0 | 0
| Afzet hernieuwbaar gas | kWh (HHV) |  | 0 | 0 | 0 | 0 | 0 | 0 | 0 | 0 | 0 | 0 | 0 | 0 | 0 | 0 | 0 | 0 | 0 | 0 | 0 | 0 | 0 | 0 | 0 | 0 | 0 | 0 | 0 | 0 | 0 | 0 | 0 | 0 | 0 | 0 | 0 | 0 | 0 | 0 | 0 | 0
| Afzet duurzame energie | kWh |  | 96000000 | 96000000 | 96000000 | 96000000 | 96000000 | 96000000 | 96000000 | 96000000 | 96000000 | 96000000 | 96000000 | 96000000 | 96000000 | 96000000 | 96000000 | 0 | 0 | 0 | 0 | 0 | 0 | 0 | 0 | 0 | 0 | 0 | 0 | 0 | 0 | 0 | 0 | 0 | 0 | 0 | 0 | 0 | 0 | 0 | 0 | 0
| Operationele kosten | Euro |  | -2022400 | -2052736 | -2083527.04 | -2114779.9456 | -2146501.6448 | -2178699.1695 | -2211379.657 | -2244550.3519 | -2278218.6071 | -2312391.8862 | -2347077.7645 | -2382283.931 | -2418018.19 | -2454288.4628 | -2491102.7898 | 0 | 0 | 0 | 0 | 0 | 0 | 0 | 0 | 0 | 0 | 0 | 0 | 0 | 0 | 0 | 0 | 0 | 0 | 0 | 0 | 0 | 0 | 0 | 0 | 0
| Brandstofkosten (biomassa) | Euro |  | 0 | 0 | 0 | 0 | 0 | 0 | 0 | 0 | 0 | 0 | 0 | 0 | 0 | 0 | 0 | 0 | 0 | 0 | 0 | 0 | 0 | 0 | 0 | 0 | 0 | 0 | 0 | 0 | 0 | 0 | 0 | 0 | 0 | 0 | 0 | 0 | 0 | 0 | 0 | 0
| Marktwaarde elektriciteit | Euro/kWh |  | 0 | 0 | 0 | 0 | 0 | 0 | 0 | 0 | 0 | 0 | 0 | 0 | 0 | 0 | 0 | 0 | 0 | 0 | 0 | 0 | 0 | 0 | 0 | 0 | 0 | 0 | 0 | 0 | 0 | 0 | 0 | 0 | 0 | 0 | 0 | 0 | 0 | 0 | 0 | 0
| Marktwaarde warmte of hernieuwbaar gas | Euro/kWh |  | 0 | 0 | 0 | 0 | 0 | 0 | 0 | 0 | 0 | 0 | 0 | 0 | 0 | 0 | 0 | 0 | 0 | 0 | 0 | 0 | 0 | 0 | 0 | 0 | 0 | 0 | 0 | 0 | 0 | 0 | 0 | 0 | 0 | 0 | 0 | 0 | 0 | 0 | 0 | 0
| Correctiebedrag | Euro/kWh |  | 0 | 0 | 0 | 0 | 0 | 0 | 0 | 0 | 0 | 0 | 0 | 0 | 0 | 0 | 0 | 0 | 0 | 0 | 0 | 0 | 0 | 0 | 0 | 0 | 0 | 0 | 0 | 0 | 0 | 0 | 0 | 0 | 0 | 0 | 0 | 0 | 0 | 0 | 0 | 0
| Basisbedrag | Euro/kWh |  | 0 | 0 | 0 | 0 | 0 | 0 | 0 | 0 | 0 | 0 | 0 | 0 | 0 | 0 | 0 | 0 | 0 | 0 | 0 | 0 | 0 | 0 | 0 | 0 | 0 | 0 | 0 | 0 | 0 | 0 | 0 | 0 | 0 | 0 | 0 | 0 | 0 | 0 | 0 | 0
| SDE-vergoeding | Euro |  | 0 | 0 | 0 | 0 | 0 | 0 | 0 | 0 | 0 | 0 | 0 | 0 | 0 | 0 | 0 | 0 | 0 | 0 | 0 | 0 | 0 | 0 | 0 | 0 | 0 | 0 | 0 | 0 | 0 | 0 | 0 | 0 | 0 | 0 | 0 | 0 | 0 | 0 | 0 | 0
| Marktinkomsten | Euro |  | 0 | 0 | 0 | 0 | 0 | 0 | 0 | 0 | 0 | 0 | 0 | 0 | 0 | 0 | 0 | 0 | 0 | 0 | 0 | 0 | 0 | 0 | 0 | 0 | 0 | 0 | 0 | 0 | 0 | 0 | 0 | 0 | 0 | 0 | 0 | 0 | 0 | 0 | 0 | 0
| Inkomen totaal (nominaal) | Euro |  | 0 | 0 | 0 | 0 | 0 | 0 | 0 | 0 | 0 | 0 | 0 | 0 | 0 | 0 | 0 | 0 | 0 | 0 | 0 | 0 | 0 | 0 | 0 | 0 | 0 | 0 | 0 | 0 | 0 | 0 | 0 | 0 | 0 | 0 | 0 | 0 | 0 | 0 | 0 | 0
| Kosten totaal (nominaal) | Euro |  | -2022400 | -2052736 | -2083527.04 | -2114779.9456 | -2146501.6448 | -2178699.1695 | -2211379.657 | -2244550.3519 | -2278218.6071 | -2312391.8862 | -2347077.7645 | -2382283.931 | -2418018.19 | -2454288.4628 | -2491102.7898 | 0 | 0 | 0 | 0 | 0 | 0 | 0 | 0 | 0 | 0 | 0 | 0 | 0 | 0 | 0 | 0 | 0 | 0 | 0 | 0 | 0 | 0 | 0 | 0 | 0
| Bruto inkomen (nominaal) | Euro |  | -2022400 | -2052736 | -2083527.04 | -2114779.9456 | -2146501.6448 | -2178699.1695 | -2211379.657 | -2244550.3519 | -2278218.6071 | -2312391.8862 | -2347077.7645 | -2382283.931 | -2418018.19 | -2454288.4628 | -2491102.7898 | 0 | 0 | 0 | 0 | 0 | 0 | 0 | 0 | 0 | 0 | 0 | 0 | 0 | 0 | 0 | 0 | 0 | 0 | 0 | 0 | 0 | 0 | 0 | 0 | 0
| Afschrijving | Euro |  | -580266.6667 | -580266.6667 | -580266.6667 | -580266.6667 | -580266.6667 | -580266.6667 | -580266.6667 | -580266.6667 | -580266.6667 | -580266.6667 | -580266.6667 | -580266.6667 | -580266.6667 | -580266.6667 | -580266.6667 | 0 | 0 | 0 | 0 | 0 | 0 | 0 | 0 | 0 | 0 | 0 | 0 | 0 | 0 | 0 | 0 | 0 | 0 | 0 | 0 | 0 | 0 | 0 | 0 | 0
| Rente | Euro |  | -121856 | -114809.6193 | -107622.3109 | -100291.2564 | -92813.5807 | -85186.3516 | -77406.5779 | -69471.2087 | -61377.1321 | -53121.174 | -44700.0968 | -36110.598 | -27349.3092 | -18412.7946 | -9297.5498 | 0 | 0 | 0 | 0 | 0 | 0 | 0 | 0 | 0 | 0 | 0 | 0 | 0 | 0 | 0 | 0 | 0 | 0 | 0 | 0 | 0 | 0 | 0 | 0 | 0
| Aflossing | Euro |  | -352319.0373 | -359365.4181 | -366552.7264 | -373883.781 | -381361.4566 | -388988.6857 | -396768.4594 | -404703.8286 | -412797.9052 | -421053.8633 | -429474.9406 | -438064.4394 | -446825.7282 | -455762.2427 | -464877.4876 | 0 | 0 | 0 | 0 | 0 | 0 | 0 | 0 | 0 | 0 | 0 | 0 | 0 | 0 | 0 | 0 | 0 | 0 | 0 | 0 | 0 | 0 | 0 | 0 | 0
| Totale lasten lening | Euro |  | -474175.0373 | -474175.0373 | -474175.0373 | -474175.0373 | -474175.0373 | -474175.0373 | -474175.0373 | -474175.0373 | -474175.0373 | -474175.0373 | -474175.0373 | -474175.0373 | -474175.0373 | -474175.0373 | -474175.0373 | 0 | 0 | 0 | 0 | 0 | 0 | 0 | 0 | 0 | 0 | 0 | 0 | 0 | 0 | 0 | 0 | 0 | 0 | 0 | 0 | 0 | 0 | 0 | 0 | 0
| Belastbaar inkomen | Euro |  | -2724522.6667 | -2747812.2859 | -2771416.0176 | -2795337.8686 | -2819581.8922 | -2844152.1877 | -2869052.9016 | -2894288.2272 | -2919862.4059 | -2945779.7269 | -2972044.528 | -2998661.1956 | -3025634.1658 | -3052967.9241 | -3080667.0062 | 0 | 0 | 0 | 0 | 0 | 0 | 0 | 0 | 0 | 0 | 0 | 0 | 0 | 0 | 0 | 0 | 0 | 0 | 0 | 0 | 0 | 0 | 0 | 0 | 0
| Belasting bedrag | Euro |  | 681130.6667 | 686953.0715 | 692854.0044 | 698834.4672 | 704895.473 | 711038.0469 | 717263.2254 | 723572.0568 | 729965.6015 | 736444.9317 | 743011.132 | 749665.2989 | 756408.5414 | 763241.981 | 770166.7515 | 0 | 0 | 0 | 0 | 0 | 0 | 0 | 0 | 0 | 0 | 0 | 0 | 0 | 0 | 0 | 0 | 0 | 0 | 0 | 0 | 0 | 0 | 0 | 0 | 0
| Netto inkomen na belasting | Euro |  | -1815444.3707 | -1839957.9658 | -1864848.0729 | -1890120.5158 | -1915781.2091 | -1941836.1598 | -1968291.4689 | -1995153.3324 | -2022428.043 | -2050121.9918 | -2078241.6699 | -2106793.6694 | -2135784.6858 | -2165221.5191 | -2195111.0755 | 0 | 0 | 0 | 0 | 0 | 0 | 0 | 0 | 0 | 0 | 0 | 0 | 0 | 0 | 0 | 0 | 0 | 0 | 0 | 0 | 0 | 0 | 0 | 0 | 0
| Project cashflow | Euro | -8704000 | -1341269.3333 | -1365782.9285 | -1390673.0356 | -1415945.4784 | -1441606.1717 | -1467661.1225 | -1494116.4316 | -1520978.295 | -1548253.0056 | -1575946.9545 | -1604066.6325 | -1632618.6321 | -1661609.6485 | -1691046.4818 | -1720936.0382 | 0 | 0 | 0 | 0 | 0 | 0 | 0 | 0 | 0 | 0 | 0 | 0 | 0 | 0 | 0 | 0 | 0 | 0 | 0 | 0 | 0 | 0 | 0 | 0 | 0
| Equity cashflow | Euro | -2611200 | -1815444.3707 | -1839957.9658 | -1864848.0729 | -1890120.5158 | -1915781.2091 | -1941836.1598 | -1968291.4689 | -1995153.3324 | -2022428.043 | -2050121.9918 | -2078241.6699 | -2106793.6694 | -2135784.6858 | -2165221.5191 | -2195111.0755 | 0 | 0 | 0 | 0 | 0 | 0 | 0 | 0 | 0 | 0 | 0 | 0 | 0 | 0 | 0 | 0 | 0 | 0 | 0 | 0 | 0 | 0 | 0 | 0 | 0
| Subsidiebasis: energieproductie | kWh |  | 96000000 | 96000000 | 96000000 | 96000000 | 96000000 | 96000000 | 96000000 | 96000000 | 96000000 | 96000000 | 96000000 | 96000000 | 96000000 | 96000000 | 96000000 | 0 | 0 | 0 | 0 | 0 | 0 | 0 | 0 | 0 | 0 | 0 | 0 | 0 | 0 | 0 | 0 | 0 | 0 | 0 | 0 | 0 | 0 | 0 | 0 | 0
| Terug te verdienen investering |  | 0: 8704000; 1: 7670656; 2: 6660601.6193; 3: 5674150.9701; 4: 4711622.1721; 5: 3773337.3976; 6: 2859622.9187; 7: 1970809.1536; 8: 1107230.7142; 9: 269226.4534; 10: -542860.4863; 11: -1328682.625; 12: -2087888.096; 13: -2820120.5969; 14: -3525019.3395; 15: -4202219; 16: -4202219; 17: -4202219; 18: -4202219; 19: -4202219; 20: -4202219; 21: -4202219
| DSCR |  | 1: 2.4362; 2: 2.3723; 3: 2.3073; 4: 2.2414; 5: 2.1745; 6: 2.1066; 7: 2.0377; 8: 1.9677; 9: 1.8967; 10: 1.8247; 11: 1.7515; 12: 1.6773; 13: 1.6019; 14: 1.5254; 15: 1.4478
Tabel: Projectparameters
| Verdisconteerde inkomsten | euro | 0: -11305971.7556
| Verdisconteerde energieafzet | kWh | 0: 421010647.1014
| Totale investering | Euro | 0: 8704000
| DSCR (gemiddeld) |  | 0: 1.9579
| Projectrente (WACC nominaal/reëel) |  | 0: 06% / 04%
| Projectrendement (IRR) |  | 0: n.v.t.
| Rendement op eigen vermogen (IRR) |  | 0: n.v.t.
| Aandeel lening | Euro | 0: 6092800
| Aandeel equity | Euro | 0: 2611200
| Warmtekrachtverhouding | W:E | 0: 0
| Samengesteld aantal vollasturen | uur/jaar | 0: 6000
| Terugverdientijd | jaren | 0: tussen 9 en 10 jaren; 2: 0.066667

## 49
Berekening basisbedragen: SDE++ 2021
Biomassavergassing (uitgezonderd B-hout)
| BASISBEDRAG | Waarde | Eenheid | Toelichting
| Basisbedrag | 0.0944 | Euro/kWh
| CO2-subsidie-intensiteit | 405 | Euro/t CO2
| Langetermijnprijs | 0.0203 | Euro/kWh
| Netto emissiefactor | 0.183 | kg CO2/kWh
| Productie-eenheid | kWh
| Vermogenseenheid | kW
| CONVERSIEFACTOREN | Waarde | Eenheid | Toelichting
| Verbrandingswaarde methaan (onderwaarde) | 35.8 | MJ/Nm3
| Verbrandingswaarde hernieuwbaar gas (onderwaarde) | 31.65 | MJ/Nm3
| Verbrandingswaarde hernieuwbaar gas (bovenwaarde) | 35.17 | MJ/Nm3
| kWh naar MJ | 3.6 | MJ/kWh
| INPUTVARIABELEN | Waarde | Eenheid | Toelichting
| Inputvermogen | 32281 | kW
| Gaat het om een installatie voor hernieuwbaar gas? | Ja
Methaangehalte hernieuwbaar gas voor gaszuivering
| Vermogen hernieuwbaargasproductie (voor zuivering) | 0 | Nm3/uur
| Outputvermogen (thermisch of hernieuwbaar gas) | 20982 | kW
| Outputvermogen (hernieuwbaar gas) | 2386.5782 | Nm3/uur
| Outputvermogen (elektrisch of overig) |  | kW
| Vollasturen levering (thermisch of hernieuwbaar gas) | 7500 | uur/jaar | Bij een installatie voor gecombineerde opwekking, wordt de bedrijfstijd genomen als maximum van de vollasturen warmte en vollasturen elektriciteit.
| Vollasturen levering (elektrisch of overig) |  | uur/jaar | Bij een installatie voor gecombineerde opwekking, wordt de bedrijfstijd genomen als maximum van de vollasturen warmte en vollasturen elektriciteit.
| Max. elektrisch rendement | 0%
| Elektrisch rendement | 0%
| Thermisch rendement of rendement gasproductie | 65%
| Elektriciteitsderving bij warmtelevering |  | elektriciteit : warmte
| Investeringskosten |  | Euro/kW
|  | 2500 | Euro/kW
| Totale investeringskosten | 52.455 | Euro (miljoen)
| Vaste O&M-kosten |  | Euro/kW/jaar
|  | 165 | Euro/kW/jaar
| Totale jaarlijkse vaste O&M-kosten | 3462.03 | Euro (duizend)
| Variabele O&M-kosten (incl. contractkosten) | 0.0072 | Euro/kWh
| Energie-inhoud brandstof | 9 | GJ/ton
| Biomassadoorzet | 96843 | ton/jaar
| Netto brandstofprijs (aan de poort, incl. risico-opslag) | 45 | Euro/ton
| Relatief elektriciteitsgebruik |  | kWh/kWh
| Elektriciteitsgebruik | 0 | MWh/jaar
| Relatief warmtegebruik |  | kWh/kWh
| Warmtegebruik | 0 | MWh/jaar
| Relatief gasverbruik |  | kWh/kWh
| Gasverbruik |  | MWh/jaar
EMISSIEFACTOR
| Productie van warmte of overig | 0.226 | kg CO2/kWh
| Productie van elektriciteit of overig | 0.216 | kg CO2/kWh
| Productie van gas | 0.183 | kg CO2/kWh
| Gebruik van biomassa | 0 | kg CO2/ton
| Gebruik van warmte | 0 | kg CO2/kWh
| Gebruik van elektriciteit | 0.216 | kg CO2/kWh
| Gebruik van gas |  | kg CO2/kWh
| Elektriciteitsprijs na subsidieperiode (incl PIF) |  | Euro/kWh
| Vollasturen na subsidieperiode |  | uur/jaar
| Prijs warmte of overige na subsidieperiode |  | Euro/kWh
| Vollasturen na subsidieperiode |  | uur/jaar
| Investeringssubsidie t.g.v. vreemd vermogen |  | Euro
| Investeringssubsidie t.g.v. eigen vermogen (NCW) |  | Euro
| Inflatie | 1.5%
| Rente lening | 2%
| Vereiste return on equity | 15%
| Equity share in investering incl. EIA effect | 30%
| Debt share in investering incl. EIA effect | 70%
| Vennootschapsbelasting | 25%
| Economische levensduur | 12 | jaar
| Termijn lening | 12 | jaar
| Afschrijvingstermijn | 12 | jaar
| Beleidsperiode | 12 | jaar
X
| Onregelmatige cashflow | X |  | Toelichting
| Energieprijzen |  | Jaar | 2021 | 2022 | 2023 | 2024 | 2025 | 2026 | 2027 | 2028 | 2029 | 2030 | 2031 | 2032 | 2033 | 2034 | 2035 | 2036 | 2037 | 2038 | 2039 | 2040 | 2041
Basisbedrag
| Inflator |  | index | 1 | 1.015 | 1.0302 | 1.0457 | 1.0614 | 1.0773 | 1.0934 | 1.1098 | 1.1265 | 1.1434 | 1.1605 | 1.1779 | 1.1956 | 1.2136 | 1.2318 | 1.2502 | 1.269 | 1.288 | 1.3073 | 1.327 | 1.3469 | 1.3671 | 1.3876 | 1.4084 | 1.4295 | 1.4509 | 1.4727 | 1.4948 | 1.5172 | 1.54 | 1.5631 | 1.5865 | 1.6103 | 1.6345 | 1.659 | 1.6839 | 1.7091 | 1.7348 | 1.7608 | 1.7872
Tabel: Nominale kasstroom (positieve bedragen = gunstig voor de producent)
| Positieve bedragen = gunstig voor de producent |  | 0 | 1 | 2 | 3 | 4 | 5 | 6 | 7 | 8 | 9 | 10 | 11 | 12 | 13 | 14 | 15 | 16 | 17 | 18 | 19 | 20 | 21 | 22 | 23 | 24 | 25 | 26 | 27 | 28 | 29 | 30 | 31 | 32 | 33 | 34 | 35 | 36 | 37 | 38 | 39 | 40
| Investering | Euro | 0: -52455000
| Afzet elektriciteit of overige | kWh |  | 0 | 0 | 0 | 0 | 0 | 0 | 0 | 0 | 0 | 0 | 0 | 0 | 0 | 0 | 0 | 0 | 0 | 0 | 0 | 0 | 0 | 0 | 0 | 0 | 0 | 0 | 0 | 0 | 0 | 0 | 0 | 0 | 0 | 0 | 0 | 0 | 0 | 0 | 0 | 0
| Afzet warmte of overige | kWh |  | 0 | 0 | 0 | 0 | 0 | 0 | 0 | 0 | 0 | 0 | 0 | 0 | 0 | 0 | 0 | 0 | 0 | 0 | 0 | 0 | 0 | 0 | 0 | 0 | 0 | 0 | 0 | 0 | 0 | 0 | 0 | 0 | 0 | 0 | 0 | 0 | 0 | 0 | 0 | 0
| Afzet hernieuwbaar gas | kWh (HHV) |  | 174866573.4597 | 174866573.4597 | 174866573.4597 | 174866573.4597 | 174866573.4597 | 174866573.4597 | 174866573.4597 | 174866573.4597 | 174866573.4597 | 174866573.4597 | 174866573.4597 | 174866573.4597 | 0 | 0 | 0 | 0 | 0 | 0 | 0 | 0 | 0 | 0 | 0 | 0 | 0 | 0 | 0 | 0 | 0 | 0 | 0 | 0 | 0 | 0 | 0 | 0 | 0 | 0 | 0 | 0
| Afzet duurzame energie | kWh |  | 174866573.4597 | 174866573.4597 | 174866573.4597 | 174866573.4597 | 174866573.4597 | 174866573.4597 | 174866573.4597 | 174866573.4597 | 174866573.4597 | 174866573.4597 | 174866573.4597 | 174866573.4597 | 0 | 0 | 0 | 0 | 0 | 0 | 0 | 0 | 0 | 0 | 0 | 0 | 0 | 0 | 0 | 0 | 0 | 0 | 0 | 0 | 0 | 0 | 0 | 0 | 0 | 0 | 0 | 0
| Operationele kosten | Euro |  | -4721069.3289 | -4791885.3688 | -4863763.6494 | -4936720.1041 | -5010770.9057 | -5085932.4693 | -5162221.4563 | -5239654.7781 | -5318249.5998 | -5398023.3438 | -5478993.694 | -5561178.5994 | 0 | 0 | 0 | 0 | 0 | 0 | 0 | 0 | 0 | 0 | 0 | 0 | 0 | 0 | 0 | 0 | 0 | 0 | 0 | 0 | 0 | 0 | 0 | 0 | 0 | 0 | 0 | 0
| Brandstofkosten (biomassa) | Euro |  | -4357935 | -4423304.025 | -4489653.5854 | -4556998.3892 | -4625353.365 | -4694733.6655 | -4765154.6704 | -4836631.9905 | -4909181.4704 | -4982819.1924 | -5057561.4803 | -5133424.9025 | 0 | 0 | 0 | 0 | 0 | 0 | 0 | 0 | 0 | 0 | 0 | 0 | 0 | 0 | 0 | 0 | 0 | 0 | 0 | 0 | 0 | 0 | 0 | 0 | 0 | 0 | 0 | 0
| Marktwaarde elektriciteit | Euro/kWh |  | 0 | 0 | 0 | 0 | 0 | 0 | 0 | 0 | 0 | 0 | 0 | 0 | 0 | 0 | 0 | 0 | 0 | 0 | 0 | 0 | 0 | 0 | 0 | 0 | 0 | 0 | 0 | 0 | 0 | 0 | 0 | 0 | 0 | 0 | 0 | 0 | 0 | 0 | 0 | 0
| Marktwaarde warmte of hernieuwbaar gas | Euro/kWh |  | 0 | 0 | 0 | 0 | 0 | 0 | 0 | 0 | 0 | 0 | 0 | 0 | 0 | 0 | 0 | 0 | 0 | 0 | 0 | 0 | 0 | 0 | 0 | 0 | 0 | 0 | 0 | 0 | 0 | 0 | 0 | 0 | 0 | 0 | 0 | 0 | 0 | 0 | 0 | 0
| Correctiebedrag | Euro/kWh |  | 0 | 0 | 0 | 0 | 0 | 0 | 0 | 0 | 0 | 0 | 0 | 0 | 0 | 0 | 0 | 0 | 0 | 0 | 0 | 0 | 0 | 0 | 0 | 0 | 0 | 0 | 0 | 0 | 0 | 0 | 0 | 0 | 0 | 0 | 0 | 0 | 0 | 0 | 0 | 0
| Basisbedrag | Euro/kWh |  | 0 | 0 | 0 | 0 | 0 | 0 | 0 | 0 | 0 | 0 | 0 | 0 | 0 | 0 | 0 | 0 | 0 | 0 | 0 | 0 | 0 | 0 | 0 | 0 | 0 | 0 | 0 | 0 | 0 | 0 | 0 | 0 | 0 | 0 | 0 | 0 | 0 | 0 | 0 | 0
| SDE-vergoeding | Euro |  | 0 | 0 | 0 | 0 | 0 | 0 | 0 | 0 | 0 | 0 | 0 | 0 | 0 | 0 | 0 | 0 | 0 | 0 | 0 | 0 | 0 | 0 | 0 | 0 | 0 | 0 | 0 | 0 | 0 | 0 | 0 | 0 | 0 | 0 | 0 | 0 | 0 | 0 | 0 | 0
| Marktinkomsten | Euro |  | 0 | 0 | 0 | 0 | 0 | 0 | 0 | 0 | 0 | 0 | 0 | 0 | 0 | 0 | 0 | 0 | 0 | 0 | 0 | 0 | 0 | 0 | 0 | 0 | 0 | 0 | 0 | 0 | 0 | 0 | 0 | 0 | 0 | 0 | 0 | 0 | 0 | 0 | 0 | 0
| Inkomen totaal (nominaal) | Euro |  | 0 | 0 | 0 | 0 | 0 | 0 | 0 | 0 | 0 | 0 | 0 | 0 | 0 | 0 | 0 | 0 | 0 | 0 | 0 | 0 | 0 | 0 | 0 | 0 | 0 | 0 | 0 | 0 | 0 | 0 | 0 | 0 | 0 | 0 | 0 | 0 | 0 | 0 | 0 | 0
| Kosten totaal (nominaal) | Euro |  | -9079004.3289 | -9215189.3938 | -9353417.2348 | -9493718.4933 | -9636124.2707 | -9780666.1347 | -9927376.1268 | -10076286.7687 | -10227431.0702 | -10380842.5362 | -10536555.1743 | -10694603.5019 | 0 | 0 | 0 | 0 | 0 | 0 | 0 | 0 | 0 | 0 | 0 | 0 | 0 | 0 | 0 | 0 | 0 | 0 | 0 | 0 | 0 | 0 | 0 | 0 | 0 | 0 | 0 | 0
| Bruto inkomen (nominaal) | Euro |  | -9079004.3289 | -9215189.3938 | -9353417.2348 | -9493718.4933 | -9636124.2707 | -9780666.1347 | -9927376.1268 | -10076286.7687 | -10227431.0702 | -10380842.5362 | -10536555.1743 | -10694603.5019 | 0 | 0 | 0 | 0 | 0 | 0 | 0 | 0 | 0 | 0 | 0 | 0 | 0 | 0 | 0 | 0 | 0 | 0 | 0 | 0 | 0 | 0 | 0 | 0 | 0 | 0 | 0 | 0
| Afschrijving | Euro |  | -4371250 | -4371250 | -4371250 | -4371250 | -4371250 | -4371250 | -4371250 | -4371250 | -4371250 | -4371250 | -4371250 | -4371250 | 0 | 0 | 0 | 0 | 0 | 0 | 0 | 0 | 0 | 0 | 0 | 0 | 0 | 0 | 0 | 0 | 0 | 0 | 0 | 0 | 0 | 0 | 0 | 0 | 0 | 0 | 0 | 0
| Rente | Euro |  | -734370 | -679615.669 | -623766.2514 | -566799.8455 | -508694.1114 | -449426.2627 | -388973.057 | -327310.7871 | -264415.2719 | -200261.8464 | -134825.3523 | -68080.1284 | 0 | 0 | 0 | 0 | 0 | 0 | 0 | 0 | 0 | 0 | 0 | 0 | 0 | 0 | 0 | 0 | 0 | 0 | 0 | 0 | 0 | 0 | 0 | 0 | 0 | 0 | 0 | 0
| Aflossing | Euro |  | -2737716.5486 | -2792470.8796 | -2848320.2972 | -2905286.7031 | -2963392.4372 | -3022660.2859 | -3083113.4916 | -3144775.7615 | -3207671.2767 | -3271824.7022 | -3337261.1963 | -3404006.4202 | 0 | 0 | 0 | 0 | 0 | 0 | 0 | 0 | 0 | 0 | 0 | 0 | 0 | 0 | 0 | 0 | 0 | 0 | 0 | 0 | 0 | 0 | 0 | 0 | 0 | 0 | 0 | 0
| Totale lasten lening | Euro |  | -3472086.5486 | -3472086.5486 | -3472086.5486 | -3472086.5486 | -3472086.5486 | -3472086.5486 | -3472086.5486 | -3472086.5486 | -3472086.5486 | -3472086.5486 | -3472086.5486 | -3472086.5486 | 0 | 0 | 0 | 0 | 0 | 0 | 0 | 0 | 0 | 0 | 0 | 0 | 0 | 0 | 0 | 0 | 0 | 0 | 0 | 0 | 0 | 0 | 0 | 0 | 0 | 0 | 0 | 0
| Belastbaar inkomen | Euro |  | -14184624.3289 | -14266055.0629 | -14348433.4862 | -14431768.3388 | -14516068.3821 | -14601342.3974 | -14687599.1837 | -14774847.5558 | -14863096.3421 | -14952354.3826 | -15042630.5266 | -15133933.6303 | 0 | 0 | 0 | 0 | 0 | 0 | 0 | 0 | 0 | 0 | 0 | 0 | 0 | 0 | 0 | 0 | 0 | 0 | 0 | 0 | 0 | 0 | 0 | 0 | 0 | 0 | 0 | 0
| Belasting bedrag | Euro |  | 3546156.0822 | 3566513.7657 | 3587108.3715 | 3607942.0847 | 3629017.0955 | 3650335.5994 | 3671899.7959 | 3693711.8889 | 3715774.0855 | 3738088.5957 | 3760657.6317 | 3783483.4076 | 0 | 0 | 0 | 0 | 0 | 0 | 0 | 0 | 0 | 0 | 0 | 0 | 0 | 0 | 0 | 0 | 0 | 0 | 0 | 0 | 0 | 0 | 0 | 0 | 0 | 0 | 0 | 0
| Netto inkomen na belasting | Euro |  | -9004934.7953 | -9120762.1767 | -9238395.4118 | -9357862.9572 | -9479193.7237 | -9602417.084 | -9727562.8794 | -9854661.4283 | -9983743.5333 | -10114840.4892 | -10247984.0912 | -10383206.6429 | 0 | 0 | 0 | 0 | 0 | 0 | 0 | 0 | 0 | 0 | 0 | 0 | 0 | 0 | 0 | 0 | 0 | 0 | 0 | 0 | 0 | 0 | 0 | 0 | 0 | 0 | 0 | 0
| Project cashflow | Euro | -52455000 | -5532848.2467 | -5648675.6281 | -5766308.8632 | -5885776.4086 | -6007107.1751 | -6130330.5354 | -6255476.3308 | -6382574.8797 | -6511656.9847 | -6642753.9406 | -6775897.5426 | -6911120.0943 | 0 | 0 | 0 | 0 | 0 | 0 | 0 | 0 | 0 | 0 | 0 | 0 | 0 | 0 | 0 | 0 | 0 | 0 | 0 | 0 | 0 | 0 | 0 | 0 | 0 | 0 | 0 | 0
| Equity cashflow | Euro | -15736500 | -9004934.7953 | -9120762.1767 | -9238395.4118 | -9357862.9572 | -9479193.7237 | -9602417.084 | -9727562.8794 | -9854661.4283 | -9983743.5333 | -10114840.4892 | -10247984.0912 | -10383206.6429 | 0 | 0 | 0 | 0 | 0 | 0 | 0 | 0 | 0 | 0 | 0 | 0 | 0 | 0 | 0 | 0 | 0 | 0 | 0 | 0 | 0 | 0 | 0 | 0 | 0 | 0 | 0 | 0
| Subsidiebasis: energieproductie | kWh |  | 174866573.4597 | 174866573.4597 | 174866573.4597 | 174866573.4597 | 174866573.4597 | 174866573.4597 | 174866573.4597 | 174866573.4597 | 174866573.4597 | 174866573.4597 | 174866573.4597 | 174866573.4597 | 0 | 0 | 0 | 0 | 0 | 0 | 0 | 0 | 0 | 0 | 0 | 0 | 0 | 0 | 0 | 0 | 0 | 0 | 0 | 0 | 0 | 0 | 0 | 0 | 0 | 0 | 0 | 0
| Terug te verdienen investering |  | 0: 52455000; 1: 45760969.7943; 2: 39148370.3226; 3: 32618149.2742; 4: 26171263.0783; 5: 19808676.9259; 6: 13531364.7887; 7: 7340309.4378; 8: 1236502.459; 9: -4779055.7335; 10: -10705355.8855; 11: -16541379.8935; 12: -22286100.7978; 13: -22286100.7978; 14: -22286100.7978; 15: -22286100.7978; 16: -22286100.7978; 17: -22286100.7978; 18: -22286100.7978; 19: -22286100.7978; 20: -22286100.7978; 21: -22286100.7978
| DSCR |  | 1: 2.1395; 2: 2.1002; 3: 2.0604; 4: 2.02; 5: 1.979; 6: 1.9374; 7: 1.8951; 8: 1.8522; 9: 1.8087; 10: 1.7645; 11: 1.7197; 12: 1.6742
Tabel: Projectparameters
| Verdisconteerde inkomsten | euro | 0: -51376117.2661
| Verdisconteerde energieafzet | kWh | 0: 710913802.7573
| Totale investering | Euro | 0: 52455000
| DSCR (gemiddeld) |  | 0: 1.9126
| Projectrente (WACC nominaal/reëel) |  | 0: 06% / 04%
| Projectrendement (IRR) |  | 0: n.v.t.
| Rendement op eigen vermogen (IRR) |  | 0: n.v.t.
| Aandeel lening | Euro | 0: 36718500
| Aandeel equity | Euro | 0: 15736500
| Warmtekrachtverhouding | W:E | 0: 0
| Samengesteld aantal vollasturen | uur/jaar | 0: 7500
| Terugverdientijd | jaren | 0: tussen 8 en 9 jaren; 2: 0.066667

## 50
Berekening basisbedragen: SDE++ 2021
Biomassavergassing >95% biogeen
| BASISBEDRAG | Waarde | Eenheid | Toelichting
| Basisbedrag | 0.068 | Euro/kWh
| CO2-subsidie-intensiteit | 261 | Euro/t CO2
| Langetermijnprijs | 0.0203 | Euro/kWh
| Netto emissiefactor | 0.183 | kg CO2/kWh
| Productie-eenheid | kWh
| Vermogenseenheid | kW
| CONVERSIEFACTOREN | Waarde | Eenheid | Toelichting
| Verbrandingswaarde methaan (onderwaarde) | 35.8 | MJ/Nm3
| Verbrandingswaarde hernieuwbaar gas (onderwaarde) | 31.65 | MJ/Nm3
| Verbrandingswaarde hernieuwbaar gas (bovenwaarde) | 35.17 | MJ/Nm3
| kWh naar MJ | 3.6 | MJ/kWh
| INPUTVARIABELEN | Waarde | Eenheid | Toelichting
| Inputvermogen | 32281 | kW
| Gaat het om een installatie voor hernieuwbaar gas? | Ja
Methaangehalte hernieuwbaar gas voor gaszuivering
| Vermogen hernieuwbaargasproductie (voor zuivering) | 0 | Nm3/uur
| Outputvermogen (thermisch of hernieuwbaar gas) | 20982 | kW
| Outputvermogen (hernieuwbaar gas) | 2386.5782 | Nm3/uur
| Outputvermogen (elektrisch of overig) |  | kW
| Vollasturen levering (thermisch of hernieuwbaar gas) | 7500 | uur/jaar | Bij een installatie voor gecombineerde opwekking, wordt de bedrijfstijd genomen als maximum van de vollasturen warmte en vollasturen elektriciteit.
| Vollasturen levering (elektrisch of overig) |  | uur/jaar | Bij een installatie voor gecombineerde opwekking, wordt de bedrijfstijd genomen als maximum van de vollasturen warmte en vollasturen elektriciteit.
| Max. elektrisch rendement | 0%
| Elektrisch rendement | 0%
| Thermisch rendement of rendement gasproductie | 65%
| Elektriciteitsderving bij warmtelevering |  | elektriciteit : warmte
| Investeringskosten |  | Euro/kW
|  | 2500 | Euro/kW
| Totale investeringskosten | 52.455 | Euro (miljoen)
| Vaste O&M-kosten |  | Euro/kW/jaar
|  | 165 | Euro/kW/jaar
| Totale jaarlijkse vaste O&M-kosten | 3462.03 | Euro (duizend)
| Variabele O&M-kosten (incl. contractkosten) | 0.0072 | Euro/kWh
| Energie-inhoud brandstof | 13 | GJ/ton
| Biomassadoorzet | 67045.1538 | ton/jaar
| Netto brandstofprijs (aan de poort, incl. risico-opslag) | 0 | Euro/ton
| Relatief elektriciteitsgebruik |  | kWh/kWh
| Elektriciteitsgebruik | 0 | MWh/jaar
| Relatief warmtegebruik |  | kWh/kWh
| Warmtegebruik | 0 | MWh/jaar
| Relatief gasverbruik |  | kWh/kWh
| Gasverbruik |  | MWh/jaar
EMISSIEFACTOR
| Productie van warmte of overig | 0.226 | kg CO2/kWh
| Productie van elektriciteit of overig | 0.216 | kg CO2/kWh
| Productie van gas | 0.183 | kg CO2/kWh
| Gebruik van biomassa | 0 | kg CO2/ton
| Gebruik van warmte | 0 | kg CO2/kWh
| Gebruik van elektriciteit | 0.216 | kg CO2/kWh
| Gebruik van gas |  | kg CO2/kWh
| Elektriciteitsprijs na subsidieperiode (incl PIF) |  | Euro/kWh
| Vollasturen na subsidieperiode |  | uur/jaar
| Prijs warmte of overige na subsidieperiode |  | Euro/kWh
| Vollasturen na subsidieperiode |  | uur/jaar
| Investeringssubsidie t.g.v. vreemd vermogen |  | Euro
| Investeringssubsidie t.g.v. eigen vermogen (NCW) |  | Euro
| Inflatie | 1.5%
| Rente lening | 2%
| Vereiste return on equity | 15%
| Equity share in investering incl. EIA effect | 30%
| Debt share in investering incl. EIA effect | 70%
| Vennootschapsbelasting | 25%
| Economische levensduur | 12 | jaar
| Termijn lening | 12 | jaar
| Afschrijvingstermijn | 12 | jaar
| Beleidsperiode | 12 | jaar
X
| Onregelmatige cashflow | X |  | Toelichting
| Energieprijzen |  | Jaar | 2021 | 2022 | 2023 | 2024 | 2025 | 2026 | 2027 | 2028 | 2029 | 2030 | 2031 | 2032 | 2033 | 2034 | 2035 | 2036 | 2037 | 2038 | 2039 | 2040 | 2041
Basisbedrag
| Inflator |  | index | 1 | 1.015 | 1.0302 | 1.0457 | 1.0614 | 1.0773 | 1.0934 | 1.1098 | 1.1265 | 1.1434 | 1.1605 | 1.1779 | 1.1956 | 1.2136 | 1.2318 | 1.2502 | 1.269 | 1.288 | 1.3073 | 1.327 | 1.3469 | 1.3671 | 1.3876 | 1.4084 | 1.4295 | 1.4509 | 1.4727 | 1.4948 | 1.5172 | 1.54 | 1.5631 | 1.5865 | 1.6103 | 1.6345 | 1.659 | 1.6839 | 1.7091 | 1.7348 | 1.7608 | 1.7872
Tabel: Nominale kasstroom (positieve bedragen = gunstig voor de producent)
| Positieve bedragen = gunstig voor de producent |  | 0 | 1 | 2 | 3 | 4 | 5 | 6 | 7 | 8 | 9 | 10 | 11 | 12 | 13 | 14 | 15 | 16 | 17 | 18 | 19 | 20 | 21 | 22 | 23 | 24 | 25 | 26 | 27 | 28 | 29 | 30 | 31 | 32 | 33 | 34 | 35 | 36 | 37 | 38 | 39 | 40
| Investering | Euro | 0: -52455000
| Afzet elektriciteit of overige | kWh |  | 0 | 0 | 0 | 0 | 0 | 0 | 0 | 0 | 0 | 0 | 0 | 0 | 0 | 0 | 0 | 0 | 0 | 0 | 0 | 0 | 0 | 0 | 0 | 0 | 0 | 0 | 0 | 0 | 0 | 0 | 0 | 0 | 0 | 0 | 0 | 0 | 0 | 0 | 0 | 0
| Afzet warmte of overige | kWh |  | 0 | 0 | 0 | 0 | 0 | 0 | 0 | 0 | 0 | 0 | 0 | 0 | 0 | 0 | 0 | 0 | 0 | 0 | 0 | 0 | 0 | 0 | 0 | 0 | 0 | 0 | 0 | 0 | 0 | 0 | 0 | 0 | 0 | 0 | 0 | 0 | 0 | 0 | 0 | 0
| Afzet hernieuwbaar gas | kWh (HHV) |  | 174866573.4597 | 174866573.4597 | 174866573.4597 | 174866573.4597 | 174866573.4597 | 174866573.4597 | 174866573.4597 | 174866573.4597 | 174866573.4597 | 174866573.4597 | 174866573.4597 | 174866573.4597 | 0 | 0 | 0 | 0 | 0 | 0 | 0 | 0 | 0 | 0 | 0 | 0 | 0 | 0 | 0 | 0 | 0 | 0 | 0 | 0 | 0 | 0 | 0 | 0 | 0 | 0 | 0 | 0
| Afzet duurzame energie | kWh |  | 174866573.4597 | 174866573.4597 | 174866573.4597 | 174866573.4597 | 174866573.4597 | 174866573.4597 | 174866573.4597 | 174866573.4597 | 174866573.4597 | 174866573.4597 | 174866573.4597 | 174866573.4597 | 0 | 0 | 0 | 0 | 0 | 0 | 0 | 0 | 0 | 0 | 0 | 0 | 0 | 0 | 0 | 0 | 0 | 0 | 0 | 0 | 0 | 0 | 0 | 0 | 0 | 0 | 0 | 0
| Operationele kosten | Euro |  | -4721069.3289 | -4791885.3688 | -4863763.6494 | -4936720.1041 | -5010770.9057 | -5085932.4693 | -5162221.4563 | -5239654.7781 | -5318249.5998 | -5398023.3438 | -5478993.694 | -5561178.5994 | 0 | 0 | 0 | 0 | 0 | 0 | 0 | 0 | 0 | 0 | 0 | 0 | 0 | 0 | 0 | 0 | 0 | 0 | 0 | 0 | 0 | 0 | 0 | 0 | 0 | 0 | 0 | 0
| Brandstofkosten (biomassa) | Euro |  | 0 | 0 | 0 | 0 | 0 | 0 | 0 | 0 | 0 | 0 | 0 | 0 | 0 | 0 | 0 | 0 | 0 | 0 | 0 | 0 | 0 | 0 | 0 | 0 | 0 | 0 | 0 | 0 | 0 | 0 | 0 | 0 | 0 | 0 | 0 | 0 | 0 | 0 | 0 | 0
| Marktwaarde elektriciteit | Euro/kWh |  | 0 | 0 | 0 | 0 | 0 | 0 | 0 | 0 | 0 | 0 | 0 | 0 | 0 | 0 | 0 | 0 | 0 | 0 | 0 | 0 | 0 | 0 | 0 | 0 | 0 | 0 | 0 | 0 | 0 | 0 | 0 | 0 | 0 | 0 | 0 | 0 | 0 | 0 | 0 | 0
| Marktwaarde warmte of hernieuwbaar gas | Euro/kWh |  | 0 | 0 | 0 | 0 | 0 | 0 | 0 | 0 | 0 | 0 | 0 | 0 | 0 | 0 | 0 | 0 | 0 | 0 | 0 | 0 | 0 | 0 | 0 | 0 | 0 | 0 | 0 | 0 | 0 | 0 | 0 | 0 | 0 | 0 | 0 | 0 | 0 | 0 | 0 | 0
| Correctiebedrag | Euro/kWh |  | 0 | 0 | 0 | 0 | 0 | 0 | 0 | 0 | 0 | 0 | 0 | 0 | 0 | 0 | 0 | 0 | 0 | 0 | 0 | 0 | 0 | 0 | 0 | 0 | 0 | 0 | 0 | 0 | 0 | 0 | 0 | 0 | 0 | 0 | 0 | 0 | 0 | 0 | 0 | 0
| Basisbedrag | Euro/kWh |  | 0 | 0 | 0 | 0 | 0 | 0 | 0 | 0 | 0 | 0 | 0 | 0 | 0 | 0 | 0 | 0 | 0 | 0 | 0 | 0 | 0 | 0 | 0 | 0 | 0 | 0 | 0 | 0 | 0 | 0 | 0 | 0 | 0 | 0 | 0 | 0 | 0 | 0 | 0 | 0
| SDE-vergoeding | Euro |  | 0 | 0 | 0 | 0 | 0 | 0 | 0 | 0 | 0 | 0 | 0 | 0 | 0 | 0 | 0 | 0 | 0 | 0 | 0 | 0 | 0 | 0 | 0 | 0 | 0 | 0 | 0 | 0 | 0 | 0 | 0 | 0 | 0 | 0 | 0 | 0 | 0 | 0 | 0 | 0
| Marktinkomsten | Euro |  | 0 | 0 | 0 | 0 | 0 | 0 | 0 | 0 | 0 | 0 | 0 | 0 | 0 | 0 | 0 | 0 | 0 | 0 | 0 | 0 | 0 | 0 | 0 | 0 | 0 | 0 | 0 | 0 | 0 | 0 | 0 | 0 | 0 | 0 | 0 | 0 | 0 | 0 | 0 | 0
| Inkomen totaal (nominaal) | Euro |  | 0 | 0 | 0 | 0 | 0 | 0 | 0 | 0 | 0 | 0 | 0 | 0 | 0 | 0 | 0 | 0 | 0 | 0 | 0 | 0 | 0 | 0 | 0 | 0 | 0 | 0 | 0 | 0 | 0 | 0 | 0 | 0 | 0 | 0 | 0 | 0 | 0 | 0 | 0 | 0
| Kosten totaal (nominaal) | Euro |  | -4721069.3289 | -4791885.3688 | -4863763.6494 | -4936720.1041 | -5010770.9057 | -5085932.4693 | -5162221.4563 | -5239654.7781 | -5318249.5998 | -5398023.3438 | -5478993.694 | -5561178.5994 | 0 | 0 | 0 | 0 | 0 | 0 | 0 | 0 | 0 | 0 | 0 | 0 | 0 | 0 | 0 | 0 | 0 | 0 | 0 | 0 | 0 | 0 | 0 | 0 | 0 | 0 | 0 | 0
| Bruto inkomen (nominaal) | Euro |  | -4721069.3289 | -4791885.3688 | -4863763.6494 | -4936720.1041 | -5010770.9057 | -5085932.4693 | -5162221.4563 | -5239654.7781 | -5318249.5998 | -5398023.3438 | -5478993.694 | -5561178.5994 | 0 | 0 | 0 | 0 | 0 | 0 | 0 | 0 | 0 | 0 | 0 | 0 | 0 | 0 | 0 | 0 | 0 | 0 | 0 | 0 | 0 | 0 | 0 | 0 | 0 | 0 | 0 | 0
| Afschrijving | Euro |  | -4371250 | -4371250 | -4371250 | -4371250 | -4371250 | -4371250 | -4371250 | -4371250 | -4371250 | -4371250 | -4371250 | -4371250 | 0 | 0 | 0 | 0 | 0 | 0 | 0 | 0 | 0 | 0 | 0 | 0 | 0 | 0 | 0 | 0 | 0 | 0 | 0 | 0 | 0 | 0 | 0 | 0 | 0 | 0 | 0 | 0
| Rente | Euro |  | -734370 | -679615.669 | -623766.2514 | -566799.8455 | -508694.1114 | -449426.2627 | -388973.057 | -327310.7871 | -264415.2719 | -200261.8464 | -134825.3523 | -68080.1284 | 0 | 0 | 0 | 0 | 0 | 0 | 0 | 0 | 0 | 0 | 0 | 0 | 0 | 0 | 0 | 0 | 0 | 0 | 0 | 0 | 0 | 0 | 0 | 0 | 0 | 0 | 0 | 0
| Aflossing | Euro |  | -2737716.5486 | -2792470.8796 | -2848320.2972 | -2905286.7031 | -2963392.4372 | -3022660.2859 | -3083113.4916 | -3144775.7615 | -3207671.2767 | -3271824.7022 | -3337261.1963 | -3404006.4202 | 0 | 0 | 0 | 0 | 0 | 0 | 0 | 0 | 0 | 0 | 0 | 0 | 0 | 0 | 0 | 0 | 0 | 0 | 0 | 0 | 0 | 0 | 0 | 0 | 0 | 0 | 0 | 0
| Totale lasten lening | Euro |  | -3472086.5486 | -3472086.5486 | -3472086.5486 | -3472086.5486 | -3472086.5486 | -3472086.5486 | -3472086.5486 | -3472086.5486 | -3472086.5486 | -3472086.5486 | -3472086.5486 | -3472086.5486 | 0 | 0 | 0 | 0 | 0 | 0 | 0 | 0 | 0 | 0 | 0 | 0 | 0 | 0 | 0 | 0 | 0 | 0 | 0 | 0 | 0 | 0 | 0 | 0 | 0 | 0 | 0 | 0
| Belastbaar inkomen | Euro |  | -9826689.3289 | -9842751.0379 | -9858779.9008 | -9874769.9496 | -9890715.0171 | -9906608.732 | -9922444.5133 | -9938215.5653 | -9953914.8717 | -9969535.1902 | -9985069.0463 | -10000508.7278 | 0 | 0 | 0 | 0 | 0 | 0 | 0 | 0 | 0 | 0 | 0 | 0 | 0 | 0 | 0 | 0 | 0 | 0 | 0 | 0 | 0 | 0 | 0 | 0 | 0 | 0 | 0 | 0
| Belasting bedrag | Euro |  | 2456672.3322 | 2460687.7595 | 2464694.9752 | 2468692.4874 | 2472678.7543 | 2476652.183 | 2480611.1283 | 2484553.8913 | 2488478.7179 | 2492383.7975 | 2496267.2616 | 2500127.1819 | 0 | 0 | 0 | 0 | 0 | 0 | 0 | 0 | 0 | 0 | 0 | 0 | 0 | 0 | 0 | 0 | 0 | 0 | 0 | 0 | 0 | 0 | 0 | 0 | 0 | 0 | 0 | 0
| Netto inkomen na belasting | Euro |  | -5736483.5453 | -5803284.158 | -5871155.2228 | -5940114.1653 | -6010178.7 | -6081366.8349 | -6153696.8766 | -6227187.4354 | -6301857.4305 | -6377726.0949 | -6454812.981 | -6533137.966 | 0 | 0 | 0 | 0 | 0 | 0 | 0 | 0 | 0 | 0 | 0 | 0 | 0 | 0 | 0 | 0 | 0 | 0 | 0 | 0 | 0 | 0 | 0 | 0 | 0 | 0 | 0 | 0
| Project cashflow | Euro | -52455000 | -2264396.9967 | -2331197.6094 | -2399068.6742 | -2468027.6167 | -2538092.1514 | -2609280.2863 | -2681610.328 | -2755100.8868 | -2829770.8819 | -2905639.5463 | -2982726.4324 | -3061051.4174 | 0 | 0 | 0 | 0 | 0 | 0 | 0 | 0 | 0 | 0 | 0 | 0 | 0 | 0 | 0 | 0 | 0 | 0 | 0 | 0 | 0 | 0 | 0 | 0 | 0 | 0 | 0 | 0
| Equity cashflow | Euro | -15736500 | -5736483.5453 | -5803284.158 | -5871155.2228 | -5940114.1653 | -6010178.7 | -6081366.8349 | -6153696.8766 | -6227187.4354 | -6301857.4305 | -6377726.0949 | -6454812.981 | -6533137.966 | 0 | 0 | 0 | 0 | 0 | 0 | 0 | 0 | 0 | 0 | 0 | 0 | 0 | 0 | 0 | 0 | 0 | 0 | 0 | 0 | 0 | 0 | 0 | 0 | 0 | 0 | 0 | 0
| Subsidiebasis: energieproductie | kWh |  | 174866573.4597 | 174866573.4597 | 174866573.4597 | 174866573.4597 | 174866573.4597 | 174866573.4597 | 174866573.4597 | 174866573.4597 | 174866573.4597 | 174866573.4597 | 174866573.4597 | 174866573.4597 | 0 | 0 | 0 | 0 | 0 | 0 | 0 | 0 | 0 | 0 | 0 | 0 | 0 | 0 | 0 | 0 | 0 | 0 | 0 | 0 | 0 | 0 | 0 | 0 | 0 | 0 | 0 | 0
| Terug te verdienen investering |  | 0: 52455000; 1: 46019512.3336; 2: 39600086.3763; 3: 33196689.2818; 4: 26809282.2362; 5: 20437820.258; 6: 14082251.9947; 7: 7742519.5127; 8: 1418558.0827; 9: -4889704.0408; 10: -11182345.8459; 11: -17459453.7948; 12: -23721122.0623; 13: -23721122.0623; 14: -23721122.0623; 15: -23721122.0623; 16: -23721122.0623; 17: -23721122.0623; 18: -23721122.0623; 19: -23721122.0623; 20: -23721122.0623; 21: -23721122.0623
| DSCR |  | 1: 2.065; 2: 2.0446; 3: 2.0239; 4: 2.0029; 5: 1.9816; 6: 1.9599; 7: 1.9379; 8: 1.9156; 9: 1.893; 10: 1.87; 11: 1.8467; 12: 1.823
Tabel: Projectparameters
| Verdisconteerde inkomsten | euro | 0: -32575733.5245
| Verdisconteerde energieafzet | kWh | 0: 710913802.7573
| Totale investering | Euro | 0: 52455000
| DSCR (gemiddeld) |  | 0: 1.947
| Projectrente (WACC nominaal/reëel) |  | 0: 06% / 04%
| Projectrendement (IRR) |  | 0: n.v.t.
| Rendement op eigen vermogen (IRR) |  | 0: n.v.t.
| Aandeel lening | Euro | 0: 36718500
| Aandeel equity | Euro | 0: 15736500
| Warmtekrachtverhouding | W:E | 0: 0
| Samengesteld aantal vollasturen | uur/jaar | 0: 7500
| Terugverdientijd | jaren | 0: tussen 8 en 9 jaren; 2: 0.066667

## 51
Berekening basisbedragen: SDE++ 2021
Ketel op vaste of vloeibare biomassa 0,5 - 1 MWth
| BASISBEDRAG | Waarde | Eenheid | Toelichting
| Basisbedrag | 0.0574 | Euro/kWh
| CO2-subsidie-intensiteit | 95 | Euro/t CO2
| Langetermijnprijs | 0.0359 | Euro/kWh
| Netto emissiefactor | 0.226 | kg CO2/kWh
| Productie-eenheid | kWh
| Vermogenseenheid | kW
| CONVERSIEFACTOREN | Waarde | Eenheid | Toelichting
| Verbrandingswaarde methaan (onderwaarde) | 35.8 | MJ/Nm3
| Verbrandingswaarde hernieuwbaar gas (onderwaarde) | 31.65 | MJ/Nm3
| Verbrandingswaarde hernieuwbaar gas (bovenwaarde) | 35.17 | MJ/Nm3
| kWh naar MJ | 3.6 | MJ/kWh
| INPUTVARIABELEN | Waarde | Eenheid | Toelichting
| Inputvermogen | 888.8889 | kW
Gaat het om een installatie voor hernieuwbaar gas?
Methaangehalte hernieuwbaar gas voor gaszuivering
| Vermogen hernieuwbaargasproductie (voor zuivering) | 0 | Nm3/uur
| Outputvermogen (thermisch of hernieuwbaar gas) | 800 | kW
| Outputvermogen (hernieuwbaar gas) | 0 | Nm3/uur
| Outputvermogen (elektrisch of overig) |  | kW
| Vollasturen levering (thermisch of hernieuwbaar gas) | 3000 | uur/jaar | Bij een installatie voor gecombineerde opwekking, wordt de bedrijfstijd genomen als maximum van de vollasturen warmte en vollasturen elektriciteit.
| Vollasturen levering (elektrisch of overig) |  | uur/jaar | Bij een installatie voor gecombineerde opwekking, wordt de bedrijfstijd genomen als maximum van de vollasturen warmte en vollasturen elektriciteit.
| Max. elektrisch rendement | 0%
| Elektrisch rendement | 0%
| Thermisch rendement of rendement gasproductie | 90%
| Elektriciteitsderving bij warmtelevering |  | elektriciteit : warmte
| Investeringskosten |  | Euro/kW
|  | 450 | Euro/kW
| Totale investeringskosten | 0.36 | Euro (miljoen)
| Vaste O&M-kosten |  | Euro/kW/jaar
|  | 25 | Euro/kW/jaar
| Totale jaarlijkse vaste O&M-kosten | 20 | Euro (duizend)
| Variabele O&M-kosten (incl. contractkosten) | 0.0033 | Euro/kWh
| Energie-inhoud brandstof | 11 | GJ/ton
| Biomassadoorzet | 872.7273 | ton/jaar
| Netto brandstofprijs (aan de poort, incl. risico-opslag) | 65 | Euro/ton
| Relatief elektriciteitsgebruik |  | kWh/kWh
| Elektriciteitsgebruik | 0 | MWh/jaar
| Relatief warmtegebruik |  | kWh/kWh
| Warmtegebruik | 0 | MWh/jaar
| Relatief gasverbruik |  | kWh/kWh
| Gasverbruik |  | MWh/jaar
EMISSIEFACTOR
| Productie van warmte of overig | 0.226 | kg CO2/kWh
| Productie van elektriciteit of overig | 0.216 | kg CO2/kWh
| Productie van gas | 0.183 | kg CO2/kWh
| Gebruik van biomassa | 0 | kg CO2/ton
| Gebruik van warmte | 0 | kg CO2/kWh
| Gebruik van elektriciteit | 0.216 | kg CO2/kWh
| Gebruik van gas |  | kg CO2/kWh
| Elektriciteitsprijs na subsidieperiode (incl PIF) |  | Euro/kWh
| Vollasturen na subsidieperiode |  | uur/jaar
| Prijs warmte of overige na subsidieperiode |  | Euro/kWh
| Vollasturen na subsidieperiode |  | uur/jaar
| Investeringssubsidie t.g.v. vreemd vermogen |  | Euro
| Investeringssubsidie t.g.v. eigen vermogen (NCW) |  | Euro
| Inflatie | 1.5%
| Rente lening | 2.5%
| Vereiste return on equity | 15%
| Equity share in investering incl. EIA effect | 30%
| Debt share in investering incl. EIA effect | 70%
| Vennootschapsbelasting | 25%
| Economische levensduur | 12 | jaar
| Termijn lening | 12 | jaar
| Afschrijvingstermijn | 12 | jaar
| Beleidsperiode | 12 | jaar
X
| Onregelmatige cashflow | X |  | Toelichting
| Energieprijzen |  | Jaar | 2021 | 2022 | 2023 | 2024 | 2025 | 2026 | 2027 | 2028 | 2029 | 2030 | 2031 | 2032 | 2033 | 2034 | 2035 | 2036 | 2037 | 2038 | 2039 | 2040 | 2041
Basisbedrag
| Inflator |  | index | 1 | 1.015 | 1.0302 | 1.0457 | 1.0614 | 1.0773 | 1.0934 | 1.1098 | 1.1265 | 1.1434 | 1.1605 | 1.1779 | 1.1956 | 1.2136 | 1.2318 | 1.2502 | 1.269 | 1.288 | 1.3073 | 1.327 | 1.3469 | 1.3671 | 1.3876 | 1.4084 | 1.4295 | 1.4509 | 1.4727 | 1.4948 | 1.5172 | 1.54 | 1.5631 | 1.5865 | 1.6103 | 1.6345 | 1.659 | 1.6839 | 1.7091 | 1.7348 | 1.7608 | 1.7872
Tabel: Nominale kasstroom (positieve bedragen = gunstig voor de producent)
| Positieve bedragen = gunstig voor de producent |  | 0 | 1 | 2 | 3 | 4 | 5 | 6 | 7 | 8 | 9 | 10 | 11 | 12 | 13 | 14 | 15 | 16 | 17 | 18 | 19 | 20 | 21 | 22 | 23 | 24 | 25 | 26 | 27 | 28 | 29 | 30 | 31 | 32 | 33 | 34 | 35 | 36 | 37 | 38 | 39 | 40
| Investering | Euro | 0: -360000
| Afzet elektriciteit of overige | kWh |  | 0 | 0 | 0 | 0 | 0 | 0 | 0 | 0 | 0 | 0 | 0 | 0 | 0 | 0 | 0 | 0 | 0 | 0 | 0 | 0 | 0 | 0 | 0 | 0 | 0 | 0 | 0 | 0 | 0 | 0 | 0 | 0 | 0 | 0 | 0 | 0 | 0 | 0 | 0 | 0
| Afzet warmte of overige | kWh |  | 2400000 | 2400000 | 2400000 | 2400000 | 2400000 | 2400000 | 2400000 | 2400000 | 2400000 | 2400000 | 2400000 | 2400000 | 0 | 0 | 0 | 0 | 0 | 0 | 0 | 0 | 0 | 0 | 0 | 0 | 0 | 0 | 0 | 0 | 0 | 0 | 0 | 0 | 0 | 0 | 0 | 0 | 0 | 0 | 0 | 0
| Afzet hernieuwbaar gas | kWh (HHV) |  | 0 | 0 | 0 | 0 | 0 | 0 | 0 | 0 | 0 | 0 | 0 | 0 | 0 | 0 | 0 | 0 | 0 | 0 | 0 | 0 | 0 | 0 | 0 | 0 | 0 | 0 | 0 | 0 | 0 | 0 | 0 | 0 | 0 | 0 | 0 | 0 | 0 | 0 | 0 | 0
| Afzet duurzame energie | kWh |  | 2400000 | 2400000 | 2400000 | 2400000 | 2400000 | 2400000 | 2400000 | 2400000 | 2400000 | 2400000 | 2400000 | 2400000 | 0 | 0 | 0 | 0 | 0 | 0 | 0 | 0 | 0 | 0 | 0 | 0 | 0 | 0 | 0 | 0 | 0 | 0 | 0 | 0 | 0 | 0 | 0 | 0 | 0 | 0 | 0 | 0
| Operationele kosten | Euro |  | -27920 | -28338.8 | -28763.882 | -29195.3402 | -29633.2703 | -30077.7694 | -30528.9359 | -30986.87 | -31451.673 | -31923.4481 | -32402.2998 | -32888.3343 | 0 | 0 | 0 | 0 | 0 | 0 | 0 | 0 | 0 | 0 | 0 | 0 | 0 | 0 | 0 | 0 | 0 | 0 | 0 | 0 | 0 | 0 | 0 | 0 | 0 | 0 | 0 | 0
| Brandstofkosten (biomassa) | Euro |  | -56727.2727 | -57578.1818 | -58441.8545 | -59318.4824 | -60208.2596 | -61111.3835 | -62028.0542 | -62958.4751 | -63902.8522 | -64861.395 | -65834.3159 | -66821.8306 | 0 | 0 | 0 | 0 | 0 | 0 | 0 | 0 | 0 | 0 | 0 | 0 | 0 | 0 | 0 | 0 | 0 | 0 | 0 | 0 | 0 | 0 | 0 | 0 | 0 | 0 | 0 | 0
| Marktwaarde elektriciteit | Euro/kWh |  | 0 | 0 | 0 | 0 | 0 | 0 | 0 | 0 | 0 | 0 | 0 | 0 | 0 | 0 | 0 | 0 | 0 | 0 | 0 | 0 | 0 | 0 | 0 | 0 | 0 | 0 | 0 | 0 | 0 | 0 | 0 | 0 | 0 | 0 | 0 | 0 | 0 | 0 | 0 | 0
| Marktwaarde warmte of hernieuwbaar gas | Euro/kWh |  | 0 | 0 | 0 | 0 | 0 | 0 | 0 | 0 | 0 | 0 | 0 | 0 | 0 | 0 | 0 | 0 | 0 | 0 | 0 | 0 | 0 | 0 | 0 | 0 | 0 | 0 | 0 | 0 | 0 | 0 | 0 | 0 | 0 | 0 | 0 | 0 | 0 | 0 | 0 | 0
| Correctiebedrag | Euro/kWh |  | 0 | 0 | 0 | 0 | 0 | 0 | 0 | 0 | 0 | 0 | 0 | 0 | 0 | 0 | 0 | 0 | 0 | 0 | 0 | 0 | 0 | 0 | 0 | 0 | 0 | 0 | 0 | 0 | 0 | 0 | 0 | 0 | 0 | 0 | 0 | 0 | 0 | 0 | 0 | 0
| Basisbedrag | Euro/kWh |  | 0 | 0 | 0 | 0 | 0 | 0 | 0 | 0 | 0 | 0 | 0 | 0 | 0 | 0 | 0 | 0 | 0 | 0 | 0 | 0 | 0 | 0 | 0 | 0 | 0 | 0 | 0 | 0 | 0 | 0 | 0 | 0 | 0 | 0 | 0 | 0 | 0 | 0 | 0 | 0
| SDE-vergoeding | Euro |  | 0 | 0 | 0 | 0 | 0 | 0 | 0 | 0 | 0 | 0 | 0 | 0 | 0 | 0 | 0 | 0 | 0 | 0 | 0 | 0 | 0 | 0 | 0 | 0 | 0 | 0 | 0 | 0 | 0 | 0 | 0 | 0 | 0 | 0 | 0 | 0 | 0 | 0 | 0 | 0
| Marktinkomsten | Euro |  | 0 | 0 | 0 | 0 | 0 | 0 | 0 | 0 | 0 | 0 | 0 | 0 | 0 | 0 | 0 | 0 | 0 | 0 | 0 | 0 | 0 | 0 | 0 | 0 | 0 | 0 | 0 | 0 | 0 | 0 | 0 | 0 | 0 | 0 | 0 | 0 | 0 | 0 | 0 | 0
| Inkomen totaal (nominaal) | Euro |  | 0 | 0 | 0 | 0 | 0 | 0 | 0 | 0 | 0 | 0 | 0 | 0 | 0 | 0 | 0 | 0 | 0 | 0 | 0 | 0 | 0 | 0 | 0 | 0 | 0 | 0 | 0 | 0 | 0 | 0 | 0 | 0 | 0 | 0 | 0 | 0 | 0 | 0 | 0 | 0
| Kosten totaal (nominaal) | Euro |  | -84647.2727 | -85916.9818 | -87205.7365 | -88513.8226 | -89841.5299 | -91189.1529 | -92556.9902 | -93945.345 | -95354.5252 | -96784.8431 | -98236.6157 | -99710.165 | 0 | 0 | 0 | 0 | 0 | 0 | 0 | 0 | 0 | 0 | 0 | 0 | 0 | 0 | 0 | 0 | 0 | 0 | 0 | 0 | 0 | 0 | 0 | 0 | 0 | 0 | 0 | 0
| Bruto inkomen (nominaal) | Euro |  | -84647.2727 | -85916.9818 | -87205.7365 | -88513.8226 | -89841.5299 | -91189.1529 | -92556.9902 | -93945.345 | -95354.5252 | -96784.8431 | -98236.6157 | -99710.165 | 0 | 0 | 0 | 0 | 0 | 0 | 0 | 0 | 0 | 0 | 0 | 0 | 0 | 0 | 0 | 0 | 0 | 0 | 0 | 0 | 0 | 0 | 0 | 0 | 0 | 0 | 0 | 0
| Afschrijving | Euro |  | -30000 | -30000 | -30000 | -30000 | -30000 | -30000 | -30000 | -30000 | -30000 | -30000 | -30000 | -30000 | 0 | 0 | 0 | 0 | 0 | 0 | 0 | 0 | 0 | 0 | 0 | 0 | 0 | 0 | 0 | 0 | 0 | 0 | 0 | 0 | 0 | 0 | 0 | 0 | 0 | 0 | 0 | 0
| Rente | Euro |  | -6300 | -5843.3311 | -5375.2455 | -4895.4577 | -4403.6753 | -3899.5982 | -3382.9193 | -2853.3234 | -2310.4876 | -1754.0809 | -1183.764 | -599.1892 | 0 | 0 | 0 | 0 | 0 | 0 | 0 | 0 | 0 | 0 | 0 | 0 | 0 | 0 | 0 | 0 | 0 | 0 | 0 | 0 | 0 | 0 | 0 | 0 | 0 | 0 | 0 | 0
| Aflossing | Euro |  | -18266.756 | -18723.4249 | -19191.5105 | -19671.2983 | -20163.0807 | -20667.1578 | -21183.8367 | -21713.4326 | -22256.2684 | -22812.6752 | -23382.992 | -23967.5668 | 0 | 0 | 0 | 0 | 0 | 0 | 0 | 0 | 0 | 0 | 0 | 0 | 0 | 0 | 0 | 0 | 0 | 0 | 0 | 0 | 0 | 0 | 0 | 0 | 0 | 0 | 0 | 0
| Totale lasten lening | Euro |  | -24566.756 | -24566.756 | -24566.756 | -24566.756 | -24566.756 | -24566.756 | -24566.756 | -24566.756 | -24566.756 | -24566.756 | -24566.756 | -24566.756 | 0 | 0 | 0 | 0 | 0 | 0 | 0 | 0 | 0 | 0 | 0 | 0 | 0 | 0 | 0 | 0 | 0 | 0 | 0 | 0 | 0 | 0 | 0 | 0 | 0 | 0 | 0 | 0
| Belastbaar inkomen | Euro |  | -120947.2727 | -121760.3129 | -122580.982 | -123409.2803 | -124245.2052 | -125088.7511 | -125939.9095 | -126798.6684 | -127665.0128 | -128538.9239 | -129420.3797 | -130309.3541 | 0 | 0 | 0 | 0 | 0 | 0 | 0 | 0 | 0 | 0 | 0 | 0 | 0 | 0 | 0 | 0 | 0 | 0 | 0 | 0 | 0 | 0 | 0 | 0 | 0 | 0 | 0 | 0
| Belasting bedrag | Euro |  | 30236.8182 | 30440.0782 | 30645.2455 | 30852.3201 | 31061.3013 | 31272.1878 | 31484.9774 | 31699.6671 | 31916.2532 | 32134.731 | 32355.0949 | 32577.3385 | 0 | 0 | 0 | 0 | 0 | 0 | 0 | 0 | 0 | 0 | 0 | 0 | 0 | 0 | 0 | 0 | 0 | 0 | 0 | 0 | 0 | 0 | 0 | 0 | 0 | 0 | 0 | 0
| Netto inkomen na belasting | Euro |  | -78977.2105 | -80043.6596 | -81127.247 | -82228.2585 | -83346.9846 | -84483.7211 | -85638.7688 | -86812.4339 | -88005.028 | -89216.8681 | -90448.2768 | -91699.5824 | 0 | 0 | 0 | 0 | 0 | 0 | 0 | 0 | 0 | 0 | 0 | 0 | 0 | 0 | 0 | 0 | 0 | 0 | 0 | 0 | 0 | 0 | 0 | 0 | 0 | 0 | 0 | 0
| Project cashflow | Euro | -360000 | -54410.4545 | -55476.9036 | -56560.491 | -57661.5025 | -58780.2286 | -59916.9651 | -61072.0128 | -62245.6779 | -63438.272 | -64650.1121 | -65881.5208 | -67132.8264 | 0 | 0 | 0 | 0 | 0 | 0 | 0 | 0 | 0 | 0 | 0 | 0 | 0 | 0 | 0 | 0 | 0 | 0 | 0 | 0 | 0 | 0 | 0 | 0 | 0 | 0 | 0 | 0
| Equity cashflow | Euro | -108000 | -78977.2105 | -80043.6596 | -81127.247 | -82228.2585 | -83346.9846 | -84483.7211 | -85638.7688 | -86812.4339 | -88005.028 | -89216.8681 | -90448.2768 | -91699.5824 | 0 | 0 | 0 | 0 | 0 | 0 | 0 | 0 | 0 | 0 | 0 | 0 | 0 | 0 | 0 | 0 | 0 | 0 | 0 | 0 | 0 | 0 | 0 | 0 | 0 | 0 | 0 | 0
| Subsidiebasis: energieproductie | kWh |  | 2400000 | 2400000 | 2400000 | 2400000 | 2400000 | 2400000 | 2400000 | 2400000 | 2400000 | 2400000 | 2400000 | 2400000 | 0 | 0 | 0 | 0 | 0 | 0 | 0 | 0 | 0 | 0 | 0 | 0 | 0 | 0 | 0 | 0 | 0 | 0 | 0 | 0 | 0 | 0 | 0 | 0 | 0 | 0 | 0 | 0
| Terug te verdienen investering |  | 0: 360000; 1: 313187.2727; 2: 267187.5856; 3: 222008.5677; 4: 177657.848; 5: 134143.0532; 6: 91471.8043; 7: 49651.7138; 8: 8690.3822; 9: -31404.6051; 10: -70625.6811; 11: -108965.3014; 12: -146415.9473; 13: -146415.9473; 14: -146415.9473; 15: -146415.9473; 16: -146415.9473; 17: -146415.9473; 18: -146415.9473; 19: -146415.9473; 20: -146415.9473; 21: -146415.9473
| DSCR |  | 1: 2.162; 2: 2.1103; 3: 2.0578; 4: 2.0046; 5: 1.9505; 6: 1.8957; 7: 1.84; 8: 1.7835; 9: 1.7261; 10: 1.6679; 11: 1.6088; 12: 1.5488
Tabel: Projectparameters
| Verdisconteerde inkomsten | euro | 0: -451743.9653
| Verdisconteerde energieafzet | kWh | 0: 9757114.1978
| Totale investering | Euro | 0: 360000
| DSCR (gemiddeld) |  | 0: 1.863
| Projectrente (WACC nominaal/reëel) |  | 0: 06% / 04%
| Projectrendement (IRR) |  | 0: n.v.t.
| Rendement op eigen vermogen (IRR) |  | 0: n.v.t.
| Aandeel lening | Euro | 0: 252000
| Aandeel equity | Euro | 0: 108000
| Warmtekrachtverhouding | W:E | 0: 0
| Samengesteld aantal vollasturen | uur/jaar | 0: 3000
| Terugverdientijd | jaren | 0: tussen 8 en 9 jaren; 2: 0.066667

## 52
Berekening basisbedragen: SDE++ 2021
Ketel op vaste of vloeibare biomassa 1 - 5 MWth
| BASISBEDRAG | Waarde | Eenheid | Toelichting
| Basisbedrag | 0.0586 | Euro/kWh
| CO2-subsidie-intensiteit | 123 | Euro/t CO2
| Langetermijnprijs | 0.0307 | Euro/kWh
| Netto emissiefactor | 0.226 | kg CO2/kWh
| Productie-eenheid | kWh
| Vermogenseenheid | kW
| CONVERSIEFACTOREN | Waarde | Eenheid | Toelichting
| Verbrandingswaarde methaan (onderwaarde) | 35.8 | MJ/Nm3
| Verbrandingswaarde hernieuwbaar gas (onderwaarde) | 31.65 | MJ/Nm3
| Verbrandingswaarde hernieuwbaar gas (bovenwaarde) | 35.17 | MJ/Nm3
| kWh naar MJ | 3.6 | MJ/kWh
| INPUTVARIABELEN | Waarde | Eenheid | Toelichting
| Inputvermogen | 3333.3333 | kW
Gaat het om een installatie voor hernieuwbaar gas?
Methaangehalte hernieuwbaar gas voor gaszuivering
| Vermogen hernieuwbaargasproductie (voor zuivering) | 0 | Nm3/uur
| Outputvermogen (thermisch of hernieuwbaar gas) | 3000 | kW
| Outputvermogen (hernieuwbaar gas) | 0 | Nm3/uur
| Outputvermogen (elektrisch of overig) |  | kW
| Vollasturen levering (thermisch of hernieuwbaar gas) | 3000 | uur/jaar | Bij een installatie voor gecombineerde opwekking, wordt de bedrijfstijd genomen als maximum van de vollasturen warmte en vollasturen elektriciteit.
| Vollasturen levering (elektrisch of overig) |  | uur/jaar | Bij een installatie voor gecombineerde opwekking, wordt de bedrijfstijd genomen als maximum van de vollasturen warmte en vollasturen elektriciteit.
| Max. elektrisch rendement | 0%
| Elektrisch rendement | 0%
| Thermisch rendement of rendement gasproductie | 90%
| Elektriciteitsderving bij warmtelevering |  | elektriciteit : warmte
| Investeringskosten |  | Euro/kW
|  | 430 | Euro/kW
| Totale investeringskosten | 1.29 | Euro (miljoen)
| Vaste O&M-kosten |  | Euro/kW/jaar
|  | 25 | Euro/kW/jaar
| Totale jaarlijkse vaste O&M-kosten | 75 | Euro (duizend)
| Variabele O&M-kosten (incl. contractkosten) | 0.0053 | Euro/kWh
| Energie-inhoud brandstof | 11 | GJ/ton
| Biomassadoorzet | 3272.7273 | ton/jaar
| Netto brandstofprijs (aan de poort, incl. risico-opslag) | 65 | Euro/ton
| Relatief elektriciteitsgebruik |  | kWh/kWh
| Elektriciteitsgebruik | 0 | MWh/jaar
| Relatief warmtegebruik |  | kWh/kWh
| Warmtegebruik | 0 | MWh/jaar
| Relatief gasverbruik |  | kWh/kWh
| Gasverbruik |  | MWh/jaar
EMISSIEFACTOR
| Productie van warmte of overig | 0.226 | kg CO2/kWh
| Productie van elektriciteit of overig | 0.216 | kg CO2/kWh
| Productie van gas | 0.183 | kg CO2/kWh
| Gebruik van biomassa | 0 | kg CO2/ton
| Gebruik van warmte | 0 | kg CO2/kWh
| Gebruik van elektriciteit | 0.216 | kg CO2/kWh
| Gebruik van gas |  | kg CO2/kWh
| Elektriciteitsprijs na subsidieperiode (incl PIF) |  | Euro/kWh
| Vollasturen na subsidieperiode |  | uur/jaar
| Prijs warmte of overige na subsidieperiode |  | Euro/kWh
| Vollasturen na subsidieperiode |  | uur/jaar
| Investeringssubsidie t.g.v. vreemd vermogen |  | Euro
| Investeringssubsidie t.g.v. eigen vermogen (NCW) |  | Euro
| Inflatie | 1.5%
| Rente lening | 2.5%
| Vereiste return on equity | 15%
| Equity share in investering incl. EIA effect | 30%
| Debt share in investering incl. EIA effect | 70%
| Vennootschapsbelasting | 25%
| Economische levensduur | 12 | jaar
| Termijn lening | 12 | jaar
| Afschrijvingstermijn | 12 | jaar
| Beleidsperiode | 12 | jaar
X
| Onregelmatige cashflow | X |  | Toelichting
| Energieprijzen |  | Jaar | 2021 | 2022 | 2023 | 2024 | 2025 | 2026 | 2027 | 2028 | 2029 | 2030 | 2031 | 2032 | 2033 | 2034 | 2035 | 2036 | 2037 | 2038 | 2039 | 2040 | 2041
Basisbedrag
| Inflator |  | index | 1 | 1.015 | 1.0302 | 1.0457 | 1.0614 | 1.0773 | 1.0934 | 1.1098 | 1.1265 | 1.1434 | 1.1605 | 1.1779 | 1.1956 | 1.2136 | 1.2318 | 1.2502 | 1.269 | 1.288 | 1.3073 | 1.327 | 1.3469 | 1.3671 | 1.3876 | 1.4084 | 1.4295 | 1.4509 | 1.4727 | 1.4948 | 1.5172 | 1.54 | 1.5631 | 1.5865 | 1.6103 | 1.6345 | 1.659 | 1.6839 | 1.7091 | 1.7348 | 1.7608 | 1.7872
Tabel: Nominale kasstroom (positieve bedragen = gunstig voor de producent)
| Positieve bedragen = gunstig voor de producent |  | 0 | 1 | 2 | 3 | 4 | 5 | 6 | 7 | 8 | 9 | 10 | 11 | 12 | 13 | 14 | 15 | 16 | 17 | 18 | 19 | 20 | 21 | 22 | 23 | 24 | 25 | 26 | 27 | 28 | 29 | 30 | 31 | 32 | 33 | 34 | 35 | 36 | 37 | 38 | 39 | 40
| Investering | Euro | 0: -1290000
| Afzet elektriciteit of overige | kWh |  | 0 | 0 | 0 | 0 | 0 | 0 | 0 | 0 | 0 | 0 | 0 | 0 | 0 | 0 | 0 | 0 | 0 | 0 | 0 | 0 | 0 | 0 | 0 | 0 | 0 | 0 | 0 | 0 | 0 | 0 | 0 | 0 | 0 | 0 | 0 | 0 | 0 | 0 | 0 | 0
| Afzet warmte of overige | kWh |  | 9000000 | 9000000 | 9000000 | 9000000 | 9000000 | 9000000 | 9000000 | 9000000 | 9000000 | 9000000 | 9000000 | 9000000 | 0 | 0 | 0 | 0 | 0 | 0 | 0 | 0 | 0 | 0 | 0 | 0 | 0 | 0 | 0 | 0 | 0 | 0 | 0 | 0 | 0 | 0 | 0 | 0 | 0 | 0 | 0 | 0
| Afzet hernieuwbaar gas | kWh (HHV) |  | 0 | 0 | 0 | 0 | 0 | 0 | 0 | 0 | 0 | 0 | 0 | 0 | 0 | 0 | 0 | 0 | 0 | 0 | 0 | 0 | 0 | 0 | 0 | 0 | 0 | 0 | 0 | 0 | 0 | 0 | 0 | 0 | 0 | 0 | 0 | 0 | 0 | 0 | 0 | 0
| Afzet duurzame energie | kWh |  | 9000000 | 9000000 | 9000000 | 9000000 | 9000000 | 9000000 | 9000000 | 9000000 | 9000000 | 9000000 | 9000000 | 9000000 | 0 | 0 | 0 | 0 | 0 | 0 | 0 | 0 | 0 | 0 | 0 | 0 | 0 | 0 | 0 | 0 | 0 | 0 | 0 | 0 | 0 | 0 | 0 | 0 | 0 | 0 | 0 | 0
| Operationele kosten | Euro |  | -122700 | -124540.5 | -126408.6075 | -128304.7366 | -130229.3077 | -132182.7473 | -134165.4885 | -136177.9708 | -138220.6404 | -140293.95 | -142398.3592 | -144534.3346 | 0 | 0 | 0 | 0 | 0 | 0 | 0 | 0 | 0 | 0 | 0 | 0 | 0 | 0 | 0 | 0 | 0 | 0 | 0 | 0 | 0 | 0 | 0 | 0 | 0 | 0 | 0 | 0
| Brandstofkosten (biomassa) | Euro |  | -212727.2727 | -215918.1818 | -219156.9545 | -222444.3089 | -225780.9735 | -229167.6881 | -232605.2034 | -236094.2815 | -239635.6957 | -243230.2311 | -246878.6846 | -250581.8649 | 0 | 0 | 0 | 0 | 0 | 0 | 0 | 0 | 0 | 0 | 0 | 0 | 0 | 0 | 0 | 0 | 0 | 0 | 0 | 0 | 0 | 0 | 0 | 0 | 0 | 0 | 0 | 0
| Marktwaarde elektriciteit | Euro/kWh |  | 0 | 0 | 0 | 0 | 0 | 0 | 0 | 0 | 0 | 0 | 0 | 0 | 0 | 0 | 0 | 0 | 0 | 0 | 0 | 0 | 0 | 0 | 0 | 0 | 0 | 0 | 0 | 0 | 0 | 0 | 0 | 0 | 0 | 0 | 0 | 0 | 0 | 0 | 0 | 0
| Marktwaarde warmte of hernieuwbaar gas | Euro/kWh |  | 0 | 0 | 0 | 0 | 0 | 0 | 0 | 0 | 0 | 0 | 0 | 0 | 0 | 0 | 0 | 0 | 0 | 0 | 0 | 0 | 0 | 0 | 0 | 0 | 0 | 0 | 0 | 0 | 0 | 0 | 0 | 0 | 0 | 0 | 0 | 0 | 0 | 0 | 0 | 0
| Correctiebedrag | Euro/kWh |  | 0 | 0 | 0 | 0 | 0 | 0 | 0 | 0 | 0 | 0 | 0 | 0 | 0 | 0 | 0 | 0 | 0 | 0 | 0 | 0 | 0 | 0 | 0 | 0 | 0 | 0 | 0 | 0 | 0 | 0 | 0 | 0 | 0 | 0 | 0 | 0 | 0 | 0 | 0 | 0
| Basisbedrag | Euro/kWh |  | 0 | 0 | 0 | 0 | 0 | 0 | 0 | 0 | 0 | 0 | 0 | 0 | 0 | 0 | 0 | 0 | 0 | 0 | 0 | 0 | 0 | 0 | 0 | 0 | 0 | 0 | 0 | 0 | 0 | 0 | 0 | 0 | 0 | 0 | 0 | 0 | 0 | 0 | 0 | 0
| SDE-vergoeding | Euro |  | 0 | 0 | 0 | 0 | 0 | 0 | 0 | 0 | 0 | 0 | 0 | 0 | 0 | 0 | 0 | 0 | 0 | 0 | 0 | 0 | 0 | 0 | 0 | 0 | 0 | 0 | 0 | 0 | 0 | 0 | 0 | 0 | 0 | 0 | 0 | 0 | 0 | 0 | 0 | 0
| Marktinkomsten | Euro |  | 0 | 0 | 0 | 0 | 0 | 0 | 0 | 0 | 0 | 0 | 0 | 0 | 0 | 0 | 0 | 0 | 0 | 0 | 0 | 0 | 0 | 0 | 0 | 0 | 0 | 0 | 0 | 0 | 0 | 0 | 0 | 0 | 0 | 0 | 0 | 0 | 0 | 0 | 0 | 0
| Inkomen totaal (nominaal) | Euro |  | 0 | 0 | 0 | 0 | 0 | 0 | 0 | 0 | 0 | 0 | 0 | 0 | 0 | 0 | 0 | 0 | 0 | 0 | 0 | 0 | 0 | 0 | 0 | 0 | 0 | 0 | 0 | 0 | 0 | 0 | 0 | 0 | 0 | 0 | 0 | 0 | 0 | 0 | 0 | 0
| Kosten totaal (nominaal) | Euro |  | -335427.2727 | -340458.6818 | -345565.562 | -350749.0455 | -356010.2812 | -361350.4354 | -366770.6919 | -372272.2523 | -377856.3361 | -383524.1811 | -389277.0438 | -395116.1995 | 0 | 0 | 0 | 0 | 0 | 0 | 0 | 0 | 0 | 0 | 0 | 0 | 0 | 0 | 0 | 0 | 0 | 0 | 0 | 0 | 0 | 0 | 0 | 0 | 0 | 0 | 0 | 0
| Bruto inkomen (nominaal) | Euro |  | -335427.2727 | -340458.6818 | -345565.562 | -350749.0455 | -356010.2812 | -361350.4354 | -366770.6919 | -372272.2523 | -377856.3361 | -383524.1811 | -389277.0438 | -395116.1995 | 0 | 0 | 0 | 0 | 0 | 0 | 0 | 0 | 0 | 0 | 0 | 0 | 0 | 0 | 0 | 0 | 0 | 0 | 0 | 0 | 0 | 0 | 0 | 0 | 0 | 0 | 0 | 0
| Afschrijving | Euro |  | -107500 | -107500 | -107500 | -107500 | -107500 | -107500 | -107500 | -107500 | -107500 | -107500 | -107500 | -107500 | 0 | 0 | 0 | 0 | 0 | 0 | 0 | 0 | 0 | 0 | 0 | 0 | 0 | 0 | 0 | 0 | 0 | 0 | 0 | 0 | 0 | 0 | 0 | 0 | 0 | 0 | 0 | 0
| Rente | Euro |  | -22575 | -20938.6031 | -19261.2963 | -17542.0568 | -15779.8363 | -13973.5604 | -12122.1275 | -10224.4088 | -8279.2471 | -6285.4564 | -4241.8209 | -2147.0945 | 0 | 0 | 0 | 0 | 0 | 0 | 0 | 0 | 0 | 0 | 0 | 0 | 0 | 0 | 0 | 0 | 0 | 0 | 0 | 0 | 0 | 0 | 0 | 0 | 0 | 0 | 0 | 0
| Aflossing | Euro |  | -65455.8757 | -67092.2726 | -68769.5794 | -70488.8189 | -72251.0393 | -74057.3153 | -75908.7482 | -77806.4669 | -79751.6286 | -81745.4193 | -83789.0548 | -85883.7811 | 0 | 0 | 0 | 0 | 0 | 0 | 0 | 0 | 0 | 0 | 0 | 0 | 0 | 0 | 0 | 0 | 0 | 0 | 0 | 0 | 0 | 0 | 0 | 0 | 0 | 0 | 0 | 0
| Totale lasten lening | Euro |  | -88030.8757 | -88030.8757 | -88030.8757 | -88030.8757 | -88030.8757 | -88030.8757 | -88030.8757 | -88030.8757 | -88030.8757 | -88030.8757 | -88030.8757 | -88030.8757 | 0 | 0 | 0 | 0 | 0 | 0 | 0 | 0 | 0 | 0 | 0 | 0 | 0 | 0 | 0 | 0 | 0 | 0 | 0 | 0 | 0 | 0 | 0 | 0 | 0 | 0 | 0 | 0
| Belastbaar inkomen | Euro |  | -465502.2727 | -468897.2849 | -472326.8583 | -475791.1023 | -479290.1175 | -482823.9957 | -486392.8194 | -489996.6611 | -493635.5832 | -497309.6375 | -501018.8647 | -504763.294 | 0 | 0 | 0 | 0 | 0 | 0 | 0 | 0 | 0 | 0 | 0 | 0 | 0 | 0 | 0 | 0 | 0 | 0 | 0 | 0 | 0 | 0 | 0 | 0 | 0 | 0 | 0 | 0
| Belasting bedrag | Euro |  | 116375.5682 | 117224.3212 | 118081.7146 | 118947.7756 | 119822.5294 | 120705.9989 | 121598.2048 | 122499.1653 | 123408.8958 | 124327.4094 | 125254.7162 | 126190.8235 | 0 | 0 | 0 | 0 | 0 | 0 | 0 | 0 | 0 | 0 | 0 | 0 | 0 | 0 | 0 | 0 | 0 | 0 | 0 | 0 | 0 | 0 | 0 | 0 | 0 | 0 | 0 | 0
| Netto inkomen na belasting | Euro |  | -307082.5802 | -311265.2363 | -315514.7231 | -319832.1456 | -324218.6275 | -328675.3121 | -333203.3627 | -337803.9627 | -342478.3159 | -347227.6474 | -352053.2033 | -356956.2517 | 0 | 0 | 0 | 0 | 0 | 0 | 0 | 0 | 0 | 0 | 0 | 0 | 0 | 0 | 0 | 0 | 0 | 0 | 0 | 0 | 0 | 0 | 0 | 0 | 0 | 0 | 0 | 0
| Project cashflow | Euro | -1290000 | -219051.7045 | -223234.3606 | -227483.8475 | -231801.2699 | -236187.7518 | -240644.4364 | -245172.4871 | -249773.087 | -254447.4403 | -259196.7717 | -264022.3276 | -268925.376 | 0 | 0 | 0 | 0 | 0 | 0 | 0 | 0 | 0 | 0 | 0 | 0 | 0 | 0 | 0 | 0 | 0 | 0 | 0 | 0 | 0 | 0 | 0 | 0 | 0 | 0 | 0 | 0
| Equity cashflow | Euro | -387000 | -307082.5802 | -311265.2363 | -315514.7231 | -319832.1456 | -324218.6275 | -328675.3121 | -333203.3627 | -337803.9627 | -342478.3159 | -347227.6474 | -352053.2033 | -356956.2517 | 0 | 0 | 0 | 0 | 0 | 0 | 0 | 0 | 0 | 0 | 0 | 0 | 0 | 0 | 0 | 0 | 0 | 0 | 0 | 0 | 0 | 0 | 0 | 0 | 0 | 0 | 0 | 0
| Subsidiebasis: energieproductie | kWh |  | 9000000 | 9000000 | 9000000 | 9000000 | 9000000 | 9000000 | 9000000 | 9000000 | 9000000 | 9000000 | 9000000 | 9000000 | 0 | 0 | 0 | 0 | 0 | 0 | 0 | 0 | 0 | 0 | 0 | 0 | 0 | 0 | 0 | 0 | 0 | 0 | 0 | 0 | 0 | 0 | 0 | 0 | 0 | 0 | 0 | 0
| Terug te verdienen investering |  | 0: 1290000; 1: 1120602.2727; 2: 954599.5577; 3: 792026.416; 4: 632917.5183; 5: 477307.6358; 6: 325231.6315; 7: 176724.4509; 8: 31821.1119; 9: -109443.3049; 10: -247033.6674; 11: -380914.8027; 12: -511051.5087; 13: -511051.5087; 14: -511051.5087; 15: -511051.5087; 16: -511051.5087; 17: -511051.5087; 18: -511051.5087; 19: -511051.5087; 20: -511051.5087; 21: -511051.5087
| DSCR |  | 1: 2.1807; 2: 2.1236; 3: 2.0656; 4: 2.0067; 5: 1.9469; 6: 1.8863; 7: 1.8247; 8: 1.7622; 9: 1.6988; 10: 1.6344; 11: 1.569; 12: 1.5027
Tabel: Projectparameters
| Verdisconteerde inkomsten | euro | 0: -1757264.4559
| Verdisconteerde energieafzet | kWh | 0: 36589178.2416
| Totale investering | Euro | 0: 1290000
| DSCR (gemiddeld) |  | 0: 1.8501
| Projectrente (WACC nominaal/reëel) |  | 0: 06% / 04%
| Projectrendement (IRR) |  | 0: n.v.t.
| Rendement op eigen vermogen (IRR) |  | 0: n.v.t.
| Aandeel lening | Euro | 0: 903000
| Aandeel equity | Euro | 0: 387000
| Warmtekrachtverhouding | W:E | 0: 0
| Samengesteld aantal vollasturen | uur/jaar | 0: 3000
| Terugverdientijd | jaren | 0: tussen 8 en 9 jaren; 2: 0.066667

## 53
Berekening basisbedragen: SDE++ 2021
Pluimveemestverbranding 0,5-1 MW
| BASISBEDRAG | Waarde | Eenheid | Toelichting
| Basisbedrag | 0.0571 | Euro/kWh
| CO2-subsidie-intensiteit | 94 | Euro/t CO2
| Langetermijnprijs | 0.0359 | Euro/kWh
| Netto emissiefactor | 0.226 | kg CO2/kWh
| Productie-eenheid | kWh
| Vermogenseenheid | kW
| CONVERSIEFACTOREN | Waarde | Eenheid | Toelichting
| Verbrandingswaarde methaan (onderwaarde) | 35.8 | MJ/Nm3
| Verbrandingswaarde hernieuwbaar gas (onderwaarde) | 31.65 | MJ/Nm3
| Verbrandingswaarde hernieuwbaar gas (bovenwaarde) | 35.17 | MJ/Nm3
| kWh naar MJ | 3.6 | MJ/kWh
| INPUTVARIABELEN | Waarde | Eenheid | Toelichting
| Inputvermogen | 777.7778 | kW
Gaat het om een installatie voor hernieuwbaar gas?
Methaangehalte hernieuwbaar gas voor gaszuivering
| Vermogen hernieuwbaargasproductie (voor zuivering) | 0 | Nm3/uur
| Outputvermogen (thermisch of hernieuwbaar gas) | 700 | kW
| Outputvermogen (hernieuwbaar gas) | 0 | Nm3/uur
| Outputvermogen (elektrisch of overig) |  | kW
| Vollasturen levering (thermisch of hernieuwbaar gas) | 3000 | uur/jaar | Bij een installatie voor gecombineerde opwekking, wordt de bedrijfstijd genomen als maximum van de vollasturen warmte en vollasturen elektriciteit.
| Vollasturen levering (elektrisch of overig) |  | uur/jaar | Bij een installatie voor gecombineerde opwekking, wordt de bedrijfstijd genomen als maximum van de vollasturen warmte en vollasturen elektriciteit.
| Max. elektrisch rendement | 0%
| Elektrisch rendement | 0%
| Thermisch rendement of rendement gasproductie | 90%
| Elektriciteitsderving bij warmtelevering |  | elektriciteit : warmte
| Investeringskosten |  | Euro/kW
|  | 970 | Euro/kW
| Totale investeringskosten | 0.679 | Euro (miljoen)
| Vaste O&M-kosten |  | Euro/kW/jaar
|  | 28 | Euro/kW/jaar
| Totale jaarlijkse vaste O&M-kosten | 19.6 | Euro (duizend)
| Variabele O&M-kosten (incl. contractkosten) | 0.004 | Euro/kWh
| Energie-inhoud brandstof | 14.1 | GJ/ton
| Biomassadoorzet | 595.7447 | ton/jaar
| Netto brandstofprijs (aan de poort, incl. risico-opslag) | 0 | Euro/ton
| Relatief elektriciteitsgebruik |  | kWh/kWh
| Elektriciteitsgebruik | 0 | MWh/jaar
| Relatief warmtegebruik |  | kWh/kWh
| Warmtegebruik | 0 | MWh/jaar
| Relatief gasverbruik |  | kWh/kWh
| Gasverbruik |  | MWh/jaar
EMISSIEFACTOR
| Productie van warmte of overig | 0.226 | kg CO2/kWh
| Productie van elektriciteit of overig | 0.216 | kg CO2/kWh
| Productie van gas | 0.183 | kg CO2/kWh
| Gebruik van biomassa | 0 | kg CO2/ton
| Gebruik van warmte | 0 | kg CO2/kWh
| Gebruik van elektriciteit | 0.216 | kg CO2/kWh
| Gebruik van gas |  | kg CO2/kWh
| Elektriciteitsprijs na subsidieperiode (incl PIF) |  | Euro/kWh
| Vollasturen na subsidieperiode |  | uur/jaar
| Prijs warmte of overige na subsidieperiode |  | Euro/kWh
| Vollasturen na subsidieperiode |  | uur/jaar
| Investeringssubsidie t.g.v. vreemd vermogen |  | Euro
| Investeringssubsidie t.g.v. eigen vermogen (NCW) |  | Euro
| Inflatie | 1.5%
| Rente lening | 2.5%
| Vereiste return on equity | 15%
| Equity share in investering incl. EIA effect | 30%
| Debt share in investering incl. EIA effect | 70%
| Vennootschapsbelasting | 25%
| Economische levensduur | 12 | jaar
| Termijn lening | 12 | jaar
| Afschrijvingstermijn | 12 | jaar
| Beleidsperiode | 12 | jaar
X
| Onregelmatige cashflow | X |  | Toelichting
| Energieprijzen |  | Jaar | 2021 | 2022 | 2023 | 2024 | 2025 | 2026 | 2027 | 2028 | 2029 | 2030 | 2031 | 2032 | 2033 | 2034 | 2035 | 2036 | 2037 | 2038 | 2039 | 2040 | 2041
Basisbedrag
| Inflator |  | index | 1 | 1.015 | 1.0302 | 1.0457 | 1.0614 | 1.0773 | 1.0934 | 1.1098 | 1.1265 | 1.1434 | 1.1605 | 1.1779 | 1.1956 | 1.2136 | 1.2318 | 1.2502 | 1.269 | 1.288 | 1.3073 | 1.327 | 1.3469 | 1.3671 | 1.3876 | 1.4084 | 1.4295 | 1.4509 | 1.4727 | 1.4948 | 1.5172 | 1.54 | 1.5631 | 1.5865 | 1.6103 | 1.6345 | 1.659 | 1.6839 | 1.7091 | 1.7348 | 1.7608 | 1.7872
Tabel: Nominale kasstroom (positieve bedragen = gunstig voor de producent)
| Positieve bedragen = gunstig voor de producent |  | 0 | 1 | 2 | 3 | 4 | 5 | 6 | 7 | 8 | 9 | 10 | 11 | 12 | 13 | 14 | 15 | 16 | 17 | 18 | 19 | 20 | 21 | 22 | 23 | 24 | 25 | 26 | 27 | 28 | 29 | 30 | 31 | 32 | 33 | 34 | 35 | 36 | 37 | 38 | 39 | 40
| Investering | Euro | 0: -679000
| Afzet elektriciteit of overige | kWh |  | 0 | 0 | 0 | 0 | 0 | 0 | 0 | 0 | 0 | 0 | 0 | 0 | 0 | 0 | 0 | 0 | 0 | 0 | 0 | 0 | 0 | 0 | 0 | 0 | 0 | 0 | 0 | 0 | 0 | 0 | 0 | 0 | 0 | 0 | 0 | 0 | 0 | 0 | 0 | 0
| Afzet warmte of overige | kWh |  | 2100000 | 2100000 | 2100000 | 2100000 | 2100000 | 2100000 | 2100000 | 2100000 | 2100000 | 2100000 | 2100000 | 2100000 | 0 | 0 | 0 | 0 | 0 | 0 | 0 | 0 | 0 | 0 | 0 | 0 | 0 | 0 | 0 | 0 | 0 | 0 | 0 | 0 | 0 | 0 | 0 | 0 | 0 | 0 | 0 | 0
| Afzet hernieuwbaar gas | kWh (HHV) |  | 0 | 0 | 0 | 0 | 0 | 0 | 0 | 0 | 0 | 0 | 0 | 0 | 0 | 0 | 0 | 0 | 0 | 0 | 0 | 0 | 0 | 0 | 0 | 0 | 0 | 0 | 0 | 0 | 0 | 0 | 0 | 0 | 0 | 0 | 0 | 0 | 0 | 0 | 0 | 0
| Afzet duurzame energie | kWh |  | 2100000 | 2100000 | 2100000 | 2100000 | 2100000 | 2100000 | 2100000 | 2100000 | 2100000 | 2100000 | 2100000 | 2100000 | 0 | 0 | 0 | 0 | 0 | 0 | 0 | 0 | 0 | 0 | 0 | 0 | 0 | 0 | 0 | 0 | 0 | 0 | 0 | 0 | 0 | 0 | 0 | 0 | 0 | 0 | 0 | 0
| Operationele kosten | Euro |  | -28000 | -28420 | -28846.3 | -29278.9945 | -29718.1794 | -30163.9521 | -30616.4114 | -31075.6576 | -31541.7924 | -32014.9193 | -32495.1431 | -32982.5702 | 0 | 0 | 0 | 0 | 0 | 0 | 0 | 0 | 0 | 0 | 0 | 0 | 0 | 0 | 0 | 0 | 0 | 0 | 0 | 0 | 0 | 0 | 0 | 0 | 0 | 0 | 0 | 0
| Brandstofkosten (biomassa) | Euro |  | 0 | 0 | 0 | 0 | 0 | 0 | 0 | 0 | 0 | 0 | 0 | 0 | 0 | 0 | 0 | 0 | 0 | 0 | 0 | 0 | 0 | 0 | 0 | 0 | 0 | 0 | 0 | 0 | 0 | 0 | 0 | 0 | 0 | 0 | 0 | 0 | 0 | 0 | 0 | 0
| Marktwaarde elektriciteit | Euro/kWh |  | 0 | 0 | 0 | 0 | 0 | 0 | 0 | 0 | 0 | 0 | 0 | 0 | 0 | 0 | 0 | 0 | 0 | 0 | 0 | 0 | 0 | 0 | 0 | 0 | 0 | 0 | 0 | 0 | 0 | 0 | 0 | 0 | 0 | 0 | 0 | 0 | 0 | 0 | 0 | 0
| Marktwaarde warmte of hernieuwbaar gas | Euro/kWh |  | 0 | 0 | 0 | 0 | 0 | 0 | 0 | 0 | 0 | 0 | 0 | 0 | 0 | 0 | 0 | 0 | 0 | 0 | 0 | 0 | 0 | 0 | 0 | 0 | 0 | 0 | 0 | 0 | 0 | 0 | 0 | 0 | 0 | 0 | 0 | 0 | 0 | 0 | 0 | 0
| Correctiebedrag | Euro/kWh |  | 0 | 0 | 0 | 0 | 0 | 0 | 0 | 0 | 0 | 0 | 0 | 0 | 0 | 0 | 0 | 0 | 0 | 0 | 0 | 0 | 0 | 0 | 0 | 0 | 0 | 0 | 0 | 0 | 0 | 0 | 0 | 0 | 0 | 0 | 0 | 0 | 0 | 0 | 0 | 0
| Basisbedrag | Euro/kWh |  | 0 | 0 | 0 | 0 | 0 | 0 | 0 | 0 | 0 | 0 | 0 | 0 | 0 | 0 | 0 | 0 | 0 | 0 | 0 | 0 | 0 | 0 | 0 | 0 | 0 | 0 | 0 | 0 | 0 | 0 | 0 | 0 | 0 | 0 | 0 | 0 | 0 | 0 | 0 | 0
| SDE-vergoeding | Euro |  | 0 | 0 | 0 | 0 | 0 | 0 | 0 | 0 | 0 | 0 | 0 | 0 | 0 | 0 | 0 | 0 | 0 | 0 | 0 | 0 | 0 | 0 | 0 | 0 | 0 | 0 | 0 | 0 | 0 | 0 | 0 | 0 | 0 | 0 | 0 | 0 | 0 | 0 | 0 | 0
| Marktinkomsten | Euro |  | 0 | 0 | 0 | 0 | 0 | 0 | 0 | 0 | 0 | 0 | 0 | 0 | 0 | 0 | 0 | 0 | 0 | 0 | 0 | 0 | 0 | 0 | 0 | 0 | 0 | 0 | 0 | 0 | 0 | 0 | 0 | 0 | 0 | 0 | 0 | 0 | 0 | 0 | 0 | 0
| Inkomen totaal (nominaal) | Euro |  | 0 | 0 | 0 | 0 | 0 | 0 | 0 | 0 | 0 | 0 | 0 | 0 | 0 | 0 | 0 | 0 | 0 | 0 | 0 | 0 | 0 | 0 | 0 | 0 | 0 | 0 | 0 | 0 | 0 | 0 | 0 | 0 | 0 | 0 | 0 | 0 | 0 | 0 | 0 | 0
| Kosten totaal (nominaal) | Euro |  | -28000 | -28420 | -28846.3 | -29278.9945 | -29718.1794 | -30163.9521 | -30616.4114 | -31075.6576 | -31541.7924 | -32014.9193 | -32495.1431 | -32982.5702 | 0 | 0 | 0 | 0 | 0 | 0 | 0 | 0 | 0 | 0 | 0 | 0 | 0 | 0 | 0 | 0 | 0 | 0 | 0 | 0 | 0 | 0 | 0 | 0 | 0 | 0 | 0 | 0
| Bruto inkomen (nominaal) | Euro |  | -28000 | -28420 | -28846.3 | -29278.9945 | -29718.1794 | -30163.9521 | -30616.4114 | -31075.6576 | -31541.7924 | -32014.9193 | -32495.1431 | -32982.5702 | 0 | 0 | 0 | 0 | 0 | 0 | 0 | 0 | 0 | 0 | 0 | 0 | 0 | 0 | 0 | 0 | 0 | 0 | 0 | 0 | 0 | 0 | 0 | 0 | 0 | 0 | 0 | 0
| Afschrijving | Euro |  | -56583.3333 | -56583.3333 | -56583.3333 | -56583.3333 | -56583.3333 | -56583.3333 | -56583.3333 | -56583.3333 | -56583.3333 | -56583.3333 | -56583.3333 | -56583.3333 | 0 | 0 | 0 | 0 | 0 | 0 | 0 | 0 | 0 | 0 | 0 | 0 | 0 | 0 | 0 | 0 | 0 | 0 | 0 | 0 | 0 | 0 | 0 | 0 | 0 | 0 | 0 | 0
| Rente | Euro |  | -11882.5 | -11021.1717 | -10138.3102 | -9233.3772 | -8305.8208 | -7355.0756 | -6380.5617 | -5381.6849 | -4357.8363 | -3308.3914 | -2232.7104 | -1130.1374 | 0 | 0 | 0 | 0 | 0 | 0 | 0 | 0 | 0 | 0 | 0 | 0 | 0 | 0 | 0 | 0 | 0 | 0 | 0 | 0 | 0 | 0 | 0 | 0 | 0 | 0 | 0 | 0
| Aflossing | Euro |  | -34453.1315 | -35314.4597 | -36197.3212 | -37102.2543 | -38029.8106 | -38980.5559 | -39955.0698 | -40953.9465 | -41977.7952 | -43027.2401 | -44102.9211 | -45205.4941 | 0 | 0 | 0 | 0 | 0 | 0 | 0 | 0 | 0 | 0 | 0 | 0 | 0 | 0 | 0 | 0 | 0 | 0 | 0 | 0 | 0 | 0 | 0 | 0 | 0 | 0 | 0 | 0
| Totale lasten lening | Euro |  | -46335.6315 | -46335.6315 | -46335.6315 | -46335.6315 | -46335.6315 | -46335.6315 | -46335.6315 | -46335.6315 | -46335.6315 | -46335.6315 | -46335.6315 | -46335.6315 | 0 | 0 | 0 | 0 | 0 | 0 | 0 | 0 | 0 | 0 | 0 | 0 | 0 | 0 | 0 | 0 | 0 | 0 | 0 | 0 | 0 | 0 | 0 | 0 | 0 | 0 | 0 | 0
| Belastbaar inkomen | Euro |  | -96465.8333 | -96024.505 | -95567.9436 | -95095.705 | -94607.3336 | -94102.361 | -93580.3064 | -93040.6758 | -92482.962 | -91906.644 | -91311.1868 | -90696.0409 | 0 | 0 | 0 | 0 | 0 | 0 | 0 | 0 | 0 | 0 | 0 | 0 | 0 | 0 | 0 | 0 | 0 | 0 | 0 | 0 | 0 | 0 | 0 | 0 | 0 | 0 | 0 | 0
| Belasting bedrag | Euro |  | 24116.4583 | 24006.1263 | 23891.9859 | 23773.9263 | 23651.8334 | 23525.5903 | 23395.0766 | 23260.169 | 23120.7405 | 22976.661 | 22827.7967 | 22674.0102 | 0 | 0 | 0 | 0 | 0 | 0 | 0 | 0 | 0 | 0 | 0 | 0 | 0 | 0 | 0 | 0 | 0 | 0 | 0 | 0 | 0 | 0 | 0 | 0 | 0 | 0 | 0 | 0
| Netto inkomen na belasting | Euro |  | -50219.1731 | -50749.5052 | -51289.9456 | -51840.6997 | -52401.9775 | -52973.9933 | -53556.9662 | -54151.1201 | -54756.6834 | -55373.8898 | -56002.9779 | -56644.1915 | 0 | 0 | 0 | 0 | 0 | 0 | 0 | 0 | 0 | 0 | 0 | 0 | 0 | 0 | 0 | 0 | 0 | 0 | 0 | 0 | 0 | 0 | 0 | 0 | 0 | 0 | 0 | 0
| Project cashflow | Euro | -679000 | -3883.5417 | -4413.8737 | -4954.3141 | -5505.0682 | -6066.346 | -6638.3619 | -7221.3348 | -7815.4886 | -8421.0519 | -9038.2583 | -9667.3464 | -10308.56 | 0 | 0 | 0 | 0 | 0 | 0 | 0 | 0 | 0 | 0 | 0 | 0 | 0 | 0 | 0 | 0 | 0 | 0 | 0 | 0 | 0 | 0 | 0 | 0 | 0 | 0 | 0 | 0
| Equity cashflow | Euro | -203700 | -50219.1731 | -50749.5052 | -51289.9456 | -51840.6997 | -52401.9775 | -52973.9933 | -53556.9662 | -54151.1201 | -54756.6834 | -55373.8898 | -56002.9779 | -56644.1915 | 0 | 0 | 0 | 0 | 0 | 0 | 0 | 0 | 0 | 0 | 0 | 0 | 0 | 0 | 0 | 0 | 0 | 0 | 0 | 0 | 0 | 0 | 0 | 0 | 0 | 0 | 0 | 0
| Subsidiebasis: energieproductie | kWh |  | 2100000 | 2100000 | 2100000 | 2100000 | 2100000 | 2100000 | 2100000 | 2100000 | 2100000 | 2100000 | 2100000 | 2100000 | 0 | 0 | 0 | 0 | 0 | 0 | 0 | 0 | 0 | 0 | 0 | 0 | 0 | 0 | 0 | 0 | 0 | 0 | 0 | 0 | 0 | 0 | 0 | 0 | 0 | 0 | 0 | 0
| Terug te verdienen investering |  | 0: 679000; 1: 598972.5; 2: 518503.6717; 3: 437578.2819; 4: 356180.6536; 5: 274294.6539; 6: 191903.6815; 7: 108990.6546; 8: 25537.9971; 9: -58472.3742; 10: -143059.0635; 11: -228241.21; 12: -314038.5024; 13: -314038.5024; 14: -314038.5024; 15: -314038.5024; 16: -314038.5024; 17: -314038.5024; 18: -314038.5024; 19: -314038.5024; 20: -314038.5024; 21: -314038.5024
| DSCR |  | 1: 1.9836; 2: 1.9745; 3: 1.9653; 4: 1.956; 5: 1.9465; 6: 1.9369; 7: 1.9271; 8: 1.9172; 9: 1.9071; 10: 1.8969; 11: 1.8866; 12: 1.876
Tabel: Projectparameters
| Verdisconteerde inkomsten | euro | 0: -284075.6416
| Verdisconteerde energieafzet | kWh | 0: 8537474.923
| Totale investering | Euro | 0: 679000
| DSCR (gemiddeld) |  | 0: 1.9311
| Projectrente (WACC nominaal/reëel) |  | 0: 06% / 04%
| Projectrendement (IRR) |  | 0: n.v.t.
| Rendement op eigen vermogen (IRR) |  | 0: n.v.t.
| Aandeel lening | Euro | 0: 475300
| Aandeel equity | Euro | 0: 203700
| Warmtekrachtverhouding | W:E | 0: 0
| Samengesteld aantal vollasturen | uur/jaar | 0: 3000
| Terugverdientijd | jaren | 0: tussen 8 en 9 jaren; 2: 0.066667

## 54
Berekening basisbedragen: SDE++ 2021
Ketel op vaste of vloeibare biomassa ≥ 5 MWth (4500 uur)
| BASISBEDRAG | Waarde | Eenheid | Toelichting
| Basisbedrag | 0.0508 | Euro/kWh
| CO2-subsidie-intensiteit | 135 | Euro/t CO2
| Langetermijnprijs | 0.0203 | Euro/kWh
| Netto emissiefactor | 0.226 | kg CO2/kWh
| Productie-eenheid | kWh
| Vermogenseenheid | kW
| CONVERSIEFACTOREN | Waarde | Eenheid | Toelichting
| Verbrandingswaarde methaan (onderwaarde) | 35.8 | MJ/Nm3
| Verbrandingswaarde hernieuwbaar gas (onderwaarde) | 31.65 | MJ/Nm3
| Verbrandingswaarde hernieuwbaar gas (bovenwaarde) | 35.17 | MJ/Nm3
| kWh naar MJ | 3.6 | MJ/kWh
| INPUTVARIABELEN | Waarde | Eenheid | Toelichting
| Inputvermogen | 11111.111 | kW
Gaat het om een installatie voor hernieuwbaar gas?
Methaangehalte hernieuwbaar gas voor gaszuivering
| Vermogen hernieuwbaargasproductie (voor zuivering) | 0 | Nm3/uur
| Outputvermogen (thermisch of hernieuwbaar gas) | 10000 | kW
| Outputvermogen (hernieuwbaar gas) | 0 | Nm3/uur
| Outputvermogen (elektrisch of overig) |  | kW
| Vollasturen levering (thermisch of hernieuwbaar gas) | 4500 | uur/jaar | Bij een installatie voor gecombineerde opwekking, wordt de bedrijfstijd genomen als maximum van de vollasturen warmte en vollasturen elektriciteit.
| Vollasturen levering (elektrisch of overig) |  | uur/jaar | Bij een installatie voor gecombineerde opwekking, wordt de bedrijfstijd genomen als maximum van de vollasturen warmte en vollasturen elektriciteit.
| Max. elektrisch rendement | 0%
| Elektrisch rendement | 0%
| Thermisch rendement of rendement gasproductie | 90%
| Elektriciteitsderving bij warmtelevering |  | elektriciteit : warmte
| Investeringskosten |  | Euro/kW
|  | 552 | Euro/kW
| Totale investeringskosten | 5.52 | Euro (miljoen)
| Vaste O&M-kosten |  | Euro/kW/jaar
|  | 32.9 | Euro/kW/jaar
| Totale jaarlijkse vaste O&M-kosten | 329 | Euro (duizend)
| Variabele O&M-kosten (incl. contractkosten) | 0.00523 | Euro/kWh
| Energie-inhoud brandstof | 9 | GJ/ton
| Biomassadoorzet | 19999.9998 | ton/jaar
| Netto brandstofprijs (aan de poort, incl. risico-opslag) | 45 | Euro/ton
| Relatief elektriciteitsgebruik |  | kWh/kWh
| Elektriciteitsgebruik | 0 | MWh/jaar
| Relatief warmtegebruik |  | kWh/kWh
| Warmtegebruik | 0 | MWh/jaar
| Relatief gasverbruik |  | kWh/kWh
| Gasverbruik |  | MWh/jaar
EMISSIEFACTOR
| Productie van warmte of overig | 0.226 | kg CO2/kWh
| Productie van elektriciteit of overig | 0.216 | kg CO2/kWh
| Productie van gas | 0.183 | kg CO2/kWh
| Gebruik van biomassa | 0 | kg CO2/ton
| Gebruik van warmte | 0 | kg CO2/kWh
| Gebruik van elektriciteit | 0.216 | kg CO2/kWh
| Gebruik van gas |  | kg CO2/kWh
| Elektriciteitsprijs na subsidieperiode (incl PIF) |  | Euro/kWh
| Vollasturen na subsidieperiode |  | uur/jaar
| Prijs warmte of overige na subsidieperiode |  | Euro/kWh
| Vollasturen na subsidieperiode |  | uur/jaar
| Investeringssubsidie t.g.v. vreemd vermogen |  | Euro
| Investeringssubsidie t.g.v. eigen vermogen (NCW) |  | Euro
| Inflatie | 1.5%
| Rente lening | 2.5%
| Vereiste return on equity | 15%
| Equity share in investering incl. EIA effect | 30%
| Debt share in investering incl. EIA effect | 70%
| Vennootschapsbelasting | 25%
| Economische levensduur | 12 | jaar
| Termijn lening | 12 | jaar
| Afschrijvingstermijn | 12 | jaar
| Beleidsperiode | 12 | jaar
X
| Onregelmatige cashflow | X |  | Toelichting
| Energieprijzen |  | Jaar | 2021 | 2022 | 2023 | 2024 | 2025 | 2026 | 2027 | 2028 | 2029 | 2030 | 2031 | 2032 | 2033 | 2034 | 2035 | 2036 | 2037 | 2038 | 2039 | 2040 | 2041
Basisbedrag
| Inflator |  | index | 1 | 1.015 | 1.0302 | 1.0457 | 1.0614 | 1.0773 | 1.0934 | 1.1098 | 1.1265 | 1.1434 | 1.1605 | 1.1779 | 1.1956 | 1.2136 | 1.2318 | 1.2502 | 1.269 | 1.288 | 1.3073 | 1.327 | 1.3469 | 1.3671 | 1.3876 | 1.4084 | 1.4295 | 1.4509 | 1.4727 | 1.4948 | 1.5172 | 1.54 | 1.5631 | 1.5865 | 1.6103 | 1.6345 | 1.659 | 1.6839 | 1.7091 | 1.7348 | 1.7608 | 1.7872
Tabel: Nominale kasstroom (positieve bedragen = gunstig voor de producent)
| Positieve bedragen = gunstig voor de producent |  | 0 | 1 | 2 | 3 | 4 | 5 | 6 | 7 | 8 | 9 | 10 | 11 | 12 | 13 | 14 | 15 | 16 | 17 | 18 | 19 | 20 | 21 | 22 | 23 | 24 | 25 | 26 | 27 | 28 | 29 | 30 | 31 | 32 | 33 | 34 | 35 | 36 | 37 | 38 | 39 | 40
| Investering | Euro | 0: -5520000
| Afzet elektriciteit of overige | kWh |  | 0 | 0 | 0 | 0 | 0 | 0 | 0 | 0 | 0 | 0 | 0 | 0 | 0 | 0 | 0 | 0 | 0 | 0 | 0 | 0 | 0 | 0 | 0 | 0 | 0 | 0 | 0 | 0 | 0 | 0 | 0 | 0 | 0 | 0 | 0 | 0 | 0 | 0 | 0 | 0
| Afzet warmte of overige | kWh |  | 45000000 | 45000000 | 45000000 | 45000000 | 45000000 | 45000000 | 45000000 | 45000000 | 45000000 | 45000000 | 45000000 | 45000000 | 0 | 0 | 0 | 0 | 0 | 0 | 0 | 0 | 0 | 0 | 0 | 0 | 0 | 0 | 0 | 0 | 0 | 0 | 0 | 0 | 0 | 0 | 0 | 0 | 0 | 0 | 0 | 0
| Afzet hernieuwbaar gas | kWh (HHV) |  | 0 | 0 | 0 | 0 | 0 | 0 | 0 | 0 | 0 | 0 | 0 | 0 | 0 | 0 | 0 | 0 | 0 | 0 | 0 | 0 | 0 | 0 | 0 | 0 | 0 | 0 | 0 | 0 | 0 | 0 | 0 | 0 | 0 | 0 | 0 | 0 | 0 | 0 | 0 | 0
| Afzet duurzame energie | kWh |  | 45000000 | 45000000 | 45000000 | 45000000 | 45000000 | 45000000 | 45000000 | 45000000 | 45000000 | 45000000 | 45000000 | 45000000 | 0 | 0 | 0 | 0 | 0 | 0 | 0 | 0 | 0 | 0 | 0 | 0 | 0 | 0 | 0 | 0 | 0 | 0 | 0 | 0 | 0 | 0 | 0 | 0 | 0 | 0 | 0 | 0
| Operationele kosten | Euro |  | -564350 | -572815.25 | -581407.4787 | -590128.5909 | -598980.5198 | -607965.2276 | -617084.706 | -626340.9766 | -635736.0912 | -645272.1326 | -654951.2146 | -664775.4828 | 0 | 0 | 0 | 0 | 0 | 0 | 0 | 0 | 0 | 0 | 0 | 0 | 0 | 0 | 0 | 0 | 0 | 0 | 0 | 0 | 0 | 0 | 0 | 0 | 0 | 0 | 0 | 0
| Brandstofkosten (biomassa) | Euro |  | -899999.991 | -913499.9909 | -927202.4907 | -941110.5281 | -955227.186 | -969555.5938 | -984098.9277 | -998860.4116 | -1013843.3178 | -1029050.9676 | -1044486.7321 | -1060154.0331 | 0 | 0 | 0 | 0 | 0 | 0 | 0 | 0 | 0 | 0 | 0 | 0 | 0 | 0 | 0 | 0 | 0 | 0 | 0 | 0 | 0 | 0 | 0 | 0 | 0 | 0 | 0 | 0
| Marktwaarde elektriciteit | Euro/kWh |  | 0 | 0 | 0 | 0 | 0 | 0 | 0 | 0 | 0 | 0 | 0 | 0 | 0 | 0 | 0 | 0 | 0 | 0 | 0 | 0 | 0 | 0 | 0 | 0 | 0 | 0 | 0 | 0 | 0 | 0 | 0 | 0 | 0 | 0 | 0 | 0 | 0 | 0 | 0 | 0
| Marktwaarde warmte of hernieuwbaar gas | Euro/kWh |  | 0 | 0 | 0 | 0 | 0 | 0 | 0 | 0 | 0 | 0 | 0 | 0 | 0 | 0 | 0 | 0 | 0 | 0 | 0 | 0 | 0 | 0 | 0 | 0 | 0 | 0 | 0 | 0 | 0 | 0 | 0 | 0 | 0 | 0 | 0 | 0 | 0 | 0 | 0 | 0
| Correctiebedrag | Euro/kWh |  | 0 | 0 | 0 | 0 | 0 | 0 | 0 | 0 | 0 | 0 | 0 | 0 | 0 | 0 | 0 | 0 | 0 | 0 | 0 | 0 | 0 | 0 | 0 | 0 | 0 | 0 | 0 | 0 | 0 | 0 | 0 | 0 | 0 | 0 | 0 | 0 | 0 | 0 | 0 | 0
| Basisbedrag | Euro/kWh |  | 0 | 0 | 0 | 0 | 0 | 0 | 0 | 0 | 0 | 0 | 0 | 0 | 0 | 0 | 0 | 0 | 0 | 0 | 0 | 0 | 0 | 0 | 0 | 0 | 0 | 0 | 0 | 0 | 0 | 0 | 0 | 0 | 0 | 0 | 0 | 0 | 0 | 0 | 0 | 0
| SDE-vergoeding | Euro |  | 0 | 0 | 0 | 0 | 0 | 0 | 0 | 0 | 0 | 0 | 0 | 0 | 0 | 0 | 0 | 0 | 0 | 0 | 0 | 0 | 0 | 0 | 0 | 0 | 0 | 0 | 0 | 0 | 0 | 0 | 0 | 0 | 0 | 0 | 0 | 0 | 0 | 0 | 0 | 0
| Marktinkomsten | Euro |  | 0 | 0 | 0 | 0 | 0 | 0 | 0 | 0 | 0 | 0 | 0 | 0 | 0 | 0 | 0 | 0 | 0 | 0 | 0 | 0 | 0 | 0 | 0 | 0 | 0 | 0 | 0 | 0 | 0 | 0 | 0 | 0 | 0 | 0 | 0 | 0 | 0 | 0 | 0 | 0
| Inkomen totaal (nominaal) | Euro |  | 0 | 0 | 0 | 0 | 0 | 0 | 0 | 0 | 0 | 0 | 0 | 0 | 0 | 0 | 0 | 0 | 0 | 0 | 0 | 0 | 0 | 0 | 0 | 0 | 0 | 0 | 0 | 0 | 0 | 0 | 0 | 0 | 0 | 0 | 0 | 0 | 0 | 0 | 0 | 0
| Kosten totaal (nominaal) | Euro |  | -1464349.991 | -1486315.2409 | -1508609.9695 | -1531239.119 | -1554207.7058 | -1577520.8214 | -1601183.6337 | -1625201.3882 | -1649579.409 | -1674323.1002 | -1699437.9467 | -1724929.5159 | 0 | 0 | 0 | 0 | 0 | 0 | 0 | 0 | 0 | 0 | 0 | 0 | 0 | 0 | 0 | 0 | 0 | 0 | 0 | 0 | 0 | 0 | 0 | 0 | 0 | 0 | 0 | 0
| Bruto inkomen (nominaal) | Euro |  | -1464349.991 | -1486315.2409 | -1508609.9695 | -1531239.119 | -1554207.7058 | -1577520.8214 | -1601183.6337 | -1625201.3882 | -1649579.409 | -1674323.1002 | -1699437.9467 | -1724929.5159 | 0 | 0 | 0 | 0 | 0 | 0 | 0 | 0 | 0 | 0 | 0 | 0 | 0 | 0 | 0 | 0 | 0 | 0 | 0 | 0 | 0 | 0 | 0 | 0 | 0 | 0 | 0 | 0
| Afschrijving | Euro |  | -460000 | -460000 | -460000 | -460000 | -460000 | -460000 | -460000 | -460000 | -460000 | -460000 | -460000 | -460000 | 0 | 0 | 0 | 0 | 0 | 0 | 0 | 0 | 0 | 0 | 0 | 0 | 0 | 0 | 0 | 0 | 0 | 0 | 0 | 0 | 0 | 0 | 0 | 0 | 0 | 0 | 0 | 0
| Rente | Euro |  | -96600 | -89597.7435 | -82420.4307 | -75063.685 | -67523.0206 | -59793.8397 | -51871.4292 | -43750.9584 | -35427.4759 | -26895.9064 | -18151.0476 | -9187.5673 | 0 | 0 | 0 | 0 | 0 | 0 | 0 | 0 | 0 | 0 | 0 | 0 | 0 | 0 | 0 | 0 | 0 | 0 | 0 | 0 | 0 | 0 | 0 | 0 | 0 | 0 | 0 | 0
| Aflossing | Euro |  | -280090.2587 | -287092.5152 | -294269.828 | -301626.5737 | -309167.2381 | -316896.419 | -324818.8295 | -332939.3002 | -341262.7827 | -349794.3523 | -358539.2111 | -367502.6914 | 0 | 0 | 0 | 0 | 0 | 0 | 0 | 0 | 0 | 0 | 0 | 0 | 0 | 0 | 0 | 0 | 0 | 0 | 0 | 0 | 0 | 0 | 0 | 0 | 0 | 0 | 0 | 0
| Totale lasten lening | Euro |  | -376690.2587 | -376690.2587 | -376690.2587 | -376690.2587 | -376690.2587 | -376690.2587 | -376690.2587 | -376690.2587 | -376690.2587 | -376690.2587 | -376690.2587 | -376690.2587 | 0 | 0 | 0 | 0 | 0 | 0 | 0 | 0 | 0 | 0 | 0 | 0 | 0 | 0 | 0 | 0 | 0 | 0 | 0 | 0 | 0 | 0 | 0 | 0 | 0 | 0 | 0 | 0
| Belastbaar inkomen | Euro |  | -2020949.991 | -2035912.9844 | -2051030.4001 | -2066302.804 | -2081730.7264 | -2097314.6611 | -2113055.0629 | -2128952.3467 | -2145006.885 | -2161219.0065 | -2177588.9942 | -2194117.0832 | 0 | 0 | 0 | 0 | 0 | 0 | 0 | 0 | 0 | 0 | 0 | 0 | 0 | 0 | 0 | 0 | 0 | 0 | 0 | 0 | 0 | 0 | 0 | 0 | 0 | 0 | 0 | 0
| Belasting bedrag | Euro |  | 505237.4978 | 508978.2461 | 512757.6 | 516575.701 | 520432.6816 | 524328.6653 | 528263.7657 | 532238.0867 | 536251.7212 | 540304.7516 | 544397.2486 | 548529.2708 | 0 | 0 | 0 | 0 | 0 | 0 | 0 | 0 | 0 | 0 | 0 | 0 | 0 | 0 | 0 | 0 | 0 | 0 | 0 | 0 | 0 | 0 | 0 | 0 | 0 | 0 | 0 | 0
| Netto inkomen na belasting | Euro |  | -1335802.7519 | -1354027.2534 | -1372542.6281 | -1391353.6767 | -1410465.2829 | -1429882.4148 | -1449610.1267 | -1469653.5602 | -1490017.9465 | -1510708.6072 | -1531730.9568 | -1553090.5038 | 0 | 0 | 0 | 0 | 0 | 0 | 0 | 0 | 0 | 0 | 0 | 0 | 0 | 0 | 0 | 0 | 0 | 0 | 0 | 0 | 0 | 0 | 0 | 0 | 0 | 0 | 0 | 0
| Project cashflow | Euro | -5520000 | -959112.4933 | -977336.9948 | -995852.3694 | -1014663.418 | -1033775.0242 | -1053192.1561 | -1072919.868 | -1092963.3016 | -1113327.6878 | -1134018.3485 | -1155040.6981 | -1176400.2451 | 0 | 0 | 0 | 0 | 0 | 0 | 0 | 0 | 0 | 0 | 0 | 0 | 0 | 0 | 0 | 0 | 0 | 0 | 0 | 0 | 0 | 0 | 0 | 0 | 0 | 0 | 0 | 0
| Equity cashflow | Euro | -1656000 | -1335802.7519 | -1354027.2534 | -1372542.6281 | -1391353.6767 | -1410465.2829 | -1429882.4148 | -1449610.1267 | -1469653.5602 | -1490017.9465 | -1510708.6072 | -1531730.9568 | -1553090.5038 | 0 | 0 | 0 | 0 | 0 | 0 | 0 | 0 | 0 | 0 | 0 | 0 | 0 | 0 | 0 | 0 | 0 | 0 | 0 | 0 | 0 | 0 | 0 | 0 | 0 | 0 | 0 | 0
| Subsidiebasis: energieproductie | kWh |  | 45000000 | 45000000 | 45000000 | 45000000 | 45000000 | 45000000 | 45000000 | 45000000 | 45000000 | 45000000 | 45000000 | 45000000 | 0 | 0 | 0 | 0 | 0 | 0 | 0 | 0 | 0 | 0 | 0 | 0 | 0 | 0 | 0 | 0 | 0 | 0 | 0 | 0 | 0 | 0 | 0 | 0 | 0 | 0 | 0 | 0
| Terug te verdienen investering |  | 0: 5520000; 1: 4794949.991; 2: 4084862.9754; 3: 3389893.3755; 4: 2710196.1795; 5: 2045926.9059; 6: 1397241.567; 7: 764296.6299; 8: 147248.9765; 9: -453744.1385; 10: -1038525.1319; 11: -1606936.1377; 12: -2158819.0545; 13: -2158819.0545; 14: -2158819.0545; 15: -2158819.0545; 16: -2158819.0545; 17: -2158819.0545; 18: -2158819.0545; 19: -2158819.0545; 20: -2158819.0545; 21: -2158819.0545
| DSCR |  | 1: 2.1812; 2: 2.1229; 3: 2.0637; 4: 2.0037; 5: 1.9427; 6: 1.8808; 7: 1.818; 8: 1.7542; 9: 1.6895; 10: 1.6238; 11: 1.5571; 12: 1.4895
Tabel: Projectparameters
| Verdisconteerde inkomsten | euro | 0: -7644708.4956
| Verdisconteerde energieafzet | kWh | 0: 182945891.208
| Totale investering | Euro | 0: 5520000
| DSCR (gemiddeld) |  | 0: 1.8439
| Projectrente (WACC nominaal/reëel) |  | 0: 06% / 04%
| Projectrendement (IRR) |  | 0: n.v.t.
| Rendement op eigen vermogen (IRR) |  | 0: n.v.t.
| Aandeel lening | Euro | 0: 3864000
| Aandeel equity | Euro | 0: 1656000
| Warmtekrachtverhouding | W:E | 0: 0
| Samengesteld aantal vollasturen | uur/jaar | 0: 4500
| Terugverdientijd | jaren | 0: tussen 8 en 9 jaren; 2: 0.066667

## 55
Berekening basisbedragen: SDE++ 2021
Ketel op vaste of vloeibare biomassa ≥ 5 MWth (5000 uur)
| BASISBEDRAG | Waarde | Eenheid | Toelichting
| Basisbedrag | 0.0499 | Euro/kWh
| CO2-subsidie-intensiteit | 131 | Euro/t CO2
| Langetermijnprijs | 0.0203 | Euro/kWh
| Netto emissiefactor | 0.226 | kg CO2/kWh
| Productie-eenheid | kWh
| Vermogenseenheid | kW
| CONVERSIEFACTOREN | Waarde | Eenheid | Toelichting
| Verbrandingswaarde methaan (onderwaarde) | 35.8 | MJ/Nm3
| Verbrandingswaarde hernieuwbaar gas (onderwaarde) | 31.65 | MJ/Nm3
| Verbrandingswaarde hernieuwbaar gas (bovenwaarde) | 35.17 | MJ/Nm3
| kWh naar MJ | 3.6 | MJ/kWh
| INPUTVARIABELEN | Waarde | Eenheid | Toelichting
| Inputvermogen | 11111.111 | kW
Gaat het om een installatie voor hernieuwbaar gas?
Methaangehalte hernieuwbaar gas voor gaszuivering
| Vermogen hernieuwbaargasproductie (voor zuivering) | 0 | Nm3/uur
| Outputvermogen (thermisch of hernieuwbaar gas) | 10000 | kW
| Outputvermogen (hernieuwbaar gas) | 0 | Nm3/uur
| Outputvermogen (elektrisch of overig) |  | kW
| Vollasturen levering (thermisch of hernieuwbaar gas) | 5000 | uur/jaar | Bij een installatie voor gecombineerde opwekking, wordt de bedrijfstijd genomen als maximum van de vollasturen warmte en vollasturen elektriciteit.
| Vollasturen levering (elektrisch of overig) |  | uur/jaar | Bij een installatie voor gecombineerde opwekking, wordt de bedrijfstijd genomen als maximum van de vollasturen warmte en vollasturen elektriciteit.
| Max. elektrisch rendement | 0%
| Elektrisch rendement | 0%
| Thermisch rendement of rendement gasproductie | 90%
| Elektriciteitsderving bij warmtelevering |  | elektriciteit : warmte
| Investeringskosten |  | Euro/kW
|  | 586 | Euro/kW
| Totale investeringskosten | 5.86 | Euro (miljoen)
| Vaste O&M-kosten |  | Euro/kW/jaar
|  | 35.5 | Euro/kW/jaar
| Totale jaarlijkse vaste O&M-kosten | 355 | Euro (duizend)
| Variabele O&M-kosten (incl. contractkosten) | 0.0052 | Euro/kWh
| Energie-inhoud brandstof | 9 | GJ/ton
| Biomassadoorzet | 22222.222 | ton/jaar
| Netto brandstofprijs (aan de poort, incl. risico-opslag) | 45 | Euro/ton
| Relatief elektriciteitsgebruik |  | kWh/kWh
| Elektriciteitsgebruik | 0 | MWh/jaar
| Relatief warmtegebruik |  | kWh/kWh
| Warmtegebruik | 0 | MWh/jaar
| Relatief gasverbruik |  | kWh/kWh
| Gasverbruik |  | MWh/jaar
EMISSIEFACTOR
| Productie van warmte of overig | 0.226 | kg CO2/kWh
| Productie van elektriciteit of overig | 0.216 | kg CO2/kWh
| Productie van gas | 0.183 | kg CO2/kWh
| Gebruik van biomassa | 0 | kg CO2/ton
| Gebruik van warmte | 0 | kg CO2/kWh
| Gebruik van elektriciteit | 0.216 | kg CO2/kWh
| Gebruik van gas |  | kg CO2/kWh
| Elektriciteitsprijs na subsidieperiode (incl PIF) |  | Euro/kWh
| Vollasturen na subsidieperiode |  | uur/jaar
| Prijs warmte of overige na subsidieperiode |  | Euro/kWh
| Vollasturen na subsidieperiode |  | uur/jaar
| Investeringssubsidie t.g.v. vreemd vermogen |  | Euro
| Investeringssubsidie t.g.v. eigen vermogen (NCW) |  | Euro
| Inflatie | 1.5%
| Rente lening | 2.5%
| Vereiste return on equity | 15%
| Equity share in investering incl. EIA effect | 30%
| Debt share in investering incl. EIA effect | 70%
| Vennootschapsbelasting | 25%
| Economische levensduur | 12 | jaar
| Termijn lening | 12 | jaar
| Afschrijvingstermijn | 12 | jaar
| Beleidsperiode | 12 | jaar
X
| Onregelmatige cashflow | X |  | Toelichting
| Energieprijzen |  | Jaar | 2021 | 2022 | 2023 | 2024 | 2025 | 2026 | 2027 | 2028 | 2029 | 2030 | 2031 | 2032 | 2033 | 2034 | 2035 | 2036 | 2037 | 2038 | 2039 | 2040 | 2041
Basisbedrag
| Inflator |  | index | 1 | 1.015 | 1.0302 | 1.0457 | 1.0614 | 1.0773 | 1.0934 | 1.1098 | 1.1265 | 1.1434 | 1.1605 | 1.1779 | 1.1956 | 1.2136 | 1.2318 | 1.2502 | 1.269 | 1.288 | 1.3073 | 1.327 | 1.3469 | 1.3671 | 1.3876 | 1.4084 | 1.4295 | 1.4509 | 1.4727 | 1.4948 | 1.5172 | 1.54 | 1.5631 | 1.5865 | 1.6103 | 1.6345 | 1.659 | 1.6839 | 1.7091 | 1.7348 | 1.7608 | 1.7872
Tabel: Nominale kasstroom (positieve bedragen = gunstig voor de producent)
| Positieve bedragen = gunstig voor de producent |  | 0 | 1 | 2 | 3 | 4 | 5 | 6 | 7 | 8 | 9 | 10 | 11 | 12 | 13 | 14 | 15 | 16 | 17 | 18 | 19 | 20 | 21 | 22 | 23 | 24 | 25 | 26 | 27 | 28 | 29 | 30 | 31 | 32 | 33 | 34 | 35 | 36 | 37 | 38 | 39 | 40
| Investering | Euro | 0: -5860000
| Afzet elektriciteit of overige | kWh |  | 0 | 0 | 0 | 0 | 0 | 0 | 0 | 0 | 0 | 0 | 0 | 0 | 0 | 0 | 0 | 0 | 0 | 0 | 0 | 0 | 0 | 0 | 0 | 0 | 0 | 0 | 0 | 0 | 0 | 0 | 0 | 0 | 0 | 0 | 0 | 0 | 0 | 0 | 0 | 0
| Afzet warmte of overige | kWh |  | 50000000 | 50000000 | 50000000 | 50000000 | 50000000 | 50000000 | 50000000 | 50000000 | 50000000 | 50000000 | 50000000 | 50000000 | 0 | 0 | 0 | 0 | 0 | 0 | 0 | 0 | 0 | 0 | 0 | 0 | 0 | 0 | 0 | 0 | 0 | 0 | 0 | 0 | 0 | 0 | 0 | 0 | 0 | 0 | 0 | 0
| Afzet hernieuwbaar gas | kWh (HHV) |  | 0 | 0 | 0 | 0 | 0 | 0 | 0 | 0 | 0 | 0 | 0 | 0 | 0 | 0 | 0 | 0 | 0 | 0 | 0 | 0 | 0 | 0 | 0 | 0 | 0 | 0 | 0 | 0 | 0 | 0 | 0 | 0 | 0 | 0 | 0 | 0 | 0 | 0 | 0 | 0
| Afzet duurzame energie | kWh |  | 50000000 | 50000000 | 50000000 | 50000000 | 50000000 | 50000000 | 50000000 | 50000000 | 50000000 | 50000000 | 50000000 | 50000000 | 0 | 0 | 0 | 0 | 0 | 0 | 0 | 0 | 0 | 0 | 0 | 0 | 0 | 0 | 0 | 0 | 0 | 0 | 0 | 0 | 0 | 0 | 0 | 0 | 0 | 0 | 0 | 0
| Operationele kosten | Euro |  | -615000 | -624225 | -633588.375 | -643092.2006 | -652738.5836 | -662529.6624 | -672467.6073 | -682554.6214 | -692792.9408 | -703184.8349 | -713732.6074 | -724438.5965 | 0 | 0 | 0 | 0 | 0 | 0 | 0 | 0 | 0 | 0 | 0 | 0 | 0 | 0 | 0 | 0 | 0 | 0 | 0 | 0 | 0 | 0 | 0 | 0 | 0 | 0 | 0 | 0
| Brandstofkosten (biomassa) | Euro |  | -999999.99 | -1014999.9898 | -1030224.9897 | -1045678.3645 | -1061363.54 | -1077283.9931 | -1093443.253 | -1109844.9018 | -1126492.5753 | -1143389.964 | -1160540.8134 | -1177948.9256 | 0 | 0 | 0 | 0 | 0 | 0 | 0 | 0 | 0 | 0 | 0 | 0 | 0 | 0 | 0 | 0 | 0 | 0 | 0 | 0 | 0 | 0 | 0 | 0 | 0 | 0 | 0 | 0
| Marktwaarde elektriciteit | Euro/kWh |  | 0 | 0 | 0 | 0 | 0 | 0 | 0 | 0 | 0 | 0 | 0 | 0 | 0 | 0 | 0 | 0 | 0 | 0 | 0 | 0 | 0 | 0 | 0 | 0 | 0 | 0 | 0 | 0 | 0 | 0 | 0 | 0 | 0 | 0 | 0 | 0 | 0 | 0 | 0 | 0
| Marktwaarde warmte of hernieuwbaar gas | Euro/kWh |  | 0 | 0 | 0 | 0 | 0 | 0 | 0 | 0 | 0 | 0 | 0 | 0 | 0 | 0 | 0 | 0 | 0 | 0 | 0 | 0 | 0 | 0 | 0 | 0 | 0 | 0 | 0 | 0 | 0 | 0 | 0 | 0 | 0 | 0 | 0 | 0 | 0 | 0 | 0 | 0
| Correctiebedrag | Euro/kWh |  | 0 | 0 | 0 | 0 | 0 | 0 | 0 | 0 | 0 | 0 | 0 | 0 | 0 | 0 | 0 | 0 | 0 | 0 | 0 | 0 | 0 | 0 | 0 | 0 | 0 | 0 | 0 | 0 | 0 | 0 | 0 | 0 | 0 | 0 | 0 | 0 | 0 | 0 | 0 | 0
| Basisbedrag | Euro/kWh |  | 0 | 0 | 0 | 0 | 0 | 0 | 0 | 0 | 0 | 0 | 0 | 0 | 0 | 0 | 0 | 0 | 0 | 0 | 0 | 0 | 0 | 0 | 0 | 0 | 0 | 0 | 0 | 0 | 0 | 0 | 0 | 0 | 0 | 0 | 0 | 0 | 0 | 0 | 0 | 0
| SDE-vergoeding | Euro |  | 0 | 0 | 0 | 0 | 0 | 0 | 0 | 0 | 0 | 0 | 0 | 0 | 0 | 0 | 0 | 0 | 0 | 0 | 0 | 0 | 0 | 0 | 0 | 0 | 0 | 0 | 0 | 0 | 0 | 0 | 0 | 0 | 0 | 0 | 0 | 0 | 0 | 0 | 0 | 0
| Marktinkomsten | Euro |  | 0 | 0 | 0 | 0 | 0 | 0 | 0 | 0 | 0 | 0 | 0 | 0 | 0 | 0 | 0 | 0 | 0 | 0 | 0 | 0 | 0 | 0 | 0 | 0 | 0 | 0 | 0 | 0 | 0 | 0 | 0 | 0 | 0 | 0 | 0 | 0 | 0 | 0 | 0 | 0
| Inkomen totaal (nominaal) | Euro |  | 0 | 0 | 0 | 0 | 0 | 0 | 0 | 0 | 0 | 0 | 0 | 0 | 0 | 0 | 0 | 0 | 0 | 0 | 0 | 0 | 0 | 0 | 0 | 0 | 0 | 0 | 0 | 0 | 0 | 0 | 0 | 0 | 0 | 0 | 0 | 0 | 0 | 0 | 0 | 0
| Kosten totaal (nominaal) | Euro |  | -1614999.99 | -1639224.9898 | -1663813.3647 | -1688770.5652 | -1714102.1236 | -1739813.6555 | -1765910.8603 | -1792399.5232 | -1819285.5161 | -1846574.7988 | -1874273.4208 | -1902387.5221 | 0 | 0 | 0 | 0 | 0 | 0 | 0 | 0 | 0 | 0 | 0 | 0 | 0 | 0 | 0 | 0 | 0 | 0 | 0 | 0 | 0 | 0 | 0 | 0 | 0 | 0 | 0 | 0
| Bruto inkomen (nominaal) | Euro |  | -1614999.99 | -1639224.9898 | -1663813.3647 | -1688770.5652 | -1714102.1236 | -1739813.6555 | -1765910.8603 | -1792399.5232 | -1819285.5161 | -1846574.7988 | -1874273.4208 | -1902387.5221 | 0 | 0 | 0 | 0 | 0 | 0 | 0 | 0 | 0 | 0 | 0 | 0 | 0 | 0 | 0 | 0 | 0 | 0 | 0 | 0 | 0 | 0 | 0 | 0 | 0 | 0 | 0 | 0
| Afschrijving | Euro |  | -488333.3333 | -488333.3333 | -488333.3333 | -488333.3333 | -488333.3333 | -488333.3333 | -488333.3333 | -488333.3333 | -488333.3333 | -488333.3333 | -488333.3333 | -488333.3333 | 0 | 0 | 0 | 0 | 0 | 0 | 0 | 0 | 0 | 0 | 0 | 0 | 0 | 0 | 0 | 0 | 0 | 0 | 0 | 0 | 0 | 0 | 0 | 0 | 0 | 0 | 0 | 0
| Rente | Euro |  | -102550 | -95116.4451 | -87497.0514 | -79687.1728 | -71682.0472 | -63476.7936 | -55066.4085 | -46445.7639 | -37609.6031 | -28552.5383 | -19269.0469 | -9753.4682 | 0 | 0 | 0 | 0 | 0 | 0 | 0 | 0 | 0 | 0 | 0 | 0 | 0 | 0 | 0 | 0 | 0 | 0 | 0 | 0 | 0 | 0 | 0 | 0 | 0 | 0 | 0 | 0
| Aflossing | Euro |  | -297342.1949 | -304775.7498 | -312395.1435 | -320205.0221 | -328210.1477 | -336415.4014 | -344825.7864 | -353446.431 | -362282.5918 | -371339.6566 | -380623.148 | -390138.7267 | 0 | 0 | 0 | 0 | 0 | 0 | 0 | 0 | 0 | 0 | 0 | 0 | 0 | 0 | 0 | 0 | 0 | 0 | 0 | 0 | 0 | 0 | 0 | 0 | 0 | 0 | 0 | 0
| Totale lasten lening | Euro |  | -399892.1949 | -399892.1949 | -399892.1949 | -399892.1949 | -399892.1949 | -399892.1949 | -399892.1949 | -399892.1949 | -399892.1949 | -399892.1949 | -399892.1949 | -399892.1949 | 0 | 0 | 0 | 0 | 0 | 0 | 0 | 0 | 0 | 0 | 0 | 0 | 0 | 0 | 0 | 0 | 0 | 0 | 0 | 0 | 0 | 0 | 0 | 0 | 0 | 0 | 0 | 0
| Belastbaar inkomen | Euro |  | -2205883.3233 | -2222674.7683 | -2239643.7494 | -2256791.0713 | -2274117.5042 | -2291623.7824 | -2309310.6022 | -2327178.6204 | -2345228.4525 | -2363460.6704 | -2381875.801 | -2400474.3236 | 0 | 0 | 0 | 0 | 0 | 0 | 0 | 0 | 0 | 0 | 0 | 0 | 0 | 0 | 0 | 0 | 0 | 0 | 0 | 0 | 0 | 0 | 0 | 0 | 0 | 0 | 0 | 0
| Belasting bedrag | Euro |  | 551470.8308 | 555668.6921 | 559910.9374 | 564197.7678 | 568529.3761 | 572905.9456 | 577327.6505 | 581794.6551 | 586307.1131 | 590865.1676 | 595468.9503 | 600118.5809 | 0 | 0 | 0 | 0 | 0 | 0 | 0 | 0 | 0 | 0 | 0 | 0 | 0 | 0 | 0 | 0 | 0 | 0 | 0 | 0 | 0 | 0 | 0 | 0 | 0 | 0 | 0 | 0
| Netto inkomen na belasting | Euro |  | -1463421.3541 | -1483448.4927 | -1503794.6223 | -1524464.9923 | -1545464.9425 | -1566799.9048 | -1588475.4047 | -1610497.063 | -1632870.5979 | -1655601.8261 | -1678696.6655 | -1702161.1361 | 0 | 0 | 0 | 0 | 0 | 0 | 0 | 0 | 0 | 0 | 0 | 0 | 0 | 0 | 0 | 0 | 0 | 0 | 0 | 0 | 0 | 0 | 0 | 0 | 0 | 0 | 0 | 0
| Project cashflow | Euro | -5860000 | -1063529.1592 | -1083556.2978 | -1103902.4273 | -1124572.7973 | -1145572.7476 | -1166907.7099 | -1188583.2098 | -1210604.8681 | -1232978.403 | -1255709.6312 | -1278804.4706 | -1302268.9412 | 0 | 0 | 0 | 0 | 0 | 0 | 0 | 0 | 0 | 0 | 0 | 0 | 0 | 0 | 0 | 0 | 0 | 0 | 0 | 0 | 0 | 0 | 0 | 0 | 0 | 0 | 0 | 0
| Equity cashflow | Euro | -1758000 | -1463421.3541 | -1483448.4927 | -1503794.6223 | -1524464.9923 | -1545464.9425 | -1566799.9048 | -1588475.4047 | -1610497.063 | -1632870.5979 | -1655601.8261 | -1678696.6655 | -1702161.1361 | 0 | 0 | 0 | 0 | 0 | 0 | 0 | 0 | 0 | 0 | 0 | 0 | 0 | 0 | 0 | 0 | 0 | 0 | 0 | 0 | 0 | 0 | 0 | 0 | 0 | 0 | 0 | 0
| Subsidiebasis: energieproductie | kWh |  | 50000000 | 50000000 | 50000000 | 50000000 | 50000000 | 50000000 | 50000000 | 50000000 | 50000000 | 50000000 | 50000000 | 50000000 | 0 | 0 | 0 | 0 | 0 | 0 | 0 | 0 | 0 | 0 | 0 | 0 | 0 | 0 | 0 | 0 | 0 | 0 | 0 | 0 | 0 | 0 | 0 | 0 | 0 | 0 | 0 | 0
| Terug te verdienen investering |  | 0: 5860000; 1: 5082549.99; 2: 4321891.425; 3: 3578201.8411; 4: 2851659.579; 5: 2142443.7499; 6: 1450734.199; 7: 776711.4678; 8: 120556.7549; 9: -517548.1259; 10: -1137420.7888; 11: -1738878.3211; 12: -2321737.3308; 13: -2321737.3308; 14: -2321737.3308; 15: -2321737.3308; 16: -2321737.3308; 17: -2321737.3308; 18: -2321737.3308; 19: -2321737.3308; 20: -2321737.3308; 21: -2321737.3308
| DSCR |  | 1: 2.2006; 2: 2.14; 3: 2.0785; 4: 2.0161; 5: 1.9528; 6: 1.8885; 7: 1.8232; 8: 1.757; 9: 1.6897; 10: 1.6215; 11: 1.5522; 12: 1.4819
Tabel: Projectparameters
| Verdisconteerde inkomsten | euro | 0: -8376382.5558
| Verdisconteerde energieafzet | kWh | 0: 203273212.4533
| Totale investering | Euro | 0: 5860000
| DSCR (gemiddeld) |  | 0: 1.8502
| Projectrente (WACC nominaal/reëel) |  | 0: 06% / 04%
| Projectrendement (IRR) |  | 0: n.v.t.
| Rendement op eigen vermogen (IRR) |  | 0: n.v.t.
| Aandeel lening | Euro | 0: 4102000
| Aandeel equity | Euro | 0: 1758000
| Warmtekrachtverhouding | W:E | 0: 0
| Samengesteld aantal vollasturen | uur/jaar | 0: 5000
| Terugverdientijd | jaren | 0: tussen 8 en 9 jaren; 2: 0.066667

## 56
Berekening basisbedragen: SDE++ 2021
Ketel op vaste of vloeibare biomassa ≥ 5 MWth (5500 uur)
| BASISBEDRAG | Waarde | Eenheid | Toelichting
| Basisbedrag | 0.0491 | Euro/kWh
| CO2-subsidie-intensiteit | 127 | Euro/t CO2
| Langetermijnprijs | 0.0203 | Euro/kWh
| Netto emissiefactor | 0.226 | kg CO2/kWh
| Productie-eenheid | kWh
| Vermogenseenheid | kW
| CONVERSIEFACTOREN | Waarde | Eenheid | Toelichting
| Verbrandingswaarde methaan (onderwaarde) | 35.8 | MJ/Nm3
| Verbrandingswaarde hernieuwbaar gas (onderwaarde) | 31.65 | MJ/Nm3
| Verbrandingswaarde hernieuwbaar gas (bovenwaarde) | 35.17 | MJ/Nm3
| kWh naar MJ | 3.6 | MJ/kWh
| INPUTVARIABELEN | Waarde | Eenheid | Toelichting
| Inputvermogen | 11111.111 | kW
Gaat het om een installatie voor hernieuwbaar gas?
Methaangehalte hernieuwbaar gas voor gaszuivering
| Vermogen hernieuwbaargasproductie (voor zuivering) | 0 | Nm3/uur
| Outputvermogen (thermisch of hernieuwbaar gas) | 10000 | kW
| Outputvermogen (hernieuwbaar gas) | 0 | Nm3/uur
| Outputvermogen (elektrisch of overig) |  | kW
| Vollasturen levering (thermisch of hernieuwbaar gas) | 5500 | uur/jaar | Bij een installatie voor gecombineerde opwekking, wordt de bedrijfstijd genomen als maximum van de vollasturen warmte en vollasturen elektriciteit.
| Vollasturen levering (elektrisch of overig) |  | uur/jaar | Bij een installatie voor gecombineerde opwekking, wordt de bedrijfstijd genomen als maximum van de vollasturen warmte en vollasturen elektriciteit.
| Max. elektrisch rendement | 0%
| Elektrisch rendement | 0%
| Thermisch rendement of rendement gasproductie | 90%
| Elektriciteitsderving bij warmtelevering |  | elektriciteit : warmte
| Investeringskosten |  | Euro/kW
|  | 620 | Euro/kW
| Totale investeringskosten | 6.2 | Euro (miljoen)
| Vaste O&M-kosten |  | Euro/kW/jaar
|  | 38.1 | Euro/kW/jaar
| Totale jaarlijkse vaste O&M-kosten | 381 | Euro (duizend)
| Variabele O&M-kosten (incl. contractkosten) | 0.00518 | Euro/kWh
| Energie-inhoud brandstof | 9 | GJ/ton
| Biomassadoorzet | 24444.4442 | ton/jaar
| Netto brandstofprijs (aan de poort, incl. risico-opslag) | 45 | Euro/ton
| Relatief elektriciteitsgebruik |  | kWh/kWh
| Elektriciteitsgebruik | 0 | MWh/jaar
| Relatief warmtegebruik |  | kWh/kWh
| Warmtegebruik | 0 | MWh/jaar
| Relatief gasverbruik |  | kWh/kWh
| Gasverbruik |  | MWh/jaar
EMISSIEFACTOR
| Productie van warmte of overig | 0.226 | kg CO2/kWh
| Productie van elektriciteit of overig | 0.216 | kg CO2/kWh
| Productie van gas | 0.183 | kg CO2/kWh
| Gebruik van biomassa | 0 | kg CO2/ton
| Gebruik van warmte | 0 | kg CO2/kWh
| Gebruik van elektriciteit | 0.216 | kg CO2/kWh
| Gebruik van gas |  | kg CO2/kWh
| Elektriciteitsprijs na subsidieperiode (incl PIF) |  | Euro/kWh
| Vollasturen na subsidieperiode |  | uur/jaar
| Prijs warmte of overige na subsidieperiode |  | Euro/kWh
| Vollasturen na subsidieperiode |  | uur/jaar
| Investeringssubsidie t.g.v. vreemd vermogen |  | Euro
| Investeringssubsidie t.g.v. eigen vermogen (NCW) |  | Euro
| Inflatie | 1.5%
| Rente lening | 2.5%
| Vereiste return on equity | 15%
| Equity share in investering incl. EIA effect | 30%
| Debt share in investering incl. EIA effect | 70%
| Vennootschapsbelasting | 25%
| Economische levensduur | 12 | jaar
| Termijn lening | 12 | jaar
| Afschrijvingstermijn | 12 | jaar
| Beleidsperiode | 12 | jaar
X
| Onregelmatige cashflow | X |  | Toelichting
| Energieprijzen |  | Jaar | 2021 | 2022 | 2023 | 2024 | 2025 | 2026 | 2027 | 2028 | 2029 | 2030 | 2031 | 2032 | 2033 | 2034 | 2035 | 2036 | 2037 | 2038 | 2039 | 2040 | 2041
Basisbedrag
| Inflator |  | index | 1 | 1.015 | 1.0302 | 1.0457 | 1.0614 | 1.0773 | 1.0934 | 1.1098 | 1.1265 | 1.1434 | 1.1605 | 1.1779 | 1.1956 | 1.2136 | 1.2318 | 1.2502 | 1.269 | 1.288 | 1.3073 | 1.327 | 1.3469 | 1.3671 | 1.3876 | 1.4084 | 1.4295 | 1.4509 | 1.4727 | 1.4948 | 1.5172 | 1.54 | 1.5631 | 1.5865 | 1.6103 | 1.6345 | 1.659 | 1.6839 | 1.7091 | 1.7348 | 1.7608 | 1.7872
Tabel: Nominale kasstroom (positieve bedragen = gunstig voor de producent)
| Positieve bedragen = gunstig voor de producent |  | 0 | 1 | 2 | 3 | 4 | 5 | 6 | 7 | 8 | 9 | 10 | 11 | 12 | 13 | 14 | 15 | 16 | 17 | 18 | 19 | 20 | 21 | 22 | 23 | 24 | 25 | 26 | 27 | 28 | 29 | 30 | 31 | 32 | 33 | 34 | 35 | 36 | 37 | 38 | 39 | 40
| Investering | Euro | 0: -6200000
| Afzet elektriciteit of overige | kWh |  | 0 | 0 | 0 | 0 | 0 | 0 | 0 | 0 | 0 | 0 | 0 | 0 | 0 | 0 | 0 | 0 | 0 | 0 | 0 | 0 | 0 | 0 | 0 | 0 | 0 | 0 | 0 | 0 | 0 | 0 | 0 | 0 | 0 | 0 | 0 | 0 | 0 | 0 | 0 | 0
| Afzet warmte of overige | kWh |  | 55000000 | 55000000 | 55000000 | 55000000 | 55000000 | 55000000 | 55000000 | 55000000 | 55000000 | 55000000 | 55000000 | 55000000 | 0 | 0 | 0 | 0 | 0 | 0 | 0 | 0 | 0 | 0 | 0 | 0 | 0 | 0 | 0 | 0 | 0 | 0 | 0 | 0 | 0 | 0 | 0 | 0 | 0 | 0 | 0 | 0
| Afzet hernieuwbaar gas | kWh (HHV) |  | 0 | 0 | 0 | 0 | 0 | 0 | 0 | 0 | 0 | 0 | 0 | 0 | 0 | 0 | 0 | 0 | 0 | 0 | 0 | 0 | 0 | 0 | 0 | 0 | 0 | 0 | 0 | 0 | 0 | 0 | 0 | 0 | 0 | 0 | 0 | 0 | 0 | 0 | 0 | 0
| Afzet duurzame energie | kWh |  | 55000000 | 55000000 | 55000000 | 55000000 | 55000000 | 55000000 | 55000000 | 55000000 | 55000000 | 55000000 | 55000000 | 55000000 | 0 | 0 | 0 | 0 | 0 | 0 | 0 | 0 | 0 | 0 | 0 | 0 | 0 | 0 | 0 | 0 | 0 | 0 | 0 | 0 | 0 | 0 | 0 | 0 | 0 | 0 | 0 | 0
| Operationele kosten | Euro |  | -665900 | -675888.5 | -686026.8275 | -696317.2299 | -706761.9884 | -717363.4182 | -728123.8695 | -739045.7275 | -750131.4134 | -761383.3846 | -772804.1354 | -784396.1974 | 0 | 0 | 0 | 0 | 0 | 0 | 0 | 0 | 0 | 0 | 0 | 0 | 0 | 0 | 0 | 0 | 0 | 0 | 0 | 0 | 0 | 0 | 0 | 0 | 0 | 0 | 0 | 0
| Brandstofkosten (biomassa) | Euro |  | -1099999.989 | -1116499.9888 | -1133247.4887 | -1150246.201 | -1167499.894 | -1185012.3924 | -1202787.5783 | -1220829.392 | -1239141.8329 | -1257728.9604 | -1276594.8948 | -1295743.8182 | 0 | 0 | 0 | 0 | 0 | 0 | 0 | 0 | 0 | 0 | 0 | 0 | 0 | 0 | 0 | 0 | 0 | 0 | 0 | 0 | 0 | 0 | 0 | 0 | 0 | 0 | 0 | 0
| Marktwaarde elektriciteit | Euro/kWh |  | 0 | 0 | 0 | 0 | 0 | 0 | 0 | 0 | 0 | 0 | 0 | 0 | 0 | 0 | 0 | 0 | 0 | 0 | 0 | 0 | 0 | 0 | 0 | 0 | 0 | 0 | 0 | 0 | 0 | 0 | 0 | 0 | 0 | 0 | 0 | 0 | 0 | 0 | 0 | 0
| Marktwaarde warmte of hernieuwbaar gas | Euro/kWh |  | 0 | 0 | 0 | 0 | 0 | 0 | 0 | 0 | 0 | 0 | 0 | 0 | 0 | 0 | 0 | 0 | 0 | 0 | 0 | 0 | 0 | 0 | 0 | 0 | 0 | 0 | 0 | 0 | 0 | 0 | 0 | 0 | 0 | 0 | 0 | 0 | 0 | 0 | 0 | 0
| Correctiebedrag | Euro/kWh |  | 0 | 0 | 0 | 0 | 0 | 0 | 0 | 0 | 0 | 0 | 0 | 0 | 0 | 0 | 0 | 0 | 0 | 0 | 0 | 0 | 0 | 0 | 0 | 0 | 0 | 0 | 0 | 0 | 0 | 0 | 0 | 0 | 0 | 0 | 0 | 0 | 0 | 0 | 0 | 0
| Basisbedrag | Euro/kWh |  | 0 | 0 | 0 | 0 | 0 | 0 | 0 | 0 | 0 | 0 | 0 | 0 | 0 | 0 | 0 | 0 | 0 | 0 | 0 | 0 | 0 | 0 | 0 | 0 | 0 | 0 | 0 | 0 | 0 | 0 | 0 | 0 | 0 | 0 | 0 | 0 | 0 | 0 | 0 | 0
| SDE-vergoeding | Euro |  | 0 | 0 | 0 | 0 | 0 | 0 | 0 | 0 | 0 | 0 | 0 | 0 | 0 | 0 | 0 | 0 | 0 | 0 | 0 | 0 | 0 | 0 | 0 | 0 | 0 | 0 | 0 | 0 | 0 | 0 | 0 | 0 | 0 | 0 | 0 | 0 | 0 | 0 | 0 | 0
| Marktinkomsten | Euro |  | 0 | 0 | 0 | 0 | 0 | 0 | 0 | 0 | 0 | 0 | 0 | 0 | 0 | 0 | 0 | 0 | 0 | 0 | 0 | 0 | 0 | 0 | 0 | 0 | 0 | 0 | 0 | 0 | 0 | 0 | 0 | 0 | 0 | 0 | 0 | 0 | 0 | 0 | 0 | 0
| Inkomen totaal (nominaal) | Euro |  | 0 | 0 | 0 | 0 | 0 | 0 | 0 | 0 | 0 | 0 | 0 | 0 | 0 | 0 | 0 | 0 | 0 | 0 | 0 | 0 | 0 | 0 | 0 | 0 | 0 | 0 | 0 | 0 | 0 | 0 | 0 | 0 | 0 | 0 | 0 | 0 | 0 | 0 | 0 | 0
| Kosten totaal (nominaal) | Euro |  | -1765899.989 | -1792388.4888 | -1819274.3162 | -1846563.4309 | -1874261.8824 | -1902375.8106 | -1930911.4478 | -1959875.1195 | -1989273.2463 | -2019112.345 | -2049399.0301 | -2080140.0156 | 0 | 0 | 0 | 0 | 0 | 0 | 0 | 0 | 0 | 0 | 0 | 0 | 0 | 0 | 0 | 0 | 0 | 0 | 0 | 0 | 0 | 0 | 0 | 0 | 0 | 0 | 0 | 0
| Bruto inkomen (nominaal) | Euro |  | -1765899.989 | -1792388.4888 | -1819274.3162 | -1846563.4309 | -1874261.8824 | -1902375.8106 | -1930911.4478 | -1959875.1195 | -1989273.2463 | -2019112.345 | -2049399.0301 | -2080140.0156 | 0 | 0 | 0 | 0 | 0 | 0 | 0 | 0 | 0 | 0 | 0 | 0 | 0 | 0 | 0 | 0 | 0 | 0 | 0 | 0 | 0 | 0 | 0 | 0 | 0 | 0 | 0 | 0
| Afschrijving | Euro |  | -516666.6667 | -516666.6667 | -516666.6667 | -516666.6667 | -516666.6667 | -516666.6667 | -516666.6667 | -516666.6667 | -516666.6667 | -516666.6667 | -516666.6667 | -516666.6667 | 0 | 0 | 0 | 0 | 0 | 0 | 0 | 0 | 0 | 0 | 0 | 0 | 0 | 0 | 0 | 0 | 0 | 0 | 0 | 0 | 0 | 0 | 0 | 0 | 0 | 0 | 0 | 0
| Rente | Euro |  | -108500 | -100635.1467 | -92573.6721 | -84310.6606 | -75841.0739 | -67159.7474 | -58261.3879 | -49140.5693 | -39791.7302 | -30209.1702 | -20387.0462 | -10319.3691 | 0 | 0 | 0 | 0 | 0 | 0 | 0 | 0 | 0 | 0 | 0 | 0 | 0 | 0 | 0 | 0 | 0 | 0 | 0 | 0 | 0 | 0 | 0 | 0 | 0 | 0 | 0 | 0
| Aflossing | Euro |  | -314594.1311 | -322458.9844 | -330520.459 | -338783.4705 | -347253.0573 | -355934.3837 | -364832.7433 | -373953.5619 | -383302.4009 | -392884.9609 | -402707.085 | -412774.7621 | 0 | 0 | 0 | 0 | 0 | 0 | 0 | 0 | 0 | 0 | 0 | 0 | 0 | 0 | 0 | 0 | 0 | 0 | 0 | 0 | 0 | 0 | 0 | 0 | 0 | 0 | 0 | 0
| Totale lasten lening | Euro |  | -423094.1311 | -423094.1311 | -423094.1311 | -423094.1311 | -423094.1311 | -423094.1311 | -423094.1311 | -423094.1311 | -423094.1311 | -423094.1311 | -423094.1311 | -423094.1311 | 0 | 0 | 0 | 0 | 0 | 0 | 0 | 0 | 0 | 0 | 0 | 0 | 0 | 0 | 0 | 0 | 0 | 0 | 0 | 0 | 0 | 0 | 0 | 0 | 0 | 0 | 0 | 0
| Belastbaar inkomen | Euro |  | -2391066.6557 | -2409690.3022 | -2428514.6549 | -2447540.7582 | -2466769.6229 | -2486202.2247 | -2505839.5023 | -2525682.3554 | -2545731.6432 | -2565988.1818 | -2586452.743 | -2607126.0513 | 0 | 0 | 0 | 0 | 0 | 0 | 0 | 0 | 0 | 0 | 0 | 0 | 0 | 0 | 0 | 0 | 0 | 0 | 0 | 0 | 0 | 0 | 0 | 0 | 0 | 0 | 0 | 0
| Belasting bedrag | Euro |  | 597766.6639 | 602422.5756 | 607128.6637 | 611885.1896 | 616692.4057 | 621550.5562 | 626459.8756 | 631420.5889 | 636432.9108 | 641497.0455 | 646613.1857 | 651781.5128 | 0 | 0 | 0 | 0 | 0 | 0 | 0 | 0 | 0 | 0 | 0 | 0 | 0 | 0 | 0 | 0 | 0 | 0 | 0 | 0 | 0 | 0 | 0 | 0 | 0 | 0 | 0 | 0
| Netto inkomen na belasting | Euro |  | -1591227.4562 | -1613060.0444 | -1635239.7836 | -1657772.3725 | -1680663.6078 | -1703919.3856 | -1727545.7033 | -1751548.6618 | -1775934.4666 | -1800709.4306 | -1825879.9755 | -1851452.6339 | 0 | 0 | 0 | 0 | 0 | 0 | 0 | 0 | 0 | 0 | 0 | 0 | 0 | 0 | 0 | 0 | 0 | 0 | 0 | 0 | 0 | 0 | 0 | 0 | 0 | 0 | 0 | 0
| Project cashflow | Euro | -6200000 | -1168133.3251 | -1189965.9133 | -1212145.6524 | -1234678.2414 | -1257569.4766 | -1280825.2544 | -1304451.5722 | -1328454.5306 | -1352840.3355 | -1377615.2995 | -1402785.8444 | -1428358.5028 | 0 | 0 | 0 | 0 | 0 | 0 | 0 | 0 | 0 | 0 | 0 | 0 | 0 | 0 | 0 | 0 | 0 | 0 | 0 | 0 | 0 | 0 | 0 | 0 | 0 | 0 | 0 | 0
| Equity cashflow | Euro | -1860000 | -1591227.4562 | -1613060.0444 | -1635239.7836 | -1657772.3725 | -1680663.6078 | -1703919.3856 | -1727545.7033 | -1751548.6618 | -1775934.4666 | -1800709.4306 | -1825879.9755 | -1851452.6339 | 0 | 0 | 0 | 0 | 0 | 0 | 0 | 0 | 0 | 0 | 0 | 0 | 0 | 0 | 0 | 0 | 0 | 0 | 0 | 0 | 0 | 0 | 0 | 0 | 0 | 0 | 0 | 0
| Subsidiebasis: energieproductie | kWh |  | 55000000 | 55000000 | 55000000 | 55000000 | 55000000 | 55000000 | 55000000 | 55000000 | 55000000 | 55000000 | 55000000 | 55000000 | 0 | 0 | 0 | 0 | 0 | 0 | 0 | 0 | 0 | 0 | 0 | 0 | 0 | 0 | 0 | 0 | 0 | 0 | 0 | 0 | 0 | 0 | 0 | 0 | 0 | 0 | 0 | 0
| Terug te verdienen investering |  | 0: 6200000; 1: 5373899.989; 2: 4566423.6246; 3: 3777771.6128; 4: 3008145.7044; 5: 2257748.6606; 6: 1526784.2187; 7: 815457.0543; 8: 123972.7431; 9: -547462.2804; 10: -1198640.7653; 11: -1829354.689; 12: -2439395.3043; 13: -2439395.3043; 14: -2439395.3043; 15: -2439395.3043; 16: -2439395.3043; 17: -2439395.3043; 18: -2439395.3043; 19: -2439395.3043; 20: -2439395.3043; 21: -2439395.3043
| DSCR |  | 1: 2.209; 2: 2.1464; 3: 2.0828; 4: 2.0183; 5: 1.9528; 6: 1.8864; 7: 1.819; 8: 1.7505; 9: 1.681; 10: 1.6105; 11: 1.5389; 12: 1.4662
Tabel: Projectparameters
| Verdisconteerde inkomsten | euro | 0: -9109135.1305
| Verdisconteerde energieafzet | kWh | 0: 223600533.6987
| Totale investering | Euro | 0: 6200000
| DSCR (gemiddeld) |  | 0: 1.8468
| Projectrente (WACC nominaal/reëel) |  | 0: 06% / 04%
| Projectrendement (IRR) |  | 0: n.v.t.
| Rendement op eigen vermogen (IRR) |  | 0: n.v.t.
| Aandeel lening | Euro | 0: 4340000
| Aandeel equity | Euro | 0: 1860000
| Warmtekrachtverhouding | W:E | 0: 0
| Samengesteld aantal vollasturen | uur/jaar | 0: 5500
| Terugverdientijd | jaren | 0: tussen 8 en 9 jaren; 2: 0.066667

## 57
Berekening basisbedragen: SDE++ 2021
Ketel op vaste of vloeibare biomassa ≥ 5 MWth (6000 uur)
| BASISBEDRAG | Waarde | Eenheid | Toelichting
| Basisbedrag | 0.0484 | Euro/kWh
| CO2-subsidie-intensiteit | 124 | Euro/t CO2
| Langetermijnprijs | 0.0203 | Euro/kWh
| Netto emissiefactor | 0.226 | kg CO2/kWh
| Productie-eenheid | kWh
| Vermogenseenheid | kW
| CONVERSIEFACTOREN | Waarde | Eenheid | Toelichting
| Verbrandingswaarde methaan (onderwaarde) | 35.8 | MJ/Nm3
| Verbrandingswaarde hernieuwbaar gas (onderwaarde) | 31.65 | MJ/Nm3
| Verbrandingswaarde hernieuwbaar gas (bovenwaarde) | 35.17 | MJ/Nm3
| kWh naar MJ | 3.6 | MJ/kWh
| INPUTVARIABELEN | Waarde | Eenheid | Toelichting
| Inputvermogen | 11111.111 | kW
Gaat het om een installatie voor hernieuwbaar gas?
Methaangehalte hernieuwbaar gas voor gaszuivering
| Vermogen hernieuwbaargasproductie (voor zuivering) | 0 | Nm3/uur
| Outputvermogen (thermisch of hernieuwbaar gas) | 10000 | kW
| Outputvermogen (hernieuwbaar gas) | 0 | Nm3/uur
| Outputvermogen (elektrisch of overig) |  | kW
| Vollasturen levering (thermisch of hernieuwbaar gas) | 6000 | uur/jaar | Bij een installatie voor gecombineerde opwekking, wordt de bedrijfstijd genomen als maximum van de vollasturen warmte en vollasturen elektriciteit.
| Vollasturen levering (elektrisch of overig) |  | uur/jaar | Bij een installatie voor gecombineerde opwekking, wordt de bedrijfstijd genomen als maximum van de vollasturen warmte en vollasturen elektriciteit.
| Max. elektrisch rendement | 0%
| Elektrisch rendement | 0%
| Thermisch rendement of rendement gasproductie | 90%
| Elektriciteitsderving bij warmtelevering |  | elektriciteit : warmte
| Investeringskosten |  | Euro/kW
|  | 654 | Euro/kW
| Totale investeringskosten | 6.54 | Euro (miljoen)
| Vaste O&M-kosten |  | Euro/kW/jaar
|  | 40.8 | Euro/kW/jaar
| Totale jaarlijkse vaste O&M-kosten | 408 | Euro (duizend)
| Variabele O&M-kosten (incl. contractkosten) | 0.00515 | Euro/kWh
| Energie-inhoud brandstof | 9 | GJ/ton
| Biomassadoorzet | 26666.6664 | ton/jaar
| Netto brandstofprijs (aan de poort, incl. risico-opslag) | 45 | Euro/ton
| Relatief elektriciteitsgebruik |  | kWh/kWh
| Elektriciteitsgebruik | 0 | MWh/jaar
| Relatief warmtegebruik |  | kWh/kWh
| Warmtegebruik | 0 | MWh/jaar
| Relatief gasverbruik |  | kWh/kWh
| Gasverbruik |  | MWh/jaar
EMISSIEFACTOR
| Productie van warmte of overig | 0.226 | kg CO2/kWh
| Productie van elektriciteit of overig | 0.216 | kg CO2/kWh
| Productie van gas | 0.183 | kg CO2/kWh
| Gebruik van biomassa | 0 | kg CO2/ton
| Gebruik van warmte | 0 | kg CO2/kWh
| Gebruik van elektriciteit | 0.216 | kg CO2/kWh
| Gebruik van gas |  | kg CO2/kWh
| Elektriciteitsprijs na subsidieperiode (incl PIF) |  | Euro/kWh
| Vollasturen na subsidieperiode |  | uur/jaar
| Prijs warmte of overige na subsidieperiode |  | Euro/kWh
| Vollasturen na subsidieperiode |  | uur/jaar
| Investeringssubsidie t.g.v. vreemd vermogen |  | Euro
| Investeringssubsidie t.g.v. eigen vermogen (NCW) |  | Euro
| Inflatie | 1.5%
| Rente lening | 2.5%
| Vereiste return on equity | 15%
| Equity share in investering incl. EIA effect | 30%
| Debt share in investering incl. EIA effect | 70%
| Vennootschapsbelasting | 25%
| Economische levensduur | 12 | jaar
| Termijn lening | 12 | jaar
| Afschrijvingstermijn | 12 | jaar
| Beleidsperiode | 12 | jaar
X
| Onregelmatige cashflow | X |  | Toelichting
| Energieprijzen |  | Jaar | 2021 | 2022 | 2023 | 2024 | 2025 | 2026 | 2027 | 2028 | 2029 | 2030 | 2031 | 2032 | 2033 | 2034 | 2035 | 2036 | 2037 | 2038 | 2039 | 2040 | 2041
Basisbedrag
| Inflator |  | index | 1 | 1.015 | 1.0302 | 1.0457 | 1.0614 | 1.0773 | 1.0934 | 1.1098 | 1.1265 | 1.1434 | 1.1605 | 1.1779 | 1.1956 | 1.2136 | 1.2318 | 1.2502 | 1.269 | 1.288 | 1.3073 | 1.327 | 1.3469 | 1.3671 | 1.3876 | 1.4084 | 1.4295 | 1.4509 | 1.4727 | 1.4948 | 1.5172 | 1.54 | 1.5631 | 1.5865 | 1.6103 | 1.6345 | 1.659 | 1.6839 | 1.7091 | 1.7348 | 1.7608 | 1.7872
Tabel: Nominale kasstroom (positieve bedragen = gunstig voor de producent)
| Positieve bedragen = gunstig voor de producent |  | 0 | 1 | 2 | 3 | 4 | 5 | 6 | 7 | 8 | 9 | 10 | 11 | 12 | 13 | 14 | 15 | 16 | 17 | 18 | 19 | 20 | 21 | 22 | 23 | 24 | 25 | 26 | 27 | 28 | 29 | 30 | 31 | 32 | 33 | 34 | 35 | 36 | 37 | 38 | 39 | 40
| Investering | Euro | 0: -6540000
| Afzet elektriciteit of overige | kWh |  | 0 | 0 | 0 | 0 | 0 | 0 | 0 | 0 | 0 | 0 | 0 | 0 | 0 | 0 | 0 | 0 | 0 | 0 | 0 | 0 | 0 | 0 | 0 | 0 | 0 | 0 | 0 | 0 | 0 | 0 | 0 | 0 | 0 | 0 | 0 | 0 | 0 | 0 | 0 | 0
| Afzet warmte of overige | kWh |  | 60000000 | 60000000 | 60000000 | 60000000 | 60000000 | 60000000 | 60000000 | 60000000 | 60000000 | 60000000 | 60000000 | 60000000 | 0 | 0 | 0 | 0 | 0 | 0 | 0 | 0 | 0 | 0 | 0 | 0 | 0 | 0 | 0 | 0 | 0 | 0 | 0 | 0 | 0 | 0 | 0 | 0 | 0 | 0 | 0 | 0
| Afzet hernieuwbaar gas | kWh (HHV) |  | 0 | 0 | 0 | 0 | 0 | 0 | 0 | 0 | 0 | 0 | 0 | 0 | 0 | 0 | 0 | 0 | 0 | 0 | 0 | 0 | 0 | 0 | 0 | 0 | 0 | 0 | 0 | 0 | 0 | 0 | 0 | 0 | 0 | 0 | 0 | 0 | 0 | 0 | 0 | 0
| Afzet duurzame energie | kWh |  | 60000000 | 60000000 | 60000000 | 60000000 | 60000000 | 60000000 | 60000000 | 60000000 | 60000000 | 60000000 | 60000000 | 60000000 | 0 | 0 | 0 | 0 | 0 | 0 | 0 | 0 | 0 | 0 | 0 | 0 | 0 | 0 | 0 | 0 | 0 | 0 | 0 | 0 | 0 | 0 | 0 | 0 | 0 | 0 | 0 | 0
| Operationele kosten | Euro |  | -717000 | -727755 | -738671.325 | -749751.3949 | -760997.6658 | -772412.6308 | -783998.8202 | -795758.8026 | -807695.1846 | -819810.6124 | -832107.7715 | -844589.3881 | 0 | 0 | 0 | 0 | 0 | 0 | 0 | 0 | 0 | 0 | 0 | 0 | 0 | 0 | 0 | 0 | 0 | 0 | 0 | 0 | 0 | 0 | 0 | 0 | 0 | 0 | 0 | 0
| Brandstofkosten (biomassa) | Euro |  | -1199999.988 | -1217999.9878 | -1236269.9876 | -1254814.0375 | -1273636.248 | -1292740.7917 | -1312131.9036 | -1331813.8822 | -1351791.0904 | -1372067.9568 | -1392648.9761 | -1413538.7107 | 0 | 0 | 0 | 0 | 0 | 0 | 0 | 0 | 0 | 0 | 0 | 0 | 0 | 0 | 0 | 0 | 0 | 0 | 0 | 0 | 0 | 0 | 0 | 0 | 0 | 0 | 0 | 0
| Marktwaarde elektriciteit | Euro/kWh |  | 0 | 0 | 0 | 0 | 0 | 0 | 0 | 0 | 0 | 0 | 0 | 0 | 0 | 0 | 0 | 0 | 0 | 0 | 0 | 0 | 0 | 0 | 0 | 0 | 0 | 0 | 0 | 0 | 0 | 0 | 0 | 0 | 0 | 0 | 0 | 0 | 0 | 0 | 0 | 0
| Marktwaarde warmte of hernieuwbaar gas | Euro/kWh |  | 0 | 0 | 0 | 0 | 0 | 0 | 0 | 0 | 0 | 0 | 0 | 0 | 0 | 0 | 0 | 0 | 0 | 0 | 0 | 0 | 0 | 0 | 0 | 0 | 0 | 0 | 0 | 0 | 0 | 0 | 0 | 0 | 0 | 0 | 0 | 0 | 0 | 0 | 0 | 0
| Correctiebedrag | Euro/kWh |  | 0 | 0 | 0 | 0 | 0 | 0 | 0 | 0 | 0 | 0 | 0 | 0 | 0 | 0 | 0 | 0 | 0 | 0 | 0 | 0 | 0 | 0 | 0 | 0 | 0 | 0 | 0 | 0 | 0 | 0 | 0 | 0 | 0 | 0 | 0 | 0 | 0 | 0 | 0 | 0
| Basisbedrag | Euro/kWh |  | 0 | 0 | 0 | 0 | 0 | 0 | 0 | 0 | 0 | 0 | 0 | 0 | 0 | 0 | 0 | 0 | 0 | 0 | 0 | 0 | 0 | 0 | 0 | 0 | 0 | 0 | 0 | 0 | 0 | 0 | 0 | 0 | 0 | 0 | 0 | 0 | 0 | 0 | 0 | 0
| SDE-vergoeding | Euro |  | 0 | 0 | 0 | 0 | 0 | 0 | 0 | 0 | 0 | 0 | 0 | 0 | 0 | 0 | 0 | 0 | 0 | 0 | 0 | 0 | 0 | 0 | 0 | 0 | 0 | 0 | 0 | 0 | 0 | 0 | 0 | 0 | 0 | 0 | 0 | 0 | 0 | 0 | 0 | 0
| Marktinkomsten | Euro |  | 0 | 0 | 0 | 0 | 0 | 0 | 0 | 0 | 0 | 0 | 0 | 0 | 0 | 0 | 0 | 0 | 0 | 0 | 0 | 0 | 0 | 0 | 0 | 0 | 0 | 0 | 0 | 0 | 0 | 0 | 0 | 0 | 0 | 0 | 0 | 0 | 0 | 0 | 0 | 0
| Inkomen totaal (nominaal) | Euro |  | 0 | 0 | 0 | 0 | 0 | 0 | 0 | 0 | 0 | 0 | 0 | 0 | 0 | 0 | 0 | 0 | 0 | 0 | 0 | 0 | 0 | 0 | 0 | 0 | 0 | 0 | 0 | 0 | 0 | 0 | 0 | 0 | 0 | 0 | 0 | 0 | 0 | 0 | 0 | 0
| Kosten totaal (nominaal) | Euro |  | -1916999.988 | -1945754.9878 | -1974941.3126 | -2004565.4323 | -2034633.9138 | -2065153.4225 | -2096130.7239 | -2127572.6847 | -2159486.275 | -2191878.5691 | -2224756.7476 | -2258128.0989 | 0 | 0 | 0 | 0 | 0 | 0 | 0 | 0 | 0 | 0 | 0 | 0 | 0 | 0 | 0 | 0 | 0 | 0 | 0 | 0 | 0 | 0 | 0 | 0 | 0 | 0 | 0 | 0
| Bruto inkomen (nominaal) | Euro |  | -1916999.988 | -1945754.9878 | -1974941.3126 | -2004565.4323 | -2034633.9138 | -2065153.4225 | -2096130.7239 | -2127572.6847 | -2159486.275 | -2191878.5691 | -2224756.7476 | -2258128.0989 | 0 | 0 | 0 | 0 | 0 | 0 | 0 | 0 | 0 | 0 | 0 | 0 | 0 | 0 | 0 | 0 | 0 | 0 | 0 | 0 | 0 | 0 | 0 | 0 | 0 | 0 | 0 | 0
| Afschrijving | Euro |  | -545000 | -545000 | -545000 | -545000 | -545000 | -545000 | -545000 | -545000 | -545000 | -545000 | -545000 | -545000 | 0 | 0 | 0 | 0 | 0 | 0 | 0 | 0 | 0 | 0 | 0 | 0 | 0 | 0 | 0 | 0 | 0 | 0 | 0 | 0 | 0 | 0 | 0 | 0 | 0 | 0 | 0 | 0
| Rente | Euro |  | -114450 | -106153.8483 | -97650.2928 | -88934.1485 | -80000.1005 | -70842.7013 | -61456.3672 | -51835.3747 | -41973.8574 | -31865.8021 | -21505.0455 | -10885.2699 | 0 | 0 | 0 | 0 | 0 | 0 | 0 | 0 | 0 | 0 | 0 | 0 | 0 | 0 | 0 | 0 | 0 | 0 | 0 | 0 | 0 | 0 | 0 | 0 | 0 | 0 | 0 | 0
| Aflossing | Euro |  | -331846.0674 | -340142.219 | -348645.7745 | -357361.9189 | -366295.9668 | -375453.366 | -384839.7002 | -394460.6927 | -404322.21 | -414430.2652 | -424791.0219 | -435410.7974 | 0 | 0 | 0 | 0 | 0 | 0 | 0 | 0 | 0 | 0 | 0 | 0 | 0 | 0 | 0 | 0 | 0 | 0 | 0 | 0 | 0 | 0 | 0 | 0 | 0 | 0 | 0 | 0
| Totale lasten lening | Euro |  | -446296.0674 | -446296.0674 | -446296.0674 | -446296.0674 | -446296.0674 | -446296.0674 | -446296.0674 | -446296.0674 | -446296.0674 | -446296.0674 | -446296.0674 | -446296.0674 | 0 | 0 | 0 | 0 | 0 | 0 | 0 | 0 | 0 | 0 | 0 | 0 | 0 | 0 | 0 | 0 | 0 | 0 | 0 | 0 | 0 | 0 | 0 | 0 | 0 | 0 | 0 | 0
| Belastbaar inkomen | Euro |  | -2576449.988 | -2596908.8361 | -2617591.6055 | -2638499.5808 | -2659634.0143 | -2680996.1239 | -2702587.091 | -2724408.0594 | -2746460.1323 | -2768744.3712 | -2791261.7931 | -2814013.3688 | 0 | 0 | 0 | 0 | 0 | 0 | 0 | 0 | 0 | 0 | 0 | 0 | 0 | 0 | 0 | 0 | 0 | 0 | 0 | 0 | 0 | 0 | 0 | 0 | 0 | 0 | 0 | 0
| Belasting bedrag | Euro |  | 644112.497 | 649227.209 | 654397.9014 | 659624.8952 | 664908.5036 | 670249.031 | 675646.7728 | 681102.0148 | 686615.0331 | 692186.0928 | 697815.4483 | 703503.3422 | 0 | 0 | 0 | 0 | 0 | 0 | 0 | 0 | 0 | 0 | 0 | 0 | 0 | 0 | 0 | 0 | 0 | 0 | 0 | 0 | 0 | 0 | 0 | 0 | 0 | 0 | 0 | 0
| Netto inkomen na belasting | Euro |  | -1719183.5584 | -1742823.8461 | -1766839.4786 | -1791236.6045 | -1816021.4776 | -1841200.4589 | -1866780.0184 | -1892766.7372 | -1919167.3093 | -1945988.5437 | -1973237.3667 | -2000920.824 | 0 | 0 | 0 | 0 | 0 | 0 | 0 | 0 | 0 | 0 | 0 | 0 | 0 | 0 | 0 | 0 | 0 | 0 | 0 | 0 | 0 | 0 | 0 | 0 | 0 | 0 | 0 | 0
| Project cashflow | Euro | -6540000 | -1272887.491 | -1296527.7788 | -1320543.4113 | -1344940.5371 | -1369725.4102 | -1394904.3916 | -1420483.9511 | -1446470.6699 | -1472871.2419 | -1499692.4763 | -1526941.2994 | -1554624.7567 | 0 | 0 | 0 | 0 | 0 | 0 | 0 | 0 | 0 | 0 | 0 | 0 | 0 | 0 | 0 | 0 | 0 | 0 | 0 | 0 | 0 | 0 | 0 | 0 | 0 | 0 | 0 | 0
| Equity cashflow | Euro | -1962000 | -1719183.5584 | -1742823.8461 | -1766839.4786 | -1791236.6045 | -1816021.4776 | -1841200.4589 | -1866780.0184 | -1892766.7372 | -1919167.3093 | -1945988.5437 | -1973237.3667 | -2000920.824 | 0 | 0 | 0 | 0 | 0 | 0 | 0 | 0 | 0 | 0 | 0 | 0 | 0 | 0 | 0 | 0 | 0 | 0 | 0 | 0 | 0 | 0 | 0 | 0 | 0 | 0 | 0 | 0
| Subsidiebasis: energieproductie | kWh |  | 60000000 | 60000000 | 60000000 | 60000000 | 60000000 | 60000000 | 60000000 | 60000000 | 60000000 | 60000000 | 60000000 | 60000000 | 0 | 0 | 0 | 0 | 0 | 0 | 0 | 0 | 0 | 0 | 0 | 0 | 0 | 0 | 0 | 0 | 0 | 0 | 0 | 0 | 0 | 0 | 0 | 0 | 0 | 0 | 0 | 0
| Terug te verdienen investering |  | 0: 6540000; 1: 5667449.988; 2: 4815358.8241; 3: 3983950.4296; 4: 3173450.0104; 5: 2384084.0247; 6: 1616080.1486; 7: 869667.2396; 8: 145075.299; 9: -557464.5686; 10: -1237720.1974; 11: -1895458.4043; 12: -2530445.0355; 13: -2530445.0355; 14: -2530445.0355; 15: -2530445.0355; 16: -2530445.0355; 17: -2530445.0355; 18: -2530445.0355; 19: -2530445.0355; 20: -2530445.0355; 21: -2530445.0355
| DSCR |  | 1: 2.2115; 2: 2.1471; 3: 2.0817; 4: 2.0153; 5: 1.948; 6: 1.8796; 7: 1.8102; 8: 1.7397; 9: 1.6682; 10: 1.5956; 11: 1.522; 12: 1.4472
Tabel: Projectparameters
| Verdisconteerde inkomsten | euro | 0: -9842750.5168
| Verdisconteerde energieafzet | kWh | 0: 243927854.944
| Totale investering | Euro | 0: 6540000
| DSCR (gemiddeld) |  | 0: 1.8388
| Projectrente (WACC nominaal/reëel) |  | 0: 06% / 04%
| Projectrendement (IRR) |  | 0: n.v.t.
| Rendement op eigen vermogen (IRR) |  | 0: n.v.t.
| Aandeel lening | Euro | 0: 4578000
| Aandeel equity | Euro | 0: 1962000
| Warmtekrachtverhouding | W:E | 0: 0
| Samengesteld aantal vollasturen | uur/jaar | 0: 6000
| Terugverdientijd | jaren | 0: tussen 8 en 9 jaren; 2: 0.066667

## 58
Berekening basisbedragen: SDE++ 2021
Ketel op vaste of vloeibare biomassa ≥ 5 MWth (6500 uur)
| BASISBEDRAG | Waarde | Eenheid | Toelichting
| Basisbedrag | 0.0478 | Euro/kWh
| CO2-subsidie-intensiteit | 122 | Euro/t CO2
| Langetermijnprijs | 0.0203 | Euro/kWh
| Netto emissiefactor | 0.226 | kg CO2/kWh
| Productie-eenheid | kWh
| Vermogenseenheid | kW
| CONVERSIEFACTOREN | Waarde | Eenheid | Toelichting
| Verbrandingswaarde methaan (onderwaarde) | 35.8 | MJ/Nm3
| Verbrandingswaarde hernieuwbaar gas (onderwaarde) | 31.65 | MJ/Nm3
| Verbrandingswaarde hernieuwbaar gas (bovenwaarde) | 35.17 | MJ/Nm3
| kWh naar MJ | 3.6 | MJ/kWh
| INPUTVARIABELEN | Waarde | Eenheid | Toelichting
| Inputvermogen | 11111.111 | kW
Gaat het om een installatie voor hernieuwbaar gas?
Methaangehalte hernieuwbaar gas voor gaszuivering
| Vermogen hernieuwbaargasproductie (voor zuivering) | 0 | Nm3/uur
| Outputvermogen (thermisch of hernieuwbaar gas) | 10000 | kW
| Outputvermogen (hernieuwbaar gas) | 0 | Nm3/uur
| Outputvermogen (elektrisch of overig) |  | kW
| Vollasturen levering (thermisch of hernieuwbaar gas) | 6500 | uur/jaar | Bij een installatie voor gecombineerde opwekking, wordt de bedrijfstijd genomen als maximum van de vollasturen warmte en vollasturen elektriciteit.
| Vollasturen levering (elektrisch of overig) |  | uur/jaar | Bij een installatie voor gecombineerde opwekking, wordt de bedrijfstijd genomen als maximum van de vollasturen warmte en vollasturen elektriciteit.
| Max. elektrisch rendement | 0%
| Elektrisch rendement | 0%
| Thermisch rendement of rendement gasproductie | 90%
| Elektriciteitsderving bij warmtelevering |  | elektriciteit : warmte
| Investeringskosten |  | Euro/kW
|  | 688 | Euro/kW
| Totale investeringskosten | 6.88 | Euro (miljoen)
| Vaste O&M-kosten |  | Euro/kW/jaar
|  | 43.4 | Euro/kW/jaar
| Totale jaarlijkse vaste O&M-kosten | 434 | Euro (duizend)
| Variabele O&M-kosten (incl. contractkosten) | 0.00513 | Euro/kWh
| Energie-inhoud brandstof | 9 | GJ/ton
| Biomassadoorzet | 28888.8886 | ton/jaar
| Netto brandstofprijs (aan de poort, incl. risico-opslag) | 45 | Euro/ton
| Relatief elektriciteitsgebruik |  | kWh/kWh
| Elektriciteitsgebruik | 0 | MWh/jaar
| Relatief warmtegebruik |  | kWh/kWh
| Warmtegebruik | 0 | MWh/jaar
| Relatief gasverbruik |  | kWh/kWh
| Gasverbruik |  | MWh/jaar
EMISSIEFACTOR
| Productie van warmte of overig | 0.226 | kg CO2/kWh
| Productie van elektriciteit of overig | 0.216 | kg CO2/kWh
| Productie van gas | 0.183 | kg CO2/kWh
| Gebruik van biomassa | 0 | kg CO2/ton
| Gebruik van warmte | 0 | kg CO2/kWh
| Gebruik van elektriciteit | 0.216 | kg CO2/kWh
| Gebruik van gas |  | kg CO2/kWh
| Elektriciteitsprijs na subsidieperiode (incl PIF) |  | Euro/kWh
| Vollasturen na subsidieperiode |  | uur/jaar
| Prijs warmte of overige na subsidieperiode |  | Euro/kWh
| Vollasturen na subsidieperiode |  | uur/jaar
| Investeringssubsidie t.g.v. vreemd vermogen |  | Euro
| Investeringssubsidie t.g.v. eigen vermogen (NCW) |  | Euro
| Inflatie | 1.5%
| Rente lening | 2.5%
| Vereiste return on equity | 15%
| Equity share in investering incl. EIA effect | 30%
| Debt share in investering incl. EIA effect | 70%
| Vennootschapsbelasting | 25%
| Economische levensduur | 12 | jaar
| Termijn lening | 12 | jaar
| Afschrijvingstermijn | 12 | jaar
| Beleidsperiode | 12 | jaar
X
| Onregelmatige cashflow | X |  | Toelichting
| Energieprijzen |  | Jaar | 2021 | 2022 | 2023 | 2024 | 2025 | 2026 | 2027 | 2028 | 2029 | 2030 | 2031 | 2032 | 2033 | 2034 | 2035 | 2036 | 2037 | 2038 | 2039 | 2040 | 2041
Basisbedrag
| Inflator |  | index | 1 | 1.015 | 1.0302 | 1.0457 | 1.0614 | 1.0773 | 1.0934 | 1.1098 | 1.1265 | 1.1434 | 1.1605 | 1.1779 | 1.1956 | 1.2136 | 1.2318 | 1.2502 | 1.269 | 1.288 | 1.3073 | 1.327 | 1.3469 | 1.3671 | 1.3876 | 1.4084 | 1.4295 | 1.4509 | 1.4727 | 1.4948 | 1.5172 | 1.54 | 1.5631 | 1.5865 | 1.6103 | 1.6345 | 1.659 | 1.6839 | 1.7091 | 1.7348 | 1.7608 | 1.7872
Tabel: Nominale kasstroom (positieve bedragen = gunstig voor de producent)
| Positieve bedragen = gunstig voor de producent |  | 0 | 1 | 2 | 3 | 4 | 5 | 6 | 7 | 8 | 9 | 10 | 11 | 12 | 13 | 14 | 15 | 16 | 17 | 18 | 19 | 20 | 21 | 22 | 23 | 24 | 25 | 26 | 27 | 28 | 29 | 30 | 31 | 32 | 33 | 34 | 35 | 36 | 37 | 38 | 39 | 40
| Investering | Euro | 0: -6880000
| Afzet elektriciteit of overige | kWh |  | 0 | 0 | 0 | 0 | 0 | 0 | 0 | 0 | 0 | 0 | 0 | 0 | 0 | 0 | 0 | 0 | 0 | 0 | 0 | 0 | 0 | 0 | 0 | 0 | 0 | 0 | 0 | 0 | 0 | 0 | 0 | 0 | 0 | 0 | 0 | 0 | 0 | 0 | 0 | 0
| Afzet warmte of overige | kWh |  | 65000000 | 65000000 | 65000000 | 65000000 | 65000000 | 65000000 | 65000000 | 65000000 | 65000000 | 65000000 | 65000000 | 65000000 | 0 | 0 | 0 | 0 | 0 | 0 | 0 | 0 | 0 | 0 | 0 | 0 | 0 | 0 | 0 | 0 | 0 | 0 | 0 | 0 | 0 | 0 | 0 | 0 | 0 | 0 | 0 | 0
| Afzet hernieuwbaar gas | kWh (HHV) |  | 0 | 0 | 0 | 0 | 0 | 0 | 0 | 0 | 0 | 0 | 0 | 0 | 0 | 0 | 0 | 0 | 0 | 0 | 0 | 0 | 0 | 0 | 0 | 0 | 0 | 0 | 0 | 0 | 0 | 0 | 0 | 0 | 0 | 0 | 0 | 0 | 0 | 0 | 0 | 0
| Afzet duurzame energie | kWh |  | 65000000 | 65000000 | 65000000 | 65000000 | 65000000 | 65000000 | 65000000 | 65000000 | 65000000 | 65000000 | 65000000 | 65000000 | 0 | 0 | 0 | 0 | 0 | 0 | 0 | 0 | 0 | 0 | 0 | 0 | 0 | 0 | 0 | 0 | 0 | 0 | 0 | 0 | 0 | 0 | 0 | 0 | 0 | 0 | 0 | 0
| Operationele kosten | Euro |  | -767450 | -778961.75 | -790646.1762 | -802505.8689 | -814543.4569 | -826761.6088 | -839163.0329 | -851750.4784 | -864526.7356 | -877494.6366 | -890657.0562 | -904016.912 | 0 | 0 | 0 | 0 | 0 | 0 | 0 | 0 | 0 | 0 | 0 | 0 | 0 | 0 | 0 | 0 | 0 | 0 | 0 | 0 | 0 | 0 | 0 | 0 | 0 | 0 | 0 | 0
| Brandstofkosten (biomassa) | Euro |  | -1299999.987 | -1319499.9868 | -1339292.4866 | -1359381.8739 | -1379772.602 | -1400469.191 | -1421476.2289 | -1442798.3723 | -1464440.3479 | -1486406.9531 | -1508703.0574 | -1531333.6033 | 0 | 0 | 0 | 0 | 0 | 0 | 0 | 0 | 0 | 0 | 0 | 0 | 0 | 0 | 0 | 0 | 0 | 0 | 0 | 0 | 0 | 0 | 0 | 0 | 0 | 0 | 0 | 0
| Marktwaarde elektriciteit | Euro/kWh |  | 0 | 0 | 0 | 0 | 0 | 0 | 0 | 0 | 0 | 0 | 0 | 0 | 0 | 0 | 0 | 0 | 0 | 0 | 0 | 0 | 0 | 0 | 0 | 0 | 0 | 0 | 0 | 0 | 0 | 0 | 0 | 0 | 0 | 0 | 0 | 0 | 0 | 0 | 0 | 0
| Marktwaarde warmte of hernieuwbaar gas | Euro/kWh |  | 0 | 0 | 0 | 0 | 0 | 0 | 0 | 0 | 0 | 0 | 0 | 0 | 0 | 0 | 0 | 0 | 0 | 0 | 0 | 0 | 0 | 0 | 0 | 0 | 0 | 0 | 0 | 0 | 0 | 0 | 0 | 0 | 0 | 0 | 0 | 0 | 0 | 0 | 0 | 0
| Correctiebedrag | Euro/kWh |  | 0 | 0 | 0 | 0 | 0 | 0 | 0 | 0 | 0 | 0 | 0 | 0 | 0 | 0 | 0 | 0 | 0 | 0 | 0 | 0 | 0 | 0 | 0 | 0 | 0 | 0 | 0 | 0 | 0 | 0 | 0 | 0 | 0 | 0 | 0 | 0 | 0 | 0 | 0 | 0
| Basisbedrag | Euro/kWh |  | 0 | 0 | 0 | 0 | 0 | 0 | 0 | 0 | 0 | 0 | 0 | 0 | 0 | 0 | 0 | 0 | 0 | 0 | 0 | 0 | 0 | 0 | 0 | 0 | 0 | 0 | 0 | 0 | 0 | 0 | 0 | 0 | 0 | 0 | 0 | 0 | 0 | 0 | 0 | 0
| SDE-vergoeding | Euro |  | 0 | 0 | 0 | 0 | 0 | 0 | 0 | 0 | 0 | 0 | 0 | 0 | 0 | 0 | 0 | 0 | 0 | 0 | 0 | 0 | 0 | 0 | 0 | 0 | 0 | 0 | 0 | 0 | 0 | 0 | 0 | 0 | 0 | 0 | 0 | 0 | 0 | 0 | 0 | 0
| Marktinkomsten | Euro |  | 0 | 0 | 0 | 0 | 0 | 0 | 0 | 0 | 0 | 0 | 0 | 0 | 0 | 0 | 0 | 0 | 0 | 0 | 0 | 0 | 0 | 0 | 0 | 0 | 0 | 0 | 0 | 0 | 0 | 0 | 0 | 0 | 0 | 0 | 0 | 0 | 0 | 0 | 0 | 0
| Inkomen totaal (nominaal) | Euro |  | 0 | 0 | 0 | 0 | 0 | 0 | 0 | 0 | 0 | 0 | 0 | 0 | 0 | 0 | 0 | 0 | 0 | 0 | 0 | 0 | 0 | 0 | 0 | 0 | 0 | 0 | 0 | 0 | 0 | 0 | 0 | 0 | 0 | 0 | 0 | 0 | 0 | 0 | 0 | 0
| Kosten totaal (nominaal) | Euro |  | -2067449.987 | -2098461.7368 | -2129938.6629 | -2161887.7428 | -2194316.0589 | -2227230.7998 | -2260639.2618 | -2294548.8508 | -2328967.0835 | -2363901.5898 | -2399360.1136 | -2435350.5153 | 0 | 0 | 0 | 0 | 0 | 0 | 0 | 0 | 0 | 0 | 0 | 0 | 0 | 0 | 0 | 0 | 0 | 0 | 0 | 0 | 0 | 0 | 0 | 0 | 0 | 0 | 0 | 0
| Bruto inkomen (nominaal) | Euro |  | -2067449.987 | -2098461.7368 | -2129938.6629 | -2161887.7428 | -2194316.0589 | -2227230.7998 | -2260639.2618 | -2294548.8508 | -2328967.0835 | -2363901.5898 | -2399360.1136 | -2435350.5153 | 0 | 0 | 0 | 0 | 0 | 0 | 0 | 0 | 0 | 0 | 0 | 0 | 0 | 0 | 0 | 0 | 0 | 0 | 0 | 0 | 0 | 0 | 0 | 0 | 0 | 0 | 0 | 0
| Afschrijving | Euro |  | -573333.3333 | -573333.3333 | -573333.3333 | -573333.3333 | -573333.3333 | -573333.3333 | -573333.3333 | -573333.3333 | -573333.3333 | -573333.3333 | -573333.3333 | -573333.3333 | 0 | 0 | 0 | 0 | 0 | 0 | 0 | 0 | 0 | 0 | 0 | 0 | 0 | 0 | 0 | 0 | 0 | 0 | 0 | 0 | 0 | 0 | 0 | 0 | 0 | 0 | 0 | 0
| Rente | Euro |  | -120400 | -111672.5499 | -102726.9136 | -93557.6363 | -84159.1271 | -74525.6552 | -64651.3465 | -54530.1801 | -44155.9845 | -33522.434 | -22623.0448 | -11451.1708 | 0 | 0 | 0 | 0 | 0 | 0 | 0 | 0 | 0 | 0 | 0 | 0 | 0 | 0 | 0 | 0 | 0 | 0 | 0 | 0 | 0 | 0 | 0 | 0 | 0 | 0 | 0 | 0
| Aflossing | Euro |  | -349098.0036 | -357825.4537 | -366771.09 | -375940.3673 | -385338.8764 | -394972.3483 | -404846.6571 | -414967.8235 | -425342.0191 | -435975.5695 | -446874.9588 | -458046.8328 | 0 | 0 | 0 | 0 | 0 | 0 | 0 | 0 | 0 | 0 | 0 | 0 | 0 | 0 | 0 | 0 | 0 | 0 | 0 | 0 | 0 | 0 | 0 | 0 | 0 | 0 | 0 | 0
| Totale lasten lening | Euro |  | -469498.0036 | -469498.0036 | -469498.0036 | -469498.0036 | -469498.0036 | -469498.0036 | -469498.0036 | -469498.0036 | -469498.0036 | -469498.0036 | -469498.0036 | -469498.0036 | 0 | 0 | 0 | 0 | 0 | 0 | 0 | 0 | 0 | 0 | 0 | 0 | 0 | 0 | 0 | 0 | 0 | 0 | 0 | 0 | 0 | 0 | 0 | 0 | 0 | 0 | 0 | 0
| Belastbaar inkomen | Euro |  | -2761183.3203 | -2783467.62 | -2805998.9098 | -2828778.7125 | -2851808.5194 | -2875089.7884 | -2898623.9417 | -2922412.3642 | -2946456.4013 | -2970757.3571 | -2995316.4917 | -3020135.0195 | 0 | 0 | 0 | 0 | 0 | 0 | 0 | 0 | 0 | 0 | 0 | 0 | 0 | 0 | 0 | 0 | 0 | 0 | 0 | 0 | 0 | 0 | 0 | 0 | 0 | 0 | 0 | 0
| Belasting bedrag | Euro |  | 690295.8301 | 695866.905 | 701499.7274 | 707194.6781 | 712952.1299 | 718772.4471 | 724655.9854 | 730603.091 | 736614.1003 | 742689.3393 | 748829.1229 | 755033.7549 | 0 | 0 | 0 | 0 | 0 | 0 | 0 | 0 | 0 | 0 | 0 | 0 | 0 | 0 | 0 | 0 | 0 | 0 | 0 | 0 | 0 | 0 | 0 | 0 | 0 | 0 | 0 | 0
| Netto inkomen na belasting | Euro |  | -1846652.1605 | -1872092.8354 | -1897936.939 | -1924191.0683 | -1950861.9327 | -1977956.3563 | -2005481.28 | -2033443.7633 | -2061850.9868 | -2090710.2541 | -2120028.9943 | -2149814.764 | 0 | 0 | 0 | 0 | 0 | 0 | 0 | 0 | 0 | 0 | 0 | 0 | 0 | 0 | 0 | 0 | 0 | 0 | 0 | 0 | 0 | 0 | 0 | 0 | 0 | 0 | 0 | 0
| Project cashflow | Euro | -6880000 | -1377154.1569 | -1402594.8318 | -1428438.9354 | -1454693.0647 | -1481363.9291 | -1508458.3527 | -1535983.2764 | -1563945.7597 | -1592352.9832 | -1621212.2505 | -1650530.9907 | -1680316.7604 | 0 | 0 | 0 | 0 | 0 | 0 | 0 | 0 | 0 | 0 | 0 | 0 | 0 | 0 | 0 | 0 | 0 | 0 | 0 | 0 | 0 | 0 | 0 | 0 | 0 | 0 | 0 | 0
| Equity cashflow | Euro | -2064000 | -1846652.1605 | -1872092.8354 | -1897936.939 | -1924191.0683 | -1950861.9327 | -1977956.3563 | -2005481.28 | -2033443.7633 | -2061850.9868 | -2090710.2541 | -2120028.9943 | -2149814.764 | 0 | 0 | 0 | 0 | 0 | 0 | 0 | 0 | 0 | 0 | 0 | 0 | 0 | 0 | 0 | 0 | 0 | 0 | 0 | 0 | 0 | 0 | 0 | 0 | 0 | 0 | 0 | 0
| Subsidiebasis: energieproductie | kWh |  | 65000000 | 65000000 | 65000000 | 65000000 | 65000000 | 65000000 | 65000000 | 65000000 | 65000000 | 65000000 | 65000000 | 65000000 | 0 | 0 | 0 | 0 | 0 | 0 | 0 | 0 | 0 | 0 | 0 | 0 | 0 | 0 | 0 | 0 | 0 | 0 | 0 | 0 | 0 | 0 | 0 | 0 | 0 | 0 | 0 | 0
| Terug te verdienen investering |  | 0: 6880000; 1: 5960849.987; 2: 5063984.2737; 3: 4189649.8501; 4: 3338095.2293; 5: 2509570.4153; 6: 1704326.8704; 7: 922617.4787; 8: 164696.5096; 9: -569180.4224; 10: -1278756.3986; 11: -1963773.2402; 12: -2623971.5541; 13: -2623971.5541; 14: -2623971.5541; 15: -2623971.5541; 16: -2623971.5541; 17: -2623971.5541; 18: -2623971.5541; 19: -2623971.5541; 20: -2623971.5541; 21: -2623971.5541
| DSCR |  | 1: 2.2142; 2: 2.1481; 3: 2.0811; 4: 2.013; 5: 1.944; 6: 1.8739; 7: 1.8027; 8: 1.7305; 9: 1.6572; 10: 1.5828; 11: 1.5072; 12: 1.4306
Tabel: Projectparameters
| Verdisconteerde inkomsten | euro | 0: -10573561.7654
| Verdisconteerde energieafzet | kWh | 0: 264255176.1893
| Totale investering | Euro | 0: 6880000
| DSCR (gemiddeld) |  | 0: 1.8321
| Projectrente (WACC nominaal/reëel) |  | 0: 06% / 04%
| Projectrendement (IRR) |  | 0: n.v.t.
| Rendement op eigen vermogen (IRR) |  | 0: n.v.t.
| Aandeel lening | Euro | 0: 4816000
| Aandeel equity | Euro | 0: 2064000
| Warmtekrachtverhouding | W:E | 0: 0
| Samengesteld aantal vollasturen | uur/jaar | 0: 6500
| Terugverdientijd | jaren | 0: tussen 8 en 9 jaren; 2: 0.066667

## 59
Berekening basisbedragen: SDE++ 2021
Ketel op vaste of vloeibare biomassa ≥ 5 MWth (7000 uur)
| BASISBEDRAG | Waarde | Eenheid | Toelichting
| Basisbedrag | 0.0473 | Euro/kWh
| CO2-subsidie-intensiteit | 119 | Euro/t CO2
| Langetermijnprijs | 0.0203 | Euro/kWh
| Netto emissiefactor | 0.226 | kg CO2/kWh
| Productie-eenheid | kWh
| Vermogenseenheid | kW
| CONVERSIEFACTOREN | Waarde | Eenheid | Toelichting
| Verbrandingswaarde methaan (onderwaarde) | 35.8 | MJ/Nm3
| Verbrandingswaarde hernieuwbaar gas (onderwaarde) | 31.65 | MJ/Nm3
| Verbrandingswaarde hernieuwbaar gas (bovenwaarde) | 35.17 | MJ/Nm3
| kWh naar MJ | 3.6 | MJ/kWh
| INPUTVARIABELEN | Waarde | Eenheid | Toelichting
| Inputvermogen | 11111.111 | kW
Gaat het om een installatie voor hernieuwbaar gas?
Methaangehalte hernieuwbaar gas voor gaszuivering
| Vermogen hernieuwbaargasproductie (voor zuivering) | 0 | Nm3/uur
| Outputvermogen (thermisch of hernieuwbaar gas) | 10000 | kW
| Outputvermogen (hernieuwbaar gas) | 0 | Nm3/uur
| Outputvermogen (elektrisch of overig) |  | kW
| Vollasturen levering (thermisch of hernieuwbaar gas) | 7000 | uur/jaar | Bij een installatie voor gecombineerde opwekking, wordt de bedrijfstijd genomen als maximum van de vollasturen warmte en vollasturen elektriciteit.
| Vollasturen levering (elektrisch of overig) |  | uur/jaar | Bij een installatie voor gecombineerde opwekking, wordt de bedrijfstijd genomen als maximum van de vollasturen warmte en vollasturen elektriciteit.
| Max. elektrisch rendement | 0%
| Elektrisch rendement | 0%
| Thermisch rendement of rendement gasproductie | 90%
| Elektriciteitsderving bij warmtelevering |  | elektriciteit : warmte
| Investeringskosten |  | Euro/kW
|  | 722 | Euro/kW
| Totale investeringskosten | 7.22 | Euro (miljoen)
| Vaste O&M-kosten |  | Euro/kW/jaar
|  | 46 | Euro/kW/jaar
| Totale jaarlijkse vaste O&M-kosten | 460 | Euro (duizend)
| Variabele O&M-kosten (incl. contractkosten) | 0.0051 | Euro/kWh
| Energie-inhoud brandstof | 9 | GJ/ton
| Biomassadoorzet | 31111.1108 | ton/jaar
| Netto brandstofprijs (aan de poort, incl. risico-opslag) | 45 | Euro/ton
| Relatief elektriciteitsgebruik |  | kWh/kWh
| Elektriciteitsgebruik | 0 | MWh/jaar
| Relatief warmtegebruik |  | kWh/kWh
| Warmtegebruik | 0 | MWh/jaar
| Relatief gasverbruik |  | kWh/kWh
| Gasverbruik |  | MWh/jaar
EMISSIEFACTOR
| Productie van warmte of overig | 0.226 | kg CO2/kWh
| Productie van elektriciteit of overig | 0.216 | kg CO2/kWh
| Productie van gas | 0.183 | kg CO2/kWh
| Gebruik van biomassa | 0 | kg CO2/ton
| Gebruik van warmte | 0 | kg CO2/kWh
| Gebruik van elektriciteit | 0.216 | kg CO2/kWh
| Gebruik van gas |  | kg CO2/kWh
| Elektriciteitsprijs na subsidieperiode (incl PIF) |  | Euro/kWh
| Vollasturen na subsidieperiode |  | uur/jaar
| Prijs warmte of overige na subsidieperiode |  | Euro/kWh
| Vollasturen na subsidieperiode |  | uur/jaar
| Investeringssubsidie t.g.v. vreemd vermogen |  | Euro
| Investeringssubsidie t.g.v. eigen vermogen (NCW) |  | Euro
| Inflatie | 1.5%
| Rente lening | 2.5%
| Vereiste return on equity | 15%
| Equity share in investering incl. EIA effect | 30%
| Debt share in investering incl. EIA effect | 70%
| Vennootschapsbelasting | 25%
| Economische levensduur | 12 | jaar
| Termijn lening | 12 | jaar
| Afschrijvingstermijn | 12 | jaar
| Beleidsperiode | 12 | jaar
X
| Onregelmatige cashflow | X |  | Toelichting
| Energieprijzen |  | Jaar | 2021 | 2022 | 2023 | 2024 | 2025 | 2026 | 2027 | 2028 | 2029 | 2030 | 2031 | 2032 | 2033 | 2034 | 2035 | 2036 | 2037 | 2038 | 2039 | 2040 | 2041
Basisbedrag
| Inflator |  | index | 1 | 1.015 | 1.0302 | 1.0457 | 1.0614 | 1.0773 | 1.0934 | 1.1098 | 1.1265 | 1.1434 | 1.1605 | 1.1779 | 1.1956 | 1.2136 | 1.2318 | 1.2502 | 1.269 | 1.288 | 1.3073 | 1.327 | 1.3469 | 1.3671 | 1.3876 | 1.4084 | 1.4295 | 1.4509 | 1.4727 | 1.4948 | 1.5172 | 1.54 | 1.5631 | 1.5865 | 1.6103 | 1.6345 | 1.659 | 1.6839 | 1.7091 | 1.7348 | 1.7608 | 1.7872
Tabel: Nominale kasstroom (positieve bedragen = gunstig voor de producent)
| Positieve bedragen = gunstig voor de producent |  | 0 | 1 | 2 | 3 | 4 | 5 | 6 | 7 | 8 | 9 | 10 | 11 | 12 | 13 | 14 | 15 | 16 | 17 | 18 | 19 | 20 | 21 | 22 | 23 | 24 | 25 | 26 | 27 | 28 | 29 | 30 | 31 | 32 | 33 | 34 | 35 | 36 | 37 | 38 | 39 | 40
| Investering | Euro | 0: -7220000
| Afzet elektriciteit of overige | kWh |  | 0 | 0 | 0 | 0 | 0 | 0 | 0 | 0 | 0 | 0 | 0 | 0 | 0 | 0 | 0 | 0 | 0 | 0 | 0 | 0 | 0 | 0 | 0 | 0 | 0 | 0 | 0 | 0 | 0 | 0 | 0 | 0 | 0 | 0 | 0 | 0 | 0 | 0 | 0 | 0
| Afzet warmte of overige | kWh |  | 70000000 | 70000000 | 70000000 | 70000000 | 70000000 | 70000000 | 70000000 | 70000000 | 70000000 | 70000000 | 70000000 | 70000000 | 0 | 0 | 0 | 0 | 0 | 0 | 0 | 0 | 0 | 0 | 0 | 0 | 0 | 0 | 0 | 0 | 0 | 0 | 0 | 0 | 0 | 0 | 0 | 0 | 0 | 0 | 0 | 0
| Afzet hernieuwbaar gas | kWh (HHV) |  | 0 | 0 | 0 | 0 | 0 | 0 | 0 | 0 | 0 | 0 | 0 | 0 | 0 | 0 | 0 | 0 | 0 | 0 | 0 | 0 | 0 | 0 | 0 | 0 | 0 | 0 | 0 | 0 | 0 | 0 | 0 | 0 | 0 | 0 | 0 | 0 | 0 | 0 | 0 | 0
| Afzet duurzame energie | kWh |  | 70000000 | 70000000 | 70000000 | 70000000 | 70000000 | 70000000 | 70000000 | 70000000 | 70000000 | 70000000 | 70000000 | 70000000 | 0 | 0 | 0 | 0 | 0 | 0 | 0 | 0 | 0 | 0 | 0 | 0 | 0 | 0 | 0 | 0 | 0 | 0 | 0 | 0 | 0 | 0 | 0 | 0 | 0 | 0 | 0 | 0
| Operationele kosten | Euro |  | -817000 | -829255 | -841693.825 | -854319.2324 | -867134.0209 | -880141.0312 | -893343.1466 | -906743.2938 | -920344.4432 | -934149.6099 | -948161.854 | -962384.2819 | 0 | 0 | 0 | 0 | 0 | 0 | 0 | 0 | 0 | 0 | 0 | 0 | 0 | 0 | 0 | 0 | 0 | 0 | 0 | 0 | 0 | 0 | 0 | 0 | 0 | 0 | 0 | 0
| Brandstofkosten (biomassa) | Euro |  | -1399999.986 | -1420999.9858 | -1442314.9856 | -1463949.7104 | -1485908.956 | -1508197.5904 | -1530820.5542 | -1553782.8625 | -1577089.6055 | -1600745.9495 | -1624757.1388 | -1649128.4959 | 0 | 0 | 0 | 0 | 0 | 0 | 0 | 0 | 0 | 0 | 0 | 0 | 0 | 0 | 0 | 0 | 0 | 0 | 0 | 0 | 0 | 0 | 0 | 0 | 0 | 0 | 0 | 0
| Marktwaarde elektriciteit | Euro/kWh |  | 0 | 0 | 0 | 0 | 0 | 0 | 0 | 0 | 0 | 0 | 0 | 0 | 0 | 0 | 0 | 0 | 0 | 0 | 0 | 0 | 0 | 0 | 0 | 0 | 0 | 0 | 0 | 0 | 0 | 0 | 0 | 0 | 0 | 0 | 0 | 0 | 0 | 0 | 0 | 0
| Marktwaarde warmte of hernieuwbaar gas | Euro/kWh |  | 0 | 0 | 0 | 0 | 0 | 0 | 0 | 0 | 0 | 0 | 0 | 0 | 0 | 0 | 0 | 0 | 0 | 0 | 0 | 0 | 0 | 0 | 0 | 0 | 0 | 0 | 0 | 0 | 0 | 0 | 0 | 0 | 0 | 0 | 0 | 0 | 0 | 0 | 0 | 0
| Correctiebedrag | Euro/kWh |  | 0 | 0 | 0 | 0 | 0 | 0 | 0 | 0 | 0 | 0 | 0 | 0 | 0 | 0 | 0 | 0 | 0 | 0 | 0 | 0 | 0 | 0 | 0 | 0 | 0 | 0 | 0 | 0 | 0 | 0 | 0 | 0 | 0 | 0 | 0 | 0 | 0 | 0 | 0 | 0
| Basisbedrag | Euro/kWh |  | 0 | 0 | 0 | 0 | 0 | 0 | 0 | 0 | 0 | 0 | 0 | 0 | 0 | 0 | 0 | 0 | 0 | 0 | 0 | 0 | 0 | 0 | 0 | 0 | 0 | 0 | 0 | 0 | 0 | 0 | 0 | 0 | 0 | 0 | 0 | 0 | 0 | 0 | 0 | 0
| SDE-vergoeding | Euro |  | 0 | 0 | 0 | 0 | 0 | 0 | 0 | 0 | 0 | 0 | 0 | 0 | 0 | 0 | 0 | 0 | 0 | 0 | 0 | 0 | 0 | 0 | 0 | 0 | 0 | 0 | 0 | 0 | 0 | 0 | 0 | 0 | 0 | 0 | 0 | 0 | 0 | 0 | 0 | 0
| Marktinkomsten | Euro |  | 0 | 0 | 0 | 0 | 0 | 0 | 0 | 0 | 0 | 0 | 0 | 0 | 0 | 0 | 0 | 0 | 0 | 0 | 0 | 0 | 0 | 0 | 0 | 0 | 0 | 0 | 0 | 0 | 0 | 0 | 0 | 0 | 0 | 0 | 0 | 0 | 0 | 0 | 0 | 0
| Inkomen totaal (nominaal) | Euro |  | 0 | 0 | 0 | 0 | 0 | 0 | 0 | 0 | 0 | 0 | 0 | 0 | 0 | 0 | 0 | 0 | 0 | 0 | 0 | 0 | 0 | 0 | 0 | 0 | 0 | 0 | 0 | 0 | 0 | 0 | 0 | 0 | 0 | 0 | 0 | 0 | 0 | 0 | 0 | 0
| Kosten totaal (nominaal) | Euro |  | -2216999.986 | -2250254.9858 | -2284008.8106 | -2318268.9427 | -2353042.9769 | -2388338.6215 | -2424163.7009 | -2460526.1564 | -2497434.0487 | -2534895.5594 | -2572918.9928 | -2611512.7777 | 0 | 0 | 0 | 0 | 0 | 0 | 0 | 0 | 0 | 0 | 0 | 0 | 0 | 0 | 0 | 0 | 0 | 0 | 0 | 0 | 0 | 0 | 0 | 0 | 0 | 0 | 0 | 0
| Bruto inkomen (nominaal) | Euro |  | -2216999.986 | -2250254.9858 | -2284008.8106 | -2318268.9427 | -2353042.9769 | -2388338.6215 | -2424163.7009 | -2460526.1564 | -2497434.0487 | -2534895.5594 | -2572918.9928 | -2611512.7777 | 0 | 0 | 0 | 0 | 0 | 0 | 0 | 0 | 0 | 0 | 0 | 0 | 0 | 0 | 0 | 0 | 0 | 0 | 0 | 0 | 0 | 0 | 0 | 0 | 0 | 0 | 0 | 0
| Afschrijving | Euro |  | -601666.6667 | -601666.6667 | -601666.6667 | -601666.6667 | -601666.6667 | -601666.6667 | -601666.6667 | -601666.6667 | -601666.6667 | -601666.6667 | -601666.6667 | -601666.6667 | 0 | 0 | 0 | 0 | 0 | 0 | 0 | 0 | 0 | 0 | 0 | 0 | 0 | 0 | 0 | 0 | 0 | 0 | 0 | 0 | 0 | 0 | 0 | 0 | 0 | 0 | 0 | 0
| Rente | Euro |  | -126350 | -117191.2515 | -107803.5343 | -98181.1242 | -88318.1538 | -78208.6091 | -67846.3259 | -57224.9855 | -46338.1116 | -35179.0659 | -23741.0441 | -12017.0717 | 0 | 0 | 0 | 0 | 0 | 0 | 0 | 0 | 0 | 0 | 0 | 0 | 0 | 0 | 0 | 0 | 0 | 0 | 0 | 0 | 0 | 0 | 0 | 0 | 0 | 0 | 0 | 0
| Aflossing | Euro |  | -366349.9398 | -375508.6883 | -384896.4055 | -394518.8156 | -404381.786 | -414491.3307 | -424853.6139 | -435474.9543 | -446361.8282 | -457520.8739 | -468958.8957 | -480682.8681 | 0 | 0 | 0 | 0 | 0 | 0 | 0 | 0 | 0 | 0 | 0 | 0 | 0 | 0 | 0 | 0 | 0 | 0 | 0 | 0 | 0 | 0 | 0 | 0 | 0 | 0 | 0 | 0
| Totale lasten lening | Euro |  | -492699.9398 | -492699.9398 | -492699.9398 | -492699.9398 | -492699.9398 | -492699.9398 | -492699.9398 | -492699.9398 | -492699.9398 | -492699.9398 | -492699.9398 | -492699.9398 | 0 | 0 | 0 | 0 | 0 | 0 | 0 | 0 | 0 | 0 | 0 | 0 | 0 | 0 | 0 | 0 | 0 | 0 | 0 | 0 | 0 | 0 | 0 | 0 | 0 | 0 | 0 | 0
| Belastbaar inkomen | Euro |  | -2945016.6527 | -2969112.904 | -2993479.0115 | -3018116.7336 | -3043027.7973 | -3068213.8973 | -3093676.6934 | -3119417.8085 | -3145438.827 | -3171741.292 | -3198326.7036 | -3225196.5161 | 0 | 0 | 0 | 0 | 0 | 0 | 0 | 0 | 0 | 0 | 0 | 0 | 0 | 0 | 0 | 0 | 0 | 0 | 0 | 0 | 0 | 0 | 0 | 0 | 0 | 0 | 0 | 0
| Belasting bedrag | Euro |  | 736254.1632 | 742278.226 | 748369.7529 | 754529.1834 | 760756.9493 | 767053.4743 | 773419.1733 | 779854.4521 | 786359.7068 | 792935.323 | 799581.6759 | 806299.129 | 0 | 0 | 0 | 0 | 0 | 0 | 0 | 0 | 0 | 0 | 0 | 0 | 0 | 0 | 0 | 0 | 0 | 0 | 0 | 0 | 0 | 0 | 0 | 0 | 0 | 0 | 0 | 0
| Netto inkomen na belasting | Euro |  | -1973445.7626 | -2000676.6996 | -2028338.9975 | -2056439.6991 | -2084985.9673 | -2113985.087 | -2143444.4673 | -2173371.644 | -2203774.2818 | -2234660.1762 | -2266037.2567 | -2297913.5885 | 0 | 0 | 0 | 0 | 0 | 0 | 0 | 0 | 0 | 0 | 0 | 0 | 0 | 0 | 0 | 0 | 0 | 0 | 0 | 0 | 0 | 0 | 0 | 0 | 0 | 0 | 0 | 0
| Project cashflow | Euro | -7220000 | -1480745.8228 | -1507976.7598 | -1535639.0577 | -1563739.7593 | -1592286.0275 | -1621285.1472 | -1650744.5275 | -1680671.7042 | -1711074.342 | -1741960.2364 | -1773337.3169 | -1805213.6487 | 0 | 0 | 0 | 0 | 0 | 0 | 0 | 0 | 0 | 0 | 0 | 0 | 0 | 0 | 0 | 0 | 0 | 0 | 0 | 0 | 0 | 0 | 0 | 0 | 0 | 0 | 0 | 0
| Equity cashflow | Euro | -2166000 | -1973445.7626 | -2000676.6996 | -2028338.9975 | -2056439.6991 | -2084985.9673 | -2113985.087 | -2143444.4673 | -2173371.644 | -2203774.2818 | -2234660.1762 | -2266037.2567 | -2297913.5885 | 0 | 0 | 0 | 0 | 0 | 0 | 0 | 0 | 0 | 0 | 0 | 0 | 0 | 0 | 0 | 0 | 0 | 0 | 0 | 0 | 0 | 0 | 0 | 0 | 0 | 0 | 0 | 0
| Subsidiebasis: energieproductie | kWh |  | 70000000 | 70000000 | 70000000 | 70000000 | 70000000 | 70000000 | 70000000 | 70000000 | 70000000 | 70000000 | 70000000 | 70000000 | 0 | 0 | 0 | 0 | 0 | 0 | 0 | 0 | 0 | 0 | 0 | 0 | 0 | 0 | 0 | 0 | 0 | 0 | 0 | 0 | 0 | 0 | 0 | 0 | 0 | 0 | 0 | 0
| Terug te verdienen investering |  | 0: 7220000; 1: 6252349.986; 2: 5308796.2233; 3: 4389608.5682; 4: 3495058.6351; 5: 2625419.7657; 6: 1780966.9964; 7: 961977.0231; 8: 168728.1649; 9: -598499.6747; 10: -1339425.0493; 11: -2053765.0124; 12: -2741235.163; 13: -2741235.163; 14: -2741235.163; 15: -2741235.163; 16: -2741235.163; 17: -2741235.163; 18: -2741235.163; 19: -2741235.163; 20: -2741235.163; 21: -2741235.163
| DSCR |  | 1: 2.2204; 2: 2.1529; 3: 2.0844; 4: 2.0149; 5: 1.9443; 6: 1.8727; 7: 1.8; 8: 1.7261; 9: 1.6512; 10: 1.5752; 11: 1.498; 12: 1.4197
Tabel: Projectparameters
| Verdisconteerde inkomsten | euro | 0: -11300490.362
| Verdisconteerde energieafzet | kWh | 0: 284582497.4347
| Totale investering | Euro | 0: 7220000
| DSCR (gemiddeld) |  | 0: 1.83
| Projectrente (WACC nominaal/reëel) |  | 0: 06% / 04%
| Projectrendement (IRR) |  | 0: n.v.t.
| Rendement op eigen vermogen (IRR) |  | 0: n.v.t.
| Aandeel lening | Euro | 0: 5054000
| Aandeel equity | Euro | 0: 2166000
| Warmtekrachtverhouding | W:E | 0: 0
| Samengesteld aantal vollasturen | uur/jaar | 0: 7000
| Terugverdientijd | jaren | 0: tussen 8 en 9 jaren; 2: 0.066667

## 60
Berekening basisbedragen: SDE++ 2021
Ketel op vaste of vloeibare biomassa ≥ 5 MWth (7500 uur)
| BASISBEDRAG | Waarde | Eenheid | Toelichting
| Basisbedrag | 0.0469 | Euro/kWh
| CO2-subsidie-intensiteit | 118 | Euro/t CO2
| Langetermijnprijs | 0.0203 | Euro/kWh
| Netto emissiefactor | 0.226 | kg CO2/kWh
| Productie-eenheid | kWh
| Vermogenseenheid | kW
| CONVERSIEFACTOREN | Waarde | Eenheid | Toelichting
| Verbrandingswaarde methaan (onderwaarde) | 35.8 | MJ/Nm3
| Verbrandingswaarde hernieuwbaar gas (onderwaarde) | 31.65 | MJ/Nm3
| Verbrandingswaarde hernieuwbaar gas (bovenwaarde) | 35.17 | MJ/Nm3
| kWh naar MJ | 3.6 | MJ/kWh
| INPUTVARIABELEN | Waarde | Eenheid | Toelichting
| Inputvermogen | 11111.111 | kW
Gaat het om een installatie voor hernieuwbaar gas?
Methaangehalte hernieuwbaar gas voor gaszuivering
| Vermogen hernieuwbaargasproductie (voor zuivering) | 0 | Nm3/uur
| Outputvermogen (thermisch of hernieuwbaar gas) | 10000 | kW
| Outputvermogen (hernieuwbaar gas) | 0 | Nm3/uur
| Outputvermogen (elektrisch of overig) |  | kW
| Vollasturen levering (thermisch of hernieuwbaar gas) | 7500 | uur/jaar | Bij een installatie voor gecombineerde opwekking, wordt de bedrijfstijd genomen als maximum van de vollasturen warmte en vollasturen elektriciteit.
| Vollasturen levering (elektrisch of overig) |  | uur/jaar | Bij een installatie voor gecombineerde opwekking, wordt de bedrijfstijd genomen als maximum van de vollasturen warmte en vollasturen elektriciteit.
| Max. elektrisch rendement | 0%
| Elektrisch rendement | 0%
| Thermisch rendement of rendement gasproductie | 90%
| Elektriciteitsderving bij warmtelevering |  | elektriciteit : warmte
| Investeringskosten |  | Euro/kW
|  | 756 | Euro/kW
| Totale investeringskosten | 7.56 | Euro (miljoen)
| Vaste O&M-kosten |  | Euro/kW/jaar
|  | 48.6 | Euro/kW/jaar
| Totale jaarlijkse vaste O&M-kosten | 486 | Euro (duizend)
| Variabele O&M-kosten (incl. contractkosten) | 0.00508 | Euro/kWh
| Energie-inhoud brandstof | 9 | GJ/ton
| Biomassadoorzet | 33333.333 | ton/jaar
| Netto brandstofprijs (aan de poort, incl. risico-opslag) | 45 | Euro/ton
| Relatief elektriciteitsgebruik |  | kWh/kWh
| Elektriciteitsgebruik | 0 | MWh/jaar
| Relatief warmtegebruik |  | kWh/kWh
| Warmtegebruik | 0 | MWh/jaar
| Relatief gasverbruik |  | kWh/kWh
| Gasverbruik |  | MWh/jaar
EMISSIEFACTOR
| Productie van warmte of overig | 0.226 | kg CO2/kWh
| Productie van elektriciteit of overig | 0.216 | kg CO2/kWh
| Productie van gas | 0.183 | kg CO2/kWh
| Gebruik van biomassa | 0 | kg CO2/ton
| Gebruik van warmte | 0 | kg CO2/kWh
| Gebruik van elektriciteit | 0.216 | kg CO2/kWh
| Gebruik van gas |  | kg CO2/kWh
| Elektriciteitsprijs na subsidieperiode (incl PIF) |  | Euro/kWh
| Vollasturen na subsidieperiode |  | uur/jaar
| Prijs warmte of overige na subsidieperiode |  | Euro/kWh
| Vollasturen na subsidieperiode |  | uur/jaar
| Investeringssubsidie t.g.v. vreemd vermogen |  | Euro
| Investeringssubsidie t.g.v. eigen vermogen (NCW) |  | Euro
| Inflatie | 1.5%
| Rente lening | 2.5%
| Vereiste return on equity | 15%
| Equity share in investering incl. EIA effect | 30%
| Debt share in investering incl. EIA effect | 70%
| Vennootschapsbelasting | 25%
| Economische levensduur | 12 | jaar
| Termijn lening | 12 | jaar
| Afschrijvingstermijn | 12 | jaar
| Beleidsperiode | 12 | jaar
X
| Onregelmatige cashflow | X |  | Toelichting
| Energieprijzen |  | Jaar | 2021 | 2022 | 2023 | 2024 | 2025 | 2026 | 2027 | 2028 | 2029 | 2030 | 2031 | 2032 | 2033 | 2034 | 2035 | 2036 | 2037 | 2038 | 2039 | 2040 | 2041
Basisbedrag
| Inflator |  | index | 1 | 1.015 | 1.0302 | 1.0457 | 1.0614 | 1.0773 | 1.0934 | 1.1098 | 1.1265 | 1.1434 | 1.1605 | 1.1779 | 1.1956 | 1.2136 | 1.2318 | 1.2502 | 1.269 | 1.288 | 1.3073 | 1.327 | 1.3469 | 1.3671 | 1.3876 | 1.4084 | 1.4295 | 1.4509 | 1.4727 | 1.4948 | 1.5172 | 1.54 | 1.5631 | 1.5865 | 1.6103 | 1.6345 | 1.659 | 1.6839 | 1.7091 | 1.7348 | 1.7608 | 1.7872
Tabel: Nominale kasstroom (positieve bedragen = gunstig voor de producent)
| Positieve bedragen = gunstig voor de producent |  | 0 | 1 | 2 | 3 | 4 | 5 | 6 | 7 | 8 | 9 | 10 | 11 | 12 | 13 | 14 | 15 | 16 | 17 | 18 | 19 | 20 | 21 | 22 | 23 | 24 | 25 | 26 | 27 | 28 | 29 | 30 | 31 | 32 | 33 | 34 | 35 | 36 | 37 | 38 | 39 | 40
| Investering | Euro | 0: -7560000
| Afzet elektriciteit of overige | kWh |  | 0 | 0 | 0 | 0 | 0 | 0 | 0 | 0 | 0 | 0 | 0 | 0 | 0 | 0 | 0 | 0 | 0 | 0 | 0 | 0 | 0 | 0 | 0 | 0 | 0 | 0 | 0 | 0 | 0 | 0 | 0 | 0 | 0 | 0 | 0 | 0 | 0 | 0 | 0 | 0
| Afzet warmte of overige | kWh |  | 75000000 | 75000000 | 75000000 | 75000000 | 75000000 | 75000000 | 75000000 | 75000000 | 75000000 | 75000000 | 75000000 | 75000000 | 0 | 0 | 0 | 0 | 0 | 0 | 0 | 0 | 0 | 0 | 0 | 0 | 0 | 0 | 0 | 0 | 0 | 0 | 0 | 0 | 0 | 0 | 0 | 0 | 0 | 0 | 0 | 0
| Afzet hernieuwbaar gas | kWh (HHV) |  | 0 | 0 | 0 | 0 | 0 | 0 | 0 | 0 | 0 | 0 | 0 | 0 | 0 | 0 | 0 | 0 | 0 | 0 | 0 | 0 | 0 | 0 | 0 | 0 | 0 | 0 | 0 | 0 | 0 | 0 | 0 | 0 | 0 | 0 | 0 | 0 | 0 | 0 | 0 | 0
| Afzet duurzame energie | kWh |  | 75000000 | 75000000 | 75000000 | 75000000 | 75000000 | 75000000 | 75000000 | 75000000 | 75000000 | 75000000 | 75000000 | 75000000 | 0 | 0 | 0 | 0 | 0 | 0 | 0 | 0 | 0 | 0 | 0 | 0 | 0 | 0 | 0 | 0 | 0 | 0 | 0 | 0 | 0 | 0 | 0 | 0 | 0 | 0 | 0 | 0
| Operationele kosten | Euro |  | -867000 | -880005 | -893205.075 | -906603.1511 | -920202.1984 | -934005.2314 | -948015.3098 | -962235.5395 | -976669.0726 | -991319.1087 | -1006188.8953 | -1021281.7287 | 0 | 0 | 0 | 0 | 0 | 0 | 0 | 0 | 0 | 0 | 0 | 0 | 0 | 0 | 0 | 0 | 0 | 0 | 0 | 0 | 0 | 0 | 0 | 0 | 0 | 0 | 0 | 0
| Brandstofkosten (biomassa) | Euro |  | -1499999.985 | -1522499.9848 | -1545337.4845 | -1568517.5468 | -1592045.31 | -1615925.9897 | -1640164.8795 | -1664767.3527 | -1689738.863 | -1715084.9459 | -1740811.2201 | -1766923.3884 | 0 | 0 | 0 | 0 | 0 | 0 | 0 | 0 | 0 | 0 | 0 | 0 | 0 | 0 | 0 | 0 | 0 | 0 | 0 | 0 | 0 | 0 | 0 | 0 | 0 | 0 | 0 | 0
| Marktwaarde elektriciteit | Euro/kWh |  | 0 | 0 | 0 | 0 | 0 | 0 | 0 | 0 | 0 | 0 | 0 | 0 | 0 | 0 | 0 | 0 | 0 | 0 | 0 | 0 | 0 | 0 | 0 | 0 | 0 | 0 | 0 | 0 | 0 | 0 | 0 | 0 | 0 | 0 | 0 | 0 | 0 | 0 | 0 | 0
| Marktwaarde warmte of hernieuwbaar gas | Euro/kWh |  | 0 | 0 | 0 | 0 | 0 | 0 | 0 | 0 | 0 | 0 | 0 | 0 | 0 | 0 | 0 | 0 | 0 | 0 | 0 | 0 | 0 | 0 | 0 | 0 | 0 | 0 | 0 | 0 | 0 | 0 | 0 | 0 | 0 | 0 | 0 | 0 | 0 | 0 | 0 | 0
| Correctiebedrag | Euro/kWh |  | 0 | 0 | 0 | 0 | 0 | 0 | 0 | 0 | 0 | 0 | 0 | 0 | 0 | 0 | 0 | 0 | 0 | 0 | 0 | 0 | 0 | 0 | 0 | 0 | 0 | 0 | 0 | 0 | 0 | 0 | 0 | 0 | 0 | 0 | 0 | 0 | 0 | 0 | 0 | 0
| Basisbedrag | Euro/kWh |  | 0 | 0 | 0 | 0 | 0 | 0 | 0 | 0 | 0 | 0 | 0 | 0 | 0 | 0 | 0 | 0 | 0 | 0 | 0 | 0 | 0 | 0 | 0 | 0 | 0 | 0 | 0 | 0 | 0 | 0 | 0 | 0 | 0 | 0 | 0 | 0 | 0 | 0 | 0 | 0
| SDE-vergoeding | Euro |  | 0 | 0 | 0 | 0 | 0 | 0 | 0 | 0 | 0 | 0 | 0 | 0 | 0 | 0 | 0 | 0 | 0 | 0 | 0 | 0 | 0 | 0 | 0 | 0 | 0 | 0 | 0 | 0 | 0 | 0 | 0 | 0 | 0 | 0 | 0 | 0 | 0 | 0 | 0 | 0
| Marktinkomsten | Euro |  | 0 | 0 | 0 | 0 | 0 | 0 | 0 | 0 | 0 | 0 | 0 | 0 | 0 | 0 | 0 | 0 | 0 | 0 | 0 | 0 | 0 | 0 | 0 | 0 | 0 | 0 | 0 | 0 | 0 | 0 | 0 | 0 | 0 | 0 | 0 | 0 | 0 | 0 | 0 | 0
| Inkomen totaal (nominaal) | Euro |  | 0 | 0 | 0 | 0 | 0 | 0 | 0 | 0 | 0 | 0 | 0 | 0 | 0 | 0 | 0 | 0 | 0 | 0 | 0 | 0 | 0 | 0 | 0 | 0 | 0 | 0 | 0 | 0 | 0 | 0 | 0 | 0 | 0 | 0 | 0 | 0 | 0 | 0 | 0 | 0
| Kosten totaal (nominaal) | Euro |  | -2366999.985 | -2402504.9848 | -2438542.5595 | -2475120.6979 | -2512247.5084 | -2549931.221 | -2588180.1894 | -2627002.8922 | -2666407.9356 | -2706404.0546 | -2747000.1154 | -2788205.1172 | 0 | 0 | 0 | 0 | 0 | 0 | 0 | 0 | 0 | 0 | 0 | 0 | 0 | 0 | 0 | 0 | 0 | 0 | 0 | 0 | 0 | 0 | 0 | 0 | 0 | 0 | 0 | 0
| Bruto inkomen (nominaal) | Euro |  | -2366999.985 | -2402504.9848 | -2438542.5595 | -2475120.6979 | -2512247.5084 | -2549931.221 | -2588180.1894 | -2627002.8922 | -2666407.9356 | -2706404.0546 | -2747000.1154 | -2788205.1172 | 0 | 0 | 0 | 0 | 0 | 0 | 0 | 0 | 0 | 0 | 0 | 0 | 0 | 0 | 0 | 0 | 0 | 0 | 0 | 0 | 0 | 0 | 0 | 0 | 0 | 0 | 0 | 0
| Afschrijving | Euro |  | -630000 | -630000 | -630000 | -630000 | -630000 | -630000 | -630000 | -630000 | -630000 | -630000 | -630000 | -630000 | 0 | 0 | 0 | 0 | 0 | 0 | 0 | 0 | 0 | 0 | 0 | 0 | 0 | 0 | 0 | 0 | 0 | 0 | 0 | 0 | 0 | 0 | 0 | 0 | 0 | 0 | 0 | 0
| Rente | Euro |  | -132300 | -122709.9531 | -112880.155 | -102804.612 | -92477.1804 | -81891.563 | -71041.3052 | -59919.7909 | -48520.2388 | -36835.6979 | -24859.0434 | -12582.9726 | 0 | 0 | 0 | 0 | 0 | 0 | 0 | 0 | 0 | 0 | 0 | 0 | 0 | 0 | 0 | 0 | 0 | 0 | 0 | 0 | 0 | 0 | 0 | 0 | 0 | 0 | 0 | 0
| Aflossing | Euro |  | -383601.876 | -393191.9229 | -403021.721 | -413097.264 | -423424.6956 | -434010.313 | -444860.5708 | -455982.0851 | -467381.6372 | -479066.1782 | -491042.8326 | -503318.9034 | 0 | 0 | 0 | 0 | 0 | 0 | 0 | 0 | 0 | 0 | 0 | 0 | 0 | 0 | 0 | 0 | 0 | 0 | 0 | 0 | 0 | 0 | 0 | 0 | 0 | 0 | 0 | 0
| Totale lasten lening | Euro |  | -515901.876 | -515901.876 | -515901.876 | -515901.876 | -515901.876 | -515901.876 | -515901.876 | -515901.876 | -515901.876 | -515901.876 | -515901.876 | -515901.876 | 0 | 0 | 0 | 0 | 0 | 0 | 0 | 0 | 0 | 0 | 0 | 0 | 0 | 0 | 0 | 0 | 0 | 0 | 0 | 0 | 0 | 0 | 0 | 0 | 0 | 0 | 0 | 0
| Belastbaar inkomen | Euro |  | -3129299.985 | -3155214.9379 | -3181422.7146 | -3207925.3099 | -3234724.6888 | -3261822.784 | -3289221.4945 | -3316922.6831 | -3344928.1744 | -3373239.7525 | -3401859.1588 | -3430788.0897 | 0 | 0 | 0 | 0 | 0 | 0 | 0 | 0 | 0 | 0 | 0 | 0 | 0 | 0 | 0 | 0 | 0 | 0 | 0 | 0 | 0 | 0 | 0 | 0 | 0 | 0 | 0 | 0
| Belasting bedrag | Euro |  | 782324.9963 | 788803.7345 | 795355.6786 | 801981.3275 | 808681.1722 | 815455.696 | 822305.3736 | 829230.6708 | 836232.0436 | 843309.9381 | 850464.7897 | 857697.0224 | 0 | 0 | 0 | 0 | 0 | 0 | 0 | 0 | 0 | 0 | 0 | 0 | 0 | 0 | 0 | 0 | 0 | 0 | 0 | 0 | 0 | 0 | 0 | 0 | 0 | 0 | 0 | 0
| Netto inkomen na belasting | Euro |  | -2100576.8648 | -2129603.1263 | -2159088.7569 | -2189041.2465 | -2219468.2122 | -2250377.401 | -2281776.6917 | -2313674.0974 | -2346077.768 | -2378995.9925 | -2412437.2017 | -2446409.9707 | 0 | 0 | 0 | 0 | 0 | 0 | 0 | 0 | 0 | 0 | 0 | 0 | 0 | 0 | 0 | 0 | 0 | 0 | 0 | 0 | 0 | 0 | 0 | 0 | 0 | 0 | 0 | 0
| Project cashflow | Euro | -7560000 | -1584674.9888 | -1613701.2503 | -1643186.8809 | -1673139.3705 | -1703566.3362 | -1734475.525 | -1765874.8157 | -1797772.2214 | -1830175.892 | -1863094.1165 | -1896535.3257 | -1930508.0947 | 0 | 0 | 0 | 0 | 0 | 0 | 0 | 0 | 0 | 0 | 0 | 0 | 0 | 0 | 0 | 0 | 0 | 0 | 0 | 0 | 0 | 0 | 0 | 0 | 0 | 0 | 0 | 0
| Equity cashflow | Euro | -2268000 | -2100576.8648 | -2129603.1263 | -2159088.7569 | -2189041.2465 | -2219468.2122 | -2250377.401 | -2281776.6917 | -2313674.0974 | -2346077.768 | -2378995.9925 | -2412437.2017 | -2446409.9707 | 0 | 0 | 0 | 0 | 0 | 0 | 0 | 0 | 0 | 0 | 0 | 0 | 0 | 0 | 0 | 0 | 0 | 0 | 0 | 0 | 0 | 0 | 0 | 0 | 0 | 0 | 0 | 0
| Subsidiebasis: energieproductie | kWh |  | 75000000 | 75000000 | 75000000 | 75000000 | 75000000 | 75000000 | 75000000 | 75000000 | 75000000 | 75000000 | 75000000 | 75000000 | 0 | 0 | 0 | 0 | 0 | 0 | 0 | 0 | 0 | 0 | 0 | 0 | 0 | 0 | 0 | 0 | 0 | 0 | 0 | 0 | 0 | 0 | 0 | 0 | 0 | 0 | 0 | 0
| Terug te verdienen investering |  | 0: 7560000; 1: 6541799.985; 2: 5549514.9229; 3: 4583437.6374; 4: 3643862.9474; 5: 2731087.6362; 6: 1845410.4202; 7: 987131.9148; 8: 156554.5979; 9: -646017.2278; 10: -1420277.4753; 11: -2165918.3165; 12: -2882630.2267; 13: -2882630.2267; 14: -2882630.2267; 15: -2882630.2267; 16: -2882630.2267; 17: -2882630.2267; 18: -2882630.2267; 19: -2882630.2267; 20: -2882630.2267; 21: -2882630.2267
| DSCR |  | 1: 2.2301; 2: 2.1613; 3: 2.0914; 4: 2.0205; 5: 1.9485; 6: 1.8755; 7: 1.8013; 8: 1.7261; 9: 1.6497; 10: 1.5722; 11: 1.4935; 12: 1.4136
Tabel: Projectparameters
| Verdisconteerde inkomsten | euro | 0: -12029360.2846
| Verdisconteerde energieafzet | kWh | 0: 304909818.68
| Totale investering | Euro | 0: 7560000
| DSCR (gemiddeld) |  | 0: 1.832
| Projectrente (WACC nominaal/reëel) |  | 0: 06% / 04%
| Projectrendement (IRR) |  | 0: n.v.t.
| Rendement op eigen vermogen (IRR) |  | 0: n.v.t.
| Aandeel lening | Euro | 0: 5292000
| Aandeel equity | Euro | 0: 2268000
| Warmtekrachtverhouding | W:E | 0: 0
| Samengesteld aantal vollasturen | uur/jaar | 0: 7500
| Terugverdientijd | jaren | 0: tussen 8 en 9 jaren; 2: 0.066667

## 61
Berekening basisbedragen: SDE++ 2021
Ketel op vaste of vloeibare biomassa ≥ 5 MWth (8000 uur)
| BASISBEDRAG | Waarde | Eenheid | Toelichting
| Basisbedrag | 0.0465 | Euro/kWh
| CO2-subsidie-intensiteit | 116 | Euro/t CO2
| Langetermijnprijs | 0.0203 | Euro/kWh
| Netto emissiefactor | 0.226 | kg CO2/kWh
| Productie-eenheid | kWh
| Vermogenseenheid | kW
| CONVERSIEFACTOREN | Waarde | Eenheid | Toelichting
| Verbrandingswaarde methaan (onderwaarde) | 35.8 | MJ/Nm3
| Verbrandingswaarde hernieuwbaar gas (onderwaarde) | 31.65 | MJ/Nm3
| Verbrandingswaarde hernieuwbaar gas (bovenwaarde) | 35.17 | MJ/Nm3
| kWh naar MJ | 3.6 | MJ/kWh
| INPUTVARIABELEN | Waarde | Eenheid | Toelichting
| Inputvermogen | 11111.111 | kW
Gaat het om een installatie voor hernieuwbaar gas?
Methaangehalte hernieuwbaar gas voor gaszuivering
| Vermogen hernieuwbaargasproductie (voor zuivering) | 0 | Nm3/uur
| Outputvermogen (thermisch of hernieuwbaar gas) | 10000 | kW
| Outputvermogen (hernieuwbaar gas) | 0 | Nm3/uur
| Outputvermogen (elektrisch of overig) |  | kW
| Vollasturen levering (thermisch of hernieuwbaar gas) | 8000 | uur/jaar | Bij een installatie voor gecombineerde opwekking, wordt de bedrijfstijd genomen als maximum van de vollasturen warmte en vollasturen elektriciteit.
| Vollasturen levering (elektrisch of overig) |  | uur/jaar | Bij een installatie voor gecombineerde opwekking, wordt de bedrijfstijd genomen als maximum van de vollasturen warmte en vollasturen elektriciteit.
| Max. elektrisch rendement | 0%
| Elektrisch rendement | 0%
| Thermisch rendement of rendement gasproductie | 90%
| Elektriciteitsderving bij warmtelevering |  | elektriciteit : warmte
| Investeringskosten |  | Euro/kW
|  | 790 | Euro/kW
| Totale investeringskosten | 7.9 | Euro (miljoen)
| Vaste O&M-kosten |  | Euro/kW/jaar
|  | 51.3 | Euro/kW/jaar
| Totale jaarlijkse vaste O&M-kosten | 513 | Euro (duizend)
| Variabele O&M-kosten (incl. contractkosten) | 0.00505 | Euro/kWh
| Energie-inhoud brandstof | 9 | GJ/ton
| Biomassadoorzet | 35555.5552 | ton/jaar
| Netto brandstofprijs (aan de poort, incl. risico-opslag) | 45 | Euro/ton
| Relatief elektriciteitsgebruik |  | kWh/kWh
| Elektriciteitsgebruik | 0 | MWh/jaar
| Relatief warmtegebruik |  | kWh/kWh
| Warmtegebruik | 0 | MWh/jaar
| Relatief gasverbruik |  | kWh/kWh
| Gasverbruik |  | MWh/jaar
EMISSIEFACTOR
| Productie van warmte of overig | 0.226 | kg CO2/kWh
| Productie van elektriciteit of overig | 0.216 | kg CO2/kWh
| Productie van gas | 0.183 | kg CO2/kWh
| Gebruik van biomassa | 0 | kg CO2/ton
| Gebruik van warmte | 0 | kg CO2/kWh
| Gebruik van elektriciteit | 0.216 | kg CO2/kWh
| Gebruik van gas |  | kg CO2/kWh
| Elektriciteitsprijs na subsidieperiode (incl PIF) |  | Euro/kWh
| Vollasturen na subsidieperiode |  | uur/jaar
| Prijs warmte of overige na subsidieperiode |  | Euro/kWh
| Vollasturen na subsidieperiode |  | uur/jaar
| Investeringssubsidie t.g.v. vreemd vermogen |  | Euro
| Investeringssubsidie t.g.v. eigen vermogen (NCW) |  | Euro
| Inflatie | 1.5%
| Rente lening | 2.5%
| Vereiste return on equity | 15%
| Equity share in investering incl. EIA effect | 30%
| Debt share in investering incl. EIA effect | 70%
| Vennootschapsbelasting | 25%
| Economische levensduur | 12 | jaar
| Termijn lening | 12 | jaar
| Afschrijvingstermijn | 12 | jaar
| Beleidsperiode | 12 | jaar
X
| Onregelmatige cashflow | X |  | Toelichting
| Energieprijzen |  | Jaar | 2021 | 2022 | 2023 | 2024 | 2025 | 2026 | 2027 | 2028 | 2029 | 2030 | 2031 | 2032 | 2033 | 2034 | 2035 | 2036 | 2037 | 2038 | 2039 | 2040 | 2041
Basisbedrag
| Inflator |  | index | 1 | 1.015 | 1.0302 | 1.0457 | 1.0614 | 1.0773 | 1.0934 | 1.1098 | 1.1265 | 1.1434 | 1.1605 | 1.1779 | 1.1956 | 1.2136 | 1.2318 | 1.2502 | 1.269 | 1.288 | 1.3073 | 1.327 | 1.3469 | 1.3671 | 1.3876 | 1.4084 | 1.4295 | 1.4509 | 1.4727 | 1.4948 | 1.5172 | 1.54 | 1.5631 | 1.5865 | 1.6103 | 1.6345 | 1.659 | 1.6839 | 1.7091 | 1.7348 | 1.7608 | 1.7872
Tabel: Nominale kasstroom (positieve bedragen = gunstig voor de producent)
| Positieve bedragen = gunstig voor de producent |  | 0 | 1 | 2 | 3 | 4 | 5 | 6 | 7 | 8 | 9 | 10 | 11 | 12 | 13 | 14 | 15 | 16 | 17 | 18 | 19 | 20 | 21 | 22 | 23 | 24 | 25 | 26 | 27 | 28 | 29 | 30 | 31 | 32 | 33 | 34 | 35 | 36 | 37 | 38 | 39 | 40
| Investering | Euro | 0: -7900000
| Afzet elektriciteit of overige | kWh |  | 0 | 0 | 0 | 0 | 0 | 0 | 0 | 0 | 0 | 0 | 0 | 0 | 0 | 0 | 0 | 0 | 0 | 0 | 0 | 0 | 0 | 0 | 0 | 0 | 0 | 0 | 0 | 0 | 0 | 0 | 0 | 0 | 0 | 0 | 0 | 0 | 0 | 0 | 0 | 0
| Afzet warmte of overige | kWh |  | 80000000 | 80000000 | 80000000 | 80000000 | 80000000 | 80000000 | 80000000 | 80000000 | 80000000 | 80000000 | 80000000 | 80000000 | 0 | 0 | 0 | 0 | 0 | 0 | 0 | 0 | 0 | 0 | 0 | 0 | 0 | 0 | 0 | 0 | 0 | 0 | 0 | 0 | 0 | 0 | 0 | 0 | 0 | 0 | 0 | 0
| Afzet hernieuwbaar gas | kWh (HHV) |  | 0 | 0 | 0 | 0 | 0 | 0 | 0 | 0 | 0 | 0 | 0 | 0 | 0 | 0 | 0 | 0 | 0 | 0 | 0 | 0 | 0 | 0 | 0 | 0 | 0 | 0 | 0 | 0 | 0 | 0 | 0 | 0 | 0 | 0 | 0 | 0 | 0 | 0 | 0 | 0
| Afzet duurzame energie | kWh |  | 80000000 | 80000000 | 80000000 | 80000000 | 80000000 | 80000000 | 80000000 | 80000000 | 80000000 | 80000000 | 80000000 | 80000000 | 0 | 0 | 0 | 0 | 0 | 0 | 0 | 0 | 0 | 0 | 0 | 0 | 0 | 0 | 0 | 0 | 0 | 0 | 0 | 0 | 0 | 0 | 0 | 0 | 0 | 0 | 0 | 0
| Operationele kosten | Euro |  | -917000 | -930755 | -944716.325 | -958887.0699 | -973270.3759 | -987869.4316 | -1002687.473 | -1017727.7851 | -1032993.7019 | -1048488.6074 | -1064215.9365 | -1080179.1756 | 0 | 0 | 0 | 0 | 0 | 0 | 0 | 0 | 0 | 0 | 0 | 0 | 0 | 0 | 0 | 0 | 0 | 0 | 0 | 0 | 0 | 0 | 0 | 0 | 0 | 0 | 0 | 0
| Brandstofkosten (biomassa) | Euro |  | -1599999.984 | -1623999.9838 | -1648359.9835 | -1673085.3833 | -1698181.664 | -1723654.389 | -1749509.2048 | -1775751.8429 | -1802388.1205 | -1829423.9423 | -1856865.3015 | -1884718.281 | 0 | 0 | 0 | 0 | 0 | 0 | 0 | 0 | 0 | 0 | 0 | 0 | 0 | 0 | 0 | 0 | 0 | 0 | 0 | 0 | 0 | 0 | 0 | 0 | 0 | 0 | 0 | 0
| Marktwaarde elektriciteit | Euro/kWh |  | 0 | 0 | 0 | 0 | 0 | 0 | 0 | 0 | 0 | 0 | 0 | 0 | 0 | 0 | 0 | 0 | 0 | 0 | 0 | 0 | 0 | 0 | 0 | 0 | 0 | 0 | 0 | 0 | 0 | 0 | 0 | 0 | 0 | 0 | 0 | 0 | 0 | 0 | 0 | 0
| Marktwaarde warmte of hernieuwbaar gas | Euro/kWh |  | 0 | 0 | 0 | 0 | 0 | 0 | 0 | 0 | 0 | 0 | 0 | 0 | 0 | 0 | 0 | 0 | 0 | 0 | 0 | 0 | 0 | 0 | 0 | 0 | 0 | 0 | 0 | 0 | 0 | 0 | 0 | 0 | 0 | 0 | 0 | 0 | 0 | 0 | 0 | 0
| Correctiebedrag | Euro/kWh |  | 0 | 0 | 0 | 0 | 0 | 0 | 0 | 0 | 0 | 0 | 0 | 0 | 0 | 0 | 0 | 0 | 0 | 0 | 0 | 0 | 0 | 0 | 0 | 0 | 0 | 0 | 0 | 0 | 0 | 0 | 0 | 0 | 0 | 0 | 0 | 0 | 0 | 0 | 0 | 0
| Basisbedrag | Euro/kWh |  | 0 | 0 | 0 | 0 | 0 | 0 | 0 | 0 | 0 | 0 | 0 | 0 | 0 | 0 | 0 | 0 | 0 | 0 | 0 | 0 | 0 | 0 | 0 | 0 | 0 | 0 | 0 | 0 | 0 | 0 | 0 | 0 | 0 | 0 | 0 | 0 | 0 | 0 | 0 | 0
| SDE-vergoeding | Euro |  | 0 | 0 | 0 | 0 | 0 | 0 | 0 | 0 | 0 | 0 | 0 | 0 | 0 | 0 | 0 | 0 | 0 | 0 | 0 | 0 | 0 | 0 | 0 | 0 | 0 | 0 | 0 | 0 | 0 | 0 | 0 | 0 | 0 | 0 | 0 | 0 | 0 | 0 | 0 | 0
| Marktinkomsten | Euro |  | 0 | 0 | 0 | 0 | 0 | 0 | 0 | 0 | 0 | 0 | 0 | 0 | 0 | 0 | 0 | 0 | 0 | 0 | 0 | 0 | 0 | 0 | 0 | 0 | 0 | 0 | 0 | 0 | 0 | 0 | 0 | 0 | 0 | 0 | 0 | 0 | 0 | 0 | 0 | 0
| Inkomen totaal (nominaal) | Euro |  | 0 | 0 | 0 | 0 | 0 | 0 | 0 | 0 | 0 | 0 | 0 | 0 | 0 | 0 | 0 | 0 | 0 | 0 | 0 | 0 | 0 | 0 | 0 | 0 | 0 | 0 | 0 | 0 | 0 | 0 | 0 | 0 | 0 | 0 | 0 | 0 | 0 | 0 | 0 | 0
| Kosten totaal (nominaal) | Euro |  | -2516999.984 | -2554754.9838 | -2593076.3085 | -2631972.4531 | -2671452.0399 | -2711523.8205 | -2752196.6778 | -2793479.628 | -2835381.8224 | -2877912.5498 | -2921081.238 | -2964897.4566 | 0 | 0 | 0 | 0 | 0 | 0 | 0 | 0 | 0 | 0 | 0 | 0 | 0 | 0 | 0 | 0 | 0 | 0 | 0 | 0 | 0 | 0 | 0 | 0 | 0 | 0 | 0 | 0
| Bruto inkomen (nominaal) | Euro |  | -2516999.984 | -2554754.9838 | -2593076.3085 | -2631972.4531 | -2671452.0399 | -2711523.8205 | -2752196.6778 | -2793479.628 | -2835381.8224 | -2877912.5498 | -2921081.238 | -2964897.4566 | 0 | 0 | 0 | 0 | 0 | 0 | 0 | 0 | 0 | 0 | 0 | 0 | 0 | 0 | 0 | 0 | 0 | 0 | 0 | 0 | 0 | 0 | 0 | 0 | 0 | 0 | 0 | 0
| Afschrijving | Euro |  | -658333.3333 | -658333.3333 | -658333.3333 | -658333.3333 | -658333.3333 | -658333.3333 | -658333.3333 | -658333.3333 | -658333.3333 | -658333.3333 | -658333.3333 | -658333.3333 | 0 | 0 | 0 | 0 | 0 | 0 | 0 | 0 | 0 | 0 | 0 | 0 | 0 | 0 | 0 | 0 | 0 | 0 | 0 | 0 | 0 | 0 | 0 | 0 | 0 | 0 | 0 | 0
| Rente | Euro |  | -138250 | -128228.6547 | -117956.7758 | -107428.0998 | -96636.207 | -85574.5169 | -74236.2845 | -62614.5963 | -50702.3659 | -38492.3298 | -25977.0427 | -13148.8735 | 0 | 0 | 0 | 0 | 0 | 0 | 0 | 0 | 0 | 0 | 0 | 0 | 0 | 0 | 0 | 0 | 0 | 0 | 0 | 0 | 0 | 0 | 0 | 0 | 0 | 0 | 0 | 0
| Aflossing | Euro |  | -400853.8122 | -410875.1576 | -421147.0365 | -431675.7124 | -442467.6052 | -453529.2953 | -464867.5277 | -476489.2159 | -488401.4463 | -500611.4825 | -513126.7695 | -525954.9388 | 0 | 0 | 0 | 0 | 0 | 0 | 0 | 0 | 0 | 0 | 0 | 0 | 0 | 0 | 0 | 0 | 0 | 0 | 0 | 0 | 0 | 0 | 0 | 0 | 0 | 0 | 0 | 0
| Totale lasten lening | Euro |  | -539103.8122 | -539103.8122 | -539103.8122 | -539103.8122 | -539103.8122 | -539103.8122 | -539103.8122 | -539103.8122 | -539103.8122 | -539103.8122 | -539103.8122 | -539103.8122 | 0 | 0 | 0 | 0 | 0 | 0 | 0 | 0 | 0 | 0 | 0 | 0 | 0 | 0 | 0 | 0 | 0 | 0 | 0 | 0 | 0 | 0 | 0 | 0 | 0 | 0 | 0 | 0
| Belastbaar inkomen | Euro |  | -3313583.3173 | -3341316.9718 | -3369366.4176 | -3397733.8863 | -3426421.5803 | -3455431.6708 | -3484766.2957 | -3514427.5577 | -3544417.5217 | -3574738.2129 | -3605391.6141 | -3636379.6634 | 0 | 0 | 0 | 0 | 0 | 0 | 0 | 0 | 0 | 0 | 0 | 0 | 0 | 0 | 0 | 0 | 0 | 0 | 0 | 0 | 0 | 0 | 0 | 0 | 0 | 0 | 0 | 0
| Belasting bedrag | Euro |  | 828395.8293 | 835329.2429 | 842341.6044 | 849433.4716 | 856605.3951 | 863857.9177 | 871191.5739 | 878606.8894 | 886104.3804 | 893684.5532 | 901347.9035 | 909094.9158 | 0 | 0 | 0 | 0 | 0 | 0 | 0 | 0 | 0 | 0 | 0 | 0 | 0 | 0 | 0 | 0 | 0 | 0 | 0 | 0 | 0 | 0 | 0 | 0 | 0 | 0 | 0 | 0
| Netto inkomen na belasting | Euro |  | -2227707.9669 | -2258529.5531 | -2289838.5164 | -2321642.7938 | -2353950.4571 | -2386769.7151 | -2420108.9162 | -2453976.5508 | -2488381.2543 | -2523331.8088 | -2558837.1467 | -2594906.353 | 0 | 0 | 0 | 0 | 0 | 0 | 0 | 0 | 0 | 0 | 0 | 0 | 0 | 0 | 0 | 0 | 0 | 0 | 0 | 0 | 0 | 0 | 0 | 0 | 0 | 0 | 0 | 0
| Project cashflow | Euro | -7900000 | -1688604.1547 | -1719425.7408 | -1750734.7041 | -1782538.9816 | -1814846.6449 | -1847665.9028 | -1881005.1039 | -1914872.7386 | -1949277.442 | -1984227.9966 | -2019733.3345 | -2055802.5407 | 0 | 0 | 0 | 0 | 0 | 0 | 0 | 0 | 0 | 0 | 0 | 0 | 0 | 0 | 0 | 0 | 0 | 0 | 0 | 0 | 0 | 0 | 0 | 0 | 0 | 0 | 0 | 0
| Equity cashflow | Euro | -2370000 | -2227707.9669 | -2258529.5531 | -2289838.5164 | -2321642.7938 | -2353950.4571 | -2386769.7151 | -2420108.9162 | -2453976.5508 | -2488381.2543 | -2523331.8088 | -2558837.1467 | -2594906.353 | 0 | 0 | 0 | 0 | 0 | 0 | 0 | 0 | 0 | 0 | 0 | 0 | 0 | 0 | 0 | 0 | 0 | 0 | 0 | 0 | 0 | 0 | 0 | 0 | 0 | 0 | 0 | 0
| Subsidiebasis: energieproductie | kWh |  | 80000000 | 80000000 | 80000000 | 80000000 | 80000000 | 80000000 | 80000000 | 80000000 | 80000000 | 80000000 | 80000000 | 80000000 | 0 | 0 | 0 | 0 | 0 | 0 | 0 | 0 | 0 | 0 | 0 | 0 | 0 | 0 | 0 | 0 | 0 | 0 | 0 | 0 | 0 | 0 | 0 | 0 | 0 | 0 | 0 | 0
| Terug te verdienen investering |  | 0: 7900000; 1: 6835249.984; 2: 5798233.6225; 3: 4789266.7067; 4: 3808667.2597; 5: 2856755.5067; 6: 1933853.8441; 7: 1040286.8065; 8: 176381.0308; 9: -657534.7808; 10: -1461129.9013; 11: -2234071.6205; 12: -2976025.2905; 13: -2976025.2905; 14: -2976025.2905; 15: -2976025.2905; 16: -2976025.2905; 17: -2976025.2905; 18: -2976025.2905; 19: -2976025.2905; 20: -2976025.2905; 21: -2976025.2905
| DSCR |  | 1: 2.2315; 2: 2.1614; 3: 2.0904; 4: 2.0182; 5: 1.945; 6: 1.8707; 7: 1.7952; 8: 1.7186; 9: 1.6409; 10: 1.562; 11: 1.4819; 12: 1.4007
Tabel: Projectparameters
| Verdisconteerde inkomsten | euro | 0: -12758230.2072
| Verdisconteerde energieafzet | kWh | 0: 325237139.9253
| Totale investering | Euro | 0: 7900000
| DSCR (gemiddeld) |  | 0: 1.8264
| Projectrente (WACC nominaal/reëel) |  | 0: 06% / 04%
| Projectrendement (IRR) |  | 0: n.v.t.
| Rendement op eigen vermogen (IRR) |  | 0: n.v.t.
| Aandeel lening | Euro | 0: 5530000
| Aandeel equity | Euro | 0: 2370000
| Warmtekrachtverhouding | W:E | 0: 0
| Samengesteld aantal vollasturen | uur/jaar | 0: 8000
| Terugverdientijd | jaren | 0: tussen 8 en 9 jaren; 2: 0.066667

## 62
Berekening basisbedragen: SDE++ 2021
Ketel op vaste of vloeibare biomassa ≥ 5 MWth (8500 uur)
| BASISBEDRAG | Waarde | Eenheid | Toelichting
| Basisbedrag | 0.0462 | Euro/kWh
| CO2-subsidie-intensiteit | 115 | Euro/t CO2
| Langetermijnprijs | 0.0203 | Euro/kWh
| Netto emissiefactor | 0.226 | kg CO2/kWh
| Productie-eenheid | kWh
| Vermogenseenheid | kW
| CONVERSIEFACTOREN | Waarde | Eenheid | Toelichting
| Verbrandingswaarde methaan (onderwaarde) | 35.8 | MJ/Nm3
| Verbrandingswaarde hernieuwbaar gas (onderwaarde) | 31.65 | MJ/Nm3
| Verbrandingswaarde hernieuwbaar gas (bovenwaarde) | 35.17 | MJ/Nm3
| kWh naar MJ | 3.6 | MJ/kWh
| INPUTVARIABELEN | Waarde | Eenheid | Toelichting
| Inputvermogen | 11111.111 | kW
Gaat het om een installatie voor hernieuwbaar gas?
Methaangehalte hernieuwbaar gas voor gaszuivering
| Vermogen hernieuwbaargasproductie (voor zuivering) | 0 | Nm3/uur
| Outputvermogen (thermisch of hernieuwbaar gas) | 10000 | kW
| Outputvermogen (hernieuwbaar gas) | 0 | Nm3/uur
| Outputvermogen (elektrisch of overig) |  | kW
| Vollasturen levering (thermisch of hernieuwbaar gas) | 8500 | uur/jaar | Bij een installatie voor gecombineerde opwekking, wordt de bedrijfstijd genomen als maximum van de vollasturen warmte en vollasturen elektriciteit.
| Vollasturen levering (elektrisch of overig) |  | uur/jaar | Bij een installatie voor gecombineerde opwekking, wordt de bedrijfstijd genomen als maximum van de vollasturen warmte en vollasturen elektriciteit.
| Max. elektrisch rendement | 0%
| Elektrisch rendement | 0%
| Thermisch rendement of rendement gasproductie | 90%
| Elektriciteitsderving bij warmtelevering |  | elektriciteit : warmte
| Investeringskosten |  | Euro/kW
|  | 824 | Euro/kW
| Totale investeringskosten | 8.24 | Euro (miljoen)
| Vaste O&M-kosten |  | Euro/kW/jaar
|  | 53.9 | Euro/kW/jaar
| Totale jaarlijkse vaste O&M-kosten | 539 | Euro (duizend)
| Variabele O&M-kosten (incl. contractkosten) | 0.00503 | Euro/kWh
| Energie-inhoud brandstof | 9 | GJ/ton
| Biomassadoorzet | 37777.7774 | ton/jaar
| Netto brandstofprijs (aan de poort, incl. risico-opslag) | 45 | Euro/ton
| Relatief elektriciteitsgebruik |  | kWh/kWh
| Elektriciteitsgebruik | 0 | MWh/jaar
| Relatief warmtegebruik |  | kWh/kWh
| Warmtegebruik | 0 | MWh/jaar
| Relatief gasverbruik |  | kWh/kWh
| Gasverbruik |  | MWh/jaar
EMISSIEFACTOR
| Productie van warmte of overig | 0.226 | kg CO2/kWh
| Productie van elektriciteit of overig | 0.216 | kg CO2/kWh
| Productie van gas | 0.183 | kg CO2/kWh
| Gebruik van biomassa | 0 | kg CO2/ton
| Gebruik van warmte | 0 | kg CO2/kWh
| Gebruik van elektriciteit | 0.216 | kg CO2/kWh
| Gebruik van gas |  | kg CO2/kWh
| Elektriciteitsprijs na subsidieperiode (incl PIF) |  | Euro/kWh
| Vollasturen na subsidieperiode |  | uur/jaar
| Prijs warmte of overige na subsidieperiode |  | Euro/kWh
| Vollasturen na subsidieperiode |  | uur/jaar
| Investeringssubsidie t.g.v. vreemd vermogen |  | Euro
| Investeringssubsidie t.g.v. eigen vermogen (NCW) |  | Euro
| Inflatie | 1.5%
| Rente lening | 2.5%
| Vereiste return on equity | 15%
| Equity share in investering incl. EIA effect | 30%
| Debt share in investering incl. EIA effect | 70%
| Vennootschapsbelasting | 25%
| Economische levensduur | 12 | jaar
| Termijn lening | 12 | jaar
| Afschrijvingstermijn | 12 | jaar
| Beleidsperiode | 12 | jaar
X
| Onregelmatige cashflow | X |  | Toelichting
| Energieprijzen |  | Jaar | 2021 | 2022 | 2023 | 2024 | 2025 | 2026 | 2027 | 2028 | 2029 | 2030 | 2031 | 2032 | 2033 | 2034 | 2035 | 2036 | 2037 | 2038 | 2039 | 2040 | 2041
Basisbedrag
| Inflator |  | index | 1 | 1.015 | 1.0302 | 1.0457 | 1.0614 | 1.0773 | 1.0934 | 1.1098 | 1.1265 | 1.1434 | 1.1605 | 1.1779 | 1.1956 | 1.2136 | 1.2318 | 1.2502 | 1.269 | 1.288 | 1.3073 | 1.327 | 1.3469 | 1.3671 | 1.3876 | 1.4084 | 1.4295 | 1.4509 | 1.4727 | 1.4948 | 1.5172 | 1.54 | 1.5631 | 1.5865 | 1.6103 | 1.6345 | 1.659 | 1.6839 | 1.7091 | 1.7348 | 1.7608 | 1.7872
Tabel: Nominale kasstroom (positieve bedragen = gunstig voor de producent)
| Positieve bedragen = gunstig voor de producent |  | 0 | 1 | 2 | 3 | 4 | 5 | 6 | 7 | 8 | 9 | 10 | 11 | 12 | 13 | 14 | 15 | 16 | 17 | 18 | 19 | 20 | 21 | 22 | 23 | 24 | 25 | 26 | 27 | 28 | 29 | 30 | 31 | 32 | 33 | 34 | 35 | 36 | 37 | 38 | 39 | 40
| Investering | Euro | 0: -8240000
| Afzet elektriciteit of overige | kWh |  | 0 | 0 | 0 | 0 | 0 | 0 | 0 | 0 | 0 | 0 | 0 | 0 | 0 | 0 | 0 | 0 | 0 | 0 | 0 | 0 | 0 | 0 | 0 | 0 | 0 | 0 | 0 | 0 | 0 | 0 | 0 | 0 | 0 | 0 | 0 | 0 | 0 | 0 | 0 | 0
| Afzet warmte of overige | kWh |  | 85000000 | 85000000 | 85000000 | 85000000 | 85000000 | 85000000 | 85000000 | 85000000 | 85000000 | 85000000 | 85000000 | 85000000 | 0 | 0 | 0 | 0 | 0 | 0 | 0 | 0 | 0 | 0 | 0 | 0 | 0 | 0 | 0 | 0 | 0 | 0 | 0 | 0 | 0 | 0 | 0 | 0 | 0 | 0 | 0 | 0
| Afzet hernieuwbaar gas | kWh (HHV) |  | 0 | 0 | 0 | 0 | 0 | 0 | 0 | 0 | 0 | 0 | 0 | 0 | 0 | 0 | 0 | 0 | 0 | 0 | 0 | 0 | 0 | 0 | 0 | 0 | 0 | 0 | 0 | 0 | 0 | 0 | 0 | 0 | 0 | 0 | 0 | 0 | 0 | 0 | 0 | 0
| Afzet duurzame energie | kWh |  | 85000000 | 85000000 | 85000000 | 85000000 | 85000000 | 85000000 | 85000000 | 85000000 | 85000000 | 85000000 | 85000000 | 85000000 | 0 | 0 | 0 | 0 | 0 | 0 | 0 | 0 | 0 | 0 | 0 | 0 | 0 | 0 | 0 | 0 | 0 | 0 | 0 | 0 | 0 | 0 | 0 | 0 | 0 | 0 | 0 | 0
| Operationele kosten | Euro |  | -966550 | -981048.25 | -995763.9737 | -1010700.4334 | -1025860.9399 | -1041248.854 | -1056867.5868 | -1072720.6006 | -1088811.4096 | -1105143.5807 | -1121720.7344 | -1138546.5454 | 0 | 0 | 0 | 0 | 0 | 0 | 0 | 0 | 0 | 0 | 0 | 0 | 0 | 0 | 0 | 0 | 0 | 0 | 0 | 0 | 0 | 0 | 0 | 0 | 0 | 0 | 0 | 0
| Brandstofkosten (biomassa) | Euro |  | -1699999.983 | -1725499.9827 | -1751382.4825 | -1777653.2197 | -1804318.018 | -1831382.7883 | -1858853.5301 | -1886736.3331 | -1915037.3781 | -1943762.9387 | -1972919.3828 | -2002513.1736 | 0 | 0 | 0 | 0 | 0 | 0 | 0 | 0 | 0 | 0 | 0 | 0 | 0 | 0 | 0 | 0 | 0 | 0 | 0 | 0 | 0 | 0 | 0 | 0 | 0 | 0 | 0 | 0
| Marktwaarde elektriciteit | Euro/kWh |  | 0 | 0 | 0 | 0 | 0 | 0 | 0 | 0 | 0 | 0 | 0 | 0 | 0 | 0 | 0 | 0 | 0 | 0 | 0 | 0 | 0 | 0 | 0 | 0 | 0 | 0 | 0 | 0 | 0 | 0 | 0 | 0 | 0 | 0 | 0 | 0 | 0 | 0 | 0 | 0
| Marktwaarde warmte of hernieuwbaar gas | Euro/kWh |  | 0 | 0 | 0 | 0 | 0 | 0 | 0 | 0 | 0 | 0 | 0 | 0 | 0 | 0 | 0 | 0 | 0 | 0 | 0 | 0 | 0 | 0 | 0 | 0 | 0 | 0 | 0 | 0 | 0 | 0 | 0 | 0 | 0 | 0 | 0 | 0 | 0 | 0 | 0 | 0
| Correctiebedrag | Euro/kWh |  | 0 | 0 | 0 | 0 | 0 | 0 | 0 | 0 | 0 | 0 | 0 | 0 | 0 | 0 | 0 | 0 | 0 | 0 | 0 | 0 | 0 | 0 | 0 | 0 | 0 | 0 | 0 | 0 | 0 | 0 | 0 | 0 | 0 | 0 | 0 | 0 | 0 | 0 | 0 | 0
| Basisbedrag | Euro/kWh |  | 0 | 0 | 0 | 0 | 0 | 0 | 0 | 0 | 0 | 0 | 0 | 0 | 0 | 0 | 0 | 0 | 0 | 0 | 0 | 0 | 0 | 0 | 0 | 0 | 0 | 0 | 0 | 0 | 0 | 0 | 0 | 0 | 0 | 0 | 0 | 0 | 0 | 0 | 0 | 0
| SDE-vergoeding | Euro |  | 0 | 0 | 0 | 0 | 0 | 0 | 0 | 0 | 0 | 0 | 0 | 0 | 0 | 0 | 0 | 0 | 0 | 0 | 0 | 0 | 0 | 0 | 0 | 0 | 0 | 0 | 0 | 0 | 0 | 0 | 0 | 0 | 0 | 0 | 0 | 0 | 0 | 0 | 0 | 0
| Marktinkomsten | Euro |  | 0 | 0 | 0 | 0 | 0 | 0 | 0 | 0 | 0 | 0 | 0 | 0 | 0 | 0 | 0 | 0 | 0 | 0 | 0 | 0 | 0 | 0 | 0 | 0 | 0 | 0 | 0 | 0 | 0 | 0 | 0 | 0 | 0 | 0 | 0 | 0 | 0 | 0 | 0 | 0
| Inkomen totaal (nominaal) | Euro |  | 0 | 0 | 0 | 0 | 0 | 0 | 0 | 0 | 0 | 0 | 0 | 0 | 0 | 0 | 0 | 0 | 0 | 0 | 0 | 0 | 0 | 0 | 0 | 0 | 0 | 0 | 0 | 0 | 0 | 0 | 0 | 0 | 0 | 0 | 0 | 0 | 0 | 0 | 0 | 0
| Kosten totaal (nominaal) | Euro |  | -2666549.983 | -2706548.2327 | -2747146.4562 | -2788353.6531 | -2830178.9579 | -2872631.6422 | -2915721.1169 | -2959456.9336 | -3003848.7876 | -3048906.5194 | -3094640.1172 | -3141059.719 | 0 | 0 | 0 | 0 | 0 | 0 | 0 | 0 | 0 | 0 | 0 | 0 | 0 | 0 | 0 | 0 | 0 | 0 | 0 | 0 | 0 | 0 | 0 | 0 | 0 | 0 | 0 | 0
| Bruto inkomen (nominaal) | Euro |  | -2666549.983 | -2706548.2327 | -2747146.4562 | -2788353.6531 | -2830178.9579 | -2872631.6422 | -2915721.1169 | -2959456.9336 | -3003848.7876 | -3048906.5194 | -3094640.1172 | -3141059.719 | 0 | 0 | 0 | 0 | 0 | 0 | 0 | 0 | 0 | 0 | 0 | 0 | 0 | 0 | 0 | 0 | 0 | 0 | 0 | 0 | 0 | 0 | 0 | 0 | 0 | 0 | 0 | 0
| Afschrijving | Euro |  | -686666.6667 | -686666.6667 | -686666.6667 | -686666.6667 | -686666.6667 | -686666.6667 | -686666.6667 | -686666.6667 | -686666.6667 | -686666.6667 | -686666.6667 | -686666.6667 | 0 | 0 | 0 | 0 | 0 | 0 | 0 | 0 | 0 | 0 | 0 | 0 | 0 | 0 | 0 | 0 | 0 | 0 | 0 | 0 | 0 | 0 | 0 | 0 | 0 | 0 | 0 | 0
| Rente | Euro |  | -144200 | -133747.3563 | -123033.3965 | -112051.5877 | -100795.2337 | -89257.4708 | -77431.2639 | -65309.4017 | -52884.4931 | -40148.9617 | -27095.042 | -13714.7744 | 0 | 0 | 0 | 0 | 0 | 0 | 0 | 0 | 0 | 0 | 0 | 0 | 0 | 0 | 0 | 0 | 0 | 0 | 0 | 0 | 0 | 0 | 0 | 0 | 0 | 0 | 0 | 0
| Aflossing | Euro |  | -418105.7485 | -428558.3922 | -439272.352 | -450254.1608 | -461510.5148 | -473048.2777 | -484874.4846 | -496996.3467 | -509421.2554 | -522156.7868 | -535210.7065 | -548590.9741 | 0 | 0 | 0 | 0 | 0 | 0 | 0 | 0 | 0 | 0 | 0 | 0 | 0 | 0 | 0 | 0 | 0 | 0 | 0 | 0 | 0 | 0 | 0 | 0 | 0 | 0 | 0 | 0
| Totale lasten lening | Euro |  | -562305.7485 | -562305.7485 | -562305.7485 | -562305.7485 | -562305.7485 | -562305.7485 | -562305.7485 | -562305.7485 | -562305.7485 | -562305.7485 | -562305.7485 | -562305.7485 | 0 | 0 | 0 | 0 | 0 | 0 | 0 | 0 | 0 | 0 | 0 | 0 | 0 | 0 | 0 | 0 | 0 | 0 | 0 | 0 | 0 | 0 | 0 | 0 | 0 | 0 | 0 | 0
| Belastbaar inkomen | Euro |  | -3497416.6497 | -3526962.2557 | -3556846.5194 | -3587071.9074 | -3617640.8582 | -3648555.7797 | -3679819.0474 | -3711433.002 | -3743399.9474 | -3775722.1478 | -3808401.8259 | -3841441.16 | 0 | 0 | 0 | 0 | 0 | 0 | 0 | 0 | 0 | 0 | 0 | 0 | 0 | 0 | 0 | 0 | 0 | 0 | 0 | 0 | 0 | 0 | 0 | 0 | 0 | 0 | 0 | 0
| Belasting bedrag | Euro |  | 874354.1624 | 881740.5639 | 889211.6298 | 896767.9769 | 904410.2146 | 912138.9449 | 919954.7618 | 927858.2505 | 935849.9868 | 943930.537 | 952100.4565 | 960360.29 | 0 | 0 | 0 | 0 | 0 | 0 | 0 | 0 | 0 | 0 | 0 | 0 | 0 | 0 | 0 | 0 | 0 | 0 | 0 | 0 | 0 | 0 | 0 | 0 | 0 | 0 | 0 | 0
| Netto inkomen na belasting | Euro |  | -2354501.5691 | -2387113.4173 | -2420240.5749 | -2453891.4247 | -2488074.4918 | -2522798.4458 | -2558072.1035 | -2593904.4316 | -2630304.5493 | -2667281.731 | -2704845.4092 | -2743005.1775 | 0 | 0 | 0 | 0 | 0 | 0 | 0 | 0 | 0 | 0 | 0 | 0 | 0 | 0 | 0 | 0 | 0 | 0 | 0 | 0 | 0 | 0 | 0 | 0 | 0 | 0 | 0 | 0
| Project cashflow | Euro | -8240000 | -1792195.8206 | -1824807.6688 | -1857934.8264 | -1891585.6762 | -1925768.7433 | -1960492.6973 | -1995766.355 | -2031598.6831 | -2067998.8008 | -2104975.9825 | -2142539.6608 | -2180699.429 | 0 | 0 | 0 | 0 | 0 | 0 | 0 | 0 | 0 | 0 | 0 | 0 | 0 | 0 | 0 | 0 | 0 | 0 | 0 | 0 | 0 | 0 | 0 | 0 | 0 | 0 | 0 | 0
| Equity cashflow | Euro | -2472000 | -2354501.5691 | -2387113.4173 | -2420240.5749 | -2453891.4247 | -2488074.4918 | -2522798.4458 | -2558072.1035 | -2593904.4316 | -2630304.5493 | -2667281.731 | -2704845.4092 | -2743005.1775 | 0 | 0 | 0 | 0 | 0 | 0 | 0 | 0 | 0 | 0 | 0 | 0 | 0 | 0 | 0 | 0 | 0 | 0 | 0 | 0 | 0 | 0 | 0 | 0 | 0 | 0 | 0 | 0
| Subsidiebasis: energieproductie | kWh |  | 85000000 | 85000000 | 85000000 | 85000000 | 85000000 | 85000000 | 85000000 | 85000000 | 85000000 | 85000000 | 85000000 | 85000000 | 0 | 0 | 0 | 0 | 0 | 0 | 0 | 0 | 0 | 0 | 0 | 0 | 0 | 0 | 0 | 0 | 0 | 0 | 0 | 0 | 0 | 0 | 0 | 0 | 0 | 0 | 0 | 0
| Terug te verdienen investering |  | 0: 8240000; 1: 7123749.983; 2: 6037045.572; 3: 4980225.4248; 4: 3953630.6655; 5: 2957604.8571; 6: 1992493.9701; 7: 1058646.3508; 8: 156412.6862; 9: -713854.0331; 10: -1551798.552; 11: -2357063.3927; 12: -3129288.8994; 13: -3129288.8994; 14: -3129288.8994; 15: -3129288.8994; 16: -3129288.8994; 17: -3129288.8994; 18: -3129288.8994; 19: -3129288.8994; 20: -3129288.8994; 21: -3129288.8994
| DSCR |  | 1: 2.2416; 2: 2.1704; 3: 2.0982; 4: 2.025; 5: 1.9506; 6: 1.8751; 7: 1.7985; 8: 1.7207; 9: 1.6417; 10: 1.5616; 11: 1.4803; 12: 1.3977
Tabel: Projectparameters
| Verdisconteerde inkomsten | euro | 0: -13485158.8038
| Verdisconteerde energieafzet | kWh | 0: 345564461.1707
| Totale investering | Euro | 0: 8240000
| DSCR (gemiddeld) |  | 0: 1.8301
| Projectrente (WACC nominaal/reëel) |  | 0: 06% / 04%
| Projectrendement (IRR) |  | 0: n.v.t.
| Rendement op eigen vermogen (IRR) |  | 0: n.v.t.
| Aandeel lening | Euro | 0: 5768000
| Aandeel equity | Euro | 0: 2472000
| Warmtekrachtverhouding | W:E | 0: 0
| Samengesteld aantal vollasturen | uur/jaar | 0: 8500
| Terugverdientijd | jaren | 0: tussen 8 en 9 jaren; 2: 0.066667

## 63
Berekening basisbedragen: SDE++ 2021
Ketel op B-hout
| BASISBEDRAG | Waarde | Eenheid | Toelichting
| Basisbedrag | 0.0277 | Euro/kWh
| CO2-subsidie-intensiteit | 33 | Euro/t CO2
| Langetermijnprijs | 0.0203 | Euro/kWh
| Netto emissiefactor | 0.226 | kg CO2/kWh
| Productie-eenheid | kWh
| Vermogenseenheid | kW
| CONVERSIEFACTOREN | Waarde | Eenheid | Toelichting
| Verbrandingswaarde methaan (onderwaarde) | 35.8 | MJ/Nm3
| Verbrandingswaarde hernieuwbaar gas (onderwaarde) | 31.65 | MJ/Nm3
| Verbrandingswaarde hernieuwbaar gas (bovenwaarde) | 35.17 | MJ/Nm3
| kWh naar MJ | 3.6 | MJ/kWh
| INPUTVARIABELEN | Waarde | Eenheid | Toelichting
| Inputvermogen | 22222 | kW
Gaat het om een installatie voor hernieuwbaar gas?
Methaangehalte hernieuwbaar gas voor gaszuivering
| Vermogen hernieuwbaargasproductie (voor zuivering) | 0 | Nm3/uur
| Outputvermogen (thermisch of hernieuwbaar gas) | 20000 | kW
| Outputvermogen (hernieuwbaar gas) | 0 | Nm3/uur
| Outputvermogen (elektrisch of overig) |  | kW
| Vollasturen levering (thermisch of hernieuwbaar gas) | 7500 | uur/jaar | Bij een installatie voor gecombineerde opwekking, wordt de bedrijfstijd genomen als maximum van de vollasturen warmte en vollasturen elektriciteit.
| Vollasturen levering (elektrisch of overig) |  | uur/jaar | Bij een installatie voor gecombineerde opwekking, wordt de bedrijfstijd genomen als maximum van de vollasturen warmte en vollasturen elektriciteit.
| Max. elektrisch rendement | 0%
| Elektrisch rendement | 0%
| Thermisch rendement of rendement gasproductie | 90%
| Elektriciteitsderving bij warmtelevering |  | elektriciteit : warmte
| Investeringskosten |  | Euro/kW
|  | 875 | Euro/kW
| Totale investeringskosten | 17.5 | Euro (miljoen)
| Vaste O&M-kosten |  | Euro/kW/jaar
|  | 52 | Euro/kW/jaar
| Totale jaarlijkse vaste O&M-kosten | 1040 | Euro (duizend)
| Variabele O&M-kosten (incl. contractkosten) | 0.0046 | Euro/kWh
| Energie-inhoud brandstof | 13 | GJ/ton
| Biomassadoorzet | 46153.3846 | ton/jaar
| Netto brandstofprijs (aan de poort, incl. risico-opslag) | 0 | Euro/ton
| Relatief elektriciteitsgebruik |  | kWh/kWh
| Elektriciteitsgebruik | 0 | MWh/jaar
| Relatief warmtegebruik |  | kWh/kWh
| Warmtegebruik | 0 | MWh/jaar
| Relatief gasverbruik |  | kWh/kWh
| Gasverbruik |  | MWh/jaar
EMISSIEFACTOR
| Productie van warmte of overig | 0.226 | kg CO2/kWh
| Productie van elektriciteit of overig | 0.216 | kg CO2/kWh
| Productie van gas | 0.183 | kg CO2/kWh
| Gebruik van biomassa | 0 | kg CO2/ton
| Gebruik van warmte | 0 | kg CO2/kWh
| Gebruik van elektriciteit | 0.216 | kg CO2/kWh
| Gebruik van gas |  | kg CO2/kWh
| Elektriciteitsprijs na subsidieperiode (incl PIF) |  | Euro/kWh
| Vollasturen na subsidieperiode |  | uur/jaar
| Prijs warmte of overige na subsidieperiode |  | Euro/kWh
| Vollasturen na subsidieperiode |  | uur/jaar
| Investeringssubsidie t.g.v. vreemd vermogen |  | Euro
| Investeringssubsidie t.g.v. eigen vermogen (NCW) |  | Euro
| Inflatie | 1.5%
| Rente lening | 2.5%
| Vereiste return on equity | 15%
| Equity share in investering incl. EIA effect | 30%
| Debt share in investering incl. EIA effect | 70%
| Vennootschapsbelasting | 25%
| Economische levensduur | 12 | jaar
| Termijn lening | 12 | jaar
| Afschrijvingstermijn | 12 | jaar
| Beleidsperiode | 12 | jaar
X
| Onregelmatige cashflow | X |  | Toelichting
| Energieprijzen |  | Jaar | 2021 | 2022 | 2023 | 2024 | 2025 | 2026 | 2027 | 2028 | 2029 | 2030 | 2031 | 2032 | 2033 | 2034 | 2035 | 2036 | 2037 | 2038 | 2039 | 2040 | 2041
Basisbedrag
| Inflator |  | index | 1 | 1.015 | 1.0302 | 1.0457 | 1.0614 | 1.0773 | 1.0934 | 1.1098 | 1.1265 | 1.1434 | 1.1605 | 1.1779 | 1.1956 | 1.2136 | 1.2318 | 1.2502 | 1.269 | 1.288 | 1.3073 | 1.327 | 1.3469 | 1.3671 | 1.3876 | 1.4084 | 1.4295 | 1.4509 | 1.4727 | 1.4948 | 1.5172 | 1.54 | 1.5631 | 1.5865 | 1.6103 | 1.6345 | 1.659 | 1.6839 | 1.7091 | 1.7348 | 1.7608 | 1.7872
Tabel: Nominale kasstroom (positieve bedragen = gunstig voor de producent)
| Positieve bedragen = gunstig voor de producent |  | 0 | 1 | 2 | 3 | 4 | 5 | 6 | 7 | 8 | 9 | 10 | 11 | 12 | 13 | 14 | 15 | 16 | 17 | 18 | 19 | 20 | 21 | 22 | 23 | 24 | 25 | 26 | 27 | 28 | 29 | 30 | 31 | 32 | 33 | 34 | 35 | 36 | 37 | 38 | 39 | 40
| Investering | Euro | 0: -17500000
| Afzet elektriciteit of overige | kWh |  | 0 | 0 | 0 | 0 | 0 | 0 | 0 | 0 | 0 | 0 | 0 | 0 | 0 | 0 | 0 | 0 | 0 | 0 | 0 | 0 | 0 | 0 | 0 | 0 | 0 | 0 | 0 | 0 | 0 | 0 | 0 | 0 | 0 | 0 | 0 | 0 | 0 | 0 | 0 | 0
| Afzet warmte of overige | kWh |  | 150000000 | 150000000 | 150000000 | 150000000 | 150000000 | 150000000 | 150000000 | 150000000 | 150000000 | 150000000 | 150000000 | 150000000 | 0 | 0 | 0 | 0 | 0 | 0 | 0 | 0 | 0 | 0 | 0 | 0 | 0 | 0 | 0 | 0 | 0 | 0 | 0 | 0 | 0 | 0 | 0 | 0 | 0 | 0 | 0 | 0
| Afzet hernieuwbaar gas | kWh (HHV) |  | 0 | 0 | 0 | 0 | 0 | 0 | 0 | 0 | 0 | 0 | 0 | 0 | 0 | 0 | 0 | 0 | 0 | 0 | 0 | 0 | 0 | 0 | 0 | 0 | 0 | 0 | 0 | 0 | 0 | 0 | 0 | 0 | 0 | 0 | 0 | 0 | 0 | 0 | 0 | 0
| Afzet duurzame energie | kWh |  | 150000000 | 150000000 | 150000000 | 150000000 | 150000000 | 150000000 | 150000000 | 150000000 | 150000000 | 150000000 | 150000000 | 150000000 | 0 | 0 | 0 | 0 | 0 | 0 | 0 | 0 | 0 | 0 | 0 | 0 | 0 | 0 | 0 | 0 | 0 | 0 | 0 | 0 | 0 | 0 | 0 | 0 | 0 | 0 | 0 | 0
| Operationele kosten | Euro |  | -1730000 | -1755950 | -1782289.25 | -1809023.5887 | -1836158.9426 | -1863701.3267 | -1891656.8466 | -1920031.6993 | -1948832.1748 | -1978064.6574 | -2007735.6273 | -2037851.6617 | 0 | 0 | 0 | 0 | 0 | 0 | 0 | 0 | 0 | 0 | 0 | 0 | 0 | 0 | 0 | 0 | 0 | 0 | 0 | 0 | 0 | 0 | 0 | 0 | 0 | 0 | 0 | 0
| Brandstofkosten (biomassa) | Euro |  | 0 | 0 | 0 | 0 | 0 | 0 | 0 | 0 | 0 | 0 | 0 | 0 | 0 | 0 | 0 | 0 | 0 | 0 | 0 | 0 | 0 | 0 | 0 | 0 | 0 | 0 | 0 | 0 | 0 | 0 | 0 | 0 | 0 | 0 | 0 | 0 | 0 | 0 | 0 | 0
| Marktwaarde elektriciteit | Euro/kWh |  | 0 | 0 | 0 | 0 | 0 | 0 | 0 | 0 | 0 | 0 | 0 | 0 | 0 | 0 | 0 | 0 | 0 | 0 | 0 | 0 | 0 | 0 | 0 | 0 | 0 | 0 | 0 | 0 | 0 | 0 | 0 | 0 | 0 | 0 | 0 | 0 | 0 | 0 | 0 | 0
| Marktwaarde warmte of hernieuwbaar gas | Euro/kWh |  | 0 | 0 | 0 | 0 | 0 | 0 | 0 | 0 | 0 | 0 | 0 | 0 | 0 | 0 | 0 | 0 | 0 | 0 | 0 | 0 | 0 | 0 | 0 | 0 | 0 | 0 | 0 | 0 | 0 | 0 | 0 | 0 | 0 | 0 | 0 | 0 | 0 | 0 | 0 | 0
| Correctiebedrag | Euro/kWh |  | 0 | 0 | 0 | 0 | 0 | 0 | 0 | 0 | 0 | 0 | 0 | 0 | 0 | 0 | 0 | 0 | 0 | 0 | 0 | 0 | 0 | 0 | 0 | 0 | 0 | 0 | 0 | 0 | 0 | 0 | 0 | 0 | 0 | 0 | 0 | 0 | 0 | 0 | 0 | 0
| Basisbedrag | Euro/kWh |  | 0 | 0 | 0 | 0 | 0 | 0 | 0 | 0 | 0 | 0 | 0 | 0 | 0 | 0 | 0 | 0 | 0 | 0 | 0 | 0 | 0 | 0 | 0 | 0 | 0 | 0 | 0 | 0 | 0 | 0 | 0 | 0 | 0 | 0 | 0 | 0 | 0 | 0 | 0 | 0
| SDE-vergoeding | Euro |  | 0 | 0 | 0 | 0 | 0 | 0 | 0 | 0 | 0 | 0 | 0 | 0 | 0 | 0 | 0 | 0 | 0 | 0 | 0 | 0 | 0 | 0 | 0 | 0 | 0 | 0 | 0 | 0 | 0 | 0 | 0 | 0 | 0 | 0 | 0 | 0 | 0 | 0 | 0 | 0
| Marktinkomsten | Euro |  | 0 | 0 | 0 | 0 | 0 | 0 | 0 | 0 | 0 | 0 | 0 | 0 | 0 | 0 | 0 | 0 | 0 | 0 | 0 | 0 | 0 | 0 | 0 | 0 | 0 | 0 | 0 | 0 | 0 | 0 | 0 | 0 | 0 | 0 | 0 | 0 | 0 | 0 | 0 | 0
| Inkomen totaal (nominaal) | Euro |  | 0 | 0 | 0 | 0 | 0 | 0 | 0 | 0 | 0 | 0 | 0 | 0 | 0 | 0 | 0 | 0 | 0 | 0 | 0 | 0 | 0 | 0 | 0 | 0 | 0 | 0 | 0 | 0 | 0 | 0 | 0 | 0 | 0 | 0 | 0 | 0 | 0 | 0 | 0 | 0
| Kosten totaal (nominaal) | Euro |  | -1730000 | -1755950 | -1782289.25 | -1809023.5887 | -1836158.9426 | -1863701.3267 | -1891656.8466 | -1920031.6993 | -1948832.1748 | -1978064.6574 | -2007735.6273 | -2037851.6617 | 0 | 0 | 0 | 0 | 0 | 0 | 0 | 0 | 0 | 0 | 0 | 0 | 0 | 0 | 0 | 0 | 0 | 0 | 0 | 0 | 0 | 0 | 0 | 0 | 0 | 0 | 0 | 0
| Bruto inkomen (nominaal) | Euro |  | -1730000 | -1755950 | -1782289.25 | -1809023.5887 | -1836158.9426 | -1863701.3267 | -1891656.8466 | -1920031.6993 | -1948832.1748 | -1978064.6574 | -2007735.6273 | -2037851.6617 | 0 | 0 | 0 | 0 | 0 | 0 | 0 | 0 | 0 | 0 | 0 | 0 | 0 | 0 | 0 | 0 | 0 | 0 | 0 | 0 | 0 | 0 | 0 | 0 | 0 | 0 | 0 | 0
| Afschrijving | Euro |  | -1458333.3333 | -1458333.3333 | -1458333.3333 | -1458333.3333 | -1458333.3333 | -1458333.3333 | -1458333.3333 | -1458333.3333 | -1458333.3333 | -1458333.3333 | -1458333.3333 | -1458333.3333 | 0 | 0 | 0 | 0 | 0 | 0 | 0 | 0 | 0 | 0 | 0 | 0 | 0 | 0 | 0 | 0 | 0 | 0 | 0 | 0 | 0 | 0 | 0 | 0 | 0 | 0 | 0 | 0
| Rente | Euro |  | -306250 | -284050.8174 | -261296.6552 | -237973.6389 | -214067.5472 | -189563.8033 | -164447.4657 | -138703.2197 | -112315.3676 | -85267.8191 | -57544.0819 | -29127.2514 | 0 | 0 | 0 | 0 | 0 | 0 | 0 | 0 | 0 | 0 | 0 | 0 | 0 | 0 | 0 | 0 | 0 | 0 | 0 | 0 | 0 | 0 | 0 | 0 | 0 | 0 | 0 | 0
| Aflossing | Euro |  | -887967.3056 | -910166.4882 | -932920.6505 | -956243.6667 | -980149.7584 | -1004653.5023 | -1029769.8399 | -1055514.0859 | -1081901.938 | -1108949.4865 | -1136673.2237 | -1165090.0543 | 0 | 0 | 0 | 0 | 0 | 0 | 0 | 0 | 0 | 0 | 0 | 0 | 0 | 0 | 0 | 0 | 0 | 0 | 0 | 0 | 0 | 0 | 0 | 0 | 0 | 0 | 0 | 0
| Totale lasten lening | Euro |  | -1194217.3056 | -1194217.3056 | -1194217.3056 | -1194217.3056 | -1194217.3056 | -1194217.3056 | -1194217.3056 | -1194217.3056 | -1194217.3056 | -1194217.3056 | -1194217.3056 | -1194217.3056 | 0 | 0 | 0 | 0 | 0 | 0 | 0 | 0 | 0 | 0 | 0 | 0 | 0 | 0 | 0 | 0 | 0 | 0 | 0 | 0 | 0 | 0 | 0 | 0 | 0 | 0 | 0 | 0
| Belastbaar inkomen | Euro |  | -3494583.3333 | -3498334.1507 | -3501919.2385 | -3505330.561 | -3508559.8231 | -3511598.4633 | -3514437.6457 | -3517068.2524 | -3519480.8757 | -3521665.8099 | -3523613.0426 | -3525312.2464 | 0 | 0 | 0 | 0 | 0 | 0 | 0 | 0 | 0 | 0 | 0 | 0 | 0 | 0 | 0 | 0 | 0 | 0 | 0 | 0 | 0 | 0 | 0 | 0 | 0 | 0 | 0 | 0
| Belasting bedrag | Euro |  | 873645.8333 | 874583.5377 | 875479.8096 | 876332.6402 | 877139.9558 | 877899.6158 | 878609.4114 | 879267.0631 | 879870.2189 | 880416.4525 | 880903.2606 | 881328.0616 | 0 | 0 | 0 | 0 | 0 | 0 | 0 | 0 | 0 | 0 | 0 | 0 | 0 | 0 | 0 | 0 | 0 | 0 | 0 | 0 | 0 | 0 | 0 | 0 | 0 | 0 | 0 | 0
| Netto inkomen na belasting | Euro |  | -2050571.4723 | -2075583.7679 | -2101026.746 | -2126908.2541 | -2153236.2924 | -2180019.0165 | -2207264.7408 | -2234981.9418 | -2263179.2615 | -2291865.5106 | -2321049.6723 | -2350740.9057 | 0 | 0 | 0 | 0 | 0 | 0 | 0 | 0 | 0 | 0 | 0 | 0 | 0 | 0 | 0 | 0 | 0 | 0 | 0 | 0 | 0 | 0 | 0 | 0 | 0 | 0 | 0 | 0
| Project cashflow | Euro | -17500000 | -856354.1667 | -881366.4623 | -906809.4404 | -932690.9485 | -959018.9868 | -985801.7109 | -1013047.4352 | -1040764.6362 | -1068961.9559 | -1097648.205 | -1126832.3666 | -1156523.6001 | 0 | 0 | 0 | 0 | 0 | 0 | 0 | 0 | 0 | 0 | 0 | 0 | 0 | 0 | 0 | 0 | 0 | 0 | 0 | 0 | 0 | 0 | 0 | 0 | 0 | 0 | 0 | 0
| Equity cashflow | Euro | -5250000 | -2050571.4723 | -2075583.7679 | -2101026.746 | -2126908.2541 | -2153236.2924 | -2180019.0165 | -2207264.7408 | -2234981.9418 | -2263179.2615 | -2291865.5106 | -2321049.6723 | -2350740.9057 | 0 | 0 | 0 | 0 | 0 | 0 | 0 | 0 | 0 | 0 | 0 | 0 | 0 | 0 | 0 | 0 | 0 | 0 | 0 | 0 | 0 | 0 | 0 | 0 | 0 | 0 | 0 | 0
| Subsidiebasis: energieproductie | kWh |  | 150000000 | 150000000 | 150000000 | 150000000 | 150000000 | 150000000 | 150000000 | 150000000 | 150000000 | 150000000 | 150000000 | 150000000 | 0 | 0 | 0 | 0 | 0 | 0 | 0 | 0 | 0 | 0 | 0 | 0 | 0 | 0 | 0 | 0 | 0 | 0 | 0 | 0 | 0 | 0 | 0 | 0 | 0 | 0 | 0 | 0
| Terug te verdienen investering |  | 0: 17500000; 1: 15381250; 2: 13266250.8174; 3: 11154836.7225; 4: 9046833.9502; 5: 6942060.44; 6: 4840325.5699; 7: 2741429.8823; 8: 645164.8013; 9: -1448687.6563; 10: -3540355.1798; 11: -5630075.4705; 12: -7718096.5575; 13: -7718096.5575; 14: -7718096.5575; 15: -7718096.5575; 16: -7718096.5575; 17: -7718096.5575; 18: -7718096.5575; 19: -7718096.5575; 20: -7718096.5575; 21: -7718096.5575
| DSCR |  | 1: 2.0306; 2: 2.0089; 3: 1.9868; 4: 1.9644; 5: 1.9417; 6: 1.9187; 7: 1.8953; 8: 1.8715; 9: 1.8474; 10: 1.8229; 11: 1.7981; 12: 1.7728
Tabel: Projectparameters
| Verdisconteerde inkomsten | euro | 0: -11671619.6213
| Verdisconteerde energieafzet | kWh | 0: 609819637.36
| Totale investering | Euro | 0: 17500000
| DSCR (gemiddeld) |  | 0: 1.9049
| Projectrente (WACC nominaal/reëel) |  | 0: 06% / 04%
| Projectrendement (IRR) |  | 0: n.v.t.
| Rendement op eigen vermogen (IRR) |  | 0: n.v.t.
| Aandeel lening | Euro | 0: 12250000
| Aandeel equity | Euro | 0: 5250000
| Warmtekrachtverhouding | W:E | 0: 0
| Samengesteld aantal vollasturen | uur/jaar | 0: 7500
| Terugverdientijd | jaren | 0: tussen 8 en 9 jaren; 2: 0.066667

## 64
Berekening basisbedragen: SDE++ 2021
Ketel op vloeibare biomassa
| BASISBEDRAG | Waarde | Eenheid | Toelichting
| Basisbedrag | 0.0665 | Euro/kWh
| CO2-subsidie-intensiteit | 158 | Euro/t CO2
| Langetermijnprijs | 0.0307 | Euro/kWh
| Netto emissiefactor | 0.226 | kg CO2/kWh
| Productie-eenheid | kWh
| Vermogenseenheid | kW
| CONVERSIEFACTOREN | Waarde | Eenheid | Toelichting
| Verbrandingswaarde methaan (onderwaarde) | 35.8 | MJ/Nm3
| Verbrandingswaarde hernieuwbaar gas (onderwaarde) | 31.65 | MJ/Nm3
| Verbrandingswaarde hernieuwbaar gas (bovenwaarde) | 35.17 | MJ/Nm3
| kWh naar MJ | 3.6 | MJ/kWh
| INPUTVARIABELEN | Waarde | Eenheid | Toelichting
| Inputvermogen | 11111.111 | kW
Gaat het om een installatie voor hernieuwbaar gas?
Methaangehalte hernieuwbaar gas voor gaszuivering
| Vermogen hernieuwbaargasproductie (voor zuivering) | 0 | Nm3/uur
| Outputvermogen (thermisch of hernieuwbaar gas) | 10000 | kW
| Outputvermogen (hernieuwbaar gas) | 0 | Nm3/uur
| Outputvermogen (elektrisch of overig) |  | kW
| Vollasturen levering (thermisch of hernieuwbaar gas) | 7000 | uur/jaar | Bij een installatie voor gecombineerde opwekking, wordt de bedrijfstijd genomen als maximum van de vollasturen warmte en vollasturen elektriciteit.
| Vollasturen levering (elektrisch of overig) |  | uur/jaar | Bij een installatie voor gecombineerde opwekking, wordt de bedrijfstijd genomen als maximum van de vollasturen warmte en vollasturen elektriciteit.
| Max. elektrisch rendement | 0%
| Elektrisch rendement | 0%
| Thermisch rendement of rendement gasproductie | 90%
| Elektriciteitsderving bij warmtelevering |  | elektriciteit : warmte
| Investeringskosten |  | Euro/kW
|  | 65 | Euro/kW
| Totale investeringskosten | 0.65 | Euro (miljoen)
| Vaste O&M-kosten |  | Euro/kW/jaar
|  | 21 | Euro/kW/jaar
| Totale jaarlijkse vaste O&M-kosten | 210 | Euro (duizend)
| Variabele O&M-kosten (incl. contractkosten) | 0.0019 | Euro/kWh
| Energie-inhoud brandstof | 39 | GJ/ton
| Biomassadoorzet | 7179.4871 | ton/jaar
| Netto brandstofprijs (aan de poort, incl. risico-opslag) | 552 | Euro/ton
| Relatief elektriciteitsgebruik |  | kWh/kWh
| Elektriciteitsgebruik | 0 | MWh/jaar
| Relatief warmtegebruik |  | kWh/kWh
| Warmtegebruik | 0 | MWh/jaar
| Relatief gasverbruik |  | kWh/kWh
| Gasverbruik |  | MWh/jaar
EMISSIEFACTOR
| Productie van warmte of overig | 0.226 | kg CO2/kWh
| Productie van elektriciteit of overig | 0.216 | kg CO2/kWh
| Productie van gas | 0.183 | kg CO2/kWh
| Gebruik van biomassa | 0 | kg CO2/ton
| Gebruik van warmte | 0 | kg CO2/kWh
| Gebruik van elektriciteit | 0.216 | kg CO2/kWh
| Gebruik van gas |  | kg CO2/kWh
| Elektriciteitsprijs na subsidieperiode (incl PIF) |  | Euro/kWh
| Vollasturen na subsidieperiode |  | uur/jaar
| Prijs warmte of overige na subsidieperiode |  | Euro/kWh
| Vollasturen na subsidieperiode |  | uur/jaar
| Investeringssubsidie t.g.v. vreemd vermogen |  | Euro
| Investeringssubsidie t.g.v. eigen vermogen (NCW) |  | Euro
| Inflatie | 1.5%
| Rente lening | 2.5%
| Vereiste return on equity | 15%
| Equity share in investering incl. EIA effect | 30%
| Debt share in investering incl. EIA effect | 70%
| Vennootschapsbelasting | 25%
| Economische levensduur | 12 | jaar
| Termijn lening | 12 | jaar
| Afschrijvingstermijn | 12 | jaar
| Beleidsperiode | 12 | jaar
X
| Onregelmatige cashflow | X |  | Toelichting
| Energieprijzen |  | Jaar | 2021 | 2022 | 2023 | 2024 | 2025 | 2026 | 2027 | 2028 | 2029 | 2030 | 2031 | 2032 | 2033 | 2034 | 2035 | 2036 | 2037 | 2038 | 2039 | 2040 | 2041
Basisbedrag
| Inflator |  | index | 1 | 1.015 | 1.0302 | 1.0457 | 1.0614 | 1.0773 | 1.0934 | 1.1098 | 1.1265 | 1.1434 | 1.1605 | 1.1779 | 1.1956 | 1.2136 | 1.2318 | 1.2502 | 1.269 | 1.288 | 1.3073 | 1.327 | 1.3469 | 1.3671 | 1.3876 | 1.4084 | 1.4295 | 1.4509 | 1.4727 | 1.4948 | 1.5172 | 1.54 | 1.5631 | 1.5865 | 1.6103 | 1.6345 | 1.659 | 1.6839 | 1.7091 | 1.7348 | 1.7608 | 1.7872
Tabel: Nominale kasstroom (positieve bedragen = gunstig voor de producent)
| Positieve bedragen = gunstig voor de producent |  | 0 | 1 | 2 | 3 | 4 | 5 | 6 | 7 | 8 | 9 | 10 | 11 | 12 | 13 | 14 | 15 | 16 | 17 | 18 | 19 | 20 | 21 | 22 | 23 | 24 | 25 | 26 | 27 | 28 | 29 | 30 | 31 | 32 | 33 | 34 | 35 | 36 | 37 | 38 | 39 | 40
| Investering | Euro | 0: -650000
| Afzet elektriciteit of overige | kWh |  | 0 | 0 | 0 | 0 | 0 | 0 | 0 | 0 | 0 | 0 | 0 | 0 | 0 | 0 | 0 | 0 | 0 | 0 | 0 | 0 | 0 | 0 | 0 | 0 | 0 | 0 | 0 | 0 | 0 | 0 | 0 | 0 | 0 | 0 | 0 | 0 | 0 | 0 | 0 | 0
| Afzet warmte of overige | kWh |  | 70000000 | 70000000 | 70000000 | 70000000 | 70000000 | 70000000 | 70000000 | 70000000 | 70000000 | 70000000 | 70000000 | 70000000 | 0 | 0 | 0 | 0 | 0 | 0 | 0 | 0 | 0 | 0 | 0 | 0 | 0 | 0 | 0 | 0 | 0 | 0 | 0 | 0 | 0 | 0 | 0 | 0 | 0 | 0 | 0 | 0
| Afzet hernieuwbaar gas | kWh (HHV) |  | 0 | 0 | 0 | 0 | 0 | 0 | 0 | 0 | 0 | 0 | 0 | 0 | 0 | 0 | 0 | 0 | 0 | 0 | 0 | 0 | 0 | 0 | 0 | 0 | 0 | 0 | 0 | 0 | 0 | 0 | 0 | 0 | 0 | 0 | 0 | 0 | 0 | 0 | 0 | 0
| Afzet duurzame energie | kWh |  | 70000000 | 70000000 | 70000000 | 70000000 | 70000000 | 70000000 | 70000000 | 70000000 | 70000000 | 70000000 | 70000000 | 70000000 | 0 | 0 | 0 | 0 | 0 | 0 | 0 | 0 | 0 | 0 | 0 | 0 | 0 | 0 | 0 | 0 | 0 | 0 | 0 | 0 | 0 | 0 | 0 | 0 | 0 | 0 | 0 | 0
| Operationele kosten | Euro |  | -343000 | -348145 | -353367.175 | -358667.6826 | -364047.6979 | -369508.4133 | -375051.0395 | -380676.8051 | -386386.9572 | -392182.7616 | -398065.503 | -404036.4855 | 0 | 0 | 0 | 0 | 0 | 0 | 0 | 0 | 0 | 0 | 0 | 0 | 0 | 0 | 0 | 0 | 0 | 0 | 0 | 0 | 0 | 0 | 0 | 0 | 0 | 0 | 0 | 0
| Brandstofkosten (biomassa) | Euro |  | -3963076.8834 | -4022523.0367 | -4082860.8822 | -4144103.7955 | -4206265.3524 | -4269359.3327 | -4333399.7227 | -4398400.7185 | -4464376.7293 | -4531342.3802 | -4599312.516 | -4668302.2037 | 0 | 0 | 0 | 0 | 0 | 0 | 0 | 0 | 0 | 0 | 0 | 0 | 0 | 0 | 0 | 0 | 0 | 0 | 0 | 0 | 0 | 0 | 0 | 0 | 0 | 0 | 0 | 0
| Marktwaarde elektriciteit | Euro/kWh |  | 0 | 0 | 0 | 0 | 0 | 0 | 0 | 0 | 0 | 0 | 0 | 0 | 0 | 0 | 0 | 0 | 0 | 0 | 0 | 0 | 0 | 0 | 0 | 0 | 0 | 0 | 0 | 0 | 0 | 0 | 0 | 0 | 0 | 0 | 0 | 0 | 0 | 0 | 0 | 0
| Marktwaarde warmte of hernieuwbaar gas | Euro/kWh |  | 0 | 0 | 0 | 0 | 0 | 0 | 0 | 0 | 0 | 0 | 0 | 0 | 0 | 0 | 0 | 0 | 0 | 0 | 0 | 0 | 0 | 0 | 0 | 0 | 0 | 0 | 0 | 0 | 0 | 0 | 0 | 0 | 0 | 0 | 0 | 0 | 0 | 0 | 0 | 0
| Correctiebedrag | Euro/kWh |  | 0 | 0 | 0 | 0 | 0 | 0 | 0 | 0 | 0 | 0 | 0 | 0 | 0 | 0 | 0 | 0 | 0 | 0 | 0 | 0 | 0 | 0 | 0 | 0 | 0 | 0 | 0 | 0 | 0 | 0 | 0 | 0 | 0 | 0 | 0 | 0 | 0 | 0 | 0 | 0
| Basisbedrag | Euro/kWh |  | 0 | 0 | 0 | 0 | 0 | 0 | 0 | 0 | 0 | 0 | 0 | 0 | 0 | 0 | 0 | 0 | 0 | 0 | 0 | 0 | 0 | 0 | 0 | 0 | 0 | 0 | 0 | 0 | 0 | 0 | 0 | 0 | 0 | 0 | 0 | 0 | 0 | 0 | 0 | 0
| SDE-vergoeding | Euro |  | 0 | 0 | 0 | 0 | 0 | 0 | 0 | 0 | 0 | 0 | 0 | 0 | 0 | 0 | 0 | 0 | 0 | 0 | 0 | 0 | 0 | 0 | 0 | 0 | 0 | 0 | 0 | 0 | 0 | 0 | 0 | 0 | 0 | 0 | 0 | 0 | 0 | 0 | 0 | 0
| Marktinkomsten | Euro |  | 0 | 0 | 0 | 0 | 0 | 0 | 0 | 0 | 0 | 0 | 0 | 0 | 0 | 0 | 0 | 0 | 0 | 0 | 0 | 0 | 0 | 0 | 0 | 0 | 0 | 0 | 0 | 0 | 0 | 0 | 0 | 0 | 0 | 0 | 0 | 0 | 0 | 0 | 0 | 0
| Inkomen totaal (nominaal) | Euro |  | 0 | 0 | 0 | 0 | 0 | 0 | 0 | 0 | 0 | 0 | 0 | 0 | 0 | 0 | 0 | 0 | 0 | 0 | 0 | 0 | 0 | 0 | 0 | 0 | 0 | 0 | 0 | 0 | 0 | 0 | 0 | 0 | 0 | 0 | 0 | 0 | 0 | 0 | 0 | 0
| Kosten totaal (nominaal) | Euro |  | -4306076.8834 | -4370668.0367 | -4436228.0572 | -4502771.4781 | -4570313.0503 | -4638867.746 | -4708450.7622 | -4779077.5237 | -4850763.6865 | -4923525.1418 | -4997378.0189 | -5072338.6892 | 0 | 0 | 0 | 0 | 0 | 0 | 0 | 0 | 0 | 0 | 0 | 0 | 0 | 0 | 0 | 0 | 0 | 0 | 0 | 0 | 0 | 0 | 0 | 0 | 0 | 0 | 0 | 0
| Bruto inkomen (nominaal) | Euro |  | -4306076.8834 | -4370668.0367 | -4436228.0572 | -4502771.4781 | -4570313.0503 | -4638867.746 | -4708450.7622 | -4779077.5237 | -4850763.6865 | -4923525.1418 | -4997378.0189 | -5072338.6892 | 0 | 0 | 0 | 0 | 0 | 0 | 0 | 0 | 0 | 0 | 0 | 0 | 0 | 0 | 0 | 0 | 0 | 0 | 0 | 0 | 0 | 0 | 0 | 0 | 0 | 0 | 0 | 0
| Afschrijving | Euro |  | -54166.6667 | -54166.6667 | -54166.6667 | -54166.6667 | -54166.6667 | -54166.6667 | -54166.6667 | -54166.6667 | -54166.6667 | -54166.6667 | -54166.6667 | -54166.6667 | 0 | 0 | 0 | 0 | 0 | 0 | 0 | 0 | 0 | 0 | 0 | 0 | 0 | 0 | 0 | 0 | 0 | 0 | 0 | 0 | 0 | 0 | 0 | 0 | 0 | 0 | 0 | 0
| Rente | Euro |  | -11375 | -10550.4589 | -9705.3043 | -8839.0209 | -7951.0803 | -7040.9413 | -6108.0487 | -5151.8339 | -4171.7137 | -3167.0904 | -2137.3516 | -1081.8693 | 0 | 0 | 0 | 0 | 0 | 0 | 0 | 0 | 0 | 0 | 0 | 0 | 0 | 0 | 0 | 0 | 0 | 0 | 0 | 0 | 0 | 0 | 0 | 0 | 0 | 0 | 0 | 0
| Aflossing | Euro |  | -32981.6428 | -33806.1838 | -34651.3384 | -35517.6219 | -36405.5625 | -37315.7015 | -38248.5941 | -39204.8089 | -40184.9291 | -41189.5524 | -42219.2912 | -43274.7734 | 0 | 0 | 0 | 0 | 0 | 0 | 0 | 0 | 0 | 0 | 0 | 0 | 0 | 0 | 0 | 0 | 0 | 0 | 0 | 0 | 0 | 0 | 0 | 0 | 0 | 0 | 0 | 0
| Totale lasten lening | Euro |  | -44356.6428 | -44356.6428 | -44356.6428 | -44356.6428 | -44356.6428 | -44356.6428 | -44356.6428 | -44356.6428 | -44356.6428 | -44356.6428 | -44356.6428 | -44356.6428 | 0 | 0 | 0 | 0 | 0 | 0 | 0 | 0 | 0 | 0 | 0 | 0 | 0 | 0 | 0 | 0 | 0 | 0 | 0 | 0 | 0 | 0 | 0 | 0 | 0 | 0 | 0 | 0
| Belastbaar inkomen | Euro |  | -4371618.5501 | -4435385.1623 | -4500100.0282 | -4565777.1656 | -4632430.7973 | -4700075.354 | -4768725.4776 | -4838396.0242 | -4909102.0668 | -4980858.8989 | -5053682.0372 | -5127587.2252 | 0 | 0 | 0 | 0 | 0 | 0 | 0 | 0 | 0 | 0 | 0 | 0 | 0 | 0 | 0 | 0 | 0 | 0 | 0 | 0 | 0 | 0 | 0 | 0 | 0 | 0 | 0 | 0
| Belasting bedrag | Euro |  | 1092904.6375 | 1108846.2906 | 1125025.0071 | 1141444.2914 | 1158107.6993 | 1175018.8385 | 1192181.3694 | 1209599.006 | 1227275.5167 | 1245214.7247 | 1263420.5093 | 1281896.8063 | 0 | 0 | 0 | 0 | 0 | 0 | 0 | 0 | 0 | 0 | 0 | 0 | 0 | 0 | 0 | 0 | 0 | 0 | 0 | 0 | 0 | 0 | 0 | 0 | 0 | 0 | 0 | 0
| Netto inkomen na belasting | Euro |  | -3257528.8887 | -3306178.3889 | -3355559.693 | -3405683.8295 | -3456561.9937 | -3508205.5503 | -3560626.0356 | -3613835.1604 | -3667844.8126 | -3722667.0599 | -3778314.1524 | -3834798.5257 | 0 | 0 | 0 | 0 | 0 | 0 | 0 | 0 | 0 | 0 | 0 | 0 | 0 | 0 | 0 | 0 | 0 | 0 | 0 | 0 | 0 | 0 | 0 | 0 | 0 | 0 | 0 | 0
| Project cashflow | Euro | -650000 | -3213172.2459 | -3261821.7461 | -3311203.0502 | -3361327.1867 | -3412205.351 | -3463848.9075 | -3516269.3928 | -3569478.5176 | -3623488.1698 | -3678310.4171 | -3733957.5096 | -3790441.8829 | 0 | 0 | 0 | 0 | 0 | 0 | 0 | 0 | 0 | 0 | 0 | 0 | 0 | 0 | 0 | 0 | 0 | 0 | 0 | 0 | 0 | 0 | 0 | 0 | 0 | 0 | 0 | 0
| Equity cashflow | Euro | -195000 | -3257528.8887 | -3306178.3889 | -3355559.693 | -3405683.8295 | -3456561.9937 | -3508205.5503 | -3560626.0356 | -3613835.1604 | -3667844.8126 | -3722667.0599 | -3778314.1524 | -3834798.5257 | 0 | 0 | 0 | 0 | 0 | 0 | 0 | 0 | 0 | 0 | 0 | 0 | 0 | 0 | 0 | 0 | 0 | 0 | 0 | 0 | 0 | 0 | 0 | 0 | 0 | 0 | 0 | 0
| Subsidiebasis: energieproductie | kWh |  | 70000000 | 70000000 | 70000000 | 70000000 | 70000000 | 70000000 | 70000000 | 70000000 | 70000000 | 70000000 | 70000000 | 70000000 | 0 | 0 | 0 | 0 | 0 | 0 | 0 | 0 | 0 | 0 | 0 | 0 | 0 | 0 | 0 | 0 | 0 | 0 | 0 | 0 | 0 | 0 | 0 | 0 | 0 | 0 | 0 | 0
| Terug te verdienen investering |  | 0: 650000; 1: 312451.8834; 2: 38670.3791; 3: -170396.2593; 4: -313785.7604; 5: -390521.6298; 6: -399612.9425; 7: -340054.1315; 8: -210824.774; 9: -10889.3738; 10: 260802.8584; 11: 605318.229; 12: 1023738.7875; 13: 1023738.7875; 14: 1023738.7875; 15: 1023738.7875; 16: 1023738.7875; 17: 1023738.7875; 18: 1023738.7875; 19: 1023738.7875; 20: 1023738.7875; 21: 1023738.7875
| DSCR |  | 1: 7.8663; 2: 6.4101; 3: 4.9321; 4: 3.4319; 5: 1.9092; 6: 0.36369; 7: -1.205; 8: -2.7973; 9: -4.4134; 10: -6.0538; 11: -7.7188; 12: -9.4087
Tabel: Projectparameters
| Verdisconteerde inkomsten | euro | 0: -18732973.0942
| Verdisconteerde energieafzet | kWh | 0: 284582497.4347
| Totale investering | Euro | 0: 650000
| DSCR (gemiddeld) |  | 0: -0.55696
| Projectrente (WACC nominaal/reëel) |  | 0: 06% / 04%
| Projectrendement (IRR) |  | 0: n.v.t.
| Rendement op eigen vermogen (IRR) |  | 0: n.v.t.
| Aandeel lening | Euro | 0: 455000
| Aandeel equity | Euro | 0: 195000
| Warmtekrachtverhouding | W:E | 0: 0
| Samengesteld aantal vollasturen | uur/jaar | 0: 7000
| Terugverdientijd | jaren | 0: tussen 2 en 3 jaren; 2: 0.066667

## 65
Berekening basisbedragen: SDE++ 2021
Ketel stoom uit houtpellets ≥ 5 MWth
| BASISBEDRAG | Waarde | Eenheid | Toelichting
| Basisbedrag | 0.0664 | Euro/kWh
| CO2-subsidie-intensiteit | 204 | Euro/t CO2
| Langetermijnprijs | 0.0203 | Euro/kWh
| Netto emissiefactor | 0.226 | kg CO2/kWh
| Productie-eenheid | kWh
| Vermogenseenheid | kW
| CONVERSIEFACTOREN | Waarde | Eenheid | Toelichting
| Verbrandingswaarde methaan (onderwaarde) | 35.8 | MJ/Nm3
| Verbrandingswaarde hernieuwbaar gas (onderwaarde) | 31.65 | MJ/Nm3
| Verbrandingswaarde hernieuwbaar gas (bovenwaarde) | 35.17 | MJ/Nm3
| kWh naar MJ | 3.6 | MJ/kWh
| INPUTVARIABELEN | Waarde | Eenheid | Toelichting
| Inputvermogen | 22222.22 | kW
Gaat het om een installatie voor hernieuwbaar gas?
Methaangehalte hernieuwbaar gas voor gaszuivering
| Vermogen hernieuwbaargasproductie (voor zuivering) | 0 | Nm3/uur
| Outputvermogen (thermisch of hernieuwbaar gas) | 20000 | kW
| Outputvermogen (hernieuwbaar gas) | 0 | Nm3/uur
| Outputvermogen (elektrisch of overig) |  | kW
| Vollasturen levering (thermisch of hernieuwbaar gas) | 8500 | uur/jaar | Bij een installatie voor gecombineerde opwekking, wordt de bedrijfstijd genomen als maximum van de vollasturen warmte en vollasturen elektriciteit.
| Vollasturen levering (elektrisch of overig) |  | uur/jaar | Bij een installatie voor gecombineerde opwekking, wordt de bedrijfstijd genomen als maximum van de vollasturen warmte en vollasturen elektriciteit.
| Max. elektrisch rendement | 0%
| Elektrisch rendement | 0%
| Thermisch rendement of rendement gasproductie | 90%
| Elektriciteitsderving bij warmtelevering |  | elektriciteit : warmte
| Investeringskosten |  | Euro/kW
|  | 672 | Euro/kW
| Totale investeringskosten | 13.44 | Euro (miljoen)
| Vaste O&M-kosten |  | Euro/kW/jaar
|  | 46 | Euro/kW/jaar
| Totale jaarlijkse vaste O&M-kosten | 920 | Euro (duizend)
| Variabele O&M-kosten (incl. contractkosten) | 0.0049 | Euro/kWh
| Energie-inhoud brandstof | 17 | GJ/ton
| Biomassadoorzet | 39999.996 | ton/jaar
| Netto brandstofprijs (aan de poort, incl. risico-opslag) | 180 | Euro/ton
| Relatief elektriciteitsgebruik |  | kWh/kWh
| Elektriciteitsgebruik | 0 | MWh/jaar
| Relatief warmtegebruik |  | kWh/kWh
| Warmtegebruik | 0 | MWh/jaar
| Relatief gasverbruik |  | kWh/kWh
| Gasverbruik |  | MWh/jaar
EMISSIEFACTOR
| Productie van warmte of overig | 0.226 | kg CO2/kWh
| Productie van elektriciteit of overig | 0.216 | kg CO2/kWh
| Productie van gas | 0.183 | kg CO2/kWh
| Gebruik van biomassa | 0 | kg CO2/ton
| Gebruik van warmte | 0 | kg CO2/kWh
| Gebruik van elektriciteit | 0.216 | kg CO2/kWh
| Gebruik van gas |  | kg CO2/kWh
| Elektriciteitsprijs na subsidieperiode (incl PIF) |  | Euro/kWh
| Vollasturen na subsidieperiode |  | uur/jaar
| Prijs warmte of overige na subsidieperiode |  | Euro/kWh
| Vollasturen na subsidieperiode |  | uur/jaar
| Investeringssubsidie t.g.v. vreemd vermogen |  | Euro
| Investeringssubsidie t.g.v. eigen vermogen (NCW) |  | Euro
| Inflatie | 1.5%
| Rente lening | 2.5%
| Vereiste return on equity | 15%
| Equity share in investering incl. EIA effect | 30%
| Debt share in investering incl. EIA effect | 70%
| Vennootschapsbelasting | 25%
| Economische levensduur | 12 | jaar
| Termijn lening | 12 | jaar
| Afschrijvingstermijn | 12 | jaar
| Beleidsperiode | 12 | jaar
X
| Onregelmatige cashflow | X |  | Toelichting
| Energieprijzen |  | Jaar | 2021 | 2022 | 2023 | 2024 | 2025 | 2026 | 2027 | 2028 | 2029 | 2030 | 2031 | 2032 | 2033 | 2034 | 2035 | 2036 | 2037 | 2038 | 2039 | 2040 | 2041
Basisbedrag
| Inflator |  | index | 1 | 1.015 | 1.0302 | 1.0457 | 1.0614 | 1.0773 | 1.0934 | 1.1098 | 1.1265 | 1.1434 | 1.1605 | 1.1779 | 1.1956 | 1.2136 | 1.2318 | 1.2502 | 1.269 | 1.288 | 1.3073 | 1.327 | 1.3469 | 1.3671 | 1.3876 | 1.4084 | 1.4295 | 1.4509 | 1.4727 | 1.4948 | 1.5172 | 1.54 | 1.5631 | 1.5865 | 1.6103 | 1.6345 | 1.659 | 1.6839 | 1.7091 | 1.7348 | 1.7608 | 1.7872
Tabel: Nominale kasstroom (positieve bedragen = gunstig voor de producent)
| Positieve bedragen = gunstig voor de producent |  | 0 | 1 | 2 | 3 | 4 | 5 | 6 | 7 | 8 | 9 | 10 | 11 | 12 | 13 | 14 | 15 | 16 | 17 | 18 | 19 | 20 | 21 | 22 | 23 | 24 | 25 | 26 | 27 | 28 | 29 | 30 | 31 | 32 | 33 | 34 | 35 | 36 | 37 | 38 | 39 | 40
| Investering | Euro | 0: -13440000
| Afzet elektriciteit of overige | kWh |  | 0 | 0 | 0 | 0 | 0 | 0 | 0 | 0 | 0 | 0 | 0 | 0 | 0 | 0 | 0 | 0 | 0 | 0 | 0 | 0 | 0 | 0 | 0 | 0 | 0 | 0 | 0 | 0 | 0 | 0 | 0 | 0 | 0 | 0 | 0 | 0 | 0 | 0 | 0 | 0
| Afzet warmte of overige | kWh |  | 170000000 | 170000000 | 170000000 | 170000000 | 170000000 | 170000000 | 170000000 | 170000000 | 170000000 | 170000000 | 170000000 | 170000000 | 0 | 0 | 0 | 0 | 0 | 0 | 0 | 0 | 0 | 0 | 0 | 0 | 0 | 0 | 0 | 0 | 0 | 0 | 0 | 0 | 0 | 0 | 0 | 0 | 0 | 0 | 0 | 0
| Afzet hernieuwbaar gas | kWh (HHV) |  | 0 | 0 | 0 | 0 | 0 | 0 | 0 | 0 | 0 | 0 | 0 | 0 | 0 | 0 | 0 | 0 | 0 | 0 | 0 | 0 | 0 | 0 | 0 | 0 | 0 | 0 | 0 | 0 | 0 | 0 | 0 | 0 | 0 | 0 | 0 | 0 | 0 | 0 | 0 | 0
| Afzet duurzame energie | kWh |  | 170000000 | 170000000 | 170000000 | 170000000 | 170000000 | 170000000 | 170000000 | 170000000 | 170000000 | 170000000 | 170000000 | 170000000 | 0 | 0 | 0 | 0 | 0 | 0 | 0 | 0 | 0 | 0 | 0 | 0 | 0 | 0 | 0 | 0 | 0 | 0 | 0 | 0 | 0 | 0 | 0 | 0 | 0 | 0 | 0 | 0
| Operationele kosten | Euro |  | -1753000 | -1779295 | -1805984.425 | -1833074.1914 | -1860570.3042 | -1888478.8588 | -1916806.0417 | -1945558.1323 | -1974741.5043 | -2004362.6269 | -2034428.0663 | -2064944.4873 | 0 | 0 | 0 | 0 | 0 | 0 | 0 | 0 | 0 | 0 | 0 | 0 | 0 | 0 | 0 | 0 | 0 | 0 | 0 | 0 | 0 | 0 | 0 | 0 | 0 | 0 | 0 | 0
| Brandstofkosten (biomassa) | Euro |  | -7199999.28 | -7307999.2692 | -7417619.2582 | -7528883.5471 | -7641816.8003 | -7756444.0523 | -7872790.7131 | -7990882.5738 | -8110745.8124 | -8232406.9996 | -8355893.1046 | -8481231.5012 | 0 | 0 | 0 | 0 | 0 | 0 | 0 | 0 | 0 | 0 | 0 | 0 | 0 | 0 | 0 | 0 | 0 | 0 | 0 | 0 | 0 | 0 | 0 | 0 | 0 | 0 | 0 | 0
| Marktwaarde elektriciteit | Euro/kWh |  | 0 | 0 | 0 | 0 | 0 | 0 | 0 | 0 | 0 | 0 | 0 | 0 | 0 | 0 | 0 | 0 | 0 | 0 | 0 | 0 | 0 | 0 | 0 | 0 | 0 | 0 | 0 | 0 | 0 | 0 | 0 | 0 | 0 | 0 | 0 | 0 | 0 | 0 | 0 | 0
| Marktwaarde warmte of hernieuwbaar gas | Euro/kWh |  | 0 | 0 | 0 | 0 | 0 | 0 | 0 | 0 | 0 | 0 | 0 | 0 | 0 | 0 | 0 | 0 | 0 | 0 | 0 | 0 | 0 | 0 | 0 | 0 | 0 | 0 | 0 | 0 | 0 | 0 | 0 | 0 | 0 | 0 | 0 | 0 | 0 | 0 | 0 | 0
| Correctiebedrag | Euro/kWh |  | 0 | 0 | 0 | 0 | 0 | 0 | 0 | 0 | 0 | 0 | 0 | 0 | 0 | 0 | 0 | 0 | 0 | 0 | 0 | 0 | 0 | 0 | 0 | 0 | 0 | 0 | 0 | 0 | 0 | 0 | 0 | 0 | 0 | 0 | 0 | 0 | 0 | 0 | 0 | 0
| Basisbedrag | Euro/kWh |  | 0 | 0 | 0 | 0 | 0 | 0 | 0 | 0 | 0 | 0 | 0 | 0 | 0 | 0 | 0 | 0 | 0 | 0 | 0 | 0 | 0 | 0 | 0 | 0 | 0 | 0 | 0 | 0 | 0 | 0 | 0 | 0 | 0 | 0 | 0 | 0 | 0 | 0 | 0 | 0
| SDE-vergoeding | Euro |  | 0 | 0 | 0 | 0 | 0 | 0 | 0 | 0 | 0 | 0 | 0 | 0 | 0 | 0 | 0 | 0 | 0 | 0 | 0 | 0 | 0 | 0 | 0 | 0 | 0 | 0 | 0 | 0 | 0 | 0 | 0 | 0 | 0 | 0 | 0 | 0 | 0 | 0 | 0 | 0
| Marktinkomsten | Euro |  | 0 | 0 | 0 | 0 | 0 | 0 | 0 | 0 | 0 | 0 | 0 | 0 | 0 | 0 | 0 | 0 | 0 | 0 | 0 | 0 | 0 | 0 | 0 | 0 | 0 | 0 | 0 | 0 | 0 | 0 | 0 | 0 | 0 | 0 | 0 | 0 | 0 | 0 | 0 | 0
| Inkomen totaal (nominaal) | Euro |  | 0 | 0 | 0 | 0 | 0 | 0 | 0 | 0 | 0 | 0 | 0 | 0 | 0 | 0 | 0 | 0 | 0 | 0 | 0 | 0 | 0 | 0 | 0 | 0 | 0 | 0 | 0 | 0 | 0 | 0 | 0 | 0 | 0 | 0 | 0 | 0 | 0 | 0 | 0 | 0
| Kosten totaal (nominaal) | Euro |  | -8952999.28 | -9087294.2692 | -9223603.6832 | -9361957.7385 | -9502387.1046 | -9644922.9111 | -9789596.7548 | -9936440.7061 | -10085487.3167 | -10236769.6265 | -10390321.1709 | -10546175.9884 | 0 | 0 | 0 | 0 | 0 | 0 | 0 | 0 | 0 | 0 | 0 | 0 | 0 | 0 | 0 | 0 | 0 | 0 | 0 | 0 | 0 | 0 | 0 | 0 | 0 | 0 | 0 | 0
| Bruto inkomen (nominaal) | Euro |  | -8952999.28 | -9087294.2692 | -9223603.6832 | -9361957.7385 | -9502387.1046 | -9644922.9111 | -9789596.7548 | -9936440.7061 | -10085487.3167 | -10236769.6265 | -10390321.1709 | -10546175.9884 | 0 | 0 | 0 | 0 | 0 | 0 | 0 | 0 | 0 | 0 | 0 | 0 | 0 | 0 | 0 | 0 | 0 | 0 | 0 | 0 | 0 | 0 | 0 | 0 | 0 | 0 | 0 | 0
| Afschrijving | Euro |  | -1120000 | -1120000 | -1120000 | -1120000 | -1120000 | -1120000 | -1120000 | -1120000 | -1120000 | -1120000 | -1120000 | -1120000 | 0 | 0 | 0 | 0 | 0 | 0 | 0 | 0 | 0 | 0 | 0 | 0 | 0 | 0 | 0 | 0 | 0 | 0 | 0 | 0 | 0 | 0 | 0 | 0 | 0 | 0 | 0 | 0
| Rente | Euro |  | -235200 | -218151.0277 | -200675.8312 | -182763.7547 | -164403.8763 | -145585.0009 | -126295.6537 | -106524.0727 | -86258.2023 | -65485.6851 | -44193.8549 | -22369.729 | 0 | 0 | 0 | 0 | 0 | 0 | 0 | 0 | 0 | 0 | 0 | 0 | 0 | 0 | 0 | 0 | 0 | 0 | 0 | 0 | 0 | 0 | 0 | 0 | 0 | 0 | 0 | 0
| Aflossing | Euro |  | -681958.8907 | -699007.863 | -716483.0595 | -734395.136 | -752755.0144 | -771573.8898 | -790863.237 | -810634.818 | -830900.6884 | -851673.2056 | -872965.0358 | -894789.1617 | 0 | 0 | 0 | 0 | 0 | 0 | 0 | 0 | 0 | 0 | 0 | 0 | 0 | 0 | 0 | 0 | 0 | 0 | 0 | 0 | 0 | 0 | 0 | 0 | 0 | 0 | 0 | 0
| Totale lasten lening | Euro |  | -917158.8907 | -917158.8907 | -917158.8907 | -917158.8907 | -917158.8907 | -917158.8907 | -917158.8907 | -917158.8907 | -917158.8907 | -917158.8907 | -917158.8907 | -917158.8907 | 0 | 0 | 0 | 0 | 0 | 0 | 0 | 0 | 0 | 0 | 0 | 0 | 0 | 0 | 0 | 0 | 0 | 0 | 0 | 0 | 0 | 0 | 0 | 0 | 0 | 0 | 0 | 0
| Belastbaar inkomen | Euro |  | -10308199.28 | -10425445.2969 | -10544279.5144 | -10664721.4932 | -10786790.9808 | -10910507.912 | -11035892.4085 | -11162964.7789 | -11291745.519 | -11422255.3115 | -11554515.0258 | -11688545.7175 | 0 | 0 | 0 | 0 | 0 | 0 | 0 | 0 | 0 | 0 | 0 | 0 | 0 | 0 | 0 | 0 | 0 | 0 | 0 | 0 | 0 | 0 | 0 | 0 | 0 | 0 | 0 | 0
| Belasting bedrag | Euro |  | 2577049.82 | 2606361.3242 | 2636069.8786 | 2666180.3733 | 2696697.7452 | 2727626.978 | 2758973.1021 | 2790741.1947 | 2822936.3798 | 2855563.8279 | 2888628.7564 | 2922136.4294 | 0 | 0 | 0 | 0 | 0 | 0 | 0 | 0 | 0 | 0 | 0 | 0 | 0 | 0 | 0 | 0 | 0 | 0 | 0 | 0 | 0 | 0 | 0 | 0 | 0 | 0 | 0 | 0
| Netto inkomen na belasting | Euro |  | -7293108.3507 | -7398091.8357 | -7504692.6953 | -7612936.2559 | -7722848.2501 | -7834454.8238 | -7947782.5434 | -8062858.4021 | -8179709.8277 | -8298364.6893 | -8418851.3051 | -8541198.4498 | 0 | 0 | 0 | 0 | 0 | 0 | 0 | 0 | 0 | 0 | 0 | 0 | 0 | 0 | 0 | 0 | 0 | 0 | 0 | 0 | 0 | 0 | 0 | 0 | 0 | 0 | 0 | 0
| Project cashflow | Euro | -13440000 | -6375949.46 | -6480932.945 | -6587533.8046 | -6695777.3652 | -6805689.3594 | -6917295.9331 | -7030623.6527 | -7145699.5114 | -7262550.937 | -7381205.7986 | -7501692.4144 | -7624039.5591 | 0 | 0 | 0 | 0 | 0 | 0 | 0 | 0 | 0 | 0 | 0 | 0 | 0 | 0 | 0 | 0 | 0 | 0 | 0 | 0 | 0 | 0 | 0 | 0 | 0 | 0 | 0 | 0
| Equity cashflow | Euro | -4032000 | -7293108.3507 | -7398091.8357 | -7504692.6953 | -7612936.2559 | -7722848.2501 | -7834454.8238 | -7947782.5434 | -8062858.4021 | -8179709.8277 | -8298364.6893 | -8418851.3051 | -8541198.4498 | 0 | 0 | 0 | 0 | 0 | 0 | 0 | 0 | 0 | 0 | 0 | 0 | 0 | 0 | 0 | 0 | 0 | 0 | 0 | 0 | 0 | 0 | 0 | 0 | 0 | 0 | 0 | 0
| Subsidiebasis: energieproductie | kWh |  | 170000000 | 170000000 | 170000000 | 170000000 | 170000000 | 170000000 | 170000000 | 170000000 | 170000000 | 170000000 | 170000000 | 170000000 | 0 | 0 | 0 | 0 | 0 | 0 | 0 | 0 | 0 | 0 | 0 | 0 | 0 | 0 | 0 | 0 | 0 | 0 | 0 | 0 | 0 | 0 | 0 | 0 | 0 | 0 | 0 | 0
| Terug te verdienen investering |  | 0: 13440000; 1: 11340199.28; 2: 9357644.5769; 3: 7493924.0913; 4: 5750645.5845; 5: 4129436.5653; 6: 2631944.4774; 7: 1259836.8858; 8: 14801.6647; 9: -1101452.8163; 10: -2087197.5048; 11: -2940682.479; 12: -3660136.7615; 13: -3660136.7615; 14: -3660136.7615; 15: -3660136.7615; 16: -3660136.7615; 17: -3660136.7615; 18: -3660136.7615; 19: -3660136.7615; 20: -3660136.7615; 21: -3660136.7615
| DSCR |  | 1: 2.5459; 2: 2.3995; 3: 2.2509; 4: 2.1; 5: 1.9469; 6: 1.7915; 7: 1.6337; 8: 1.4736; 9: 1.3111; 10: 1.1462; 11: 0.97876; 12: 0.80883
Tabel: Projectparameters
| Verdisconteerde inkomsten | euro | 0: -41855730.9511
| Verdisconteerde energieafzet | kWh | 0: 691128922.3413
| Totale investering | Euro | 0: 13440000
| DSCR (gemiddeld) |  | 0: 1.6989
| Projectrente (WACC nominaal/reëel) |  | 0: 06% / 04%
| Projectrendement (IRR) |  | 0: n.v.t.
| Rendement op eigen vermogen (IRR) |  | 0: n.v.t.
| Aandeel lening | Euro | 0: 9408000
| Aandeel equity | Euro | 0: 4032000
| Warmtekrachtverhouding | W:E | 0: 0
| Samengesteld aantal vollasturen | uur/jaar | 0: 8500
| Terugverdientijd | jaren | 0: tussen 8 en 9 jaren; 2: 0.066667

## 66
Berekening basisbedragen: SDE++ 2021
Ketel warmte uit houtpellets ≥ 10 MWth
| BASISBEDRAG | Waarde | Eenheid | Toelichting
| Basisbedrag | 0.0687 | Euro/kWh
| CO2-subsidie-intensiteit | 234 | Euro/t CO2
| Langetermijnprijs | 0.0158 | Euro/kWh
| Netto emissiefactor | 0.226 | kg CO2/kWh
| Productie-eenheid | kWh
| Vermogenseenheid | kW
| CONVERSIEFACTOREN | Waarde | Eenheid | Toelichting
| Verbrandingswaarde methaan (onderwaarde) | 35.8 | MJ/Nm3
| Verbrandingswaarde hernieuwbaar gas (onderwaarde) | 31.65 | MJ/Nm3
| Verbrandingswaarde hernieuwbaar gas (bovenwaarde) | 35.17 | MJ/Nm3
| kWh naar MJ | 3.6 | MJ/kWh
| INPUTVARIABELEN | Waarde | Eenheid | Toelichting
| Inputvermogen | 16667 | kW
Gaat het om een installatie voor hernieuwbaar gas?
Methaangehalte hernieuwbaar gas voor gaszuivering
| Vermogen hernieuwbaargasproductie (voor zuivering) | 0 | Nm3/uur
| Outputvermogen (thermisch of hernieuwbaar gas) | 15000 | kW
| Outputvermogen (hernieuwbaar gas) | 0 | Nm3/uur
| Outputvermogen (elektrisch of overig) |  | kW
| Vollasturen levering (thermisch of hernieuwbaar gas) | 6000 | uur/jaar | Bij een installatie voor gecombineerde opwekking, wordt de bedrijfstijd genomen als maximum van de vollasturen warmte en vollasturen elektriciteit.
| Vollasturen levering (elektrisch of overig) |  | uur/jaar | Bij een installatie voor gecombineerde opwekking, wordt de bedrijfstijd genomen als maximum van de vollasturen warmte en vollasturen elektriciteit.
| Max. elektrisch rendement | 0%
| Elektrisch rendement | 0%
| Thermisch rendement of rendement gasproductie | 90%
| Elektriciteitsderving bij warmtelevering |  | elektriciteit : warmte
| Investeringskosten |  | Euro/kW
|  | 627 | Euro/kW
| Totale investeringskosten | 9.405 | Euro (miljoen)
| Vaste O&M-kosten |  | Euro/kW/jaar
|  | 30 | Euro/kW/jaar
| Totale jaarlijkse vaste O&M-kosten | 450 | Euro (duizend)
| Variabele O&M-kosten (incl. contractkosten) | 0.0043 | Euro/kWh
| Energie-inhoud brandstof | 17 | GJ/ton
| Biomassadoorzet | 21176.8941 | ton/jaar
| Netto brandstofprijs (aan de poort, incl. risico-opslag) | 180 | Euro/ton
| Relatief elektriciteitsgebruik |  | kWh/kWh
| Elektriciteitsgebruik | 0 | MWh/jaar
| Relatief warmtegebruik |  | kWh/kWh
| Warmtegebruik | 0 | MWh/jaar
| Relatief gasverbruik |  | kWh/kWh
| Gasverbruik |  | MWh/jaar
EMISSIEFACTOR
| Productie van warmte of overig | 0.226 | kg CO2/kWh
| Productie van elektriciteit of overig | 0.216 | kg CO2/kWh
| Productie van gas | 0.183 | kg CO2/kWh
| Gebruik van biomassa | 0 | kg CO2/ton
| Gebruik van warmte | 0 | kg CO2/kWh
| Gebruik van elektriciteit | 0.216 | kg CO2/kWh
| Gebruik van gas |  | kg CO2/kWh
| Elektriciteitsprijs na subsidieperiode (incl PIF) |  | Euro/kWh
| Vollasturen na subsidieperiode |  | uur/jaar
| Prijs warmte of overige na subsidieperiode |  | Euro/kWh
| Vollasturen na subsidieperiode |  | uur/jaar
| Investeringssubsidie t.g.v. vreemd vermogen |  | Euro
| Investeringssubsidie t.g.v. eigen vermogen (NCW) |  | Euro
| Inflatie | 1.5%
| Rente lening | 2.5%
| Vereiste return on equity | 15%
| Equity share in investering incl. EIA effect | 30%
| Debt share in investering incl. EIA effect | 70%
| Vennootschapsbelasting | 25%
| Economische levensduur | 12 | jaar
| Termijn lening | 12 | jaar
| Afschrijvingstermijn | 12 | jaar
| Beleidsperiode | 12 | jaar
X
| Onregelmatige cashflow | X |  | Toelichting
| Energieprijzen |  | Jaar | 2021 | 2022 | 2023 | 2024 | 2025 | 2026 | 2027 | 2028 | 2029 | 2030 | 2031 | 2032 | 2033 | 2034 | 2035 | 2036 | 2037 | 2038 | 2039 | 2040 | 2041
Basisbedrag
| Inflator |  | index | 1 | 1.015 | 1.0302 | 1.0457 | 1.0614 | 1.0773 | 1.0934 | 1.1098 | 1.1265 | 1.1434 | 1.1605 | 1.1779 | 1.1956 | 1.2136 | 1.2318 | 1.2502 | 1.269 | 1.288 | 1.3073 | 1.327 | 1.3469 | 1.3671 | 1.3876 | 1.4084 | 1.4295 | 1.4509 | 1.4727 | 1.4948 | 1.5172 | 1.54 | 1.5631 | 1.5865 | 1.6103 | 1.6345 | 1.659 | 1.6839 | 1.7091 | 1.7348 | 1.7608 | 1.7872
Tabel: Nominale kasstroom (positieve bedragen = gunstig voor de producent)
| Positieve bedragen = gunstig voor de producent |  | 0 | 1 | 2 | 3 | 4 | 5 | 6 | 7 | 8 | 9 | 10 | 11 | 12 | 13 | 14 | 15 | 16 | 17 | 18 | 19 | 20 | 21 | 22 | 23 | 24 | 25 | 26 | 27 | 28 | 29 | 30 | 31 | 32 | 33 | 34 | 35 | 36 | 37 | 38 | 39 | 40
| Investering | Euro | 0: -9405000
| Afzet elektriciteit of overige | kWh |  | 0 | 0 | 0 | 0 | 0 | 0 | 0 | 0 | 0 | 0 | 0 | 0 | 0 | 0 | 0 | 0 | 0 | 0 | 0 | 0 | 0 | 0 | 0 | 0 | 0 | 0 | 0 | 0 | 0 | 0 | 0 | 0 | 0 | 0 | 0 | 0 | 0 | 0 | 0 | 0
| Afzet warmte of overige | kWh |  | 90000000 | 90000000 | 90000000 | 90000000 | 90000000 | 90000000 | 90000000 | 90000000 | 90000000 | 90000000 | 90000000 | 90000000 | 0 | 0 | 0 | 0 | 0 | 0 | 0 | 0 | 0 | 0 | 0 | 0 | 0 | 0 | 0 | 0 | 0 | 0 | 0 | 0 | 0 | 0 | 0 | 0 | 0 | 0 | 0 | 0
| Afzet hernieuwbaar gas | kWh (HHV) |  | 0 | 0 | 0 | 0 | 0 | 0 | 0 | 0 | 0 | 0 | 0 | 0 | 0 | 0 | 0 | 0 | 0 | 0 | 0 | 0 | 0 | 0 | 0 | 0 | 0 | 0 | 0 | 0 | 0 | 0 | 0 | 0 | 0 | 0 | 0 | 0 | 0 | 0 | 0 | 0
| Afzet duurzame energie | kWh |  | 90000000 | 90000000 | 90000000 | 90000000 | 90000000 | 90000000 | 90000000 | 90000000 | 90000000 | 90000000 | 90000000 | 90000000 | 0 | 0 | 0 | 0 | 0 | 0 | 0 | 0 | 0 | 0 | 0 | 0 | 0 | 0 | 0 | 0 | 0 | 0 | 0 | 0 | 0 | 0 | 0 | 0 | 0 | 0 | 0 | 0
| Operationele kosten | Euro |  | -837000 | -849555 | -862298.325 | -875232.7999 | -888361.2919 | -901686.7113 | -915212.0119 | -928940.1921 | -942874.295 | -957017.4094 | -971372.6705 | -985943.2606 | 0 | 0 | 0 | 0 | 0 | 0 | 0 | 0 | 0 | 0 | 0 | 0 | 0 | 0 | 0 | 0 | 0 | 0 | 0 | 0 | 0 | 0 | 0 | 0 | 0 | 0 | 0 | 0
| Brandstofkosten (biomassa) | Euro |  | -3811840.9412 | -3869018.5553 | -3927053.8336 | -3985959.6411 | -4045749.0357 | -4106435.2713 | -4168031.8004 | -4230552.2774 | -4294010.5615 | -4358420.7199 | -4423797.0307 | -4490153.9862 | 0 | 0 | 0 | 0 | 0 | 0 | 0 | 0 | 0 | 0 | 0 | 0 | 0 | 0 | 0 | 0 | 0 | 0 | 0 | 0 | 0 | 0 | 0 | 0 | 0 | 0 | 0 | 0
| Marktwaarde elektriciteit | Euro/kWh |  | 0 | 0 | 0 | 0 | 0 | 0 | 0 | 0 | 0 | 0 | 0 | 0 | 0 | 0 | 0 | 0 | 0 | 0 | 0 | 0 | 0 | 0 | 0 | 0 | 0 | 0 | 0 | 0 | 0 | 0 | 0 | 0 | 0 | 0 | 0 | 0 | 0 | 0 | 0 | 0
| Marktwaarde warmte of hernieuwbaar gas | Euro/kWh |  | 0 | 0 | 0 | 0 | 0 | 0 | 0 | 0 | 0 | 0 | 0 | 0 | 0 | 0 | 0 | 0 | 0 | 0 | 0 | 0 | 0 | 0 | 0 | 0 | 0 | 0 | 0 | 0 | 0 | 0 | 0 | 0 | 0 | 0 | 0 | 0 | 0 | 0 | 0 | 0
| Correctiebedrag | Euro/kWh |  | 0 | 0 | 0 | 0 | 0 | 0 | 0 | 0 | 0 | 0 | 0 | 0 | 0 | 0 | 0 | 0 | 0 | 0 | 0 | 0 | 0 | 0 | 0 | 0 | 0 | 0 | 0 | 0 | 0 | 0 | 0 | 0 | 0 | 0 | 0 | 0 | 0 | 0 | 0 | 0
| Basisbedrag | Euro/kWh |  | 0 | 0 | 0 | 0 | 0 | 0 | 0 | 0 | 0 | 0 | 0 | 0 | 0 | 0 | 0 | 0 | 0 | 0 | 0 | 0 | 0 | 0 | 0 | 0 | 0 | 0 | 0 | 0 | 0 | 0 | 0 | 0 | 0 | 0 | 0 | 0 | 0 | 0 | 0 | 0
| SDE-vergoeding | Euro |  | 0 | 0 | 0 | 0 | 0 | 0 | 0 | 0 | 0 | 0 | 0 | 0 | 0 | 0 | 0 | 0 | 0 | 0 | 0 | 0 | 0 | 0 | 0 | 0 | 0 | 0 | 0 | 0 | 0 | 0 | 0 | 0 | 0 | 0 | 0 | 0 | 0 | 0 | 0 | 0
| Marktinkomsten | Euro |  | 0 | 0 | 0 | 0 | 0 | 0 | 0 | 0 | 0 | 0 | 0 | 0 | 0 | 0 | 0 | 0 | 0 | 0 | 0 | 0 | 0 | 0 | 0 | 0 | 0 | 0 | 0 | 0 | 0 | 0 | 0 | 0 | 0 | 0 | 0 | 0 | 0 | 0 | 0 | 0
| Inkomen totaal (nominaal) | Euro |  | 0 | 0 | 0 | 0 | 0 | 0 | 0 | 0 | 0 | 0 | 0 | 0 | 0 | 0 | 0 | 0 | 0 | 0 | 0 | 0 | 0 | 0 | 0 | 0 | 0 | 0 | 0 | 0 | 0 | 0 | 0 | 0 | 0 | 0 | 0 | 0 | 0 | 0 | 0 | 0
| Kosten totaal (nominaal) | Euro |  | -4648840.9412 | -4718573.5553 | -4789352.1586 | -4861192.441 | -4934110.3276 | -5008121.9825 | -5083243.8123 | -5159492.4695 | -5236884.8565 | -5315438.1293 | -5395169.7013 | -5476097.2468 | 0 | 0 | 0 | 0 | 0 | 0 | 0 | 0 | 0 | 0 | 0 | 0 | 0 | 0 | 0 | 0 | 0 | 0 | 0 | 0 | 0 | 0 | 0 | 0 | 0 | 0 | 0 | 0
| Bruto inkomen (nominaal) | Euro |  | -4648840.9412 | -4718573.5553 | -4789352.1586 | -4861192.441 | -4934110.3276 | -5008121.9825 | -5083243.8123 | -5159492.4695 | -5236884.8565 | -5315438.1293 | -5395169.7013 | -5476097.2468 | 0 | 0 | 0 | 0 | 0 | 0 | 0 | 0 | 0 | 0 | 0 | 0 | 0 | 0 | 0 | 0 | 0 | 0 | 0 | 0 | 0 | 0 | 0 | 0 | 0 | 0 | 0 | 0
| Afschrijving | Euro |  | -783750 | -783750 | -783750 | -783750 | -783750 | -783750 | -783750 | -783750 | -783750 | -783750 | -783750 | -783750 | 0 | 0 | 0 | 0 | 0 | 0 | 0 | 0 | 0 | 0 | 0 | 0 | 0 | 0 | 0 | 0 | 0 | 0 | 0 | 0 | 0 | 0 | 0 | 0 | 0 | 0 | 0 | 0
| Rente | Euro |  | -164587.5 | -152657.025 | -140428.2881 | -127893.8328 | -115046.0161 | -101877.004 | -88378.7666 | -74543.0732 | -60361.4875 | -45825.3622 | -30925.8338 | -15653.8171 | 0 | 0 | 0 | 0 | 0 | 0 | 0 | 0 | 0 | 0 | 0 | 0 | 0 | 0 | 0 | 0 | 0 | 0 | 0 | 0 | 0 | 0 | 0 | 0 | 0 | 0 | 0 | 0
| Aflossing | Euro |  | -477219.0005 | -489149.4755 | -501378.2124 | -513912.6677 | -526760.4844 | -539929.4965 | -553427.734 | -567263.4273 | -581445.013 | -595981.1383 | -610880.6668 | -626152.6834 | 0 | 0 | 0 | 0 | 0 | 0 | 0 | 0 | 0 | 0 | 0 | 0 | 0 | 0 | 0 | 0 | 0 | 0 | 0 | 0 | 0 | 0 | 0 | 0 | 0 | 0 | 0 | 0
| Totale lasten lening | Euro |  | -641806.5005 | -641806.5005 | -641806.5005 | -641806.5005 | -641806.5005 | -641806.5005 | -641806.5005 | -641806.5005 | -641806.5005 | -641806.5005 | -641806.5005 | -641806.5005 | 0 | 0 | 0 | 0 | 0 | 0 | 0 | 0 | 0 | 0 | 0 | 0 | 0 | 0 | 0 | 0 | 0 | 0 | 0 | 0 | 0 | 0 | 0 | 0 | 0 | 0 | 0 | 0
| Belastbaar inkomen | Euro |  | -5597178.4412 | -5654980.5803 | -5713530.4467 | -5772836.2738 | -5832906.3437 | -5893748.9865 | -5955372.5788 | -6017785.5427 | -6080996.344 | -6145013.4916 | -6209845.535 | -6275501.0639 | 0 | 0 | 0 | 0 | 0 | 0 | 0 | 0 | 0 | 0 | 0 | 0 | 0 | 0 | 0 | 0 | 0 | 0 | 0 | 0 | 0 | 0 | 0 | 0 | 0 | 0 | 0 | 0
| Belasting bedrag | Euro |  | 1399294.6103 | 1413745.1451 | 1428382.6117 | 1443209.0684 | 1458226.5859 | 1473437.2466 | 1488843.1447 | 1504446.3857 | 1520249.086 | 1536253.3729 | 1552461.3838 | 1568875.266 | 0 | 0 | 0 | 0 | 0 | 0 | 0 | 0 | 0 | 0 | 0 | 0 | 0 | 0 | 0 | 0 | 0 | 0 | 0 | 0 | 0 | 0 | 0 | 0 | 0 | 0 | 0 | 0
| Netto inkomen na belasting | Euro |  | -3891352.8314 | -3946634.9108 | -4002776.0475 | -4059789.8731 | -4117690.2422 | -4176491.2364 | -4236207.1681 | -4296852.5843 | -4358442.271 | -4420991.257 | -4484514.8181 | -4549028.4814 | 0 | 0 | 0 | 0 | 0 | 0 | 0 | 0 | 0 | 0 | 0 | 0 | 0 | 0 | 0 | 0 | 0 | 0 | 0 | 0 | 0 | 0 | 0 | 0 | 0 | 0 | 0 | 0
| Project cashflow | Euro | -9405000 | -3249546.3309 | -3304828.4102 | -3360969.5469 | -3417983.3726 | -3475883.7417 | -3534684.7359 | -3594400.6676 | -3655046.0838 | -3716635.7705 | -3779184.7565 | -3842708.3175 | -3907221.9808 | 0 | 0 | 0 | 0 | 0 | 0 | 0 | 0 | 0 | 0 | 0 | 0 | 0 | 0 | 0 | 0 | 0 | 0 | 0 | 0 | 0 | 0 | 0 | 0 | 0 | 0 | 0 | 0
| Equity cashflow | Euro | -2821500 | -3891352.8314 | -3946634.9108 | -4002776.0475 | -4059789.8731 | -4117690.2422 | -4176491.2364 | -4236207.1681 | -4296852.5843 | -4358442.271 | -4420991.257 | -4484514.8181 | -4549028.4814 | 0 | 0 | 0 | 0 | 0 | 0 | 0 | 0 | 0 | 0 | 0 | 0 | 0 | 0 | 0 | 0 | 0 | 0 | 0 | 0 | 0 | 0 | 0 | 0 | 0 | 0 | 0 | 0
| Subsidiebasis: energieproductie | kWh |  | 90000000 | 90000000 | 90000000 | 90000000 | 90000000 | 90000000 | 90000000 | 90000000 | 90000000 | 90000000 | 90000000 | 90000000 | 0 | 0 | 0 | 0 | 0 | 0 | 0 | 0 | 0 | 0 | 0 | 0 | 0 | 0 | 0 | 0 | 0 | 0 | 0 | 0 | 0 | 0 | 0 | 0 | 0 | 0 | 0 | 0
| Terug te verdienen investering |  | 0: 9405000; 1: 8035428.4412; 2: 6723659.0215; 3: 5470439.4682; 4: 4276525.742; 5: 3142682.0857; 6: 2069681.0722; 7: 1058303.651; 8: 109339.1937; 9: -776414.4623; 10: -1598150.9707; 11: -2355055.4357; 12: -3046304.3718; 13: -3046304.3718; 14: -3046304.3718; 15: -3046304.3718; 16: -3046304.3718; 17: -3046304.3718; 18: -3046304.3718; 19: -3046304.3718; 20: -3046304.3718; 21: -3046304.3718
| DSCR |  | 1: 2.3904; 2: 2.2817; 3: 2.1714; 4: 2.0595; 5: 1.9459; 6: 1.8306; 7: 1.7135; 8: 1.5947; 9: 1.4741; 10: 1.3517; 11: 1.2275; 12: 1.1014
Tabel: Projectparameters
| Verdisconteerde inkomsten | euro | 0: -22317029.2045
| Verdisconteerde energieafzet | kWh | 0: 365891782.416
| Totale investering | Euro | 0: 9405000
| DSCR (gemiddeld) |  | 0: 1.7619
| Projectrente (WACC nominaal/reëel) |  | 0: 06% / 04%
| Projectrendement (IRR) |  | 0: n.v.t.
| Rendement op eigen vermogen (IRR) |  | 0: n.v.t.
| Aandeel lening | Euro | 0: 6583500
| Aandeel equity | Euro | 0: 2821500
| Warmtekrachtverhouding | W:E | 0: 0
| Samengesteld aantal vollasturen | uur/jaar | 0: 6000
| Terugverdientijd | jaren | 0: tussen 8 en 9 jaren; 2: 0.066667

## 67
Berekening basisbedragen: SDE++ 2021
Directe inzet van houtpellets voor industriële toepassingen
| BASISBEDRAG | Waarde | Eenheid | Toelichting
| Basisbedrag | 0.0519 | Euro/kWh
| CO2-subsidie-intensiteit | 108 | Euro/t CO2
| Langetermijnprijs | 0.0276 | Euro/kWh
| Netto emissiefactor | 0.226 | kg CO2/kWh
| Productie-eenheid | kWh
| Vermogenseenheid | kW
| CONVERSIEFACTOREN | Waarde | Eenheid | Toelichting
| Verbrandingswaarde methaan (onderwaarde) | 35.8 | MJ/Nm3
| Verbrandingswaarde hernieuwbaar gas (onderwaarde) | 31.65 | MJ/Nm3
| Verbrandingswaarde hernieuwbaar gas (bovenwaarde) | 35.17 | MJ/Nm3
| kWh naar MJ | 3.6 | MJ/kWh
| INPUTVARIABELEN | Waarde | Eenheid | Toelichting
| Inputvermogen | 11111.11 | kW
Gaat het om een installatie voor hernieuwbaar gas?
Methaangehalte hernieuwbaar gas voor gaszuivering
| Vermogen hernieuwbaargasproductie (voor zuivering) | 0 | Nm3/uur
| Outputvermogen (thermisch of hernieuwbaar gas) | 10000 | kW
| Outputvermogen (hernieuwbaar gas) | 0 | Nm3/uur
| Outputvermogen (elektrisch of overig) |  | kW
| Vollasturen levering (thermisch of hernieuwbaar gas) | 3000 | uur/jaar | Bij een installatie voor gecombineerde opwekking, wordt de bedrijfstijd genomen als maximum van de vollasturen warmte en vollasturen elektriciteit.
| Vollasturen levering (elektrisch of overig) |  | uur/jaar | Bij een installatie voor gecombineerde opwekking, wordt de bedrijfstijd genomen als maximum van de vollasturen warmte en vollasturen elektriciteit.
| Max. elektrisch rendement | 0%
| Elektrisch rendement | 0%
| Thermisch rendement of rendement gasproductie | 90%
| Elektriciteitsderving bij warmtelevering |  | elektriciteit : warmte
| Investeringskosten |  | Euro/kW
|  | 80 | Euro/kW
| Totale investeringskosten | 0.8 | Euro (miljoen)
| Vaste O&M-kosten |  | Euro/kW/jaar
|  | 4 | Euro/kW/jaar
| Totale jaarlijkse vaste O&M-kosten | 40 | Euro (duizend)
| Variabele O&M-kosten (incl. contractkosten) | 0.0019 | Euro/kWh
| Energie-inhoud brandstof | 17 | GJ/ton
| Biomassadoorzet | 7058.8228 | ton/jaar
| Netto brandstofprijs (aan de poort, incl. risico-opslag) | 180 | Euro/ton
| Relatief elektriciteitsgebruik |  | kWh/kWh
| Elektriciteitsgebruik | 0 | MWh/jaar
| Relatief warmtegebruik |  | kWh/kWh
| Warmtegebruik | 0 | MWh/jaar
| Relatief gasverbruik |  | kWh/kWh
| Gasverbruik |  | MWh/jaar
EMISSIEFACTOR
| Productie van warmte of overig | 0.226 | kg CO2/kWh
| Productie van elektriciteit of overig | 0.216 | kg CO2/kWh
| Productie van gas | 0.183 | kg CO2/kWh
| Gebruik van biomassa | 0 | kg CO2/ton
| Gebruik van warmte | 0 | kg CO2/kWh
| Gebruik van elektriciteit | 0.216 | kg CO2/kWh
| Gebruik van gas |  | kg CO2/kWh
| Elektriciteitsprijs na subsidieperiode (incl PIF) |  | Euro/kWh
| Vollasturen na subsidieperiode |  | uur/jaar
| Prijs warmte of overige na subsidieperiode |  | Euro/kWh
| Vollasturen na subsidieperiode |  | uur/jaar
| Investeringssubsidie t.g.v. vreemd vermogen |  | Euro
| Investeringssubsidie t.g.v. eigen vermogen (NCW) |  | Euro
| Inflatie | 1.5%
| Rente lening | 2.5%
| Vereiste return on equity | 15%
| Equity share in investering incl. EIA effect | 30%
| Debt share in investering incl. EIA effect | 70%
| Vennootschapsbelasting | 25%
| Economische levensduur | 12 | jaar
| Termijn lening | 12 | jaar
| Afschrijvingstermijn | 12 | jaar
| Beleidsperiode | 12 | jaar
X
| Onregelmatige cashflow | X |  | Toelichting
| Energieprijzen |  | Jaar | 2021 | 2022 | 2023 | 2024 | 2025 | 2026 | 2027 | 2028 | 2029 | 2030 | 2031 | 2032 | 2033 | 2034 | 2035 | 2036 | 2037 | 2038 | 2039 | 2040 | 2041
Basisbedrag
| Inflator |  | index | 1 | 1.015 | 1.0302 | 1.0457 | 1.0614 | 1.0773 | 1.0934 | 1.1098 | 1.1265 | 1.1434 | 1.1605 | 1.1779 | 1.1956 | 1.2136 | 1.2318 | 1.2502 | 1.269 | 1.288 | 1.3073 | 1.327 | 1.3469 | 1.3671 | 1.3876 | 1.4084 | 1.4295 | 1.4509 | 1.4727 | 1.4948 | 1.5172 | 1.54 | 1.5631 | 1.5865 | 1.6103 | 1.6345 | 1.659 | 1.6839 | 1.7091 | 1.7348 | 1.7608 | 1.7872
Tabel: Nominale kasstroom (positieve bedragen = gunstig voor de producent)
| Positieve bedragen = gunstig voor de producent |  | 0 | 1 | 2 | 3 | 4 | 5 | 6 | 7 | 8 | 9 | 10 | 11 | 12 | 13 | 14 | 15 | 16 | 17 | 18 | 19 | 20 | 21 | 22 | 23 | 24 | 25 | 26 | 27 | 28 | 29 | 30 | 31 | 32 | 33 | 34 | 35 | 36 | 37 | 38 | 39 | 40
| Investering | Euro | 0: -800000
| Afzet elektriciteit of overige | kWh |  | 0 | 0 | 0 | 0 | 0 | 0 | 0 | 0 | 0 | 0 | 0 | 0 | 0 | 0 | 0 | 0 | 0 | 0 | 0 | 0 | 0 | 0 | 0 | 0 | 0 | 0 | 0 | 0 | 0 | 0 | 0 | 0 | 0 | 0 | 0 | 0 | 0 | 0 | 0 | 0
| Afzet warmte of overige | kWh |  | 30000000 | 30000000 | 30000000 | 30000000 | 30000000 | 30000000 | 30000000 | 30000000 | 30000000 | 30000000 | 30000000 | 30000000 | 0 | 0 | 0 | 0 | 0 | 0 | 0 | 0 | 0 | 0 | 0 | 0 | 0 | 0 | 0 | 0 | 0 | 0 | 0 | 0 | 0 | 0 | 0 | 0 | 0 | 0 | 0 | 0
| Afzet hernieuwbaar gas | kWh (HHV) |  | 0 | 0 | 0 | 0 | 0 | 0 | 0 | 0 | 0 | 0 | 0 | 0 | 0 | 0 | 0 | 0 | 0 | 0 | 0 | 0 | 0 | 0 | 0 | 0 | 0 | 0 | 0 | 0 | 0 | 0 | 0 | 0 | 0 | 0 | 0 | 0 | 0 | 0 | 0 | 0
| Afzet duurzame energie | kWh |  | 30000000 | 30000000 | 30000000 | 30000000 | 30000000 | 30000000 | 30000000 | 30000000 | 30000000 | 30000000 | 30000000 | 30000000 | 0 | 0 | 0 | 0 | 0 | 0 | 0 | 0 | 0 | 0 | 0 | 0 | 0 | 0 | 0 | 0 | 0 | 0 | 0 | 0 | 0 | 0 | 0 | 0 | 0 | 0 | 0 | 0
| Operationele kosten | Euro |  | -97000 | -98455 | -99931.825 | -101430.8024 | -102952.2644 | -104496.5484 | -106063.9966 | -107654.9566 | -109269.7809 | -110908.8276 | -112572.46 | -114261.0469 | 0 | 0 | 0 | 0 | 0 | 0 | 0 | 0 | 0 | 0 | 0 | 0 | 0 | 0 | 0 | 0 | 0 | 0 | 0 | 0 | 0 | 0 | 0 | 0 | 0 | 0 | 0 | 0
| Brandstofkosten (biomassa) | Euro |  | -1270588.1082 | -1289646.9299 | -1308991.6338 | -1328626.5083 | -1348555.9059 | -1368784.2445 | -1389316.0082 | -1410155.7483 | -1431308.0845 | -1452777.7058 | -1474569.3714 | -1496687.912 | 0 | 0 | 0 | 0 | 0 | 0 | 0 | 0 | 0 | 0 | 0 | 0 | 0 | 0 | 0 | 0 | 0 | 0 | 0 | 0 | 0 | 0 | 0 | 0 | 0 | 0 | 0 | 0
| Marktwaarde elektriciteit | Euro/kWh |  | 0 | 0 | 0 | 0 | 0 | 0 | 0 | 0 | 0 | 0 | 0 | 0 | 0 | 0 | 0 | 0 | 0 | 0 | 0 | 0 | 0 | 0 | 0 | 0 | 0 | 0 | 0 | 0 | 0 | 0 | 0 | 0 | 0 | 0 | 0 | 0 | 0 | 0 | 0 | 0
| Marktwaarde warmte of hernieuwbaar gas | Euro/kWh |  | 0 | 0 | 0 | 0 | 0 | 0 | 0 | 0 | 0 | 0 | 0 | 0 | 0 | 0 | 0 | 0 | 0 | 0 | 0 | 0 | 0 | 0 | 0 | 0 | 0 | 0 | 0 | 0 | 0 | 0 | 0 | 0 | 0 | 0 | 0 | 0 | 0 | 0 | 0 | 0
| Correctiebedrag | Euro/kWh |  | 0 | 0 | 0 | 0 | 0 | 0 | 0 | 0 | 0 | 0 | 0 | 0 | 0 | 0 | 0 | 0 | 0 | 0 | 0 | 0 | 0 | 0 | 0 | 0 | 0 | 0 | 0 | 0 | 0 | 0 | 0 | 0 | 0 | 0 | 0 | 0 | 0 | 0 | 0 | 0
| Basisbedrag | Euro/kWh |  | 0 | 0 | 0 | 0 | 0 | 0 | 0 | 0 | 0 | 0 | 0 | 0 | 0 | 0 | 0 | 0 | 0 | 0 | 0 | 0 | 0 | 0 | 0 | 0 | 0 | 0 | 0 | 0 | 0 | 0 | 0 | 0 | 0 | 0 | 0 | 0 | 0 | 0 | 0 | 0
| SDE-vergoeding | Euro |  | 0 | 0 | 0 | 0 | 0 | 0 | 0 | 0 | 0 | 0 | 0 | 0 | 0 | 0 | 0 | 0 | 0 | 0 | 0 | 0 | 0 | 0 | 0 | 0 | 0 | 0 | 0 | 0 | 0 | 0 | 0 | 0 | 0 | 0 | 0 | 0 | 0 | 0 | 0 | 0
| Marktinkomsten | Euro |  | 0 | 0 | 0 | 0 | 0 | 0 | 0 | 0 | 0 | 0 | 0 | 0 | 0 | 0 | 0 | 0 | 0 | 0 | 0 | 0 | 0 | 0 | 0 | 0 | 0 | 0 | 0 | 0 | 0 | 0 | 0 | 0 | 0 | 0 | 0 | 0 | 0 | 0 | 0 | 0
| Inkomen totaal (nominaal) | Euro |  | 0 | 0 | 0 | 0 | 0 | 0 | 0 | 0 | 0 | 0 | 0 | 0 | 0 | 0 | 0 | 0 | 0 | 0 | 0 | 0 | 0 | 0 | 0 | 0 | 0 | 0 | 0 | 0 | 0 | 0 | 0 | 0 | 0 | 0 | 0 | 0 | 0 | 0 | 0 | 0
| Kosten totaal (nominaal) | Euro |  | -1367588.1082 | -1388101.9299 | -1408923.4588 | -1430057.3107 | -1451508.1703 | -1473280.7929 | -1495380.0048 | -1517810.7049 | -1540577.8654 | -1563686.5334 | -1587141.8314 | -1610948.9589 | 0 | 0 | 0 | 0 | 0 | 0 | 0 | 0 | 0 | 0 | 0 | 0 | 0 | 0 | 0 | 0 | 0 | 0 | 0 | 0 | 0 | 0 | 0 | 0 | 0 | 0 | 0 | 0
| Bruto inkomen (nominaal) | Euro |  | -1367588.1082 | -1388101.9299 | -1408923.4588 | -1430057.3107 | -1451508.1703 | -1473280.7929 | -1495380.0048 | -1517810.7049 | -1540577.8654 | -1563686.5334 | -1587141.8314 | -1610948.9589 | 0 | 0 | 0 | 0 | 0 | 0 | 0 | 0 | 0 | 0 | 0 | 0 | 0 | 0 | 0 | 0 | 0 | 0 | 0 | 0 | 0 | 0 | 0 | 0 | 0 | 0 | 0 | 0
| Afschrijving | Euro |  | -66666.6667 | -66666.6667 | -66666.6667 | -66666.6667 | -66666.6667 | -66666.6667 | -66666.6667 | -66666.6667 | -66666.6667 | -66666.6667 | -66666.6667 | -66666.6667 | 0 | 0 | 0 | 0 | 0 | 0 | 0 | 0 | 0 | 0 | 0 | 0 | 0 | 0 | 0 | 0 | 0 | 0 | 0 | 0 | 0 | 0 | 0 | 0 | 0 | 0 | 0 | 0
| Rente | Euro |  | -14000 | -12985.1802 | -11944.9899 | -10878.7949 | -9785.945 | -8665.7739 | -7517.5984 | -6340.7186 | -5134.4168 | -3897.9574 | -2630.5866 | -1331.5315 | 0 | 0 | 0 | 0 | 0 | 0 | 0 | 0 | 0 | 0 | 0 | 0 | 0 | 0 | 0 | 0 | 0 | 0 | 0 | 0 | 0 | 0 | 0 | 0 | 0 | 0 | 0 | 0
| Aflossing | Euro |  | -40592.7911 | -41607.6109 | -42647.8012 | -43713.9962 | -44806.8461 | -45927.0172 | -47075.1927 | -48252.0725 | -49458.3743 | -50694.8337 | -51962.2045 | -53261.2596 | 0 | 0 | 0 | 0 | 0 | 0 | 0 | 0 | 0 | 0 | 0 | 0 | 0 | 0 | 0 | 0 | 0 | 0 | 0 | 0 | 0 | 0 | 0 | 0 | 0 | 0 | 0 | 0
| Totale lasten lening | Euro |  | -54592.7911 | -54592.7911 | -54592.7911 | -54592.7911 | -54592.7911 | -54592.7911 | -54592.7911 | -54592.7911 | -54592.7911 | -54592.7911 | -54592.7911 | -54592.7911 | 0 | 0 | 0 | 0 | 0 | 0 | 0 | 0 | 0 | 0 | 0 | 0 | 0 | 0 | 0 | 0 | 0 | 0 | 0 | 0 | 0 | 0 | 0 | 0 | 0 | 0 | 0 | 0
| Belastbaar inkomen | Euro |  | -1448254.7749 | -1467753.7767 | -1487535.1154 | -1507602.7723 | -1527960.782 | -1548613.2334 | -1569564.2699 | -1590818.0902 | -1612378.9489 | -1634251.1575 | -1656439.0847 | -1678947.1571 | 0 | 0 | 0 | 0 | 0 | 0 | 0 | 0 | 0 | 0 | 0 | 0 | 0 | 0 | 0 | 0 | 0 | 0 | 0 | 0 | 0 | 0 | 0 | 0 | 0 | 0 | 0 | 0
| Belasting bedrag | Euro |  | 362063.6937 | 366938.4442 | 371883.7789 | 376900.6931 | 381990.1955 | 387153.3084 | 392391.0675 | 397704.5225 | 403094.7372 | 408562.7894 | 414109.7712 | 419736.7893 | 0 | 0 | 0 | 0 | 0 | 0 | 0 | 0 | 0 | 0 | 0 | 0 | 0 | 0 | 0 | 0 | 0 | 0 | 0 | 0 | 0 | 0 | 0 | 0 | 0 | 0 | 0 | 0
| Netto inkomen na belasting | Euro |  | -1060117.2056 | -1075756.2768 | -1091632.4711 | -1107749.4087 | -1124110.766 | -1140720.2757 | -1157581.7284 | -1174698.9734 | -1192075.9193 | -1209716.5352 | -1227624.8514 | -1245804.9607 | 0 | 0 | 0 | 0 | 0 | 0 | 0 | 0 | 0 | 0 | 0 | 0 | 0 | 0 | 0 | 0 | 0 | 0 | 0 | 0 | 0 | 0 | 0 | 0 | 0 | 0 | 0 | 0
| Project cashflow | Euro | -800000 | -1005524.4145 | -1021163.4857 | -1037039.68 | -1053156.6176 | -1069517.9748 | -1086127.4845 | -1102988.9373 | -1120106.1823 | -1137483.1282 | -1155123.744 | -1173032.0603 | -1191212.1696 | 0 | 0 | 0 | 0 | 0 | 0 | 0 | 0 | 0 | 0 | 0 | 0 | 0 | 0 | 0 | 0 | 0 | 0 | 0 | 0 | 0 | 0 | 0 | 0 | 0 | 0 | 0 | 0
| Equity cashflow | Euro | -240000 | -1060117.2056 | -1075756.2768 | -1091632.4711 | -1107749.4087 | -1124110.766 | -1140720.2757 | -1157581.7284 | -1174698.9734 | -1192075.9193 | -1209716.5352 | -1227624.8514 | -1245804.9607 | 0 | 0 | 0 | 0 | 0 | 0 | 0 | 0 | 0 | 0 | 0 | 0 | 0 | 0 | 0 | 0 | 0 | 0 | 0 | 0 | 0 | 0 | 0 | 0 | 0 | 0 | 0 | 0
| Subsidiebasis: energieproductie | kWh |  | 30000000 | 30000000 | 30000000 | 30000000 | 30000000 | 30000000 | 30000000 | 30000000 | 30000000 | 30000000 | 30000000 | 30000000 | 0 | 0 | 0 | 0 | 0 | 0 | 0 | 0 | 0 | 0 | 0 | 0 | 0 | 0 | 0 | 0 | 0 | 0 | 0 | 0 | 0 | 0 | 0 | 0 | 0 | 0 | 0 | 0
| Terug te verdienen investering |  | 0: 800000; 1: 624588.1082; 2: 468675.2183; 3: 332543.6671; 4: 216479.7727; 5: 120773.888; 6: 45720.4548; 7: -8381.942; 8: -41230.5185; 9: -52518.2362; 10: -41933.7454; 11: -9161.3273; 12: 46119.1631; 13: 46119.1631; 14: 46119.1631; 15: 46119.1631; 16: 46119.1631; 17: 46119.1631; 18: 46119.1631; 19: 46119.1631; 20: 46119.1631; 21: 46119.1631
| DSCR |  | 1: 3.4695; 2: 3.0938; 3: 2.7124; 4: 2.3253; 5: 1.9323; 6: 1.5335; 7: 1.1287; 8: 0.71785; 9: 0.30081; 10: -0.12248; 11: -0.55212; 12: -0.98821
Tabel: Projectparameters
| Verdisconteerde inkomsten | euro | 0: -6092233.6348
| Verdisconteerde energieafzet | kWh | 0: 121963927.472
| Totale investering | Euro | 0: 800000
| DSCR (gemiddeld) |  | 0: 1.2959
| Projectrente (WACC nominaal/reëel) |  | 0: 06% / 04%
| Projectrendement (IRR) |  | 0: n.v.t.
| Rendement op eigen vermogen (IRR) |  | 0: n.v.t.
| Aandeel lening | Euro | 0: 560000
| Aandeel equity | Euro | 0: 240000
| Warmtekrachtverhouding | W:E | 0: 0
| Samengesteld aantal vollasturen | uur/jaar | 0: 3000
| Terugverdientijd | jaren | 0: tussen 6 en 7 jaren; 2: 0.066667

## 68
Berekening basisbedragen: SDE++ 2021
Levensduurverlenging ketel op vaste of vloeibare biomassa ≥ 5 MWth
| BASISBEDRAG | Waarde | Eenheid | Toelichting
| Basisbedrag | 0.0352 | Euro/kWh
| CO2-subsidie-intensiteit | 66 | Euro/t CO2
| Langetermijnprijs | 0.0203 | Euro/kWh
| Netto emissiefactor | 0.226 | kg CO2/kWh
| Productie-eenheid | kWh
| Vermogenseenheid | kW
| CONVERSIEFACTOREN | Waarde | Eenheid | Toelichting
| Verbrandingswaarde methaan (onderwaarde) | 35.8 | MJ/Nm3
| Verbrandingswaarde hernieuwbaar gas (onderwaarde) | 31.65 | MJ/Nm3
| Verbrandingswaarde hernieuwbaar gas (bovenwaarde) | 35.17 | MJ/Nm3
| kWh naar MJ | 3.6 | MJ/kWh
| INPUTVARIABELEN | Waarde | Eenheid | Toelichting
| Inputvermogen | 11111.111 | kW
Gaat het om een installatie voor hernieuwbaar gas?
Methaangehalte hernieuwbaar gas voor gaszuivering
| Vermogen hernieuwbaargasproductie (voor zuivering) | 0 | Nm3/uur
| Outputvermogen (thermisch of hernieuwbaar gas) | 10000 | kW
| Outputvermogen (hernieuwbaar gas) | 0 | Nm3/uur
| Outputvermogen (elektrisch of overig) |  | kW
| Vollasturen levering (thermisch of hernieuwbaar gas) | 8000 | uur/jaar | Bij een installatie voor gecombineerde opwekking, wordt de bedrijfstijd genomen als maximum van de vollasturen warmte en vollasturen elektriciteit.
| Vollasturen levering (elektrisch of overig) |  | uur/jaar | Bij een installatie voor gecombineerde opwekking, wordt de bedrijfstijd genomen als maximum van de vollasturen warmte en vollasturen elektriciteit.
| Max. elektrisch rendement | 0%
| Elektrisch rendement | 0%
| Thermisch rendement of rendement gasproductie | 90%
| Elektriciteitsderving bij warmtelevering |  | elektriciteit : warmte
| Investeringskosten |  | Euro/kW
|  | 0 | Euro/kW
| Totale investeringskosten | 0 | Euro (miljoen)
| Vaste O&M-kosten |  | Euro/kW/jaar
|  | 75 | Euro/kW/jaar
| Totale jaarlijkse vaste O&M-kosten | 750 | Euro (duizend)
| Variabele O&M-kosten (incl. contractkosten) | 0.0038 | Euro/kWh
| Energie-inhoud brandstof | 9 | GJ/ton
| Biomassadoorzet | 35555.5552 | ton/jaar
| Netto brandstofprijs (aan de poort, incl. risico-opslag) | 45 | Euro/ton
| Relatief elektriciteitsgebruik |  | kWh/kWh
| Elektriciteitsgebruik | 0 | MWh/jaar
| Relatief warmtegebruik |  | kWh/kWh
| Warmtegebruik | 0 | MWh/jaar
| Relatief gasverbruik |  | kWh/kWh
| Gasverbruik |  | MWh/jaar
EMISSIEFACTOR
| Productie van warmte of overig | 0.226 | kg CO2/kWh
| Productie van elektriciteit of overig | 0.216 | kg CO2/kWh
| Productie van gas | 0.183 | kg CO2/kWh
| Gebruik van biomassa | 0 | kg CO2/ton
| Gebruik van warmte | 0 | kg CO2/kWh
| Gebruik van elektriciteit | 0.216 | kg CO2/kWh
| Gebruik van gas |  | kg CO2/kWh
| Elektriciteitsprijs na subsidieperiode (incl PIF) |  | Euro/kWh
| Vollasturen na subsidieperiode |  | uur/jaar
| Prijs warmte of overige na subsidieperiode |  | Euro/kWh
| Vollasturen na subsidieperiode |  | uur/jaar
| Investeringssubsidie t.g.v. vreemd vermogen |  | Euro
| Investeringssubsidie t.g.v. eigen vermogen (NCW) |  | Euro
| Inflatie | 1.5%
| Rente lening | 2.5%
| Vereiste return on equity | 15%
| Equity share in investering incl. EIA effect | 30%
| Debt share in investering incl. EIA effect | 70%
| Vennootschapsbelasting | 25%
| Economische levensduur | 12 | jaar
| Termijn lening | 12 | jaar
| Afschrijvingstermijn | 12 | jaar
| Beleidsperiode | 12 | jaar
X
| Onregelmatige cashflow | X |  | Toelichting
| Energieprijzen |  | Jaar | 2021 | 2022 | 2023 | 2024 | 2025 | 2026 | 2027 | 2028 | 2029 | 2030 | 2031 | 2032 | 2033 | 2034 | 2035 | 2036 | 2037 | 2038 | 2039 | 2040 | 2041
Basisbedrag
| Inflator |  | index | 1 | 1.015 | 1.0302 | 1.0457 | 1.0614 | 1.0773 | 1.0934 | 1.1098 | 1.1265 | 1.1434 | 1.1605 | 1.1779 | 1.1956 | 1.2136 | 1.2318 | 1.2502 | 1.269 | 1.288 | 1.3073 | 1.327 | 1.3469 | 1.3671 | 1.3876 | 1.4084 | 1.4295 | 1.4509 | 1.4727 | 1.4948 | 1.5172 | 1.54 | 1.5631 | 1.5865 | 1.6103 | 1.6345 | 1.659 | 1.6839 | 1.7091 | 1.7348 | 1.7608 | 1.7872
Tabel: Nominale kasstroom (positieve bedragen = gunstig voor de producent)
| Positieve bedragen = gunstig voor de producent |  | 0 | 1 | 2 | 3 | 4 | 5 | 6 | 7 | 8 | 9 | 10 | 11 | 12 | 13 | 14 | 15 | 16 | 17 | 18 | 19 | 20 | 21 | 22 | 23 | 24 | 25 | 26 | 27 | 28 | 29 | 30 | 31 | 32 | 33 | 34 | 35 | 36 | 37 | 38 | 39 | 40
| Investering | Euro | 0: 0
| Afzet elektriciteit of overige | kWh |  | 0 | 0 | 0 | 0 | 0 | 0 | 0 | 0 | 0 | 0 | 0 | 0 | 0 | 0 | 0 | 0 | 0 | 0 | 0 | 0 | 0 | 0 | 0 | 0 | 0 | 0 | 0 | 0 | 0 | 0 | 0 | 0 | 0 | 0 | 0 | 0 | 0 | 0 | 0 | 0
| Afzet warmte of overige | kWh |  | 80000000 | 80000000 | 80000000 | 80000000 | 80000000 | 80000000 | 80000000 | 80000000 | 80000000 | 80000000 | 80000000 | 80000000 | 0 | 0 | 0 | 0 | 0 | 0 | 0 | 0 | 0 | 0 | 0 | 0 | 0 | 0 | 0 | 0 | 0 | 0 | 0 | 0 | 0 | 0 | 0 | 0 | 0 | 0 | 0 | 0
| Afzet hernieuwbaar gas | kWh (HHV) |  | 0 | 0 | 0 | 0 | 0 | 0 | 0 | 0 | 0 | 0 | 0 | 0 | 0 | 0 | 0 | 0 | 0 | 0 | 0 | 0 | 0 | 0 | 0 | 0 | 0 | 0 | 0 | 0 | 0 | 0 | 0 | 0 | 0 | 0 | 0 | 0 | 0 | 0 | 0 | 0
| Afzet duurzame energie | kWh |  | 80000000 | 80000000 | 80000000 | 80000000 | 80000000 | 80000000 | 80000000 | 80000000 | 80000000 | 80000000 | 80000000 | 80000000 | 0 | 0 | 0 | 0 | 0 | 0 | 0 | 0 | 0 | 0 | 0 | 0 | 0 | 0 | 0 | 0 | 0 | 0 | 0 | 0 | 0 | 0 | 0 | 0 | 0 | 0 | 0 | 0
| Operationele kosten | Euro |  | -1054000 | -1069810 | -1085857.15 | -1102145.0072 | -1118677.1824 | -1135457.3401 | -1152489.2002 | -1169776.5382 | -1187323.1863 | -1205133.0341 | -1223210.0296 | -1241558.18 | 0 | 0 | 0 | 0 | 0 | 0 | 0 | 0 | 0 | 0 | 0 | 0 | 0 | 0 | 0 | 0 | 0 | 0 | 0 | 0 | 0 | 0 | 0 | 0 | 0 | 0 | 0 | 0
| Brandstofkosten (biomassa) | Euro |  | -1599999.984 | -1623999.9838 | -1648359.9835 | -1673085.3833 | -1698181.664 | -1723654.389 | -1749509.2048 | -1775751.8429 | -1802388.1205 | -1829423.9423 | -1856865.3015 | -1884718.281 | 0 | 0 | 0 | 0 | 0 | 0 | 0 | 0 | 0 | 0 | 0 | 0 | 0 | 0 | 0 | 0 | 0 | 0 | 0 | 0 | 0 | 0 | 0 | 0 | 0 | 0 | 0 | 0
| Marktwaarde elektriciteit | Euro/kWh |  | 0 | 0 | 0 | 0 | 0 | 0 | 0 | 0 | 0 | 0 | 0 | 0 | 0 | 0 | 0 | 0 | 0 | 0 | 0 | 0 | 0 | 0 | 0 | 0 | 0 | 0 | 0 | 0 | 0 | 0 | 0 | 0 | 0 | 0 | 0 | 0 | 0 | 0 | 0 | 0
| Marktwaarde warmte of hernieuwbaar gas | Euro/kWh |  | 0 | 0 | 0 | 0 | 0 | 0 | 0 | 0 | 0 | 0 | 0 | 0 | 0 | 0 | 0 | 0 | 0 | 0 | 0 | 0 | 0 | 0 | 0 | 0 | 0 | 0 | 0 | 0 | 0 | 0 | 0 | 0 | 0 | 0 | 0 | 0 | 0 | 0 | 0 | 0
| Correctiebedrag | Euro/kWh |  | 0 | 0 | 0 | 0 | 0 | 0 | 0 | 0 | 0 | 0 | 0 | 0 | 0 | 0 | 0 | 0 | 0 | 0 | 0 | 0 | 0 | 0 | 0 | 0 | 0 | 0 | 0 | 0 | 0 | 0 | 0 | 0 | 0 | 0 | 0 | 0 | 0 | 0 | 0 | 0
| Basisbedrag | Euro/kWh |  | 0 | 0 | 0 | 0 | 0 | 0 | 0 | 0 | 0 | 0 | 0 | 0 | 0 | 0 | 0 | 0 | 0 | 0 | 0 | 0 | 0 | 0 | 0 | 0 | 0 | 0 | 0 | 0 | 0 | 0 | 0 | 0 | 0 | 0 | 0 | 0 | 0 | 0 | 0 | 0
| SDE-vergoeding | Euro |  | 0 | 0 | 0 | 0 | 0 | 0 | 0 | 0 | 0 | 0 | 0 | 0 | 0 | 0 | 0 | 0 | 0 | 0 | 0 | 0 | 0 | 0 | 0 | 0 | 0 | 0 | 0 | 0 | 0 | 0 | 0 | 0 | 0 | 0 | 0 | 0 | 0 | 0 | 0 | 0
| Marktinkomsten | Euro |  | 0 | 0 | 0 | 0 | 0 | 0 | 0 | 0 | 0 | 0 | 0 | 0 | 0 | 0 | 0 | 0 | 0 | 0 | 0 | 0 | 0 | 0 | 0 | 0 | 0 | 0 | 0 | 0 | 0 | 0 | 0 | 0 | 0 | 0 | 0 | 0 | 0 | 0 | 0 | 0
| Inkomen totaal (nominaal) | Euro |  | 0 | 0 | 0 | 0 | 0 | 0 | 0 | 0 | 0 | 0 | 0 | 0 | 0 | 0 | 0 | 0 | 0 | 0 | 0 | 0 | 0 | 0 | 0 | 0 | 0 | 0 | 0 | 0 | 0 | 0 | 0 | 0 | 0 | 0 | 0 | 0 | 0 | 0 | 0 | 0
| Kosten totaal (nominaal) | Euro |  | -2653999.984 | -2693809.9838 | -2734217.1335 | -2775230.3905 | -2816858.8464 | -2859111.7291 | -2901998.405 | -2945528.3811 | -2989711.3068 | -3034556.9764 | -3080075.331 | -3126276.461 | 0 | 0 | 0 | 0 | 0 | 0 | 0 | 0 | 0 | 0 | 0 | 0 | 0 | 0 | 0 | 0 | 0 | 0 | 0 | 0 | 0 | 0 | 0 | 0 | 0 | 0 | 0 | 0
| Bruto inkomen (nominaal) | Euro |  | -2653999.984 | -2693809.9838 | -2734217.1335 | -2775230.3905 | -2816858.8464 | -2859111.7291 | -2901998.405 | -2945528.3811 | -2989711.3068 | -3034556.9764 | -3080075.331 | -3126276.461 | 0 | 0 | 0 | 0 | 0 | 0 | 0 | 0 | 0 | 0 | 0 | 0 | 0 | 0 | 0 | 0 | 0 | 0 | 0 | 0 | 0 | 0 | 0 | 0 | 0 | 0 | 0 | 0
| Afschrijving | Euro |  | 0 | 0 | 0 | 0 | 0 | 0 | 0 | 0 | 0 | 0 | 0 | 0 | 0 | 0 | 0 | 0 | 0 | 0 | 0 | 0 | 0 | 0 | 0 | 0 | 0 | 0 | 0 | 0 | 0 | 0 | 0 | 0 | 0 | 0 | 0 | 0 | 0 | 0 | 0 | 0
| Rente | Euro |  | 0 | 0 | 0 | 0 | 0 | 0 | 0 | 0 | 0 | 0 | 0 | 0 | 0 | 0 | 0 | 0 | 0 | 0 | 0 | 0 | 0 | 0 | 0 | 0 | 0 | 0 | 0 | 0 | 0 | 0 | 0 | 0 | 0 | 0 | 0 | 0 | 0 | 0 | 0 | 0
| Aflossing | Euro |  | 0 | 0 | 0 | 0 | 0 | 0 | 0 | 0 | 0 | 0 | 0 | 0 | 0 | 0 | 0 | 0 | 0 | 0 | 0 | 0 | 0 | 0 | 0 | 0 | 0 | 0 | 0 | 0 | 0 | 0 | 0 | 0 | 0 | 0 | 0 | 0 | 0 | 0 | 0 | 0
| Totale lasten lening | Euro |  | 0 | 0 | 0 | 0 | 0 | 0 | 0 | 0 | 0 | 0 | 0 | 0 | 0 | 0 | 0 | 0 | 0 | 0 | 0 | 0 | 0 | 0 | 0 | 0 | 0 | 0 | 0 | 0 | 0 | 0 | 0 | 0 | 0 | 0 | 0 | 0 | 0 | 0 | 0 | 0
| Belastbaar inkomen | Euro |  | -2653999.984 | -2693809.9838 | -2734217.1335 | -2775230.3905 | -2816858.8464 | -2859111.7291 | -2901998.405 | -2945528.3811 | -2989711.3068 | -3034556.9764 | -3080075.331 | -3126276.461 | 0 | 0 | 0 | 0 | 0 | 0 | 0 | 0 | 0 | 0 | 0 | 0 | 0 | 0 | 0 | 0 | 0 | 0 | 0 | 0 | 0 | 0 | 0 | 0 | 0 | 0 | 0 | 0
| Belasting bedrag | Euro |  | 663499.996 | 673452.4959 | 683554.2834 | 693807.5976 | 704214.7116 | 714777.9323 | 725499.6013 | 736382.0953 | 747427.8267 | 758639.2441 | 770018.8328 | 781569.1153 | 0 | 0 | 0 | 0 | 0 | 0 | 0 | 0 | 0 | 0 | 0 | 0 | 0 | 0 | 0 | 0 | 0 | 0 | 0 | 0 | 0 | 0 | 0 | 0 | 0 | 0 | 0 | 0
| Netto inkomen na belasting | Euro |  | -1990499.988 | -2020357.4878 | -2050662.8501 | -2081422.7929 | -2112644.1348 | -2144333.7968 | -2176498.8038 | -2209146.2858 | -2242283.4801 | -2275917.7323 | -2310056.4983 | -2344707.3458 | 0 | 0 | 0 | 0 | 0 | 0 | 0 | 0 | 0 | 0 | 0 | 0 | 0 | 0 | 0 | 0 | 0 | 0 | 0 | 0 | 0 | 0 | 0 | 0 | 0 | 0 | 0 | 0
| Project cashflow | Euro | 0 | -1990499.988 | -2020357.4878 | -2050662.8501 | -2081422.7929 | -2112644.1348 | -2144333.7968 | -2176498.8038 | -2209146.2858 | -2242283.4801 | -2275917.7323 | -2310056.4983 | -2344707.3458 | 0 | 0 | 0 | 0 | 0 | 0 | 0 | 0 | 0 | 0 | 0 | 0 | 0 | 0 | 0 | 0 | 0 | 0 | 0 | 0 | 0 | 0 | 0 | 0 | 0 | 0 | 0 | 0
| Equity cashflow | Euro | 0 | -1990499.988 | -2020357.4878 | -2050662.8501 | -2081422.7929 | -2112644.1348 | -2144333.7968 | -2176498.8038 | -2209146.2858 | -2242283.4801 | -2275917.7323 | -2310056.4983 | -2344707.3458 | 0 | 0 | 0 | 0 | 0 | 0 | 0 | 0 | 0 | 0 | 0 | 0 | 0 | 0 | 0 | 0 | 0 | 0 | 0 | 0 | 0 | 0 | 0 | 0 | 0 | 0 | 0 | 0
| Subsidiebasis: energieproductie | kWh |  | 80000000 | 80000000 | 80000000 | 80000000 | 80000000 | 80000000 | 80000000 | 80000000 | 80000000 | 80000000 | 80000000 | 80000000 | 0 | 0 | 0 | 0 | 0 | 0 | 0 | 0 | 0 | 0 | 0 | 0 | 0 | 0 | 0 | 0 | 0 | 0 | 0 | 0 | 0 | 0 | 0 | 0 | 0 | 0 | 0 | 0
| Terug te verdienen investering |  | 0: 0; 1: -162000.016; 2: -284190.0322; 3: -365972.8987; 4: -406742.5082; 5: -405883.6618; 6: -362771.9328; 7: -276773.5277; 8: -147245.1467; 9: 26466.1601; 10: 245023.1365; 11: 509098.4676; 12: 819374.9286; 13: 819374.9286; 14: 819374.9286; 15: 819374.9286; 16: 819374.9286; 17: 819374.9286; 18: 819374.9286; 19: 819374.9286; 20: 819374.9286; 21: 819374.9286
| DSCR |  | 1: #DIV/0!; 2: #DIV/0!; 3: #DIV/0!; 4: #DIV/0!; 5: #DIV/0!; 6: #DIV/0!; 7: #DIV/0!; 8: #DIV/0!; 9: #DIV/0!; 10: #DIV/0!; 11: #DIV/0!; 12: #DIV/0!
Tabel: Projectparameters
| Verdisconteerde inkomsten | euro | 0: -11449509.4923
| Verdisconteerde energieafzet | kWh | 0: 325237139.9253
| Totale investering | Euro | 0: 0
| DSCR (gemiddeld) |  | 0: #DIV/0!
| Projectrente (WACC nominaal/reëel) |  | 0: 06% / 04%
| Projectrendement (IRR) |  | 0: n.v.t.
| Rendement op eigen vermogen (IRR) |  | 0: n.v.t.
| Aandeel lening | Euro | 0: 0
| Aandeel equity | Euro | 0: 0
| Warmtekrachtverhouding | W:E | 0: 0
| Samengesteld aantal vollasturen | uur/jaar | 0: 8000
| Terugverdientijd | jaren | 0: tussen 0 en 1 jaren; 2: 0.066667

## 69
Berekening basisbedragen: SDE++ 2021
Grootschalige vergisting, hernieuwbaar gas
| BASISBEDRAG | Waarde | Eenheid | Toelichting
| Basisbedrag | 0.0661 | Euro/kWh
| CO2-subsidie-intensiteit | 250 | Euro/t CO2
| Langetermijnprijs | 0.0203 | Euro/kWh
| Netto emissiefactor | 0.183 | kg CO2/kWh
| Productie-eenheid | kWh
| Vermogenseenheid | kW
| CONVERSIEFACTOREN | Waarde | Eenheid | Toelichting
| Verbrandingswaarde methaan (onderwaarde) | 35.8 | MJ/Nm3
| Verbrandingswaarde hernieuwbaar gas (onderwaarde) | 31.65 | MJ/Nm3
| Verbrandingswaarde hernieuwbaar gas (bovenwaarde) | 35.17 | MJ/Nm3
| kWh naar MJ | 3.6 | MJ/kWh
| INPUTVARIABELEN | Waarde | Eenheid | Toelichting
| Inputvermogen | 5500 | kW
| Gaat het om een installatie voor hernieuwbaar gas? | Ja
| Methaangehalte hernieuwbaar gas voor gaszuivering | 58%
| Vermogen hernieuwbaargasproductie (voor zuivering) | 953.5735 | Nm3/uur
| Outputvermogen (thermisch of hernieuwbaar gas) | 5200.214 | kW
| Outputvermogen (hernieuwbaar gas) | 591.4935 | Nm3/uur
| Outputvermogen (elektrisch of overig) |  | kW
| Vollasturen levering (thermisch of hernieuwbaar gas) | 8000 | uur/jaar | Bij een installatie voor gecombineerde opwekking, wordt de bedrijfstijd genomen als maximum van de vollasturen warmte en vollasturen elektriciteit.
| Vollasturen levering (elektrisch of overig) |  | uur/jaar | Bij een installatie voor gecombineerde opwekking, wordt de bedrijfstijd genomen als maximum van de vollasturen warmte en vollasturen elektriciteit.
| Max. elektrisch rendement | 0%
| Elektrisch rendement | 0%
| Thermisch rendement of rendement gasproductie | 94.55%
| Elektriciteitsderving bij warmtelevering |  | elektriciteit : warmte
| Investeringskosten | 880 | Euro/kW
|  | 404 | Euro/kW
| Totale investeringskosten | 6.9409 | Euro (miljoen)
| Vaste O&M-kosten | 111 | Euro/kW/jaar
Euro/kW/jaar
| Totale jaarlijkse vaste O&M-kosten | 610.5 | Euro (duizend)
| Variabele O&M-kosten (incl. contractkosten) | 0.0019 | Euro/kWh
| Energie-inhoud brandstof | 3.4 | GJ/ton
| Biomassadoorzet | 46588.2353 | ton/jaar
| Netto brandstofprijs (aan de poort, incl. risico-opslag) | 28.2 | Euro/ton
| Relatief elektriciteitsgebruik |  | kWh/kWh
| Elektriciteitsgebruik | 0 | MWh/jaar
| Relatief warmtegebruik |  | kWh/kWh
| Warmtegebruik | 0 | MWh/jaar
| Relatief gasverbruik |  | kWh/kWh
| Gasverbruik |  | MWh/jaar
EMISSIEFACTOR
| Productie van warmte of overig | 0.226 | kg CO2/kWh
| Productie van elektriciteit of overig | 0.216 | kg CO2/kWh
| Productie van gas | 0.183 | kg CO2/kWh
| Gebruik van biomassa | 0 | kg CO2/ton
| Gebruik van warmte | 0 | kg CO2/kWh
| Gebruik van elektriciteit | 0.216 | kg CO2/kWh
| Gebruik van gas |  | kg CO2/kWh
| Elektriciteitsprijs na subsidieperiode (incl PIF) |  | Euro/kWh
| Vollasturen na subsidieperiode |  | uur/jaar
| Prijs warmte of overige na subsidieperiode |  | Euro/kWh
| Vollasturen na subsidieperiode |  | uur/jaar
| Investeringssubsidie t.g.v. vreemd vermogen |  | Euro
| Investeringssubsidie t.g.v. eigen vermogen (NCW) |  | Euro
| Inflatie | 1.5%
| Rente lening | 2.5%
| Vereiste return on equity | 15%
| Equity share in investering incl. EIA effect | 30%
| Debt share in investering incl. EIA effect | 70%
| Vennootschapsbelasting | 25%
| Economische levensduur | 12 | jaar
| Termijn lening | 12 | jaar
| Afschrijvingstermijn | 12 | jaar
| Beleidsperiode | 12 | jaar
X
| Onregelmatige cashflow | X |  | Toelichting
| Energieprijzen |  | Jaar | 2021 | 2022 | 2023 | 2024 | 2025 | 2026 | 2027 | 2028 | 2029 | 2030 | 2031 | 2032 | 2033 | 2034 | 2035 | 2036 | 2037 | 2038 | 2039 | 2040 | 2041
Basisbedrag
| Inflator |  | index | 1 | 1.015 | 1.0302 | 1.0457 | 1.0614 | 1.0773 | 1.0934 | 1.1098 | 1.1265 | 1.1434 | 1.1605 | 1.1779 | 1.1956 | 1.2136 | 1.2318 | 1.2502 | 1.269 | 1.288 | 1.3073 | 1.327 | 1.3469 | 1.3671 | 1.3876 | 1.4084 | 1.4295 | 1.4509 | 1.4727 | 1.4948 | 1.5172 | 1.54 | 1.5631 | 1.5865 | 1.6103 | 1.6345 | 1.659 | 1.6839 | 1.7091 | 1.7348 | 1.7608 | 1.7872
Tabel: Nominale kasstroom (positieve bedragen = gunstig voor de producent)
| Positieve bedragen = gunstig voor de producent |  | 0 | 1 | 2 | 3 | 4 | 5 | 6 | 7 | 8 | 9 | 10 | 11 | 12 | 13 | 14 | 15 | 16 | 17 | 18 | 19 | 20 | 21 | 22 | 23 | 24 | 25 | 26 | 27 | 28 | 29 | 30 | 31 | 32 | 33 | 34 | 35 | 36 | 37 | 38 | 39 | 40
| Investering | Euro | 0: -6940886.4661
| Afzet elektriciteit of overige | kWh |  | 0 | 0 | 0 | 0 | 0 | 0 | 0 | 0 | 0 | 0 | 0 | 0 | 0 | 0 | 0 | 0 | 0 | 0 | 0 | 0 | 0 | 0 | 0 | 0 | 0 | 0 | 0 | 0 | 0 | 0 | 0 | 0 | 0 | 0 | 0 | 0 | 0 | 0 | 0 | 0
| Afzet warmte of overige | kWh |  | 0 | 0 | 0 | 0 | 0 | 0 | 0 | 0 | 0 | 0 | 0 | 0 | 0 | 0 | 0 | 0 | 0 | 0 | 0 | 0 | 0 | 0 | 0 | 0 | 0 | 0 | 0 | 0 | 0 | 0 | 0 | 0 | 0 | 0 | 0 | 0 | 0 | 0 | 0 | 0
| Afzet hernieuwbaar gas | kWh (HHV) |  | 46228506.1003 | 46228506.1003 | 46228506.1003 | 46228506.1003 | 46228506.1003 | 46228506.1003 | 46228506.1003 | 46228506.1003 | 46228506.1003 | 46228506.1003 | 46228506.1003 | 46228506.1003 | 0 | 0 | 0 | 0 | 0 | 0 | 0 | 0 | 0 | 0 | 0 | 0 | 0 | 0 | 0 | 0 | 0 | 0 | 0 | 0 | 0 | 0 | 0 | 0 | 0 | 0 | 0 | 0
| Afzet duurzame energie | kWh |  | 46228506.1003 | 46228506.1003 | 46228506.1003 | 46228506.1003 | 46228506.1003 | 46228506.1003 | 46228506.1003 | 46228506.1003 | 46228506.1003 | 46228506.1003 | 46228506.1003 | 46228506.1003 | 0 | 0 | 0 | 0 | 0 | 0 | 0 | 0 | 0 | 0 | 0 | 0 | 0 | 0 | 0 | 0 | 0 | 0 | 0 | 0 | 0 | 0 | 0 | 0 | 0 | 0 | 0 | 0
| Operationele kosten | Euro |  | -698334.1616 | -708809.174 | -719441.3116 | -730232.9313 | -741186.4253 | -752304.2216 | -763588.785 | -775042.6167 | -786668.256 | -798468.2798 | -810445.304 | -822601.9836 | 0 | 0 | 0 | 0 | 0 | 0 | 0 | 0 | 0 | 0 | 0 | 0 | 0 | 0 | 0 | 0 | 0 | 0 | 0 | 0 | 0 | 0 | 0 | 0 | 0 | 0 | 0 | 0
| Brandstofkosten (biomassa) | Euro |  | -1313788.2353 | -1333495.0588 | -1353497.4847 | -1373799.947 | -1394406.9462 | -1415323.0504 | -1436552.8961 | -1458101.1896 | -1479972.7074 | -1502172.298 | -1524704.8825 | -1547575.4557 | 0 | 0 | 0 | 0 | 0 | 0 | 0 | 0 | 0 | 0 | 0 | 0 | 0 | 0 | 0 | 0 | 0 | 0 | 0 | 0 | 0 | 0 | 0 | 0 | 0 | 0 | 0 | 0
| Marktwaarde elektriciteit | Euro/kWh |  | 0 | 0 | 0 | 0 | 0 | 0 | 0 | 0 | 0 | 0 | 0 | 0 | 0 | 0 | 0 | 0 | 0 | 0 | 0 | 0 | 0 | 0 | 0 | 0 | 0 | 0 | 0 | 0 | 0 | 0 | 0 | 0 | 0 | 0 | 0 | 0 | 0 | 0 | 0 | 0
| Marktwaarde warmte of hernieuwbaar gas | Euro/kWh |  | 0 | 0 | 0 | 0 | 0 | 0 | 0 | 0 | 0 | 0 | 0 | 0 | 0 | 0 | 0 | 0 | 0 | 0 | 0 | 0 | 0 | 0 | 0 | 0 | 0 | 0 | 0 | 0 | 0 | 0 | 0 | 0 | 0 | 0 | 0 | 0 | 0 | 0 | 0 | 0
| Correctiebedrag | Euro/kWh |  | 0 | 0 | 0 | 0 | 0 | 0 | 0 | 0 | 0 | 0 | 0 | 0 | 0 | 0 | 0 | 0 | 0 | 0 | 0 | 0 | 0 | 0 | 0 | 0 | 0 | 0 | 0 | 0 | 0 | 0 | 0 | 0 | 0 | 0 | 0 | 0 | 0 | 0 | 0 | 0
| Basisbedrag | Euro/kWh |  | 0 | 0 | 0 | 0 | 0 | 0 | 0 | 0 | 0 | 0 | 0 | 0 | 0 | 0 | 0 | 0 | 0 | 0 | 0 | 0 | 0 | 0 | 0 | 0 | 0 | 0 | 0 | 0 | 0 | 0 | 0 | 0 | 0 | 0 | 0 | 0 | 0 | 0 | 0 | 0
| SDE-vergoeding | Euro |  | 0 | 0 | 0 | 0 | 0 | 0 | 0 | 0 | 0 | 0 | 0 | 0 | 0 | 0 | 0 | 0 | 0 | 0 | 0 | 0 | 0 | 0 | 0 | 0 | 0 | 0 | 0 | 0 | 0 | 0 | 0 | 0 | 0 | 0 | 0 | 0 | 0 | 0 | 0 | 0
| Marktinkomsten | Euro |  | 0 | 0 | 0 | 0 | 0 | 0 | 0 | 0 | 0 | 0 | 0 | 0 | 0 | 0 | 0 | 0 | 0 | 0 | 0 | 0 | 0 | 0 | 0 | 0 | 0 | 0 | 0 | 0 | 0 | 0 | 0 | 0 | 0 | 0 | 0 | 0 | 0 | 0 | 0 | 0
| Inkomen totaal (nominaal) | Euro |  | 0 | 0 | 0 | 0 | 0 | 0 | 0 | 0 | 0 | 0 | 0 | 0 | 0 | 0 | 0 | 0 | 0 | 0 | 0 | 0 | 0 | 0 | 0 | 0 | 0 | 0 | 0 | 0 | 0 | 0 | 0 | 0 | 0 | 0 | 0 | 0 | 0 | 0 | 0 | 0
| Kosten totaal (nominaal) | Euro |  | -2012122.3969 | -2042304.2328 | -2072938.7963 | -2104032.8783 | -2135593.3714 | -2167627.272 | -2200141.6811 | -2233143.8063 | -2266640.9634 | -2300640.5779 | -2335150.1865 | -2370177.4393 | 0 | 0 | 0 | 0 | 0 | 0 | 0 | 0 | 0 | 0 | 0 | 0 | 0 | 0 | 0 | 0 | 0 | 0 | 0 | 0 | 0 | 0 | 0 | 0 | 0 | 0 | 0 | 0
| Bruto inkomen (nominaal) | Euro |  | -2012122.3969 | -2042304.2328 | -2072938.7963 | -2104032.8783 | -2135593.3714 | -2167627.272 | -2200141.6811 | -2233143.8063 | -2266640.9634 | -2300640.5779 | -2335150.1865 | -2370177.4393 | 0 | 0 | 0 | 0 | 0 | 0 | 0 | 0 | 0 | 0 | 0 | 0 | 0 | 0 | 0 | 0 | 0 | 0 | 0 | 0 | 0 | 0 | 0 | 0 | 0 | 0 | 0 | 0
| Afschrijving | Euro |  | -578407.2055 | -578407.2055 | -578407.2055 | -578407.2055 | -578407.2055 | -578407.2055 | -578407.2055 | -578407.2055 | -578407.2055 | -578407.2055 | -578407.2055 | -578407.2055 | 0 | 0 | 0 | 0 | 0 | 0 | 0 | 0 | 0 | 0 | 0 | 0 | 0 | 0 | 0 | 0 | 0 | 0 | 0 | 0 | 0 | 0 | 0 | 0 | 0 | 0 | 0 | 0
| Rente | Euro |  | -121465.5132 | -112660.8271 | -103636.0239 | -94385.6005 | -84903.9166 | -75185.1907 | -65223.4965 | -55012.76 | -44546.7551 | -33819.1001 | -22823.2537 | -11552.5111 | 0 | 0 | 0 | 0 | 0 | 0 | 0 | 0 | 0 | 0 | 0 | 0 | 0 | 0 | 0 | 0 | 0 | 0 | 0 | 0 | 0 | 0 | 0 | 0 | 0 | 0 | 0 | 0
| Aflossing | Euro |  | -352187.4431 | -360992.1292 | -370016.9324 | -379267.3557 | -388749.0396 | -398467.7656 | -408429.4597 | -418640.1962 | -429106.2011 | -439833.8561 | -450829.7025 | -462100.4451 | 0 | 0 | 0 | 0 | 0 | 0 | 0 | 0 | 0 | 0 | 0 | 0 | 0 | 0 | 0 | 0 | 0 | 0 | 0 | 0 | 0 | 0 | 0 | 0 | 0 | 0 | 0 | 0
| Totale lasten lening | Euro |  | -473652.9562 | -473652.9562 | -473652.9562 | -473652.9562 | -473652.9562 | -473652.9562 | -473652.9562 | -473652.9562 | -473652.9562 | -473652.9562 | -473652.9562 | -473652.9562 | 0 | 0 | 0 | 0 | 0 | 0 | 0 | 0 | 0 | 0 | 0 | 0 | 0 | 0 | 0 | 0 | 0 | 0 | 0 | 0 | 0 | 0 | 0 | 0 | 0 | 0 | 0 | 0
| Belastbaar inkomen | Euro |  | -2711995.1155 | -2733372.2654 | -2754982.0257 | -2776825.6843 | -2798904.4936 | -2821219.6682 | -2843772.3831 | -2866563.7719 | -2889594.924 | -2912866.8835 | -2936380.6457 | -2960137.156 | 0 | 0 | 0 | 0 | 0 | 0 | 0 | 0 | 0 | 0 | 0 | 0 | 0 | 0 | 0 | 0 | 0 | 0 | 0 | 0 | 0 | 0 | 0 | 0 | 0 | 0 | 0 | 0
| Belasting bedrag | Euro |  | 677998.7789 | 683343.0664 | 688745.5064 | 694206.4211 | 699726.1234 | 705304.917 | 710943.0958 | 716640.943 | 722398.731 | 728216.7209 | 734095.1614 | 740034.289 | 0 | 0 | 0 | 0 | 0 | 0 | 0 | 0 | 0 | 0 | 0 | 0 | 0 | 0 | 0 | 0 | 0 | 0 | 0 | 0 | 0 | 0 | 0 | 0 | 0 | 0 | 0 | 0
| Netto inkomen na belasting | Euro |  | -1807776.5742 | -1832614.1227 | -1857846.2461 | -1883479.4134 | -1909520.2043 | -1935975.3112 | -1962851.5416 | -1990155.8196 | -2017895.1886 | -2046076.8132 | -2074707.9813 | -2103796.1066 | 0 | 0 | 0 | 0 | 0 | 0 | 0 | 0 | 0 | 0 | 0 | 0 | 0 | 0 | 0 | 0 | 0 | 0 | 0 | 0 | 0 | 0 | 0 | 0 | 0 | 0 | 0 | 0
| Project cashflow | Euro | -6940886.4661 | -1334123.618 | -1358961.1665 | -1384193.2899 | -1409826.4572 | -1435867.248 | -1462322.355 | -1489198.5853 | -1516502.8634 | -1544242.2324 | -1572423.857 | -1601055.0251 | -1630143.1503 | 0 | 0 | 0 | 0 | 0 | 0 | 0 | 0 | 0 | 0 | 0 | 0 | 0 | 0 | 0 | 0 | 0 | 0 | 0 | 0 | 0 | 0 | 0 | 0 | 0 | 0 | 0 | 0
| Equity cashflow | Euro | -2082265.9398 | -1807776.5742 | -1832614.1227 | -1857846.2461 | -1883479.4134 | -1909520.2043 | -1935975.3112 | -1962851.5416 | -1990155.8196 | -2017895.1886 | -2046076.8132 | -2074707.9813 | -2103796.1066 | 0 | 0 | 0 | 0 | 0 | 0 | 0 | 0 | 0 | 0 | 0 | 0 | 0 | 0 | 0 | 0 | 0 | 0 | 0 | 0 | 0 | 0 | 0 | 0 | 0 | 0 | 0 | 0
| Subsidiebasis: energieproductie | kWh |  | 46228506.1003 | 46228506.1003 | 46228506.1003 | 46228506.1003 | 46228506.1003 | 46228506.1003 | 46228506.1003 | 46228506.1003 | 46228506.1003 | 46228506.1003 | 46228506.1003 | 46228506.1003 | 0 | 0 | 0 | 0 | 0 | 0 | 0 | 0 | 0 | 0 | 0 | 0 | 0 | 0 | 0 | 0 | 0 | 0 | 0 | 0 | 0 | 0 | 0 | 0 | 0 | 0 | 0 | 0
| Terug te verdienen investering |  | 0: 6940886.4661; 1: 6018770.1229; 2: 5118030.9296; 3: 4238901.4966; 4: 3381615.7221; 5: 2546408.757; 6: 1733516.9665; 7: 943177.8909; 8: 175630.204; 9: -568886.3307; 10: -1290130.906; 11: -1987861.719; 12: -2661836.0218; 13: -2661836.0218; 14: -2661836.0218; 15: -2661836.0218; 16: -2661836.0218; 17: -2661836.0218; 18: -2661836.0218; 19: -2661836.0218; 20: -2661836.0218; 21: -2661836.0218
| DSCR |  | 1: 2.2033; 2: 2.1395; 3: 2.0749; 4: 2.0092; 5: 1.9426; 6: 1.875; 7: 1.8063; 8: 1.7366; 9: 1.6659; 10: 1.5941; 11: 1.5213; 12: 1.4473
Tabel: Projectparameters
| Verdisconteerde inkomsten | euro | 0: -10349516.9682
| Verdisconteerde energieafzet | kWh | 0: 187940338.8385
| Totale investering | Euro | 0: 6940886.4661
| DSCR (gemiddeld) |  | 0: 1.8347
| Projectrente (WACC nominaal/reëel) |  | 0: 06% / 04%
| Projectrendement (IRR) |  | 0: n.v.t.
| Rendement op eigen vermogen (IRR) |  | 0: n.v.t.
| Aandeel lening | Euro | 0: 4858620.5263
| Aandeel equity | Euro | 0: 2082265.9398
| Warmtekrachtverhouding | W:E | 0: 0
| Samengesteld aantal vollasturen | uur/jaar | 0: 8000
| Terugverdientijd | jaren | 0: tussen 8 en 9 jaren; 2: 0.066667

## 70
Berekening basisbedragen: SDE++ 2021
Grootschalige vergisting, gecombineerde opwekking
| BASISBEDRAG | Waarde | Eenheid | Toelichting
| Basisbedrag | 0.0696 | Euro/kWh
| CO2-subsidie-intensiteit | 180 | Euro/t CO2
| Langetermijnprijs | 0.0298 | Euro/kWh
| Netto emissiefactor | 0.2212 | kg CO2/kWh
| Productie-eenheid | kWh
| Vermogenseenheid | kW
| CONVERSIEFACTOREN | Waarde | Eenheid | Toelichting
| Verbrandingswaarde methaan (onderwaarde) | 35.8 | MJ/Nm3
| Verbrandingswaarde hernieuwbaar gas (onderwaarde) | 31.65 | MJ/Nm3
| Verbrandingswaarde hernieuwbaar gas (bovenwaarde) | 35.17 | MJ/Nm3
| kWh naar MJ | 3.6 | MJ/kWh
| INPUTVARIABELEN | Waarde | Eenheid | Toelichting
| Inputvermogen | 5500 | kW
Gaat het om een installatie voor hernieuwbaar gas?
Methaangehalte hernieuwbaar gas voor gaszuivering
| Vermogen hernieuwbaargasproductie (voor zuivering) | 0 | Nm3/uur
| Outputvermogen (thermisch of hernieuwbaar gas) | 2640 | kW
| Outputvermogen (hernieuwbaar gas) | 0 | Nm3/uur
| Outputvermogen (elektrisch of overig) | 2255 | kW
| Vollasturen levering (thermisch of hernieuwbaar gas) | 7300 | uur/jaar | Bij een installatie voor gecombineerde opwekking, wordt de bedrijfstijd genomen als maximum van de vollasturen warmte en vollasturen elektriciteit.
| Vollasturen levering (elektrisch of overig) | 8000 | uur/jaar | Bij een installatie voor gecombineerde opwekking, wordt de bedrijfstijd genomen als maximum van de vollasturen warmte en vollasturen elektriciteit.
| Max. elektrisch rendement | 41%
| Elektrisch rendement | 41%
| Thermisch rendement of rendement gasproductie | 48%
| Elektriciteitsderving bij warmtelevering |  | elektriciteit : warmte
| Investeringskosten | 898 | Euro/kW
Euro/kW
| Totale investeringskosten | 4.939 | Euro (miljoen)
| Vaste O&M-kosten | 81 | Euro/kW/jaar
Euro/kW/jaar
| Totale jaarlijkse vaste O&M-kosten | 445.5 | Euro (duizend)
| Variabele O&M-kosten (incl. contractkosten) | 0.0019 | Euro/kWh
| Energie-inhoud brandstof | 3.4 | GJ/ton
| Biomassadoorzet | 46588.2353 | ton/jaar
| Netto brandstofprijs (aan de poort, incl. risico-opslag) | 28.2 | Euro/ton
| Relatief elektriciteitsgebruik |  | kWh/kWh
| Elektriciteitsgebruik | 0 | MWh/jaar
| Relatief warmtegebruik |  | kWh/kWh
| Warmtegebruik | 0 | MWh/jaar
| Relatief gasverbruik |  | kWh/kWh
| Gasverbruik |  | MWh/jaar
EMISSIEFACTOR
| Productie van warmte of overig | 0.226 | kg CO2/kWh
| Productie van elektriciteit of overig | 0.216 | kg CO2/kWh
| Productie van gas | 0.183 | kg CO2/kWh
| Gebruik van biomassa | 0 | kg CO2/ton
| Gebruik van warmte | 0 | kg CO2/kWh
| Gebruik van elektriciteit | 0.216 | kg CO2/kWh
| Gebruik van gas |  | kg CO2/kWh
| Elektriciteitsprijs na subsidieperiode (incl PIF) |  | Euro/kWh
| Vollasturen na subsidieperiode |  | uur/jaar
| Prijs warmte of overige na subsidieperiode |  | Euro/kWh
| Vollasturen na subsidieperiode |  | uur/jaar
| Investeringssubsidie t.g.v. vreemd vermogen |  | Euro
| Investeringssubsidie t.g.v. eigen vermogen (NCW) |  | Euro
| Inflatie | 1.5%
| Rente lening | 2.5%
| Vereiste return on equity | 15%
| Equity share in investering incl. EIA effect | 30%
| Debt share in investering incl. EIA effect | 70%
| Vennootschapsbelasting | 25%
| Economische levensduur | 12 | jaar
| Termijn lening | 12 | jaar
| Afschrijvingstermijn | 12 | jaar
| Beleidsperiode | 12 | jaar
X
| Onregelmatige cashflow | X |  | Toelichting
| Energieprijzen |  | Jaar | 2021 | 2022 | 2023 | 2024 | 2025 | 2026 | 2027 | 2028 | 2029 | 2030 | 2031 | 2032 | 2033 | 2034 | 2035 | 2036 | 2037 | 2038 | 2039 | 2040 | 2041
Basisbedrag
| Inflator |  | index | 1 | 1.015 | 1.0302 | 1.0457 | 1.0614 | 1.0773 | 1.0934 | 1.1098 | 1.1265 | 1.1434 | 1.1605 | 1.1779 | 1.1956 | 1.2136 | 1.2318 | 1.2502 | 1.269 | 1.288 | 1.3073 | 1.327 | 1.3469 | 1.3671 | 1.3876 | 1.4084 | 1.4295 | 1.4509 | 1.4727 | 1.4948 | 1.5172 | 1.54 | 1.5631 | 1.5865 | 1.6103 | 1.6345 | 1.659 | 1.6839 | 1.7091 | 1.7348 | 1.7608 | 1.7872
Tabel: Nominale kasstroom (positieve bedragen = gunstig voor de producent)
| Positieve bedragen = gunstig voor de producent |  | 0 | 1 | 2 | 3 | 4 | 5 | 6 | 7 | 8 | 9 | 10 | 11 | 12 | 13 | 14 | 15 | 16 | 17 | 18 | 19 | 20 | 21 | 22 | 23 | 24 | 25 | 26 | 27 | 28 | 29 | 30 | 31 | 32 | 33 | 34 | 35 | 36 | 37 | 38 | 39 | 40
| Investering | Euro | 0: -4939000
| Afzet elektriciteit of overige | kWh |  | 18040000 | 18040000 | 18040000 | 18040000 | 18040000 | 18040000 | 18040000 | 18040000 | 18040000 | 18040000 | 18040000 | 18040000 | 0 | 0 | 0 | 0 | 0 | 0 | 0 | 0 | 0 | 0 | 0 | 0 | 0 | 0 | 0 | 0 | 0 | 0 | 0 | 0 | 0 | 0 | 0 | 0 | 0 | 0 | 0 | 0
| Afzet warmte of overige | kWh |  | 19272000 | 19272000 | 19272000 | 19272000 | 19272000 | 19272000 | 19272000 | 19272000 | 19272000 | 19272000 | 19272000 | 19272000 | 0 | 0 | 0 | 0 | 0 | 0 | 0 | 0 | 0 | 0 | 0 | 0 | 0 | 0 | 0 | 0 | 0 | 0 | 0 | 0 | 0 | 0 | 0 | 0 | 0 | 0 | 0 | 0
| Afzet hernieuwbaar gas | kWh (HHV) |  | 0 | 0 | 0 | 0 | 0 | 0 | 0 | 0 | 0 | 0 | 0 | 0 | 0 | 0 | 0 | 0 | 0 | 0 | 0 | 0 | 0 | 0 | 0 | 0 | 0 | 0 | 0 | 0 | 0 | 0 | 0 | 0 | 0 | 0 | 0 | 0 | 0 | 0 | 0 | 0
| Afzet duurzame energie | kWh |  | 37312000 | 37312000 | 37312000 | 37312000 | 37312000 | 37312000 | 37312000 | 37312000 | 37312000 | 37312000 | 37312000 | 37312000 | 0 | 0 | 0 | 0 | 0 | 0 | 0 | 0 | 0 | 0 | 0 | 0 | 0 | 0 | 0 | 0 | 0 | 0 | 0 | 0 | 0 | 0 | 0 | 0 | 0 | 0 | 0 | 0
| Operationele kosten | Euro |  | -516392.8 | -524138.692 | -532000.7724 | -539980.784 | -548080.4957 | -556301.7032 | -564646.2287 | -573115.9221 | -581712.661 | -590438.3509 | -599294.9261 | -608284.35 | 0 | 0 | 0 | 0 | 0 | 0 | 0 | 0 | 0 | 0 | 0 | 0 | 0 | 0 | 0 | 0 | 0 | 0 | 0 | 0 | 0 | 0 | 0 | 0 | 0 | 0 | 0 | 0
| Brandstofkosten (biomassa) | Euro |  | -1313788.2353 | -1333495.0588 | -1353497.4847 | -1373799.947 | -1394406.9462 | -1415323.0504 | -1436552.8961 | -1458101.1896 | -1479972.7074 | -1502172.298 | -1524704.8825 | -1547575.4557 | 0 | 0 | 0 | 0 | 0 | 0 | 0 | 0 | 0 | 0 | 0 | 0 | 0 | 0 | 0 | 0 | 0 | 0 | 0 | 0 | 0 | 0 | 0 | 0 | 0 | 0 | 0 | 0
| Marktwaarde elektriciteit | Euro/kWh |  | 0 | 0 | 0 | 0 | 0 | 0 | 0 | 0 | 0 | 0 | 0 | 0 | 0 | 0 | 0 | 0 | 0 | 0 | 0 | 0 | 0 | 0 | 0 | 0 | 0 | 0 | 0 | 0 | 0 | 0 | 0 | 0 | 0 | 0 | 0 | 0 | 0 | 0 | 0 | 0
| Marktwaarde warmte of hernieuwbaar gas | Euro/kWh |  | 0 | 0 | 0 | 0 | 0 | 0 | 0 | 0 | 0 | 0 | 0 | 0 | 0 | 0 | 0 | 0 | 0 | 0 | 0 | 0 | 0 | 0 | 0 | 0 | 0 | 0 | 0 | 0 | 0 | 0 | 0 | 0 | 0 | 0 | 0 | 0 | 0 | 0 | 0 | 0
| Correctiebedrag | Euro/kWh |  | 0 | 0 | 0 | 0 | 0 | 0 | 0 | 0 | 0 | 0 | 0 | 0 | 0 | 0 | 0 | 0 | 0 | 0 | 0 | 0 | 0 | 0 | 0 | 0 | 0 | 0 | 0 | 0 | 0 | 0 | 0 | 0 | 0 | 0 | 0 | 0 | 0 | 0 | 0 | 0
| Basisbedrag | Euro/kWh |  | 0 | 0 | 0 | 0 | 0 | 0 | 0 | 0 | 0 | 0 | 0 | 0 | 0 | 0 | 0 | 0 | 0 | 0 | 0 | 0 | 0 | 0 | 0 | 0 | 0 | 0 | 0 | 0 | 0 | 0 | 0 | 0 | 0 | 0 | 0 | 0 | 0 | 0 | 0 | 0
| SDE-vergoeding | Euro |  | 0 | 0 | 0 | 0 | 0 | 0 | 0 | 0 | 0 | 0 | 0 | 0 | 0 | 0 | 0 | 0 | 0 | 0 | 0 | 0 | 0 | 0 | 0 | 0 | 0 | 0 | 0 | 0 | 0 | 0 | 0 | 0 | 0 | 0 | 0 | 0 | 0 | 0 | 0 | 0
| Marktinkomsten | Euro |  | 0 | 0 | 0 | 0 | 0 | 0 | 0 | 0 | 0 | 0 | 0 | 0 | 0 | 0 | 0 | 0 | 0 | 0 | 0 | 0 | 0 | 0 | 0 | 0 | 0 | 0 | 0 | 0 | 0 | 0 | 0 | 0 | 0 | 0 | 0 | 0 | 0 | 0 | 0 | 0
| Inkomen totaal (nominaal) | Euro |  | 0 | 0 | 0 | 0 | 0 | 0 | 0 | 0 | 0 | 0 | 0 | 0 | 0 | 0 | 0 | 0 | 0 | 0 | 0 | 0 | 0 | 0 | 0 | 0 | 0 | 0 | 0 | 0 | 0 | 0 | 0 | 0 | 0 | 0 | 0 | 0 | 0 | 0 | 0 | 0
| Kosten totaal (nominaal) | Euro |  | -1830181.0353 | -1857633.7508 | -1885498.2571 | -1913780.7309 | -1942487.4419 | -1971624.7535 | -2001199.1248 | -2031217.1117 | -2061685.3684 | -2092610.6489 | -2123999.8086 | -2155859.8058 | 0 | 0 | 0 | 0 | 0 | 0 | 0 | 0 | 0 | 0 | 0 | 0 | 0 | 0 | 0 | 0 | 0 | 0 | 0 | 0 | 0 | 0 | 0 | 0 | 0 | 0 | 0 | 0
| Bruto inkomen (nominaal) | Euro |  | -1830181.0353 | -1857633.7508 | -1885498.2571 | -1913780.7309 | -1942487.4419 | -1971624.7535 | -2001199.1248 | -2031217.1117 | -2061685.3684 | -2092610.6489 | -2123999.8086 | -2155859.8058 | 0 | 0 | 0 | 0 | 0 | 0 | 0 | 0 | 0 | 0 | 0 | 0 | 0 | 0 | 0 | 0 | 0 | 0 | 0 | 0 | 0 | 0 | 0 | 0 | 0 | 0 | 0 | 0
| Afschrijving | Euro |  | -411583.3333 | -411583.3333 | -411583.3333 | -411583.3333 | -411583.3333 | -411583.3333 | -411583.3333 | -411583.3333 | -411583.3333 | -411583.3333 | -411583.3333 | -411583.3333 | 0 | 0 | 0 | 0 | 0 | 0 | 0 | 0 | 0 | 0 | 0 | 0 | 0 | 0 | 0 | 0 | 0 | 0 | 0 | 0 | 0 | 0 | 0 | 0 | 0 | 0 | 0 | 0
| Rente | Euro |  | -86432.5 | -80167.2564 | -73745.3817 | -67162.9601 | -60415.978 | -53500.3214 | -46411.7733 | -39146.0116 | -31698.6057 | -24065.0148 | -16240.584 | -8220.5425 | 0 | 0 | 0 | 0 | 0 | 0 | 0 | 0 | 0 | 0 | 0 | 0 | 0 | 0 | 0 | 0 | 0 | 0 | 0 | 0 | 0 | 0 | 0 | 0 | 0 | 0 | 0 | 0
| Aflossing | Euro |  | -250609.7441 | -256874.9877 | -263296.8624 | -269879.284 | -276626.2661 | -283541.9227 | -290630.4708 | -297896.2326 | -305343.6384 | -312977.2294 | -320801.6601 | -328821.7016 | 0 | 0 | 0 | 0 | 0 | 0 | 0 | 0 | 0 | 0 | 0 | 0 | 0 | 0 | 0 | 0 | 0 | 0 | 0 | 0 | 0 | 0 | 0 | 0 | 0 | 0 | 0 | 0
| Totale lasten lening | Euro |  | -337042.2441 | -337042.2441 | -337042.2441 | -337042.2441 | -337042.2441 | -337042.2441 | -337042.2441 | -337042.2441 | -337042.2441 | -337042.2441 | -337042.2441 | -337042.2441 | 0 | 0 | 0 | 0 | 0 | 0 | 0 | 0 | 0 | 0 | 0 | 0 | 0 | 0 | 0 | 0 | 0 | 0 | 0 | 0 | 0 | 0 | 0 | 0 | 0 | 0 | 0 | 0
| Belastbaar inkomen | Euro |  | -2328196.8686 | -2349384.3406 | -2370826.9721 | -2392527.0244 | -2414486.7533 | -2436708.4083 | -2459194.2315 | -2481946.4566 | -2504967.3075 | -2528258.997 | -2551823.726 | -2575663.6816 | 0 | 0 | 0 | 0 | 0 | 0 | 0 | 0 | 0 | 0 | 0 | 0 | 0 | 0 | 0 | 0 | 0 | 0 | 0 | 0 | 0 | 0 | 0 | 0 | 0 | 0 | 0 | 0
| Belasting bedrag | Euro |  | 582049.2172 | 587346.0851 | 592706.743 | 598131.7561 | 603621.6883 | 609177.1021 | 614798.5579 | 620486.6141 | 626241.8269 | 632064.7493 | 637955.9315 | 643915.9204 | 0 | 0 | 0 | 0 | 0 | 0 | 0 | 0 | 0 | 0 | 0 | 0 | 0 | 0 | 0 | 0 | 0 | 0 | 0 | 0 | 0 | 0 | 0 | 0 | 0 | 0 | 0 | 0
| Netto inkomen na belasting | Euro |  | -1585174.0623 | -1607329.9098 | -1629833.7582 | -1652691.219 | -1675907.9977 | -1699489.8956 | -1723442.8111 | -1747772.7417 | -1772485.7857 | -1797588.1438 | -1823086.1213 | -1848986.1295 | 0 | 0 | 0 | 0 | 0 | 0 | 0 | 0 | 0 | 0 | 0 | 0 | 0 | 0 | 0 | 0 | 0 | 0 | 0 | 0 | 0 | 0 | 0 | 0 | 0 | 0 | 0 | 0
| Project cashflow | Euro | -4939000 | -1248131.8181 | -1270287.6657 | -1292791.5141 | -1315648.9748 | -1338865.7536 | -1362447.6515 | -1386400.567 | -1410730.4976 | -1435443.5415 | -1460545.8997 | -1486043.8771 | -1511943.8854 | 0 | 0 | 0 | 0 | 0 | 0 | 0 | 0 | 0 | 0 | 0 | 0 | 0 | 0 | 0 | 0 | 0 | 0 | 0 | 0 | 0 | 0 | 0 | 0 | 0 | 0 | 0 | 0
| Equity cashflow | Euro | -1481700 | -1585174.0623 | -1607329.9098 | -1629833.7582 | -1652691.219 | -1675907.9977 | -1699489.8956 | -1723442.8111 | -1747772.7417 | -1772485.7857 | -1797588.1438 | -1823086.1213 | -1848986.1295 | 0 | 0 | 0 | 0 | 0 | 0 | 0 | 0 | 0 | 0 | 0 | 0 | 0 | 0 | 0 | 0 | 0 | 0 | 0 | 0 | 0 | 0 | 0 | 0 | 0 | 0 | 0 | 0
| Subsidiebasis: energieproductie | kWh |  | 37312000 | 37312000 | 37312000 | 37312000 | 37312000 | 37312000 | 37312000 | 37312000 | 37312000 | 37312000 | 37312000 | 37312000 | 0 | 0 | 0 | 0 | 0 | 0 | 0 | 0 | 0 | 0 | 0 | 0 | 0 | 0 | 0 | 0 | 0 | 0 | 0 | 0 | 0 | 0 | 0 | 0 | 0 | 0 | 0 | 0
| Terug te verdienen investering |  | 0: 4939000; 1: 4258698.3353; 2: 3599584.1425; 3: 2961912.5813; 4: 2345941.0724; 5: 1751929.2923; 6: 1180139.1673; 7: 630834.8654; 8: 104282.7887; 9: -399248.4372; 10: -879487.9735; 11: -1336162.7808; 12: -1768997.6325; 13: -1768997.6325; 14: -1768997.6325; 15: -1768997.6325; 16: -1768997.6325; 17: -1768997.6325; 18: -1768997.6325; 19: -1768997.6325; 20: -1768997.6325; 21: -1768997.6325
| DSCR |  | 1: 2.2749; 2: 2.1934; 3: 2.1108; 4: 2.0269; 5: 1.9417; 6: 1.8552; 7: 1.7675; 8: 1.6784; 9: 1.588; 10: 1.4963; 11: 1.4031; 12: 1.3086
Tabel: Projectparameters
| Verdisconteerde inkomsten | euro | 0: -9083209.2436
| Verdisconteerde energieafzet | kWh | 0: 151690602.0612
| Totale investering | Euro | 0: 4939000
| DSCR (gemiddeld) |  | 0: 1.8037
| Projectrente (WACC nominaal/reëel) |  | 0: 06% / 04%
| Projectrendement (IRR) |  | 0: n.v.t.
| Rendement op eigen vermogen (IRR) |  | 0: n.v.t.
| Aandeel lening | Euro | 0: 3457300
| Aandeel equity | Euro | 0: 1481700
| Warmtekrachtverhouding | W:E | 0: 1.0683
| Samengesteld aantal vollasturen | uur/jaar | 0: 7622.4719
| Terugverdientijd | jaren | 0: tussen 8 en 9 jaren; 2: 0.066667

## 71
Berekening basisbedragen: SDE++ 2021
Grootschalige vergisting, warmte
| BASISBEDRAG | Waarde | Eenheid | Toelichting
| Basisbedrag | 0.0624 | Euro/kWh
| CO2-subsidie-intensiteit | 140 | Euro/t CO2
| Langetermijnprijs | 0.0307 | Euro/kWh
| Netto emissiefactor | 0.226 | kg CO2/kWh
| Productie-eenheid | kWh
| Vermogenseenheid | kW
| CONVERSIEFACTOREN | Waarde | Eenheid | Toelichting
| Verbrandingswaarde methaan (onderwaarde) | 35.8 | MJ/Nm3
| Verbrandingswaarde hernieuwbaar gas (onderwaarde) | 31.65 | MJ/Nm3
| Verbrandingswaarde hernieuwbaar gas (bovenwaarde) | 35.17 | MJ/Nm3
| kWh naar MJ | 3.6 | MJ/kWh
| INPUTVARIABELEN | Waarde | Eenheid | Toelichting
| Inputvermogen | 5500 | kW
Gaat het om een installatie voor hernieuwbaar gas?
Methaangehalte hernieuwbaar gas voor gaszuivering
| Vermogen hernieuwbaargasproductie (voor zuivering) | 0 | Nm3/uur
| Outputvermogen (thermisch of hernieuwbaar gas) | 4702.8395 | kW
| Outputvermogen (hernieuwbaar gas) | 0 | Nm3/uur
| Outputvermogen (elektrisch of overig) |  | kW
| Vollasturen levering (thermisch of hernieuwbaar gas) | 7000 | uur/jaar | Bij een installatie voor gecombineerde opwekking, wordt de bedrijfstijd genomen als maximum van de vollasturen warmte en vollasturen elektriciteit.
| Vollasturen levering (elektrisch of overig) |  | uur/jaar | Bij een installatie voor gecombineerde opwekking, wordt de bedrijfstijd genomen als maximum van de vollasturen warmte en vollasturen elektriciteit.
| Max. elektrisch rendement | 0%
| Elektrisch rendement | 0%
| Thermisch rendement of rendement gasproductie | 85.51%
| Elektriciteitsderving bij warmtelevering |  | elektriciteit : warmte
| Investeringskosten |  | Euro/kW
|  | 879 | Euro/kW
| Totale investeringskosten | 4.1338 | Euro (miljoen)
| Vaste O&M-kosten |  | Euro/kW/jaar
|  | 44 | Euro/kW/jaar
| Totale jaarlijkse vaste O&M-kosten | 206.9249 | Euro (duizend)
| Variabele O&M-kosten (incl. contractkosten) | 0.0019 | Euro/kWh
| Energie-inhoud brandstof | 3.4 | GJ/ton
| Biomassadoorzet | 40764.7059 | ton/jaar
| Netto brandstofprijs (aan de poort, incl. risico-opslag) | 28.2 | Euro/ton
| Relatief elektriciteitsgebruik |  | kWh/kWh
| Elektriciteitsgebruik | 0 | MWh/jaar
| Relatief warmtegebruik |  | kWh/kWh
| Warmtegebruik | 0 | MWh/jaar
| Relatief gasverbruik |  | kWh/kWh
| Gasverbruik |  | MWh/jaar
EMISSIEFACTOR
| Productie van warmte of overig | 0.226 | kg CO2/kWh
| Productie van elektriciteit of overig | 0.216 | kg CO2/kWh
| Productie van gas | 0.183 | kg CO2/kWh
| Gebruik van biomassa | 0 | kg CO2/ton
| Gebruik van warmte | 0 | kg CO2/kWh
| Gebruik van elektriciteit | 0.216 | kg CO2/kWh
| Gebruik van gas |  | kg CO2/kWh
| Elektriciteitsprijs na subsidieperiode (incl PIF) |  | Euro/kWh
| Vollasturen na subsidieperiode |  | uur/jaar
| Prijs warmte of overige na subsidieperiode |  | Euro/kWh
| Vollasturen na subsidieperiode |  | uur/jaar
| Investeringssubsidie t.g.v. vreemd vermogen |  | Euro
| Investeringssubsidie t.g.v. eigen vermogen (NCW) |  | Euro
| Inflatie | 1.5%
| Rente lening | 2.5%
| Vereiste return on equity | 15%
| Equity share in investering incl. EIA effect | 30%
| Debt share in investering incl. EIA effect | 70%
| Vennootschapsbelasting | 25%
| Economische levensduur | 12 | jaar
| Termijn lening | 12 | jaar
| Afschrijvingstermijn | 12 | jaar
| Beleidsperiode | 12 | jaar
X
| Onregelmatige cashflow | X |  | Toelichting
| Energieprijzen |  | Jaar | 2021 | 2022 | 2023 | 2024 | 2025 | 2026 | 2027 | 2028 | 2029 | 2030 | 2031 | 2032 | 2033 | 2034 | 2035 | 2036 | 2037 | 2038 | 2039 | 2040 | 2041
Basisbedrag
| Inflator |  | index | 1 | 1.015 | 1.0302 | 1.0457 | 1.0614 | 1.0773 | 1.0934 | 1.1098 | 1.1265 | 1.1434 | 1.1605 | 1.1779 | 1.1956 | 1.2136 | 1.2318 | 1.2502 | 1.269 | 1.288 | 1.3073 | 1.327 | 1.3469 | 1.3671 | 1.3876 | 1.4084 | 1.4295 | 1.4509 | 1.4727 | 1.4948 | 1.5172 | 1.54 | 1.5631 | 1.5865 | 1.6103 | 1.6345 | 1.659 | 1.6839 | 1.7091 | 1.7348 | 1.7608 | 1.7872
Tabel: Nominale kasstroom (positieve bedragen = gunstig voor de producent)
| Positieve bedragen = gunstig voor de producent |  | 0 | 1 | 2 | 3 | 4 | 5 | 6 | 7 | 8 | 9 | 10 | 11 | 12 | 13 | 14 | 15 | 16 | 17 | 18 | 19 | 20 | 21 | 22 | 23 | 24 | 25 | 26 | 27 | 28 | 29 | 30 | 31 | 32 | 33 | 34 | 35 | 36 | 37 | 38 | 39 | 40
| Investering | Euro | 0: -4133795.9259
| Afzet elektriciteit of overige | kWh |  | 0 | 0 | 0 | 0 | 0 | 0 | 0 | 0 | 0 | 0 | 0 | 0 | 0 | 0 | 0 | 0 | 0 | 0 | 0 | 0 | 0 | 0 | 0 | 0 | 0 | 0 | 0 | 0 | 0 | 0 | 0 | 0 | 0 | 0 | 0 | 0 | 0 | 0 | 0 | 0
| Afzet warmte of overige | kWh |  | 32919876.5432 | 32919876.5432 | 32919876.5432 | 32919876.5432 | 32919876.5432 | 32919876.5432 | 32919876.5432 | 32919876.5432 | 32919876.5432 | 32919876.5432 | 32919876.5432 | 32919876.5432 | 0 | 0 | 0 | 0 | 0 | 0 | 0 | 0 | 0 | 0 | 0 | 0 | 0 | 0 | 0 | 0 | 0 | 0 | 0 | 0 | 0 | 0 | 0 | 0 | 0 | 0 | 0 | 0
| Afzet hernieuwbaar gas | kWh (HHV) |  | 0 | 0 | 0 | 0 | 0 | 0 | 0 | 0 | 0 | 0 | 0 | 0 | 0 | 0 | 0 | 0 | 0 | 0 | 0 | 0 | 0 | 0 | 0 | 0 | 0 | 0 | 0 | 0 | 0 | 0 | 0 | 0 | 0 | 0 | 0 | 0 | 0 | 0 | 0 | 0
| Afzet duurzame energie | kWh |  | 32919876.5432 | 32919876.5432 | 32919876.5432 | 32919876.5432 | 32919876.5432 | 32919876.5432 | 32919876.5432 | 32919876.5432 | 32919876.5432 | 32919876.5432 | 32919876.5432 | 32919876.5432 | 0 | 0 | 0 | 0 | 0 | 0 | 0 | 0 | 0 | 0 | 0 | 0 | 0 | 0 | 0 | 0 | 0 | 0 | 0 | 0 | 0 | 0 | 0 | 0 | 0 | 0 | 0 | 0
| Operationele kosten | Euro |  | -269472.7037 | -273514.7943 | -277617.5162 | -281781.7789 | -286008.5056 | -290298.6332 | -294653.1127 | -299072.9094 | -303559.003 | -308112.3881 | -312734.0739 | -317425.085 | 0 | 0 | 0 | 0 | 0 | 0 | 0 | 0 | 0 | 0 | 0 | 0 | 0 | 0 | 0 | 0 | 0 | 0 | 0 | 0 | 0 | 0 | 0 | 0 | 0 | 0 | 0 | 0
| Brandstofkosten (biomassa) | Euro |  | -1149564.7059 | -1166808.1765 | -1184310.2991 | -1202074.9536 | -1220106.0779 | -1238407.6691 | -1256983.7841 | -1275838.5409 | -1294976.119 | -1314400.7608 | -1334116.7722 | -1354128.5238 | 0 | 0 | 0 | 0 | 0 | 0 | 0 | 0 | 0 | 0 | 0 | 0 | 0 | 0 | 0 | 0 | 0 | 0 | 0 | 0 | 0 | 0 | 0 | 0 | 0 | 0 | 0 | 0
| Marktwaarde elektriciteit | Euro/kWh |  | 0 | 0 | 0 | 0 | 0 | 0 | 0 | 0 | 0 | 0 | 0 | 0 | 0 | 0 | 0 | 0 | 0 | 0 | 0 | 0 | 0 | 0 | 0 | 0 | 0 | 0 | 0 | 0 | 0 | 0 | 0 | 0 | 0 | 0 | 0 | 0 | 0 | 0 | 0 | 0
| Marktwaarde warmte of hernieuwbaar gas | Euro/kWh |  | 0 | 0 | 0 | 0 | 0 | 0 | 0 | 0 | 0 | 0 | 0 | 0 | 0 | 0 | 0 | 0 | 0 | 0 | 0 | 0 | 0 | 0 | 0 | 0 | 0 | 0 | 0 | 0 | 0 | 0 | 0 | 0 | 0 | 0 | 0 | 0 | 0 | 0 | 0 | 0
| Correctiebedrag | Euro/kWh |  | 0 | 0 | 0 | 0 | 0 | 0 | 0 | 0 | 0 | 0 | 0 | 0 | 0 | 0 | 0 | 0 | 0 | 0 | 0 | 0 | 0 | 0 | 0 | 0 | 0 | 0 | 0 | 0 | 0 | 0 | 0 | 0 | 0 | 0 | 0 | 0 | 0 | 0 | 0 | 0
| Basisbedrag | Euro/kWh |  | 0 | 0 | 0 | 0 | 0 | 0 | 0 | 0 | 0 | 0 | 0 | 0 | 0 | 0 | 0 | 0 | 0 | 0 | 0 | 0 | 0 | 0 | 0 | 0 | 0 | 0 | 0 | 0 | 0 | 0 | 0 | 0 | 0 | 0 | 0 | 0 | 0 | 0 | 0 | 0
| SDE-vergoeding | Euro |  | 0 | 0 | 0 | 0 | 0 | 0 | 0 | 0 | 0 | 0 | 0 | 0 | 0 | 0 | 0 | 0 | 0 | 0 | 0 | 0 | 0 | 0 | 0 | 0 | 0 | 0 | 0 | 0 | 0 | 0 | 0 | 0 | 0 | 0 | 0 | 0 | 0 | 0 | 0 | 0
| Marktinkomsten | Euro |  | 0 | 0 | 0 | 0 | 0 | 0 | 0 | 0 | 0 | 0 | 0 | 0 | 0 | 0 | 0 | 0 | 0 | 0 | 0 | 0 | 0 | 0 | 0 | 0 | 0 | 0 | 0 | 0 | 0 | 0 | 0 | 0 | 0 | 0 | 0 | 0 | 0 | 0 | 0 | 0
| Inkomen totaal (nominaal) | Euro |  | 0 | 0 | 0 | 0 | 0 | 0 | 0 | 0 | 0 | 0 | 0 | 0 | 0 | 0 | 0 | 0 | 0 | 0 | 0 | 0 | 0 | 0 | 0 | 0 | 0 | 0 | 0 | 0 | 0 | 0 | 0 | 0 | 0 | 0 | 0 | 0 | 0 | 0 | 0 | 0
| Kosten totaal (nominaal) | Euro |  | -1419037.4096 | -1440322.9707 | -1461927.8153 | -1483856.7325 | -1506114.5835 | -1528706.3023 | -1551636.8968 | -1574911.4502 | -1598535.122 | -1622513.1488 | -1646850.8461 | -1671553.6088 | 0 | 0 | 0 | 0 | 0 | 0 | 0 | 0 | 0 | 0 | 0 | 0 | 0 | 0 | 0 | 0 | 0 | 0 | 0 | 0 | 0 | 0 | 0 | 0 | 0 | 0 | 0 | 0
| Bruto inkomen (nominaal) | Euro |  | -1419037.4096 | -1440322.9707 | -1461927.8153 | -1483856.7325 | -1506114.5835 | -1528706.3023 | -1551636.8968 | -1574911.4502 | -1598535.122 | -1622513.1488 | -1646850.8461 | -1671553.6088 | 0 | 0 | 0 | 0 | 0 | 0 | 0 | 0 | 0 | 0 | 0 | 0 | 0 | 0 | 0 | 0 | 0 | 0 | 0 | 0 | 0 | 0 | 0 | 0 | 0 | 0 | 0 | 0
| Afschrijving | Euro |  | -344482.9938 | -344482.9938 | -344482.9938 | -344482.9938 | -344482.9938 | -344482.9938 | -344482.9938 | -344482.9938 | -344482.9938 | -344482.9938 | -344482.9938 | -344482.9938 | 0 | 0 | 0 | 0 | 0 | 0 | 0 | 0 | 0 | 0 | 0 | 0 | 0 | 0 | 0 | 0 | 0 | 0 | 0 | 0 | 0 | 0 | 0 | 0 | 0 | 0 | 0 | 0
| Rente | Euro |  | -72341.4287 | -67097.6064 | -61722.6885 | -56213.3977 | -50566.3745 | -44778.1759 | -38845.2722 | -32764.046 | -26530.7891 | -20141.7008 | -13592.8852 | -6880.3493 | 0 | 0 | 0 | 0 | 0 | 0 | 0 | 0 | 0 | 0 | 0 | 0 | 0 | 0 | 0 | 0 | 0 | 0 | 0 | 0 | 0 | 0 | 0 | 0 | 0 | 0 | 0 | 0
| Aflossing | Euro |  | -209752.8932 | -214996.7155 | -220371.6334 | -225880.9242 | -231527.9473 | -237316.146 | -243249.0496 | -249330.2759 | -255563.5328 | -261952.6211 | -268501.4366 | -275213.9725 | 0 | 0 | 0 | 0 | 0 | 0 | 0 | 0 | 0 | 0 | 0 | 0 | 0 | 0 | 0 | 0 | 0 | 0 | 0 | 0 | 0 | 0 | 0 | 0 | 0 | 0 | 0 | 0
| Totale lasten lening | Euro |  | -282094.3219 | -282094.3219 | -282094.3219 | -282094.3219 | -282094.3219 | -282094.3219 | -282094.3219 | -282094.3219 | -282094.3219 | -282094.3219 | -282094.3219 | -282094.3219 | 0 | 0 | 0 | 0 | 0 | 0 | 0 | 0 | 0 | 0 | 0 | 0 | 0 | 0 | 0 | 0 | 0 | 0 | 0 | 0 | 0 | 0 | 0 | 0 | 0 | 0 | 0 | 0
| Belastbaar inkomen | Euro |  | -1835861.8321 | -1851903.5709 | -1868133.4976 | -1884553.124 | -1901163.9519 | -1917967.472 | -1934965.1628 | -1952158.49 | -1969548.9049 | -1987137.8434 | -2004926.7251 | -2022916.9519 | 0 | 0 | 0 | 0 | 0 | 0 | 0 | 0 | 0 | 0 | 0 | 0 | 0 | 0 | 0 | 0 | 0 | 0 | 0 | 0 | 0 | 0 | 0 | 0 | 0 | 0 | 0 | 0
| Belasting bedrag | Euro |  | 458965.458 | 462975.8927 | 467033.3744 | 471138.281 | 475290.988 | 479491.868 | 483741.2907 | 488039.6225 | 492387.2262 | 496784.4609 | 501231.6813 | 505729.238 | 0 | 0 | 0 | 0 | 0 | 0 | 0 | 0 | 0 | 0 | 0 | 0 | 0 | 0 | 0 | 0 | 0 | 0 | 0 | 0 | 0 | 0 | 0 | 0 | 0 | 0 | 0 | 0
| Netto inkomen na belasting | Euro |  | -1242166.2734 | -1259441.3999 | -1276988.7628 | -1294812.7734 | -1312917.9174 | -1331308.7561 | -1349989.9279 | -1368966.1496 | -1388242.2176 | -1407823.0098 | -1427713.4866 | -1447918.6926 | 0 | 0 | 0 | 0 | 0 | 0 | 0 | 0 | 0 | 0 | 0 | 0 | 0 | 0 | 0 | 0 | 0 | 0 | 0 | 0 | 0 | 0 | 0 | 0 | 0 | 0 | 0 | 0
| Project cashflow | Euro | -4133795.9259 | -960071.9516 | -977347.078 | -994894.4409 | -1012718.4515 | -1030823.5955 | -1049214.4343 | -1067895.6061 | -1086871.8277 | -1106147.8958 | -1125728.688 | -1145619.1648 | -1165824.3708 | 0 | 0 | 0 | 0 | 0 | 0 | 0 | 0 | 0 | 0 | 0 | 0 | 0 | 0 | 0 | 0 | 0 | 0 | 0 | 0 | 0 | 0 | 0 | 0 | 0 | 0 | 0 | 0
| Equity cashflow | Euro | -1240138.7778 | -1242166.2734 | -1259441.3999 | -1276988.7628 | -1294812.7734 | -1312917.9174 | -1331308.7561 | -1349989.9279 | -1368966.1496 | -1388242.2176 | -1407823.0098 | -1427713.4866 | -1447918.6926 | 0 | 0 | 0 | 0 | 0 | 0 | 0 | 0 | 0 | 0 | 0 | 0 | 0 | 0 | 0 | 0 | 0 | 0 | 0 | 0 | 0 | 0 | 0 | 0 | 0 | 0 | 0 | 0
| Subsidiebasis: energieproductie | kWh |  | 32919876.5432 | 32919876.5432 | 32919876.5432 | 32919876.5432 | 32919876.5432 | 32919876.5432 | 32919876.5432 | 32919876.5432 | 32919876.5432 | 32919876.5432 | 32919876.5432 | 32919876.5432 | 0 | 0 | 0 | 0 | 0 | 0 | 0 | 0 | 0 | 0 | 0 | 0 | 0 | 0 | 0 | 0 | 0 | 0 | 0 | 0 | 0 | 0 | 0 | 0 | 0 | 0 | 0 | 0
| Terug te verdienen investering |  | 0: 4133795.9259; 1: 3570974.4679; 2: 3024194.7487; 3: 2493644.9562; 4: 1979514.7901; 5: 1481995.4518; 6: 1001279.6337; 7: 537561.5064; 8: 91036.7063; 9: -338097.6789; 10: -749643.1256; 11: -1143399.6906; 12: -1519166.0288; 13: -1519166.0288; 14: -1519166.0288; 15: -1519166.0288; 16: -1519166.0288; 17: -1519166.0288; 18: -1519166.0288; 19: -1519166.0288; 20: -1519166.0288; 21: -1519166.0288
| DSCR |  | 1: 2.2516; 2: 2.1761; 3: 2.0996; 4: 2.0218; 5: 1.9429; 6: 1.8628; 7: 1.7815; 8: 1.699; 9: 1.6153; 10: 1.5303; 11: 1.444; 12: 1.3564
Tabel: Projectparameters
| Verdisconteerde inkomsten | euro | 0: -7115881.0008
| Verdisconteerde energieafzet | kWh | 0: 133834581.1701
| Totale investering | Euro | 0: 4133795.9259
| DSCR (gemiddeld) |  | 0: 1.8151
| Projectrente (WACC nominaal/reëel) |  | 0: 06% / 04%
| Projectrendement (IRR) |  | 0: n.v.t.
| Rendement op eigen vermogen (IRR) |  | 0: n.v.t.
| Aandeel lening | Euro | 0: 2893657.1481
| Aandeel equity | Euro | 0: 1240138.7778
| Warmtekrachtverhouding | W:E | 0: 0
| Samengesteld aantal vollasturen | uur/jaar | 0: 7000
| Terugverdientijd | jaren | 0: tussen 8 en 9 jaren; 2: 0.066667

## 72
Berekening basisbedragen: SDE++ 2021
Monomestvergisting ≤400 kW, hernieuwbaar gas
| BASISBEDRAG | Waarde | Eenheid | Toelichting
| Basisbedrag | 0.093 | Euro/kWh
| CO2-subsidie-intensiteit | 216 | Euro/t CO2
| Langetermijnprijs | 0.0203 | Euro/kWh
| Netto emissiefactor | 0.3358 | kg CO2/kWh
| Productie-eenheid | kWh
| Vermogenseenheid | kW
| CONVERSIEFACTOREN | Waarde | Eenheid | Toelichting
| Verbrandingswaarde methaan (onderwaarde) | 35.8 | MJ/Nm3
| Verbrandingswaarde hernieuwbaar gas (onderwaarde) | 31.65 | MJ/Nm3
| Verbrandingswaarde hernieuwbaar gas (bovenwaarde) | 35.17 | MJ/Nm3
| kWh naar MJ | 3.6 | MJ/kWh
| INPUTVARIABELEN | Waarde | Eenheid | Toelichting
| Inputvermogen | 270 | kW
| Gaat het om een installatie voor hernieuwbaar gas? | Ja
| Methaangehalte hernieuwbaar gas voor gaszuivering | 58%
| Vermogen hernieuwbaargasproductie (voor zuivering) | 46.8118 | Nm3/uur
| Outputvermogen (thermisch of hernieuwbaar gas) | 267 | kW
| Outputvermogen (hernieuwbaar gas) | 30.3697 | Nm3/uur
| Outputvermogen (elektrisch of overig) |  | kW
| Vollasturen levering (thermisch of hernieuwbaar gas) | 8000 | uur/jaar | Bij een installatie voor gecombineerde opwekking, wordt de bedrijfstijd genomen als maximum van de vollasturen warmte en vollasturen elektriciteit.
| Vollasturen levering (elektrisch of overig) |  | uur/jaar | Bij een installatie voor gecombineerde opwekking, wordt de bedrijfstijd genomen als maximum van de vollasturen warmte en vollasturen elektriciteit.
| Max. elektrisch rendement | 0%
| Elektrisch rendement | 0%
| Thermisch rendement of rendement gasproductie | 98.89%
| Elektriciteitsderving bij warmtelevering |  | elektriciteit : warmte
| Investeringskosten | 3300 | Euro/kW
Euro/kW
| Totale investeringskosten | 0.891 | Euro (miljoen)
| Vaste O&M-kosten | 340 | Euro/kW/jaar
Euro/kW/jaar
| Totale jaarlijkse vaste O&M-kosten | 91.8 | Euro (duizend)
| Variabele O&M-kosten (incl. contractkosten) | 0.0019 | Euro/kWh
| Energie-inhoud brandstof | 0.53 | GJ/ton
| Biomassadoorzet | 14671.6981 | ton/jaar
| Netto brandstofprijs (aan de poort, incl. risico-opslag) | 0 | Euro/ton
| Relatief elektriciteitsgebruik |  | kWh/kWh
| Elektriciteitsgebruik | 0 | MWh/jaar
| Relatief warmtegebruik | 0.18 | kWh/kWh
| Warmtegebruik | 384.48 | MWh/jaar
| Relatief gasverbruik |  | kWh/kWh
| Gasverbruik |  | MWh/jaar
EMISSIEFACTOR
| Productie van warmte of overig | 0.226 | kg CO2/kWh
| Productie van elektriciteit of overig | 0.216 | kg CO2/kWh
| Productie van gas | 0.183 | kg CO2/kWh
| Gebruik van biomassa | -22.5 | kg CO2/ton
| Gebruik van warmte | 0 | kg CO2/kWh
| Gebruik van elektriciteit | 0.216 | kg CO2/kWh
| Gebruik van gas |  | kg CO2/kWh
| Elektriciteitsprijs na subsidieperiode (incl PIF) |  | Euro/kWh
| Vollasturen na subsidieperiode |  | uur/jaar
| Prijs warmte of overige na subsidieperiode |  | Euro/kWh
| Vollasturen na subsidieperiode |  | uur/jaar
| Investeringssubsidie t.g.v. vreemd vermogen |  | Euro
| Investeringssubsidie t.g.v. eigen vermogen (NCW) |  | Euro
| Inflatie | 1.5%
| Rente lening | 2.5%
| Vereiste return on equity | 15%
| Equity share in investering incl. EIA effect | 30%
| Debt share in investering incl. EIA effect | 70%
| Vennootschapsbelasting | 25%
| Economische levensduur | 12 | jaar
| Termijn lening | 12 | jaar
| Afschrijvingstermijn | 12 | jaar
| Beleidsperiode | 12 | jaar
X
| Onregelmatige cashflow | X |  | Toelichting
| Energieprijzen |  | Jaar | 2021 | 2022 | 2023 | 2024 | 2025 | 2026 | 2027 | 2028 | 2029 | 2030 | 2031 | 2032 | 2033 | 2034 | 2035 | 2036 | 2037 | 2038 | 2039 | 2040 | 2041
Basisbedrag
| Inflator |  | index | 1 | 1.015 | 1.0302 | 1.0457 | 1.0614 | 1.0773 | 1.0934 | 1.1098 | 1.1265 | 1.1434 | 1.1605 | 1.1779 | 1.1956 | 1.2136 | 1.2318 | 1.2502 | 1.269 | 1.288 | 1.3073 | 1.327 | 1.3469 | 1.3671 | 1.3876 | 1.4084 | 1.4295 | 1.4509 | 1.4727 | 1.4948 | 1.5172 | 1.54 | 1.5631 | 1.5865 | 1.6103 | 1.6345 | 1.659 | 1.6839 | 1.7091 | 1.7348 | 1.7608 | 1.7872
Tabel: Nominale kasstroom (positieve bedragen = gunstig voor de producent)
| Positieve bedragen = gunstig voor de producent |  | 0 | 1 | 2 | 3 | 4 | 5 | 6 | 7 | 8 | 9 | 10 | 11 | 12 | 13 | 14 | 15 | 16 | 17 | 18 | 19 | 20 | 21 | 22 | 23 | 24 | 25 | 26 | 27 | 28 | 29 | 30 | 31 | 32 | 33 | 34 | 35 | 36 | 37 | 38 | 39 | 40
| Investering | Euro | 0: -891000
| Afzet elektriciteit of overige | kWh |  | 0 | 0 | 0 | 0 | 0 | 0 | 0 | 0 | 0 | 0 | 0 | 0 | 0 | 0 | 0 | 0 | 0 | 0 | 0 | 0 | 0 | 0 | 0 | 0 | 0 | 0 | 0 | 0 | 0 | 0 | 0 | 0 | 0 | 0 | 0 | 0 | 0 | 0 | 0 | 0
| Afzet warmte of overige | kWh |  | 0 | 0 | 0 | 0 | 0 | 0 | 0 | 0 | 0 | 0 | 0 | 0 | 0 | 0 | 0 | 0 | 0 | 0 | 0 | 0 | 0 | 0 | 0 | 0 | 0 | 0 | 0 | 0 | 0 | 0 | 0 | 0 | 0 | 0 | 0 | 0 | 0 | 0 | 0 | 0
| Afzet hernieuwbaar gas | kWh (HHV) |  | 2373558.2938 | 2373558.2938 | 2373558.2938 | 2373558.2938 | 2373558.2938 | 2373558.2938 | 2373558.2938 | 2373558.2938 | 2373558.2938 | 2373558.2938 | 2373558.2938 | 2373558.2938 | 0 | 0 | 0 | 0 | 0 | 0 | 0 | 0 | 0 | 0 | 0 | 0 | 0 | 0 | 0 | 0 | 0 | 0 | 0 | 0 | 0 | 0 | 0 | 0 | 0 | 0 | 0 | 0
| Afzet duurzame energie | kWh |  | 2373558.2938 | 2373558.2938 | 2373558.2938 | 2373558.2938 | 2373558.2938 | 2373558.2938 | 2373558.2938 | 2373558.2938 | 2373558.2938 | 2373558.2938 | 2373558.2938 | 2373558.2938 | 0 | 0 | 0 | 0 | 0 | 0 | 0 | 0 | 0 | 0 | 0 | 0 | 0 | 0 | 0 | 0 | 0 | 0 | 0 | 0 | 0 | 0 | 0 | 0 | 0 | 0 | 0 | 0
| Operationele kosten | Euro |  | -96309.7608 | -97754.4072 | -99220.7233 | -100709.0341 | -102219.6696 | -103752.9647 | -105309.2592 | -106888.898 | -108492.2315 | -110119.615 | -111771.4092 | -113447.9803 | 0 | 0 | 0 | 0 | 0 | 0 | 0 | 0 | 0 | 0 | 0 | 0 | 0 | 0 | 0 | 0 | 0 | 0 | 0 | 0 | 0 | 0 | 0 | 0 | 0 | 0 | 0 | 0
| Brandstofkosten (biomassa) | Euro |  | 0 | 0 | 0 | 0 | 0 | 0 | 0 | 0 | 0 | 0 | 0 | 0 | 0 | 0 | 0 | 0 | 0 | 0 | 0 | 0 | 0 | 0 | 0 | 0 | 0 | 0 | 0 | 0 | 0 | 0 | 0 | 0 | 0 | 0 | 0 | 0 | 0 | 0 | 0 | 0
| Marktwaarde elektriciteit | Euro/kWh |  | 0 | 0 | 0 | 0 | 0 | 0 | 0 | 0 | 0 | 0 | 0 | 0 | 0 | 0 | 0 | 0 | 0 | 0 | 0 | 0 | 0 | 0 | 0 | 0 | 0 | 0 | 0 | 0 | 0 | 0 | 0 | 0 | 0 | 0 | 0 | 0 | 0 | 0 | 0 | 0
| Marktwaarde warmte of hernieuwbaar gas | Euro/kWh |  | 0 | 0 | 0 | 0 | 0 | 0 | 0 | 0 | 0 | 0 | 0 | 0 | 0 | 0 | 0 | 0 | 0 | 0 | 0 | 0 | 0 | 0 | 0 | 0 | 0 | 0 | 0 | 0 | 0 | 0 | 0 | 0 | 0 | 0 | 0 | 0 | 0 | 0 | 0 | 0
| Correctiebedrag | Euro/kWh |  | 0 | 0 | 0 | 0 | 0 | 0 | 0 | 0 | 0 | 0 | 0 | 0 | 0 | 0 | 0 | 0 | 0 | 0 | 0 | 0 | 0 | 0 | 0 | 0 | 0 | 0 | 0 | 0 | 0 | 0 | 0 | 0 | 0 | 0 | 0 | 0 | 0 | 0 | 0 | 0
| Basisbedrag | Euro/kWh |  | 0 | 0 | 0 | 0 | 0 | 0 | 0 | 0 | 0 | 0 | 0 | 0 | 0 | 0 | 0 | 0 | 0 | 0 | 0 | 0 | 0 | 0 | 0 | 0 | 0 | 0 | 0 | 0 | 0 | 0 | 0 | 0 | 0 | 0 | 0 | 0 | 0 | 0 | 0 | 0
| SDE-vergoeding | Euro |  | 0 | 0 | 0 | 0 | 0 | 0 | 0 | 0 | 0 | 0 | 0 | 0 | 0 | 0 | 0 | 0 | 0 | 0 | 0 | 0 | 0 | 0 | 0 | 0 | 0 | 0 | 0 | 0 | 0 | 0 | 0 | 0 | 0 | 0 | 0 | 0 | 0 | 0 | 0 | 0
| Marktinkomsten | Euro |  | 0 | 0 | 0 | 0 | 0 | 0 | 0 | 0 | 0 | 0 | 0 | 0 | 0 | 0 | 0 | 0 | 0 | 0 | 0 | 0 | 0 | 0 | 0 | 0 | 0 | 0 | 0 | 0 | 0 | 0 | 0 | 0 | 0 | 0 | 0 | 0 | 0 | 0 | 0 | 0
| Inkomen totaal (nominaal) | Euro |  | 0 | 0 | 0 | 0 | 0 | 0 | 0 | 0 | 0 | 0 | 0 | 0 | 0 | 0 | 0 | 0 | 0 | 0 | 0 | 0 | 0 | 0 | 0 | 0 | 0 | 0 | 0 | 0 | 0 | 0 | 0 | 0 | 0 | 0 | 0 | 0 | 0 | 0 | 0 | 0
| Kosten totaal (nominaal) | Euro |  | -96309.7608 | -97754.4072 | -99220.7233 | -100709.0341 | -102219.6696 | -103752.9647 | -105309.2592 | -106888.898 | -108492.2315 | -110119.615 | -111771.4092 | -113447.9803 | 0 | 0 | 0 | 0 | 0 | 0 | 0 | 0 | 0 | 0 | 0 | 0 | 0 | 0 | 0 | 0 | 0 | 0 | 0 | 0 | 0 | 0 | 0 | 0 | 0 | 0 | 0 | 0
| Bruto inkomen (nominaal) | Euro |  | -96309.7608 | -97754.4072 | -99220.7233 | -100709.0341 | -102219.6696 | -103752.9647 | -105309.2592 | -106888.898 | -108492.2315 | -110119.615 | -111771.4092 | -113447.9803 | 0 | 0 | 0 | 0 | 0 | 0 | 0 | 0 | 0 | 0 | 0 | 0 | 0 | 0 | 0 | 0 | 0 | 0 | 0 | 0 | 0 | 0 | 0 | 0 | 0 | 0 | 0 | 0
| Afschrijving | Euro |  | -74250 | -74250 | -74250 | -74250 | -74250 | -74250 | -74250 | -74250 | -74250 | -74250 | -74250 | -74250 | 0 | 0 | 0 | 0 | 0 | 0 | 0 | 0 | 0 | 0 | 0 | 0 | 0 | 0 | 0 | 0 | 0 | 0 | 0 | 0 | 0 | 0 | 0 | 0 | 0 | 0 | 0 | 0
| Rente | Euro |  | -15592.5 | -14462.2445 | -13303.7326 | -12116.2578 | -10899.0963 | -9651.5056 | -8372.7253 | -7061.9754 | -5718.4567 | -4341.3501 | -2929.8158 | -1482.9932 | 0 | 0 | 0 | 0 | 0 | 0 | 0 | 0 | 0 | 0 | 0 | 0 | 0 | 0 | 0 | 0 | 0 | 0 | 0 | 0 | 0 | 0 | 0 | 0 | 0 | 0 | 0 | 0
| Aflossing | Euro |  | -45210.2211 | -46340.4766 | -47498.9885 | -48686.4633 | -49903.6248 | -51151.2155 | -52429.9958 | -53740.7457 | -55084.2644 | -56461.371 | -57872.9053 | -59319.7279 | 0 | 0 | 0 | 0 | 0 | 0 | 0 | 0 | 0 | 0 | 0 | 0 | 0 | 0 | 0 | 0 | 0 | 0 | 0 | 0 | 0 | 0 | 0 | 0 | 0 | 0 | 0 | 0
| Totale lasten lening | Euro |  | -60802.7211 | -60802.7211 | -60802.7211 | -60802.7211 | -60802.7211 | -60802.7211 | -60802.7211 | -60802.7211 | -60802.7211 | -60802.7211 | -60802.7211 | -60802.7211 | 0 | 0 | 0 | 0 | 0 | 0 | 0 | 0 | 0 | 0 | 0 | 0 | 0 | 0 | 0 | 0 | 0 | 0 | 0 | 0 | 0 | 0 | 0 | 0 | 0 | 0 | 0 | 0
| Belastbaar inkomen | Euro |  | -186152.2608 | -186466.6516 | -186774.4558 | -187075.292 | -187368.7659 | -187654.4703 | -187931.9844 | -188200.8734 | -188460.6882 | -188710.9651 | -188951.225 | -189180.9735 | 0 | 0 | 0 | 0 | 0 | 0 | 0 | 0 | 0 | 0 | 0 | 0 | 0 | 0 | 0 | 0 | 0 | 0 | 0 | 0 | 0 | 0 | 0 | 0 | 0 | 0 | 0 | 0
| Belasting bedrag | Euro |  | 46538.0652 | 46616.6629 | 46693.614 | 46768.823 | 46842.1915 | 46913.6176 | 46982.9961 | 47050.2183 | 47115.1721 | 47177.7413 | 47237.8063 | 47295.2434 | 0 | 0 | 0 | 0 | 0 | 0 | 0 | 0 | 0 | 0 | 0 | 0 | 0 | 0 | 0 | 0 | 0 | 0 | 0 | 0 | 0 | 0 | 0 | 0 | 0 | 0 | 0 | 0
| Netto inkomen na belasting | Euro |  | -110574.4167 | -111940.4654 | -113329.8304 | -114742.9322 | -116180.1993 | -117642.0682 | -119128.9842 | -120641.4008 | -122179.7806 | -123744.5948 | -125336.3241 | -126955.4581 | 0 | 0 | 0 | 0 | 0 | 0 | 0 | 0 | 0 | 0 | 0 | 0 | 0 | 0 | 0 | 0 | 0 | 0 | 0 | 0 | 0 | 0 | 0 | 0 | 0 | 0 | 0 | 0
| Project cashflow | Euro | -891000 | -49771.6956 | -51137.7443 | -52527.1093 | -53940.2111 | -55377.4782 | -56839.3471 | -58326.2631 | -59838.6797 | -61377.0595 | -62941.8737 | -64533.6029 | -66152.737 | 0 | 0 | 0 | 0 | 0 | 0 | 0 | 0 | 0 | 0 | 0 | 0 | 0 | 0 | 0 | 0 | 0 | 0 | 0 | 0 | 0 | 0 | 0 | 0 | 0 | 0 | 0 | 0
| Equity cashflow | Euro | -267300 | -110574.4167 | -111940.4654 | -113329.8304 | -114742.9322 | -116180.1993 | -117642.0682 | -119128.9842 | -120641.4008 | -122179.7806 | -123744.5948 | -125336.3241 | -126955.4581 | 0 | 0 | 0 | 0 | 0 | 0 | 0 | 0 | 0 | 0 | 0 | 0 | 0 | 0 | 0 | 0 | 0 | 0 | 0 | 0 | 0 | 0 | 0 | 0 | 0 | 0 | 0 | 0
| Subsidiebasis: energieproductie | kWh |  | 2373558.2938 | 2373558.2938 | 2373558.2938 | 2373558.2938 | 2373558.2938 | 2373558.2938 | 2373558.2938 | 2373558.2938 | 2373558.2938 | 2373558.2938 | 2373558.2938 | 2373558.2938 | 0 | 0 | 0 | 0 | 0 | 0 | 0 | 0 | 0 | 0 | 0 | 0 | 0 | 0 | 0 | 0 | 0 | 0 | 0 | 0 | 0 | 0 | 0 | 0 | 0 | 0 | 0 | 0
| Terug te verdienen investering |  | 0: 891000; 1: 782161.3394; 2: 673637.0697; 3: 565420.6043; 4: 457504.9749; 5: 349882.8195; 6: 242546.3685; 7: 135487.4315; 8: 28697.3836; 9: -77832.8495; 10: -184112.8057; 11: -290152.502; 12: -395962.4498; 13: -395962.4498; 14: -395962.4498; 15: -395962.4498; 16: -395962.4498; 17: -395962.4498; 18: -395962.4498; 19: -395962.4498; 20: -395962.4498; 21: -395962.4498
| DSCR |  | 1: 2.0465; 2: 2.0227; 3: 1.9986; 4: 1.9741; 5: 1.9493; 6: 1.9241; 7: 1.8985; 8: 1.8725; 9: 1.8461; 10: 1.8193; 11: 1.7922; 12: 1.7646
Tabel: Projectparameters
| Verdisconteerde inkomsten | euro | 0: -629748.4447
| Verdisconteerde energieafzet | kWh | 0: 9649616.3867
| Totale investering | Euro | 0: 891000
| DSCR (gemiddeld) |  | 0: 1.909
| Projectrente (WACC nominaal/reëel) |  | 0: 06% / 04%
| Projectrendement (IRR) |  | 0: n.v.t.
| Rendement op eigen vermogen (IRR) |  | 0: n.v.t.
| Aandeel lening | Euro | 0: 623700
| Aandeel equity | Euro | 0: 267300
| Warmtekrachtverhouding | W:E | 0: 0
| Samengesteld aantal vollasturen | uur/jaar | 0: 8000
| Terugverdientijd | jaren | 0: tussen 8 en 9 jaren; 2: 0.066667

## 73
Berekening basisbedragen: SDE++ 2021
Monomestvergisting ≤400 kW, gecombineerde opwekking
| BASISBEDRAG | Waarde | Eenheid | Toelichting
| Basisbedrag | 0.131 | Euro/kWh
| CO2-subsidie-intensiteit | 242 | Euro/t CO2
| Langetermijnprijs | 0.0404 | Euro/kWh
| Netto emissiefactor | 0.3738 | kg CO2/kWh
| Productie-eenheid | kWh
| Vermogenseenheid | kW
| CONVERSIEFACTOREN | Waarde | Eenheid | Toelichting
| Verbrandingswaarde methaan (onderwaarde) | 35.8 | MJ/Nm3
| Verbrandingswaarde hernieuwbaar gas (onderwaarde) | 31.65 | MJ/Nm3
| Verbrandingswaarde hernieuwbaar gas (bovenwaarde) | 35.17 | MJ/Nm3
| kWh naar MJ | 3.6 | MJ/kWh
| INPUTVARIABELEN | Waarde | Eenheid | Toelichting
| Inputvermogen | 123 | kW
Gaat het om een installatie voor hernieuwbaar gas?
Methaangehalte hernieuwbaar gas voor gaszuivering
| Vermogen hernieuwbaargasproductie (voor zuivering) | 0 | Nm3/uur
| Outputvermogen (thermisch of hernieuwbaar gas) | 59.04 | kW
| Outputvermogen (hernieuwbaar gas) | 0 | Nm3/uur
| Outputvermogen (elektrisch of overig) | 39 | kW
| Vollasturen levering (thermisch of hernieuwbaar gas) | 5300 | uur/jaar | Bij een installatie voor gecombineerde opwekking, wordt de bedrijfstijd genomen als maximum van de vollasturen warmte en vollasturen elektriciteit.
| Vollasturen levering (elektrisch of overig) | 8000 | uur/jaar | Bij een installatie voor gecombineerde opwekking, wordt de bedrijfstijd genomen als maximum van de vollasturen warmte en vollasturen elektriciteit.
| Max. elektrisch rendement | 31.71%
| Elektrisch rendement | 31.71%
| Thermisch rendement of rendement gasproductie | 48%
| Elektriciteitsderving bij warmtelevering |  | elektriciteit : warmte
| Investeringskosten | 3348 | Euro/kW
Euro/kW
| Totale investeringskosten | 0.4118 | Euro (miljoen)
| Vaste O&M-kosten | 198 | Euro/kW/jaar
Euro/kW/jaar
| Totale jaarlijkse vaste O&M-kosten | 24.354 | Euro (duizend)
| Variabele O&M-kosten (incl. contractkosten) | 0.0019 | Euro/kWh
| Energie-inhoud brandstof | 0.53 | GJ/ton
| Biomassadoorzet | 6683.7736 | ton/jaar
| Netto brandstofprijs (aan de poort, incl. risico-opslag) | 0 | Euro/ton
| Relatief elektriciteitsgebruik |  | kWh/kWh
| Elektriciteitsgebruik | 0 | MWh/jaar
| Relatief warmtegebruik |  | kWh/kWh
| Warmtegebruik | 0 | MWh/jaar
| Relatief gasverbruik |  | kWh/kWh
| Gasverbruik |  | MWh/jaar
EMISSIEFACTOR
| Productie van warmte of overig | 0.226 | kg CO2/kWh
| Productie van elektriciteit of overig | 0.216 | kg CO2/kWh
| Productie van gas | 0.183 | kg CO2/kWh
| Gebruik van biomassa | -22.5 | kg CO2/ton
| Gebruik van warmte | 0 | kg CO2/kWh
| Gebruik van elektriciteit | 0.216 | kg CO2/kWh
| Gebruik van gas |  | kg CO2/kWh
| Elektriciteitsprijs na subsidieperiode (incl PIF) |  | Euro/kWh
| Vollasturen na subsidieperiode |  | uur/jaar
| Prijs warmte of overige na subsidieperiode |  | Euro/kWh
| Vollasturen na subsidieperiode |  | uur/jaar
| Investeringssubsidie t.g.v. vreemd vermogen |  | Euro
| Investeringssubsidie t.g.v. eigen vermogen (NCW) |  | Euro
| Inflatie | 1.5%
| Rente lening | 2.5%
| Vereiste return on equity | 15%
| Equity share in investering incl. EIA effect | 30%
| Debt share in investering incl. EIA effect | 70%
| Vennootschapsbelasting | 25%
| Economische levensduur | 12 | jaar
| Termijn lening | 12 | jaar
| Afschrijvingstermijn | 12 | jaar
| Beleidsperiode | 12 | jaar
X
| Onregelmatige cashflow | X |  | Toelichting
| Energieprijzen |  | Jaar | 2021 | 2022 | 2023 | 2024 | 2025 | 2026 | 2027 | 2028 | 2029 | 2030 | 2031 | 2032 | 2033 | 2034 | 2035 | 2036 | 2037 | 2038 | 2039 | 2040 | 2041
Basisbedrag
| Inflator |  | index | 1 | 1.015 | 1.0302 | 1.0457 | 1.0614 | 1.0773 | 1.0934 | 1.1098 | 1.1265 | 1.1434 | 1.1605 | 1.1779 | 1.1956 | 1.2136 | 1.2318 | 1.2502 | 1.269 | 1.288 | 1.3073 | 1.327 | 1.3469 | 1.3671 | 1.3876 | 1.4084 | 1.4295 | 1.4509 | 1.4727 | 1.4948 | 1.5172 | 1.54 | 1.5631 | 1.5865 | 1.6103 | 1.6345 | 1.659 | 1.6839 | 1.7091 | 1.7348 | 1.7608 | 1.7872
Tabel: Nominale kasstroom (positieve bedragen = gunstig voor de producent)
| Positieve bedragen = gunstig voor de producent |  | 0 | 1 | 2 | 3 | 4 | 5 | 6 | 7 | 8 | 9 | 10 | 11 | 12 | 13 | 14 | 15 | 16 | 17 | 18 | 19 | 20 | 21 | 22 | 23 | 24 | 25 | 26 | 27 | 28 | 29 | 30 | 31 | 32 | 33 | 34 | 35 | 36 | 37 | 38 | 39 | 40
| Investering | Euro | 0: -411804
| Afzet elektriciteit of overige | kWh |  | 312000 | 312000 | 312000 | 312000 | 312000 | 312000 | 312000 | 312000 | 312000 | 312000 | 312000 | 312000 | 0 | 0 | 0 | 0 | 0 | 0 | 0 | 0 | 0 | 0 | 0 | 0 | 0 | 0 | 0 | 0 | 0 | 0 | 0 | 0 | 0 | 0 | 0 | 0 | 0 | 0 | 0 | 0
| Afzet warmte of overige | kWh |  | 312912 | 312912 | 312912 | 312912 | 312912 | 312912 | 312912 | 312912 | 312912 | 312912 | 312912 | 312912 | 0 | 0 | 0 | 0 | 0 | 0 | 0 | 0 | 0 | 0 | 0 | 0 | 0 | 0 | 0 | 0 | 0 | 0 | 0 | 0 | 0 | 0 | 0 | 0 | 0 | 0 | 0 | 0
| Afzet hernieuwbaar gas | kWh (HHV) |  | 0 | 0 | 0 | 0 | 0 | 0 | 0 | 0 | 0 | 0 | 0 | 0 | 0 | 0 | 0 | 0 | 0 | 0 | 0 | 0 | 0 | 0 | 0 | 0 | 0 | 0 | 0 | 0 | 0 | 0 | 0 | 0 | 0 | 0 | 0 | 0 | 0 | 0 | 0 | 0
| Afzet duurzame energie | kWh |  | 624912 | 624912 | 624912 | 624912 | 624912 | 624912 | 624912 | 624912 | 624912 | 624912 | 624912 | 624912 | 0 | 0 | 0 | 0 | 0 | 0 | 0 | 0 | 0 | 0 | 0 | 0 | 0 | 0 | 0 | 0 | 0 | 0 | 0 | 0 | 0 | 0 | 0 | 0 | 0 | 0 | 0 | 0
| Operationele kosten | Euro |  | -25541.3328 | -25924.4528 | -26313.3196 | -26708.0194 | -27108.6397 | -27515.2693 | -27927.9983 | -28346.9183 | -28772.1221 | -29203.7039 | -29641.7594 | -30086.3858 | 0 | 0 | 0 | 0 | 0 | 0 | 0 | 0 | 0 | 0 | 0 | 0 | 0 | 0 | 0 | 0 | 0 | 0 | 0 | 0 | 0 | 0 | 0 | 0 | 0 | 0 | 0 | 0
| Brandstofkosten (biomassa) | Euro |  | 0 | 0 | 0 | 0 | 0 | 0 | 0 | 0 | 0 | 0 | 0 | 0 | 0 | 0 | 0 | 0 | 0 | 0 | 0 | 0 | 0 | 0 | 0 | 0 | 0 | 0 | 0 | 0 | 0 | 0 | 0 | 0 | 0 | 0 | 0 | 0 | 0 | 0 | 0 | 0
| Marktwaarde elektriciteit | Euro/kWh |  | 0 | 0 | 0 | 0 | 0 | 0 | 0 | 0 | 0 | 0 | 0 | 0 | 0 | 0 | 0 | 0 | 0 | 0 | 0 | 0 | 0 | 0 | 0 | 0 | 0 | 0 | 0 | 0 | 0 | 0 | 0 | 0 | 0 | 0 | 0 | 0 | 0 | 0 | 0 | 0
| Marktwaarde warmte of hernieuwbaar gas | Euro/kWh |  | 0 | 0 | 0 | 0 | 0 | 0 | 0 | 0 | 0 | 0 | 0 | 0 | 0 | 0 | 0 | 0 | 0 | 0 | 0 | 0 | 0 | 0 | 0 | 0 | 0 | 0 | 0 | 0 | 0 | 0 | 0 | 0 | 0 | 0 | 0 | 0 | 0 | 0 | 0 | 0
| Correctiebedrag | Euro/kWh |  | 0 | 0 | 0 | 0 | 0 | 0 | 0 | 0 | 0 | 0 | 0 | 0 | 0 | 0 | 0 | 0 | 0 | 0 | 0 | 0 | 0 | 0 | 0 | 0 | 0 | 0 | 0 | 0 | 0 | 0 | 0 | 0 | 0 | 0 | 0 | 0 | 0 | 0 | 0 | 0
| Basisbedrag | Euro/kWh |  | 0 | 0 | 0 | 0 | 0 | 0 | 0 | 0 | 0 | 0 | 0 | 0 | 0 | 0 | 0 | 0 | 0 | 0 | 0 | 0 | 0 | 0 | 0 | 0 | 0 | 0 | 0 | 0 | 0 | 0 | 0 | 0 | 0 | 0 | 0 | 0 | 0 | 0 | 0 | 0
| SDE-vergoeding | Euro |  | 0 | 0 | 0 | 0 | 0 | 0 | 0 | 0 | 0 | 0 | 0 | 0 | 0 | 0 | 0 | 0 | 0 | 0 | 0 | 0 | 0 | 0 | 0 | 0 | 0 | 0 | 0 | 0 | 0 | 0 | 0 | 0 | 0 | 0 | 0 | 0 | 0 | 0 | 0 | 0
| Marktinkomsten | Euro |  | 0 | 0 | 0 | 0 | 0 | 0 | 0 | 0 | 0 | 0 | 0 | 0 | 0 | 0 | 0 | 0 | 0 | 0 | 0 | 0 | 0 | 0 | 0 | 0 | 0 | 0 | 0 | 0 | 0 | 0 | 0 | 0 | 0 | 0 | 0 | 0 | 0 | 0 | 0 | 0
| Inkomen totaal (nominaal) | Euro |  | 0 | 0 | 0 | 0 | 0 | 0 | 0 | 0 | 0 | 0 | 0 | 0 | 0 | 0 | 0 | 0 | 0 | 0 | 0 | 0 | 0 | 0 | 0 | 0 | 0 | 0 | 0 | 0 | 0 | 0 | 0 | 0 | 0 | 0 | 0 | 0 | 0 | 0 | 0 | 0
| Kosten totaal (nominaal) | Euro |  | -25541.3328 | -25924.4528 | -26313.3196 | -26708.0194 | -27108.6397 | -27515.2693 | -27927.9983 | -28346.9183 | -28772.1221 | -29203.7039 | -29641.7594 | -30086.3858 | 0 | 0 | 0 | 0 | 0 | 0 | 0 | 0 | 0 | 0 | 0 | 0 | 0 | 0 | 0 | 0 | 0 | 0 | 0 | 0 | 0 | 0 | 0 | 0 | 0 | 0 | 0 | 0
| Bruto inkomen (nominaal) | Euro |  | -25541.3328 | -25924.4528 | -26313.3196 | -26708.0194 | -27108.6397 | -27515.2693 | -27927.9983 | -28346.9183 | -28772.1221 | -29203.7039 | -29641.7594 | -30086.3858 | 0 | 0 | 0 | 0 | 0 | 0 | 0 | 0 | 0 | 0 | 0 | 0 | 0 | 0 | 0 | 0 | 0 | 0 | 0 | 0 | 0 | 0 | 0 | 0 | 0 | 0 | 0 | 0
| Afschrijving | Euro |  | -34317 | -34317 | -34317 | -34317 | -34317 | -34317 | -34317 | -34317 | -34317 | -34317 | -34317 | -34317 | 0 | 0 | 0 | 0 | 0 | 0 | 0 | 0 | 0 | 0 | 0 | 0 | 0 | 0 | 0 | 0 | 0 | 0 | 0 | 0 | 0 | 0 | 0 | 0 | 0 | 0 | 0 | 0
| Rente | Euro |  | -7206.57 | -6684.1864 | -6148.7433 | -5599.9141 | -5037.3641 | -4460.7504 | -3869.7214 | -3263.9166 | -2642.9667 | -2006.4931 | -1354.1076 | -685.4125 | 0 | 0 | 0 | 0 | 0 | 0 | 0 | 0 | 0 | 0 | 0 | 0 | 0 | 0 | 0 | 0 | 0 | 0 | 0 | 0 | 0 | 0 | 0 | 0 | 0 | 0 | 0 | 0
| Aflossing | Euro |  | -20895.3422 | -21417.7257 | -21953.1689 | -22501.9981 | -23064.5481 | -23641.1618 | -24232.1908 | -24837.9956 | -25458.9455 | -26095.4191 | -26747.8046 | -27416.4997 | 0 | 0 | 0 | 0 | 0 | 0 | 0 | 0 | 0 | 0 | 0 | 0 | 0 | 0 | 0 | 0 | 0 | 0 | 0 | 0 | 0 | 0 | 0 | 0 | 0 | 0 | 0 | 0
| Totale lasten lening | Euro |  | -28101.9122 | -28101.9122 | -28101.9122 | -28101.9122 | -28101.9122 | -28101.9122 | -28101.9122 | -28101.9122 | -28101.9122 | -28101.9122 | -28101.9122 | -28101.9122 | 0 | 0 | 0 | 0 | 0 | 0 | 0 | 0 | 0 | 0 | 0 | 0 | 0 | 0 | 0 | 0 | 0 | 0 | 0 | 0 | 0 | 0 | 0 | 0 | 0 | 0 | 0 | 0
| Belastbaar inkomen | Euro |  | -67064.9028 | -66925.6392 | -66779.0629 | -66624.9335 | -66463.0038 | -66293.0197 | -66114.7197 | -65927.8349 | -65732.0888 | -65527.197 | -65312.867 | -65088.7983 | 0 | 0 | 0 | 0 | 0 | 0 | 0 | 0 | 0 | 0 | 0 | 0 | 0 | 0 | 0 | 0 | 0 | 0 | 0 | 0 | 0 | 0 | 0 | 0 | 0 | 0 | 0 | 0
| Belasting bedrag | Euro |  | 16766.2257 | 16731.4098 | 16694.7657 | 16656.2334 | 16615.7509 | 16573.2549 | 16528.6799 | 16481.9587 | 16433.0222 | 16381.7992 | 16328.2168 | 16272.1996 | 0 | 0 | 0 | 0 | 0 | 0 | 0 | 0 | 0 | 0 | 0 | 0 | 0 | 0 | 0 | 0 | 0 | 0 | 0 | 0 | 0 | 0 | 0 | 0 | 0 | 0 | 0 | 0
| Netto inkomen na belasting | Euro |  | -36877.0193 | -37294.9552 | -37720.4661 | -38153.6982 | -38594.8009 | -39043.9265 | -39501.2306 | -39966.8717 | -40441.012 | -40923.8168 | -41415.4549 | -41916.0984 | 0 | 0 | 0 | 0 | 0 | 0 | 0 | 0 | 0 | 0 | 0 | 0 | 0 | 0 | 0 | 0 | 0 | 0 | 0 | 0 | 0 | 0 | 0 | 0 | 0 | 0 | 0 | 0
| Project cashflow | Euro | -411804 | -8775.1071 | -9193.043 | -9618.5539 | -10051.786 | -10492.8887 | -10942.0143 | -11399.3184 | -11864.9596 | -12339.0999 | -12821.9046 | -13313.5427 | -13814.1863 | 0 | 0 | 0 | 0 | 0 | 0 | 0 | 0 | 0 | 0 | 0 | 0 | 0 | 0 | 0 | 0 | 0 | 0 | 0 | 0 | 0 | 0 | 0 | 0 | 0 | 0 | 0 | 0
| Equity cashflow | Euro | -123541.2 | -36877.0193 | -37294.9552 | -37720.4661 | -38153.6982 | -38594.8009 | -39043.9265 | -39501.2306 | -39966.8717 | -40441.012 | -40923.8168 | -41415.4549 | -41916.0984 | 0 | 0 | 0 | 0 | 0 | 0 | 0 | 0 | 0 | 0 | 0 | 0 | 0 | 0 | 0 | 0 | 0 | 0 | 0 | 0 | 0 | 0 | 0 | 0 | 0 | 0 | 0 | 0
| Subsidiebasis: energieproductie | kWh |  | 624912 | 624912 | 624912 | 624912 | 624912 | 624912 | 624912 | 624912 | 624912 | 624912 | 624912 | 624912 | 0 | 0 | 0 | 0 | 0 | 0 | 0 | 0 | 0 | 0 | 0 | 0 | 0 | 0 | 0 | 0 | 0 | 0 | 0 | 0 | 0 | 0 | 0 | 0 | 0 | 0 | 0 | 0
| Terug te verdienen investering |  | 0: 411804; 1: 362688.4308; 2: 313433.598; 3: 264032.1889; 4: 214476.6504; 5: 164759.1822; 6: 114871.7299; 7: 64805.9775; 8: 14553.3404; 9: -35895.0428; 10: -86548.3178; 11: -137415.9228; 12: -188507.5965; 13: -188507.5965; 14: -188507.5965; 15: -188507.5965; 16: -188507.5965; 17: -188507.5965; 18: -188507.5965; 19: -188507.5965; 20: -188507.5965; 21: -188507.5965
| DSCR |  | 1: 2.0042; 2: 1.9906; 3: 1.9767; 4: 1.9627; 5: 1.9484; 6: 1.934; 7: 1.9193; 8: 1.9044; 9: 1.8892; 10: 1.8739; 11: 1.8583; 12: 1.8425
Tabel: Projectparameters
| Verdisconteerde inkomsten | euro | 0: -209215.0491
| Verdisconteerde energieafzet | kWh | 0: 2540557.3948
| Totale investering | Euro | 0: 411804
| DSCR (gemiddeld) |  | 0: 1.9253
| Projectrente (WACC nominaal/reëel) |  | 0: 06% / 04%
| Projectrendement (IRR) |  | 0: n.v.t.
| Rendement op eigen vermogen (IRR) |  | 0: n.v.t.
| Aandeel lening | Euro | 0: 288262.8
| Aandeel equity | Euro | 0: 123541.2
| Warmtekrachtverhouding | W:E | 0: 1.0029
| Samengesteld aantal vollasturen | uur/jaar | 0: 6374.0514
| Terugverdientijd | jaren | 0: tussen 8 en 9 jaren; 2: 0.066667

## 74
Berekening basisbedragen: SDE++ 2021
Monomestvergisting ≤400 kW, warmte
| BASISBEDRAG | Waarde | Eenheid | Toelichting
| Basisbedrag | 0.1061 | Euro/kWh
| CO2-subsidie-intensiteit | 199 | Euro/t CO2
| Langetermijnprijs | 0.0307 | Euro/kWh
| Netto emissiefactor | 0.3788 | kg CO2/kWh
| Productie-eenheid | kWh
| Vermogenseenheid | kW
| CONVERSIEFACTOREN | Waarde | Eenheid | Toelichting
| Verbrandingswaarde methaan (onderwaarde) | 35.8 | MJ/Nm3
| Verbrandingswaarde hernieuwbaar gas (onderwaarde) | 31.65 | MJ/Nm3
| Verbrandingswaarde hernieuwbaar gas (bovenwaarde) | 35.17 | MJ/Nm3
| kWh naar MJ | 3.6 | MJ/kWh
| INPUTVARIABELEN | Waarde | Eenheid | Toelichting
| Inputvermogen | 123 | kW
Gaat het om een installatie voor hernieuwbaar gas?
Methaangehalte hernieuwbaar gas voor gaszuivering
| Vermogen hernieuwbaargasproductie (voor zuivering) | 0 | Nm3/uur
| Outputvermogen (thermisch of hernieuwbaar gas) | 91 | kW
| Outputvermogen (hernieuwbaar gas) | 0 | Nm3/uur
| Outputvermogen (elektrisch of overig) |  | kW
| Vollasturen levering (thermisch of hernieuwbaar gas) | 7000 | uur/jaar | Bij een installatie voor gecombineerde opwekking, wordt de bedrijfstijd genomen als maximum van de vollasturen warmte en vollasturen elektriciteit.
| Vollasturen levering (elektrisch of overig) |  | uur/jaar | Bij een installatie voor gecombineerde opwekking, wordt de bedrijfstijd genomen als maximum van de vollasturen warmte en vollasturen elektriciteit.
| Max. elektrisch rendement | 0%
| Elektrisch rendement | 0%
| Thermisch rendement of rendement gasproductie | 73.98%
| Elektriciteitsderving bij warmtelevering |  | elektriciteit : warmte
| Investeringskosten |  | Euro/kW
|  | 3916 | Euro/kW
| Totale investeringskosten | 0.35636 | Euro (miljoen)
| Vaste O&M-kosten |  | Euro/kW/jaar
|  | 196 | Euro/kW/jaar
| Totale jaarlijkse vaste O&M-kosten | 17.836 | Euro (duizend)
| Variabele O&M-kosten (incl. contractkosten) | 0.0019 | Euro/kWh
| Energie-inhoud brandstof | 0.53 | GJ/ton
| Biomassadoorzet | 5848.3019 | ton/jaar
| Netto brandstofprijs (aan de poort, incl. risico-opslag) | 0 | Euro/ton
| Relatief elektriciteitsgebruik |  | kWh/kWh
| Elektriciteitsgebruik | 0 | MWh/jaar
| Relatief warmtegebruik |  | kWh/kWh
| Warmtegebruik | 0 | MWh/jaar
| Relatief gasverbruik |  | kWh/kWh
| Gasverbruik |  | MWh/jaar
EMISSIEFACTOR
| Productie van warmte of overig | 0.226 | kg CO2/kWh
| Productie van elektriciteit of overig | 0.216 | kg CO2/kWh
| Productie van gas | 0.183 | kg CO2/kWh
| Gebruik van biomassa | -22.5 | kg CO2/ton
| Gebruik van warmte | 0 | kg CO2/kWh
| Gebruik van elektriciteit | 0.216 | kg CO2/kWh
| Gebruik van gas |  | kg CO2/kWh
| Elektriciteitsprijs na subsidieperiode (incl PIF) |  | Euro/kWh
| Vollasturen na subsidieperiode |  | uur/jaar
| Prijs warmte of overige na subsidieperiode |  | Euro/kWh
| Vollasturen na subsidieperiode |  | uur/jaar
| Investeringssubsidie t.g.v. vreemd vermogen |  | Euro
| Investeringssubsidie t.g.v. eigen vermogen (NCW) |  | Euro
| Inflatie | 1.5%
| Rente lening | 2.5%
| Vereiste return on equity | 15%
| Equity share in investering incl. EIA effect | 30%
| Debt share in investering incl. EIA effect | 70%
| Vennootschapsbelasting | 25%
| Economische levensduur | 12 | jaar
| Termijn lening | 12 | jaar
| Afschrijvingstermijn | 12 | jaar
| Beleidsperiode | 12 | jaar
X
| Onregelmatige cashflow | X |  | Toelichting
| Energieprijzen |  | Jaar | 2021 | 2022 | 2023 | 2024 | 2025 | 2026 | 2027 | 2028 | 2029 | 2030 | 2031 | 2032 | 2033 | 2034 | 2035 | 2036 | 2037 | 2038 | 2039 | 2040 | 2041
Basisbedrag
| Inflator |  | index | 1 | 1.015 | 1.0302 | 1.0457 | 1.0614 | 1.0773 | 1.0934 | 1.1098 | 1.1265 | 1.1434 | 1.1605 | 1.1779 | 1.1956 | 1.2136 | 1.2318 | 1.2502 | 1.269 | 1.288 | 1.3073 | 1.327 | 1.3469 | 1.3671 | 1.3876 | 1.4084 | 1.4295 | 1.4509 | 1.4727 | 1.4948 | 1.5172 | 1.54 | 1.5631 | 1.5865 | 1.6103 | 1.6345 | 1.659 | 1.6839 | 1.7091 | 1.7348 | 1.7608 | 1.7872
Tabel: Nominale kasstroom (positieve bedragen = gunstig voor de producent)
| Positieve bedragen = gunstig voor de producent |  | 0 | 1 | 2 | 3 | 4 | 5 | 6 | 7 | 8 | 9 | 10 | 11 | 12 | 13 | 14 | 15 | 16 | 17 | 18 | 19 | 20 | 21 | 22 | 23 | 24 | 25 | 26 | 27 | 28 | 29 | 30 | 31 | 32 | 33 | 34 | 35 | 36 | 37 | 38 | 39 | 40
| Investering | Euro | 0: -356356
| Afzet elektriciteit of overige | kWh |  | 0 | 0 | 0 | 0 | 0 | 0 | 0 | 0 | 0 | 0 | 0 | 0 | 0 | 0 | 0 | 0 | 0 | 0 | 0 | 0 | 0 | 0 | 0 | 0 | 0 | 0 | 0 | 0 | 0 | 0 | 0 | 0 | 0 | 0 | 0 | 0 | 0 | 0 | 0 | 0
| Afzet warmte of overige | kWh |  | 637000 | 637000 | 637000 | 637000 | 637000 | 637000 | 637000 | 637000 | 637000 | 637000 | 637000 | 637000 | 0 | 0 | 0 | 0 | 0 | 0 | 0 | 0 | 0 | 0 | 0 | 0 | 0 | 0 | 0 | 0 | 0 | 0 | 0 | 0 | 0 | 0 | 0 | 0 | 0 | 0 | 0 | 0
| Afzet hernieuwbaar gas | kWh (HHV) |  | 0 | 0 | 0 | 0 | 0 | 0 | 0 | 0 | 0 | 0 | 0 | 0 | 0 | 0 | 0 | 0 | 0 | 0 | 0 | 0 | 0 | 0 | 0 | 0 | 0 | 0 | 0 | 0 | 0 | 0 | 0 | 0 | 0 | 0 | 0 | 0 | 0 | 0 | 0 | 0
| Afzet duurzame energie | kWh |  | 637000 | 637000 | 637000 | 637000 | 637000 | 637000 | 637000 | 637000 | 637000 | 637000 | 637000 | 637000 | 0 | 0 | 0 | 0 | 0 | 0 | 0 | 0 | 0 | 0 | 0 | 0 | 0 | 0 | 0 | 0 | 0 | 0 | 0 | 0 | 0 | 0 | 0 | 0 | 0 | 0 | 0 | 0
| Operationele kosten | Euro |  | -19046.3 | -19331.9945 | -19621.9744 | -19916.304 | -20215.0486 | -20518.2743 | -20826.0484 | -21138.4392 | -21455.5158 | -21777.3485 | -22104.0087 | -22435.5688 | 0 | 0 | 0 | 0 | 0 | 0 | 0 | 0 | 0 | 0 | 0 | 0 | 0 | 0 | 0 | 0 | 0 | 0 | 0 | 0 | 0 | 0 | 0 | 0 | 0 | 0 | 0 | 0
| Brandstofkosten (biomassa) | Euro |  | 0 | 0 | 0 | 0 | 0 | 0 | 0 | 0 | 0 | 0 | 0 | 0 | 0 | 0 | 0 | 0 | 0 | 0 | 0 | 0 | 0 | 0 | 0 | 0 | 0 | 0 | 0 | 0 | 0 | 0 | 0 | 0 | 0 | 0 | 0 | 0 | 0 | 0 | 0 | 0
| Marktwaarde elektriciteit | Euro/kWh |  | 0 | 0 | 0 | 0 | 0 | 0 | 0 | 0 | 0 | 0 | 0 | 0 | 0 | 0 | 0 | 0 | 0 | 0 | 0 | 0 | 0 | 0 | 0 | 0 | 0 | 0 | 0 | 0 | 0 | 0 | 0 | 0 | 0 | 0 | 0 | 0 | 0 | 0 | 0 | 0
| Marktwaarde warmte of hernieuwbaar gas | Euro/kWh |  | 0 | 0 | 0 | 0 | 0 | 0 | 0 | 0 | 0 | 0 | 0 | 0 | 0 | 0 | 0 | 0 | 0 | 0 | 0 | 0 | 0 | 0 | 0 | 0 | 0 | 0 | 0 | 0 | 0 | 0 | 0 | 0 | 0 | 0 | 0 | 0 | 0 | 0 | 0 | 0
| Correctiebedrag | Euro/kWh |  | 0 | 0 | 0 | 0 | 0 | 0 | 0 | 0 | 0 | 0 | 0 | 0 | 0 | 0 | 0 | 0 | 0 | 0 | 0 | 0 | 0 | 0 | 0 | 0 | 0 | 0 | 0 | 0 | 0 | 0 | 0 | 0 | 0 | 0 | 0 | 0 | 0 | 0 | 0 | 0
| Basisbedrag | Euro/kWh |  | 0 | 0 | 0 | 0 | 0 | 0 | 0 | 0 | 0 | 0 | 0 | 0 | 0 | 0 | 0 | 0 | 0 | 0 | 0 | 0 | 0 | 0 | 0 | 0 | 0 | 0 | 0 | 0 | 0 | 0 | 0 | 0 | 0 | 0 | 0 | 0 | 0 | 0 | 0 | 0
| SDE-vergoeding | Euro |  | 0 | 0 | 0 | 0 | 0 | 0 | 0 | 0 | 0 | 0 | 0 | 0 | 0 | 0 | 0 | 0 | 0 | 0 | 0 | 0 | 0 | 0 | 0 | 0 | 0 | 0 | 0 | 0 | 0 | 0 | 0 | 0 | 0 | 0 | 0 | 0 | 0 | 0 | 0 | 0
| Marktinkomsten | Euro |  | 0 | 0 | 0 | 0 | 0 | 0 | 0 | 0 | 0 | 0 | 0 | 0 | 0 | 0 | 0 | 0 | 0 | 0 | 0 | 0 | 0 | 0 | 0 | 0 | 0 | 0 | 0 | 0 | 0 | 0 | 0 | 0 | 0 | 0 | 0 | 0 | 0 | 0 | 0 | 0
| Inkomen totaal (nominaal) | Euro |  | 0 | 0 | 0 | 0 | 0 | 0 | 0 | 0 | 0 | 0 | 0 | 0 | 0 | 0 | 0 | 0 | 0 | 0 | 0 | 0 | 0 | 0 | 0 | 0 | 0 | 0 | 0 | 0 | 0 | 0 | 0 | 0 | 0 | 0 | 0 | 0 | 0 | 0 | 0 | 0
| Kosten totaal (nominaal) | Euro |  | -19046.3 | -19331.9945 | -19621.9744 | -19916.304 | -20215.0486 | -20518.2743 | -20826.0484 | -21138.4392 | -21455.5158 | -21777.3485 | -22104.0087 | -22435.5688 | 0 | 0 | 0 | 0 | 0 | 0 | 0 | 0 | 0 | 0 | 0 | 0 | 0 | 0 | 0 | 0 | 0 | 0 | 0 | 0 | 0 | 0 | 0 | 0 | 0 | 0 | 0 | 0
| Bruto inkomen (nominaal) | Euro |  | -19046.3 | -19331.9945 | -19621.9744 | -19916.304 | -20215.0486 | -20518.2743 | -20826.0484 | -21138.4392 | -21455.5158 | -21777.3485 | -22104.0087 | -22435.5688 | 0 | 0 | 0 | 0 | 0 | 0 | 0 | 0 | 0 | 0 | 0 | 0 | 0 | 0 | 0 | 0 | 0 | 0 | 0 | 0 | 0 | 0 | 0 | 0 | 0 | 0 | 0 | 0
| Afschrijving | Euro |  | -29696.3333 | -29696.3333 | -29696.3333 | -29696.3333 | -29696.3333 | -29696.3333 | -29696.3333 | -29696.3333 | -29696.3333 | -29696.3333 | -29696.3333 | -29696.3333 | 0 | 0 | 0 | 0 | 0 | 0 | 0 | 0 | 0 | 0 | 0 | 0 | 0 | 0 | 0 | 0 | 0 | 0 | 0 | 0 | 0 | 0 | 0 | 0 | 0 | 0 | 0 | 0
| Rente | Euro |  | -6236.23 | -5784.1836 | -5320.836 | -4845.9048 | -4359.1003 | -3860.1256 | -3348.6766 | -2824.4414 | -2287.1003 | -1736.3257 | -1171.7816 | -593.124 | 0 | 0 | 0 | 0 | 0 | 0 | 0 | 0 | 0 | 0 | 0 | 0 | 0 | 0 | 0 | 0 | 0 | 0 | 0 | 0 | 0 | 0 | 0 | 0 | 0 | 0 | 0 | 0
| Aflossing | Euro |  | -18081.8558 | -18533.9022 | -18997.2498 | -19472.181 | -19958.9856 | -20457.9602 | -20969.4092 | -21493.6444 | -22030.9855 | -22581.7602 | -23146.3042 | -23724.9618 | 0 | 0 | 0 | 0 | 0 | 0 | 0 | 0 | 0 | 0 | 0 | 0 | 0 | 0 | 0 | 0 | 0 | 0 | 0 | 0 | 0 | 0 | 0 | 0 | 0 | 0 | 0 | 0
| Totale lasten lening | Euro |  | -24318.0858 | -24318.0858 | -24318.0858 | -24318.0858 | -24318.0858 | -24318.0858 | -24318.0858 | -24318.0858 | -24318.0858 | -24318.0858 | -24318.0858 | -24318.0858 | 0 | 0 | 0 | 0 | 0 | 0 | 0 | 0 | 0 | 0 | 0 | 0 | 0 | 0 | 0 | 0 | 0 | 0 | 0 | 0 | 0 | 0 | 0 | 0 | 0 | 0 | 0 | 0
| Belastbaar inkomen | Euro |  | -54978.8633 | -54812.5114 | -54639.1438 | -54458.5422 | -54270.4822 | -54074.7333 | -53871.0584 | -53659.2139 | -53438.9494 | -53210.0075 | -52972.1237 | -52725.0262 | 0 | 0 | 0 | 0 | 0 | 0 | 0 | 0 | 0 | 0 | 0 | 0 | 0 | 0 | 0 | 0 | 0 | 0 | 0 | 0 | 0 | 0 | 0 | 0 | 0 | 0 | 0 | 0
| Belasting bedrag | Euro |  | 13744.7158 | 13703.1279 | 13659.7859 | 13614.6355 | 13567.6206 | 13518.6833 | 13467.7646 | 13414.8035 | 13359.7373 | 13302.5019 | 13243.0309 | 13181.2566 | 0 | 0 | 0 | 0 | 0 | 0 | 0 | 0 | 0 | 0 | 0 | 0 | 0 | 0 | 0 | 0 | 0 | 0 | 0 | 0 | 0 | 0 | 0 | 0 | 0 | 0 | 0 | 0
| Netto inkomen na belasting | Euro |  | -29619.67 | -29946.9525 | -30280.2743 | -30619.7543 | -30965.5139 | -31317.6768 | -31676.3697 | -32041.7215 | -32413.8642 | -32792.9325 | -33179.0636 | -33572.3981 | 0 | 0 | 0 | 0 | 0 | 0 | 0 | 0 | 0 | 0 | 0 | 0 | 0 | 0 | 0 | 0 | 0 | 0 | 0 | 0 | 0 | 0 | 0 | 0 | 0 | 0 | 0 | 0
| Project cashflow | Euro | -356356 | -5301.5842 | -5628.8666 | -5962.1885 | -6301.6685 | -6647.428 | -6999.591 | -7358.2838 | -7723.6357 | -8095.7784 | -8474.8466 | -8860.9778 | -9254.3123 | 0 | 0 | 0 | 0 | 0 | 0 | 0 | 0 | 0 | 0 | 0 | 0 | 0 | 0 | 0 | 0 | 0 | 0 | 0 | 0 | 0 | 0 | 0 | 0 | 0 | 0 | 0 | 0
| Equity cashflow | Euro | -106906.8 | -29619.67 | -29946.9525 | -30280.2743 | -30619.7543 | -30965.5139 | -31317.6768 | -31676.3697 | -32041.7215 | -32413.8642 | -32792.9325 | -33179.0636 | -33572.3981 | 0 | 0 | 0 | 0 | 0 | 0 | 0 | 0 | 0 | 0 | 0 | 0 | 0 | 0 | 0 | 0 | 0 | 0 | 0 | 0 | 0 | 0 | 0 | 0 | 0 | 0 | 0 | 0
| Subsidiebasis: energieproductie | kWh |  | 637000 | 637000 | 637000 | 637000 | 637000 | 637000 | 637000 | 637000 | 637000 | 637000 | 637000 | 637000 | 0 | 0 | 0 | 0 | 0 | 0 | 0 | 0 | 0 | 0 | 0 | 0 | 0 | 0 | 0 | 0 | 0 | 0 | 0 | 0 | 0 | 0 | 0 | 0 | 0 | 0 | 0 | 0
| Terug te verdienen investering |  | 0: 356356; 1: 314052.83; 2: 271583.3081; 3: 228940.4186; 4: 186116.9274; 5: 143105.3763; 6: 99898.0762; 7: 56487.1013; 8: 12864.2819; 9: -30978.8021; 10: -75050.8279; 11: -119360.7376; 12: -163917.7447; 13: -163917.7447; 14: -163917.7447; 15: -163917.7447; 16: -163917.7447; 17: -163917.7447; 18: -163917.7447; 19: -163917.7447; 20: -163917.7447; 21: -163917.7447
| DSCR |  | 1: 1.996; 2: 1.9843; 3: 1.9723; 4: 1.9602; 5: 1.948; 6: 1.9355; 7: 1.9228; 8: 1.91; 9: 1.8969; 10: 1.8837; 11: 1.8703; 12: 1.8566
Tabel: Projectparameters
| Verdisconteerde inkomsten | euro | 0: -167861.2851
| Verdisconteerde energieafzet | kWh | 0: 2589700.7267
| Totale investering | Euro | 0: 356356
| DSCR (gemiddeld) |  | 0: 1.9281
| Projectrente (WACC nominaal/reëel) |  | 0: 06% / 04%
| Projectrendement (IRR) |  | 0: n.v.t.
| Rendement op eigen vermogen (IRR) |  | 0: n.v.t.
| Aandeel lening | Euro | 0: 249449.2
| Aandeel equity | Euro | 0: 106906.8
| Warmtekrachtverhouding | W:E | 0: 0
| Samengesteld aantal vollasturen | uur/jaar | 0: 7000
| Terugverdientijd | jaren | 0: tussen 8 en 9 jaren; 2: 0.066667

## 75
Berekening basisbedragen: SDE++ 2021
Monomestvergisting >400 kW, hernieuwbaar gas
| BASISBEDRAG | Waarde | Eenheid | Toelichting
| Basisbedrag | 0.0722 | Euro/kWh
| CO2-subsidie-intensiteit | 155 | Euro/t CO2
| Langetermijnprijs | 0.0203 | Euro/kWh
| Netto emissiefactor | 0.3358 | kg CO2/kWh
| Productie-eenheid | kWh
| Vermogenseenheid | kW
| CONVERSIEFACTOREN | Waarde | Eenheid | Toelichting
| Verbrandingswaarde methaan (onderwaarde) | 35.8 | MJ/Nm3
| Verbrandingswaarde hernieuwbaar gas (onderwaarde) | 31.65 | MJ/Nm3
| Verbrandingswaarde hernieuwbaar gas (bovenwaarde) | 35.17 | MJ/Nm3
| kWh naar MJ | 3.6 | MJ/kWh
| INPUTVARIABELEN | Waarde | Eenheid | Toelichting
| Inputvermogen | 5500 | kW
| Gaat het om een installatie voor hernieuwbaar gas? | Ja
| Methaangehalte hernieuwbaar gas voor gaszuivering | 58%
| Vermogen hernieuwbaargasproductie (voor zuivering) | 953.5735 | Nm3/uur
| Outputvermogen (thermisch of hernieuwbaar gas) | 5445 | kW
| Outputvermogen (hernieuwbaar gas) | 619.3365 | Nm3/uur
| Outputvermogen (elektrisch of overig) |  | kW
| Vollasturen levering (thermisch of hernieuwbaar gas) | 8000 | uur/jaar | Bij een installatie voor gecombineerde opwekking, wordt de bedrijfstijd genomen als maximum van de vollasturen warmte en vollasturen elektriciteit.
| Vollasturen levering (elektrisch of overig) |  | uur/jaar | Bij een installatie voor gecombineerde opwekking, wordt de bedrijfstijd genomen als maximum van de vollasturen warmte en vollasturen elektriciteit.
| Max. elektrisch rendement | 0%
| Elektrisch rendement | 0%
| Thermisch rendement of rendement gasproductie | 99%
| Elektriciteitsderving bij warmtelevering |  | elektriciteit : warmte
| Investeringskosten | 1980 | Euro/kW
|  | 350 | Euro/kW
| Totale investeringskosten | 12.7957 | Euro (miljoen)
| Vaste O&M-kosten | 291 | Euro/kW/jaar
Euro/kW/jaar
| Totale jaarlijkse vaste O&M-kosten | 1600.5 | Euro (duizend)
| Variabele O&M-kosten (incl. contractkosten) | 0.0019 | Euro/kWh
| Energie-inhoud brandstof | 0.53 | GJ/ton
| Biomassadoorzet | 298867.9245 | ton/jaar
| Netto brandstofprijs (aan de poort, incl. risico-opslag) |  | Euro/ton
| Relatief elektriciteitsgebruik |  | kWh/kWh
| Elektriciteitsgebruik | 0 | MWh/jaar
| Relatief warmtegebruik | 0.3 | kWh/kWh
| Warmtegebruik | 13068 | MWh/jaar
| Relatief gasverbruik |  | kWh/kWh
| Gasverbruik |  | MWh/jaar
EMISSIEFACTOR
| Productie van warmte of overig | 0.226 | kg CO2/kWh
| Productie van elektriciteit of overig | 0.216 | kg CO2/kWh
| Productie van gas | 0.183 | kg CO2/kWh
| Gebruik van biomassa | -22.5 | kg CO2/ton
| Gebruik van warmte | 0 | kg CO2/kWh
| Gebruik van elektriciteit | 0.216 | kg CO2/kWh
| Gebruik van gas |  | kg CO2/kWh
| Elektriciteitsprijs na subsidieperiode (incl PIF) |  | Euro/kWh
| Vollasturen na subsidieperiode |  | uur/jaar
| Prijs warmte of overige na subsidieperiode |  | Euro/kWh
| Vollasturen na subsidieperiode |  | uur/jaar
| Investeringssubsidie t.g.v. vreemd vermogen |  | Euro
| Investeringssubsidie t.g.v. eigen vermogen (NCW) |  | Euro
| Inflatie | 1.5%
| Rente lening | 2.5%
| Vereiste return on equity | 15%
| Equity share in investering incl. EIA effect | 30%
| Debt share in investering incl. EIA effect | 70%
| Vennootschapsbelasting | 25%
| Economische levensduur | 12 | jaar
| Termijn lening | 12 | jaar
| Afschrijvingstermijn | 12 | jaar
| Beleidsperiode | 12 | jaar
X
| Onregelmatige cashflow | X |  | Toelichting
| Energieprijzen |  | Jaar | 2021 | 2022 | 2023 | 2024 | 2025 | 2026 | 2027 | 2028 | 2029 | 2030 | 2031 | 2032 | 2033 | 2034 | 2035 | 2036 | 2037 | 2038 | 2039 | 2040 | 2041
Basisbedrag
| Inflator |  | index | 1 | 1.015 | 1.0302 | 1.0457 | 1.0614 | 1.0773 | 1.0934 | 1.1098 | 1.1265 | 1.1434 | 1.1605 | 1.1779 | 1.1956 | 1.2136 | 1.2318 | 1.2502 | 1.269 | 1.288 | 1.3073 | 1.327 | 1.3469 | 1.3671 | 1.3876 | 1.4084 | 1.4295 | 1.4509 | 1.4727 | 1.4948 | 1.5172 | 1.54 | 1.5631 | 1.5865 | 1.6103 | 1.6345 | 1.659 | 1.6839 | 1.7091 | 1.7348 | 1.7608 | 1.7872
Tabel: Nominale kasstroom (positieve bedragen = gunstig voor de producent)
| Positieve bedragen = gunstig voor de producent |  | 0 | 1 | 2 | 3 | 4 | 5 | 6 | 7 | 8 | 9 | 10 | 11 | 12 | 13 | 14 | 15 | 16 | 17 | 18 | 19 | 20 | 21 | 22 | 23 | 24 | 25 | 26 | 27 | 28 | 29 | 30 | 31 | 32 | 33 | 34 | 35 | 36 | 37 | 38 | 39 | 40
| Investering | Euro | 0: -12795750
| Afzet elektriciteit of overige | kWh |  | 0 | 0 | 0 | 0 | 0 | 0 | 0 | 0 | 0 | 0 | 0 | 0 | 0 | 0 | 0 | 0 | 0 | 0 | 0 | 0 | 0 | 0 | 0 | 0 | 0 | 0 | 0 | 0 | 0 | 0 | 0 | 0 | 0 | 0 | 0 | 0 | 0 | 0 | 0 | 0
| Afzet warmte of overige | kWh |  | 0 | 0 | 0 | 0 | 0 | 0 | 0 | 0 | 0 | 0 | 0 | 0 | 0 | 0 | 0 | 0 | 0 | 0 | 0 | 0 | 0 | 0 | 0 | 0 | 0 | 0 | 0 | 0 | 0 | 0 | 0 | 0 | 0 | 0 | 0 | 0 | 0 | 0 | 0 | 0
| Afzet hernieuwbaar gas | kWh (HHV) |  | 48404587.6777 | 48404587.6777 | 48404587.6777 | 48404587.6777 | 48404587.6777 | 48404587.6777 | 48404587.6777 | 48404587.6777 | 48404587.6777 | 48404587.6777 | 48404587.6777 | 48404587.6777 | 0 | 0 | 0 | 0 | 0 | 0 | 0 | 0 | 0 | 0 | 0 | 0 | 0 | 0 | 0 | 0 | 0 | 0 | 0 | 0 | 0 | 0 | 0 | 0 | 0 | 0 | 0 | 0
| Afzet duurzame energie | kWh |  | 48404587.6777 | 48404587.6777 | 48404587.6777 | 48404587.6777 | 48404587.6777 | 48404587.6777 | 48404587.6777 | 48404587.6777 | 48404587.6777 | 48404587.6777 | 48404587.6777 | 48404587.6777 | 0 | 0 | 0 | 0 | 0 | 0 | 0 | 0 | 0 | 0 | 0 | 0 | 0 | 0 | 0 | 0 | 0 | 0 | 0 | 0 | 0 | 0 | 0 | 0 | 0 | 0 | 0 | 0
| Operationele kosten | Euro |  | -1692468.7166 | -1717855.7473 | -1743623.5835 | -1769777.9373 | -1796324.6064 | -1823269.4755 | -1850618.5176 | -1878377.7954 | -1906553.4623 | -1935151.7642 | -1964179.0407 | -1993641.7263 | 0 | 0 | 0 | 0 | 0 | 0 | 0 | 0 | 0 | 0 | 0 | 0 | 0 | 0 | 0 | 0 | 0 | 0 | 0 | 0 | 0 | 0 | 0 | 0 | 0 | 0 | 0 | 0
| Brandstofkosten (biomassa) | Euro |  | 0 | 0 | 0 | 0 | 0 | 0 | 0 | 0 | 0 | 0 | 0 | 0 | 0 | 0 | 0 | 0 | 0 | 0 | 0 | 0 | 0 | 0 | 0 | 0 | 0 | 0 | 0 | 0 | 0 | 0 | 0 | 0 | 0 | 0 | 0 | 0 | 0 | 0 | 0 | 0
| Marktwaarde elektriciteit | Euro/kWh |  | 0 | 0 | 0 | 0 | 0 | 0 | 0 | 0 | 0 | 0 | 0 | 0 | 0 | 0 | 0 | 0 | 0 | 0 | 0 | 0 | 0 | 0 | 0 | 0 | 0 | 0 | 0 | 0 | 0 | 0 | 0 | 0 | 0 | 0 | 0 | 0 | 0 | 0 | 0 | 0
| Marktwaarde warmte of hernieuwbaar gas | Euro/kWh |  | 0 | 0 | 0 | 0 | 0 | 0 | 0 | 0 | 0 | 0 | 0 | 0 | 0 | 0 | 0 | 0 | 0 | 0 | 0 | 0 | 0 | 0 | 0 | 0 | 0 | 0 | 0 | 0 | 0 | 0 | 0 | 0 | 0 | 0 | 0 | 0 | 0 | 0 | 0 | 0
| Correctiebedrag | Euro/kWh |  | 0 | 0 | 0 | 0 | 0 | 0 | 0 | 0 | 0 | 0 | 0 | 0 | 0 | 0 | 0 | 0 | 0 | 0 | 0 | 0 | 0 | 0 | 0 | 0 | 0 | 0 | 0 | 0 | 0 | 0 | 0 | 0 | 0 | 0 | 0 | 0 | 0 | 0 | 0 | 0
| Basisbedrag | Euro/kWh |  | 0 | 0 | 0 | 0 | 0 | 0 | 0 | 0 | 0 | 0 | 0 | 0 | 0 | 0 | 0 | 0 | 0 | 0 | 0 | 0 | 0 | 0 | 0 | 0 | 0 | 0 | 0 | 0 | 0 | 0 | 0 | 0 | 0 | 0 | 0 | 0 | 0 | 0 | 0 | 0
| SDE-vergoeding | Euro |  | 0 | 0 | 0 | 0 | 0 | 0 | 0 | 0 | 0 | 0 | 0 | 0 | 0 | 0 | 0 | 0 | 0 | 0 | 0 | 0 | 0 | 0 | 0 | 0 | 0 | 0 | 0 | 0 | 0 | 0 | 0 | 0 | 0 | 0 | 0 | 0 | 0 | 0 | 0 | 0
| Marktinkomsten | Euro |  | 0 | 0 | 0 | 0 | 0 | 0 | 0 | 0 | 0 | 0 | 0 | 0 | 0 | 0 | 0 | 0 | 0 | 0 | 0 | 0 | 0 | 0 | 0 | 0 | 0 | 0 | 0 | 0 | 0 | 0 | 0 | 0 | 0 | 0 | 0 | 0 | 0 | 0 | 0 | 0
| Inkomen totaal (nominaal) | Euro |  | 0 | 0 | 0 | 0 | 0 | 0 | 0 | 0 | 0 | 0 | 0 | 0 | 0 | 0 | 0 | 0 | 0 | 0 | 0 | 0 | 0 | 0 | 0 | 0 | 0 | 0 | 0 | 0 | 0 | 0 | 0 | 0 | 0 | 0 | 0 | 0 | 0 | 0 | 0 | 0
| Kosten totaal (nominaal) | Euro |  | -1692468.7166 | -1717855.7473 | -1743623.5835 | -1769777.9373 | -1796324.6064 | -1823269.4755 | -1850618.5176 | -1878377.7954 | -1906553.4623 | -1935151.7642 | -1964179.0407 | -1993641.7263 | 0 | 0 | 0 | 0 | 0 | 0 | 0 | 0 | 0 | 0 | 0 | 0 | 0 | 0 | 0 | 0 | 0 | 0 | 0 | 0 | 0 | 0 | 0 | 0 | 0 | 0 | 0 | 0
| Bruto inkomen (nominaal) | Euro |  | -1692468.7166 | -1717855.7473 | -1743623.5835 | -1769777.9373 | -1796324.6064 | -1823269.4755 | -1850618.5176 | -1878377.7954 | -1906553.4623 | -1935151.7642 | -1964179.0407 | -1993641.7263 | 0 | 0 | 0 | 0 | 0 | 0 | 0 | 0 | 0 | 0 | 0 | 0 | 0 | 0 | 0 | 0 | 0 | 0 | 0 | 0 | 0 | 0 | 0 | 0 | 0 | 0 | 0 | 0
| Afschrijving | Euro |  | -1066312.5 | -1066312.5 | -1066312.5 | -1066312.5 | -1066312.5 | -1066312.5 | -1066312.5 | -1066312.5 | -1066312.5 | -1066312.5 | -1066312.5 | -1066312.5 | 0 | 0 | 0 | 0 | 0 | 0 | 0 | 0 | 0 | 0 | 0 | 0 | 0 | 0 | 0 | 0 | 0 | 0 | 0 | 0 | 0 | 0 | 0 | 0 | 0 | 0 | 0 | 0
| Rente | Euro |  | -223925.625 | -207693.8998 | -191056.3814 | -174002.9251 | -156523.1324 | -138606.3449 | -120241.6377 | -101417.8128 | -82123.3923 | -62346.6112 | -42075.4107 | -21297.4301 | 0 | 0 | 0 | 0 | 0 | 0 | 0 | 0 | 0 | 0 | 0 | 0 | 0 | 0 | 0 | 0 | 0 | 0 | 0 | 0 | 0 | 0 | 0 | 0 | 0 | 0 | 0 | 0
| Aflossing | Euro |  | -649269.0086 | -665500.7338 | -682138.2522 | -699191.7085 | -716671.5012 | -734588.2887 | -752952.9959 | -771776.8208 | -791071.2414 | -810848.0224 | -831119.223 | -851897.2035 | 0 | 0 | 0 | 0 | 0 | 0 | 0 | 0 | 0 | 0 | 0 | 0 | 0 | 0 | 0 | 0 | 0 | 0 | 0 | 0 | 0 | 0 | 0 | 0 | 0 | 0 | 0 | 0
| Totale lasten lening | Euro |  | -873194.6336 | -873194.6336 | -873194.6336 | -873194.6336 | -873194.6336 | -873194.6336 | -873194.6336 | -873194.6336 | -873194.6336 | -873194.6336 | -873194.6336 | -873194.6336 | 0 | 0 | 0 | 0 | 0 | 0 | 0 | 0 | 0 | 0 | 0 | 0 | 0 | 0 | 0 | 0 | 0 | 0 | 0 | 0 | 0 | 0 | 0 | 0 | 0 | 0 | 0 | 0
| Belastbaar inkomen | Euro |  | -2982706.8416 | -2991862.1471 | -3000992.465 | -3010093.3624 | -3019160.2388 | -3028188.3203 | -3037172.6553 | -3046108.1081 | -3054989.3545 | -3063810.8754 | -3072566.9513 | -3081251.6564 | 0 | 0 | 0 | 0 | 0 | 0 | 0 | 0 | 0 | 0 | 0 | 0 | 0 | 0 | 0 | 0 | 0 | 0 | 0 | 0 | 0 | 0 | 0 | 0 | 0 | 0 | 0 | 0
| Belasting bedrag | Euro |  | 745676.7104 | 747965.5368 | 750248.1162 | 752523.3406 | 754790.0597 | 757047.0801 | 759293.1638 | 761527.027 | 763747.3386 | 765952.7189 | 768141.7378 | 770312.9141 | 0 | 0 | 0 | 0 | 0 | 0 | 0 | 0 | 0 | 0 | 0 | 0 | 0 | 0 | 0 | 0 | 0 | 0 | 0 | 0 | 0 | 0 | 0 | 0 | 0 | 0 | 0 | 0
| Netto inkomen na belasting | Euro |  | -1819986.6398 | -1843084.8442 | -1866570.1009 | -1890449.2303 | -1914729.1803 | -1939417.029 | -1964519.9874 | -1990045.4019 | -2016000.7573 | -2042393.679 | -2069231.9365 | -2096523.4458 | 0 | 0 | 0 | 0 | 0 | 0 | 0 | 0 | 0 | 0 | 0 | 0 | 0 | 0 | 0 | 0 | 0 | 0 | 0 | 0 | 0 | 0 | 0 | 0 | 0 | 0 | 0 | 0
| Project cashflow | Euro | -12795750 | -946792.0062 | -969890.2106 | -993375.4673 | -1017254.5967 | -1041534.5467 | -1066222.3954 | -1091325.3538 | -1116850.7683 | -1142806.1236 | -1169199.0454 | -1196037.3028 | -1223328.8122 | 0 | 0 | 0 | 0 | 0 | 0 | 0 | 0 | 0 | 0 | 0 | 0 | 0 | 0 | 0 | 0 | 0 | 0 | 0 | 0 | 0 | 0 | 0 | 0 | 0 | 0 | 0 | 0
| Equity cashflow | Euro | -3838725 | -1819986.6398 | -1843084.8442 | -1866570.1009 | -1890449.2303 | -1914729.1803 | -1939417.029 | -1964519.9874 | -1990045.4019 | -2016000.7573 | -2042393.679 | -2069231.9365 | -2096523.4458 | 0 | 0 | 0 | 0 | 0 | 0 | 0 | 0 | 0 | 0 | 0 | 0 | 0 | 0 | 0 | 0 | 0 | 0 | 0 | 0 | 0 | 0 | 0 | 0 | 0 | 0 | 0 | 0
| Subsidiebasis: energieproductie | kWh |  | 48404587.6777 | 48404587.6777 | 48404587.6777 | 48404587.6777 | 48404587.6777 | 48404587.6777 | 48404587.6777 | 48404587.6777 | 48404587.6777 | 48404587.6777 | 48404587.6777 | 48404587.6777 | 0 | 0 | 0 | 0 | 0 | 0 | 0 | 0 | 0 | 0 | 0 | 0 | 0 | 0 | 0 | 0 | 0 | 0 | 0 | 0 | 0 | 0 | 0 | 0 | 0 | 0 | 0 | 0
| Terug te verdienen investering |  | 0: 12795750; 1: 11217333.1113; 2: 9648071.528; 3: 8087940.2627; 4: 6536909.8948; 5: 4994946.4033; 6: 3462010.9933; 7: 1938059.9182; 8: 423044.296; 9: -1083090.0798; 10: -2580402.9347; 11: -4068959.7137; 12: -5548831.7876; 13: -5548831.7876; 14: -5548831.7876; 15: -5548831.7876; 16: -5548831.7876; 17: -5548831.7876; 18: -5548831.7876; 19: -5548831.7876; 20: -5548831.7876; 21: -5548831.7876
| DSCR |  | 1: 2.0641; 2: 2.035; 3: 2.0055; 4: 1.9755; 5: 1.9451; 6: 1.9143; 7: 1.883; 8: 1.8512; 9: 1.8189; 10: 1.7862; 11: 1.7529; 12: 1.7192
Tabel: Projectparameters
| Verdisconteerde inkomsten | euro | 0: -10378456.4627
| Verdisconteerde energieafzet | kWh | 0: 196787120.6946
| Totale investering | Euro | 0: 12795750
| DSCR (gemiddeld) |  | 0: 1.8959
| Projectrente (WACC nominaal/reëel) |  | 0: 06% / 04%
| Projectrendement (IRR) |  | 0: n.v.t.
| Rendement op eigen vermogen (IRR) |  | 0: n.v.t.
| Aandeel lening | Euro | 0: 8957025
| Aandeel equity | Euro | 0: 3838725
| Warmtekrachtverhouding | W:E | 0: 0
| Samengesteld aantal vollasturen | uur/jaar | 0: 8000
| Terugverdientijd | jaren | 0: tussen 8 en 9 jaren; 2: 0.066667

## 76
Berekening basisbedragen: SDE++ 2021
Monomestvergisting >400 kW, gecombineerde opwekking
| BASISBEDRAG | Waarde | Eenheid | Toelichting
| Basisbedrag | 0.0789 | Euro/kWh
| CO2-subsidie-intensiteit | 130 | Euro/t CO2
| Langetermijnprijs | 0.0303 | Euro/kWh
| Netto emissiefactor | 0.3738 | kg CO2/kWh
| Productie-eenheid | kWh
| Vermogenseenheid | kW
| CONVERSIEFACTOREN | Waarde | Eenheid | Toelichting
| Verbrandingswaarde methaan (onderwaarde) | 35.8 | MJ/Nm3
| Verbrandingswaarde hernieuwbaar gas (onderwaarde) | 31.65 | MJ/Nm3
| Verbrandingswaarde hernieuwbaar gas (bovenwaarde) | 35.17 | MJ/Nm3
| kWh naar MJ | 3.6 | MJ/kWh
| INPUTVARIABELEN | Waarde | Eenheid | Toelichting
| Inputvermogen | 5500 | kW
Gaat het om een installatie voor hernieuwbaar gas?
Methaangehalte hernieuwbaar gas voor gaszuivering
| Vermogen hernieuwbaargasproductie (voor zuivering) | 0 | Nm3/uur
| Outputvermogen (thermisch of hernieuwbaar gas) | 2640 | kW
| Outputvermogen (hernieuwbaar gas) | 0 | Nm3/uur
| Outputvermogen (elektrisch of overig) | 2255 | kW
| Vollasturen levering (thermisch of hernieuwbaar gas) | 6800 | uur/jaar | Bij een installatie voor gecombineerde opwekking, wordt de bedrijfstijd genomen als maximum van de vollasturen warmte en vollasturen elektriciteit.
| Vollasturen levering (elektrisch of overig) | 8000 | uur/jaar | Bij een installatie voor gecombineerde opwekking, wordt de bedrijfstijd genomen als maximum van de vollasturen warmte en vollasturen elektriciteit.
| Max. elektrisch rendement | 41%
| Elektrisch rendement | 41%
| Thermisch rendement of rendement gasproductie | 48%
| Elektriciteitsderving bij warmtelevering |  | elektriciteit : warmte
| Investeringskosten | 2203 | Euro/kW
Euro/kW
| Totale investeringskosten | 12.1165 | Euro (miljoen)
| Vaste O&M-kosten | 198 | Euro/kW/jaar
Euro/kW/jaar
| Totale jaarlijkse vaste O&M-kosten | 1089 | Euro (duizend)
| Variabele O&M-kosten (incl. contractkosten) | 0.0019 | Euro/kWh
| Energie-inhoud brandstof | 0.53 | GJ/ton
| Biomassadoorzet | 298867.9245 | ton/jaar
| Netto brandstofprijs (aan de poort, incl. risico-opslag) | 0 | Euro/ton
| Relatief elektriciteitsgebruik |  | kWh/kWh
| Elektriciteitsgebruik | 0 | MWh/jaar
| Relatief warmtegebruik |  | kWh/kWh
| Warmtegebruik | 0 | MWh/jaar
| Relatief gasverbruik |  | kWh/kWh
| Gasverbruik |  | MWh/jaar
EMISSIEFACTOR
| Productie van warmte of overig | 0.226 | kg CO2/kWh
| Productie van elektriciteit of overig | 0.216 | kg CO2/kWh
| Productie van gas | 0.183 | kg CO2/kWh
| Gebruik van biomassa | -22.5 | kg CO2/ton
| Gebruik van warmte | 0 | kg CO2/kWh
| Gebruik van elektriciteit | 0.216 | kg CO2/kWh
| Gebruik van gas |  | kg CO2/kWh
| Elektriciteitsprijs na subsidieperiode (incl PIF) |  | Euro/kWh
| Vollasturen na subsidieperiode |  | uur/jaar
| Prijs warmte of overige na subsidieperiode |  | Euro/kWh
| Vollasturen na subsidieperiode |  | uur/jaar
| Investeringssubsidie t.g.v. vreemd vermogen |  | Euro
| Investeringssubsidie t.g.v. eigen vermogen (NCW) |  | Euro
| Inflatie | 1.5%
| Rente lening | 2.5%
| Vereiste return on equity | 15%
| Equity share in investering incl. EIA effect | 30%
| Debt share in investering incl. EIA effect | 70%
| Vennootschapsbelasting | 25%
| Economische levensduur | 12 | jaar
| Termijn lening | 12 | jaar
| Afschrijvingstermijn | 12 | jaar
| Beleidsperiode | 12 | jaar
X
| Onregelmatige cashflow | X |  | Toelichting
| Energieprijzen |  | Jaar | 2021 | 2022 | 2023 | 2024 | 2025 | 2026 | 2027 | 2028 | 2029 | 2030 | 2031 | 2032 | 2033 | 2034 | 2035 | 2036 | 2037 | 2038 | 2039 | 2040 | 2041
Basisbedrag
| Inflator |  | index | 1 | 1.015 | 1.0302 | 1.0457 | 1.0614 | 1.0773 | 1.0934 | 1.1098 | 1.1265 | 1.1434 | 1.1605 | 1.1779 | 1.1956 | 1.2136 | 1.2318 | 1.2502 | 1.269 | 1.288 | 1.3073 | 1.327 | 1.3469 | 1.3671 | 1.3876 | 1.4084 | 1.4295 | 1.4509 | 1.4727 | 1.4948 | 1.5172 | 1.54 | 1.5631 | 1.5865 | 1.6103 | 1.6345 | 1.659 | 1.6839 | 1.7091 | 1.7348 | 1.7608 | 1.7872
Tabel: Nominale kasstroom (positieve bedragen = gunstig voor de producent)
| Positieve bedragen = gunstig voor de producent |  | 0 | 1 | 2 | 3 | 4 | 5 | 6 | 7 | 8 | 9 | 10 | 11 | 12 | 13 | 14 | 15 | 16 | 17 | 18 | 19 | 20 | 21 | 22 | 23 | 24 | 25 | 26 | 27 | 28 | 29 | 30 | 31 | 32 | 33 | 34 | 35 | 36 | 37 | 38 | 39 | 40
| Investering | Euro | 0: -12116500
| Afzet elektriciteit of overige | kWh |  | 18040000 | 18040000 | 18040000 | 18040000 | 18040000 | 18040000 | 18040000 | 18040000 | 18040000 | 18040000 | 18040000 | 18040000 | 0 | 0 | 0 | 0 | 0 | 0 | 0 | 0 | 0 | 0 | 0 | 0 | 0 | 0 | 0 | 0 | 0 | 0 | 0 | 0 | 0 | 0 | 0 | 0 | 0 | 0 | 0 | 0
| Afzet warmte of overige | kWh |  | 17952000 | 17952000 | 17952000 | 17952000 | 17952000 | 17952000 | 17952000 | 17952000 | 17952000 | 17952000 | 17952000 | 17952000 | 0 | 0 | 0 | 0 | 0 | 0 | 0 | 0 | 0 | 0 | 0 | 0 | 0 | 0 | 0 | 0 | 0 | 0 | 0 | 0 | 0 | 0 | 0 | 0 | 0 | 0 | 0 | 0
| Afzet hernieuwbaar gas | kWh (HHV) |  | 0 | 0 | 0 | 0 | 0 | 0 | 0 | 0 | 0 | 0 | 0 | 0 | 0 | 0 | 0 | 0 | 0 | 0 | 0 | 0 | 0 | 0 | 0 | 0 | 0 | 0 | 0 | 0 | 0 | 0 | 0 | 0 | 0 | 0 | 0 | 0 | 0 | 0 | 0 | 0
| Afzet duurzame energie | kWh |  | 35992000 | 35992000 | 35992000 | 35992000 | 35992000 | 35992000 | 35992000 | 35992000 | 35992000 | 35992000 | 35992000 | 35992000 | 0 | 0 | 0 | 0 | 0 | 0 | 0 | 0 | 0 | 0 | 0 | 0 | 0 | 0 | 0 | 0 | 0 | 0 | 0 | 0 | 0 | 0 | 0 | 0 | 0 | 0 | 0 | 0
| Operationele kosten | Euro |  | -1157384.8 | -1174745.572 | -1192366.7556 | -1210252.2569 | -1228406.0408 | -1246832.1314 | -1265534.6133 | -1284517.6325 | -1303785.397 | -1323342.178 | -1343192.3107 | -1363340.1953 | 0 | 0 | 0 | 0 | 0 | 0 | 0 | 0 | 0 | 0 | 0 | 0 | 0 | 0 | 0 | 0 | 0 | 0 | 0 | 0 | 0 | 0 | 0 | 0 | 0 | 0 | 0 | 0
| Brandstofkosten (biomassa) | Euro |  | 0 | 0 | 0 | 0 | 0 | 0 | 0 | 0 | 0 | 0 | 0 | 0 | 0 | 0 | 0 | 0 | 0 | 0 | 0 | 0 | 0 | 0 | 0 | 0 | 0 | 0 | 0 | 0 | 0 | 0 | 0 | 0 | 0 | 0 | 0 | 0 | 0 | 0 | 0 | 0
| Marktwaarde elektriciteit | Euro/kWh |  | 0 | 0 | 0 | 0 | 0 | 0 | 0 | 0 | 0 | 0 | 0 | 0 | 0 | 0 | 0 | 0 | 0 | 0 | 0 | 0 | 0 | 0 | 0 | 0 | 0 | 0 | 0 | 0 | 0 | 0 | 0 | 0 | 0 | 0 | 0 | 0 | 0 | 0 | 0 | 0
| Marktwaarde warmte of hernieuwbaar gas | Euro/kWh |  | 0 | 0 | 0 | 0 | 0 | 0 | 0 | 0 | 0 | 0 | 0 | 0 | 0 | 0 | 0 | 0 | 0 | 0 | 0 | 0 | 0 | 0 | 0 | 0 | 0 | 0 | 0 | 0 | 0 | 0 | 0 | 0 | 0 | 0 | 0 | 0 | 0 | 0 | 0 | 0
| Correctiebedrag | Euro/kWh |  | 0 | 0 | 0 | 0 | 0 | 0 | 0 | 0 | 0 | 0 | 0 | 0 | 0 | 0 | 0 | 0 | 0 | 0 | 0 | 0 | 0 | 0 | 0 | 0 | 0 | 0 | 0 | 0 | 0 | 0 | 0 | 0 | 0 | 0 | 0 | 0 | 0 | 0 | 0 | 0
| Basisbedrag | Euro/kWh |  | 0 | 0 | 0 | 0 | 0 | 0 | 0 | 0 | 0 | 0 | 0 | 0 | 0 | 0 | 0 | 0 | 0 | 0 | 0 | 0 | 0 | 0 | 0 | 0 | 0 | 0 | 0 | 0 | 0 | 0 | 0 | 0 | 0 | 0 | 0 | 0 | 0 | 0 | 0 | 0
| SDE-vergoeding | Euro |  | 0 | 0 | 0 | 0 | 0 | 0 | 0 | 0 | 0 | 0 | 0 | 0 | 0 | 0 | 0 | 0 | 0 | 0 | 0 | 0 | 0 | 0 | 0 | 0 | 0 | 0 | 0 | 0 | 0 | 0 | 0 | 0 | 0 | 0 | 0 | 0 | 0 | 0 | 0 | 0
| Marktinkomsten | Euro |  | 0 | 0 | 0 | 0 | 0 | 0 | 0 | 0 | 0 | 0 | 0 | 0 | 0 | 0 | 0 | 0 | 0 | 0 | 0 | 0 | 0 | 0 | 0 | 0 | 0 | 0 | 0 | 0 | 0 | 0 | 0 | 0 | 0 | 0 | 0 | 0 | 0 | 0 | 0 | 0
| Inkomen totaal (nominaal) | Euro |  | 0 | 0 | 0 | 0 | 0 | 0 | 0 | 0 | 0 | 0 | 0 | 0 | 0 | 0 | 0 | 0 | 0 | 0 | 0 | 0 | 0 | 0 | 0 | 0 | 0 | 0 | 0 | 0 | 0 | 0 | 0 | 0 | 0 | 0 | 0 | 0 | 0 | 0 | 0 | 0
| Kosten totaal (nominaal) | Euro |  | -1157384.8 | -1174745.572 | -1192366.7556 | -1210252.2569 | -1228406.0408 | -1246832.1314 | -1265534.6133 | -1284517.6325 | -1303785.397 | -1323342.178 | -1343192.3107 | -1363340.1953 | 0 | 0 | 0 | 0 | 0 | 0 | 0 | 0 | 0 | 0 | 0 | 0 | 0 | 0 | 0 | 0 | 0 | 0 | 0 | 0 | 0 | 0 | 0 | 0 | 0 | 0 | 0 | 0
| Bruto inkomen (nominaal) | Euro |  | -1157384.8 | -1174745.572 | -1192366.7556 | -1210252.2569 | -1228406.0408 | -1246832.1314 | -1265534.6133 | -1284517.6325 | -1303785.397 | -1323342.178 | -1343192.3107 | -1363340.1953 | 0 | 0 | 0 | 0 | 0 | 0 | 0 | 0 | 0 | 0 | 0 | 0 | 0 | 0 | 0 | 0 | 0 | 0 | 0 | 0 | 0 | 0 | 0 | 0 | 0 | 0 | 0 | 0
| Afschrijving | Euro |  | -1009708.3333 | -1009708.3333 | -1009708.3333 | -1009708.3333 | -1009708.3333 | -1009708.3333 | -1009708.3333 | -1009708.3333 | -1009708.3333 | -1009708.3333 | -1009708.3333 | -1009708.3333 | 0 | 0 | 0 | 0 | 0 | 0 | 0 | 0 | 0 | 0 | 0 | 0 | 0 | 0 | 0 | 0 | 0 | 0 | 0 | 0 | 0 | 0 | 0 | 0 | 0 | 0 | 0 | 0
| Rente | Euro |  | -212038.75 | -196668.6702 | -180914.3384 | -164766.1483 | -148214.2535 | -131248.5613 | -113858.7268 | -96034.1464 | -77763.9515 | -59037.0017 | -39841.8782 | -20166.8766 | 0 | 0 | 0 | 0 | 0 | 0 | 0 | 0 | 0 | 0 | 0 | 0 | 0 | 0 | 0 | 0 | 0 | 0 | 0 | 0 | 0 | 0 | 0 | 0 | 0 | 0 | 0 | 0
| Aflossing | Euro |  | -614803.1919 | -630173.2717 | -645927.6035 | -662075.7936 | -678627.6884 | -695593.3806 | -712983.2152 | -730807.7955 | -749077.9904 | -767804.9402 | -787000.0637 | -806675.0653 | 0 | 0 | 0 | 0 | 0 | 0 | 0 | 0 | 0 | 0 | 0 | 0 | 0 | 0 | 0 | 0 | 0 | 0 | 0 | 0 | 0 | 0 | 0 | 0 | 0 | 0 | 0 | 0
| Totale lasten lening | Euro |  | -826841.9419 | -826841.9419 | -826841.9419 | -826841.9419 | -826841.9419 | -826841.9419 | -826841.9419 | -826841.9419 | -826841.9419 | -826841.9419 | -826841.9419 | -826841.9419 | 0 | 0 | 0 | 0 | 0 | 0 | 0 | 0 | 0 | 0 | 0 | 0 | 0 | 0 | 0 | 0 | 0 | 0 | 0 | 0 | 0 | 0 | 0 | 0 | 0 | 0 | 0 | 0
| Belastbaar inkomen | Euro |  | -2379131.8833 | -2381122.5755 | -2382989.4273 | -2384726.7386 | -2386328.6276 | -2387789.026 | -2389101.6734 | -2390260.1123 | -2391257.6819 | -2392087.5131 | -2392742.5222 | -2393215.4053 | 0 | 0 | 0 | 0 | 0 | 0 | 0 | 0 | 0 | 0 | 0 | 0 | 0 | 0 | 0 | 0 | 0 | 0 | 0 | 0 | 0 | 0 | 0 | 0 | 0 | 0 | 0 | 0
| Belasting bedrag | Euro |  | 594782.9708 | 595280.6439 | 595747.3568 | 596181.6846 | 596582.1569 | 596947.2565 | 597275.4184 | 597565.0281 | 597814.4205 | 598021.8783 | 598185.6306 | 598303.8513 | 0 | 0 | 0 | 0 | 0 | 0 | 0 | 0 | 0 | 0 | 0 | 0 | 0 | 0 | 0 | 0 | 0 | 0 | 0 | 0 | 0 | 0 | 0 | 0 | 0 | 0 | 0 | 0
| Netto inkomen na belasting | Euro |  | -1389443.7711 | -1406306.87 | -1423461.3407 | -1440912.5142 | -1458665.8258 | -1476726.8168 | -1495101.1369 | -1513794.5464 | -1532812.9185 | -1552162.2416 | -1571848.622 | -1591878.2859 | 0 | 0 | 0 | 0 | 0 | 0 | 0 | 0 | 0 | 0 | 0 | 0 | 0 | 0 | 0 | 0 | 0 | 0 | 0 | 0 | 0 | 0 | 0 | 0 | 0 | 0 | 0 | 0
| Project cashflow | Euro | -12116500 | -562601.8292 | -579464.9281 | -596619.3987 | -614070.5723 | -631823.8839 | -649884.8749 | -668259.195 | -686952.6045 | -705970.9766 | -725320.2997 | -745006.6801 | -765036.344 | 0 | 0 | 0 | 0 | 0 | 0 | 0 | 0 | 0 | 0 | 0 | 0 | 0 | 0 | 0 | 0 | 0 | 0 | 0 | 0 | 0 | 0 | 0 | 0 | 0 | 0 | 0 | 0
| Equity cashflow | Euro | -3634950 | -1389443.7711 | -1406306.87 | -1423461.3407 | -1440912.5142 | -1458665.8258 | -1476726.8168 | -1495101.1369 | -1513794.5464 | -1532812.9185 | -1552162.2416 | -1571848.622 | -1591878.2859 | 0 | 0 | 0 | 0 | 0 | 0 | 0 | 0 | 0 | 0 | 0 | 0 | 0 | 0 | 0 | 0 | 0 | 0 | 0 | 0 | 0 | 0 | 0 | 0 | 0 | 0 | 0 | 0
| Subsidiebasis: energieproductie | kWh |  | 35992000 | 35992000 | 35992000 | 35992000 | 35992000 | 35992000 | 35992000 | 35992000 | 35992000 | 35992000 | 35992000 | 35992000 | 0 | 0 | 0 | 0 | 0 | 0 | 0 | 0 | 0 | 0 | 0 | 0 | 0 | 0 | 0 | 0 | 0 | 0 | 0 | 0 | 0 | 0 | 0 | 0 | 0 | 0 | 0 | 0
| Terug te verdienen investering |  | 0: 12116500; 1: 10646154.75; 2: 9177800.1922; 3: 7711312.4862; 4: 6246562.0914; 5: 4783413.5857; 6: 3321725.4783; 7: 1861350.0184; 8: 402132.9974; 9: -1056086.4541; 10: -2513476.0744; 11: -3970210.6855; 12: -5426472.4135; 13: -5426472.4135; 14: -5426472.4135; 15: -5426472.4135; 16: -5426472.4135; 17: -5426472.4135; 18: -5426472.4135; 19: -5426472.4135; 20: -5426472.4135; 21: -5426472.4135
| DSCR |  | 1: 2.0347; 2: 2.0137; 3: 1.9924; 4: 1.9708; 5: 1.9488; 6: 1.9265; 7: 1.9039; 8: 1.881; 9: 1.8577; 10: 1.834; 11: 1.81; 12: 1.7856
Tabel: Projectparameters
| Verdisconteerde inkomsten | euro | 0: -7906731.3464
| Verdisconteerde energieafzet | kWh | 0: 146324189.2524
| Totale investering | Euro | 0: 12116500
| DSCR (gemiddeld) |  | 0: 1.9133
| Projectrente (WACC nominaal/reëel) |  | 0: 06% / 04%
| Projectrendement (IRR) |  | 0: n.v.t.
| Rendement op eigen vermogen (IRR) |  | 0: n.v.t.
| Aandeel lening | Euro | 0: 8481550
| Aandeel equity | Euro | 0: 3634950
| Warmtekrachtverhouding | W:E | 0: 0.99512
| Samengesteld aantal vollasturen | uur/jaar | 0: 7352.809
| Terugverdientijd | jaren | 0: tussen 8 en 9 jaren; 2: 0.066667

## 77
Berekening basisbedragen: SDE++ 2021
Monomestvergisting >400 kW, warmte
| BASISBEDRAG | Waarde | Eenheid | Toelichting
| Basisbedrag | 0.0674 | Euro/kWh
| CO2-subsidie-intensiteit | 97 | Euro/t CO2
| Langetermijnprijs | 0.0307 | Euro/kWh
| Netto emissiefactor | 0.3788 | kg CO2/kWh
| Productie-eenheid | kWh
| Vermogenseenheid | kW
| CONVERSIEFACTOREN | Waarde | Eenheid | Toelichting
| Verbrandingswaarde methaan (onderwaarde) | 35.8 | MJ/Nm3
| Verbrandingswaarde hernieuwbaar gas (onderwaarde) | 31.65 | MJ/Nm3
| Verbrandingswaarde hernieuwbaar gas (bovenwaarde) | 35.17 | MJ/Nm3
| kWh naar MJ | 3.6 | MJ/kWh
| INPUTVARIABELEN | Waarde | Eenheid | Toelichting
| Inputvermogen | 5500 | kW
Gaat het om een installatie voor hernieuwbaar gas?
Methaangehalte hernieuwbaar gas voor gaszuivering
| Vermogen hernieuwbaargasproductie (voor zuivering) | 0 | Nm3/uur
| Outputvermogen (thermisch of hernieuwbaar gas) | 4565 | kW
| Outputvermogen (hernieuwbaar gas) | 0 | Nm3/uur
| Outputvermogen (elektrisch of overig) |  | kW
| Vollasturen levering (thermisch of hernieuwbaar gas) | 7000 | uur/jaar | Bij een installatie voor gecombineerde opwekking, wordt de bedrijfstijd genomen als maximum van de vollasturen warmte en vollasturen elektriciteit.
| Vollasturen levering (elektrisch of overig) |  | uur/jaar | Bij een installatie voor gecombineerde opwekking, wordt de bedrijfstijd genomen als maximum van de vollasturen warmte en vollasturen elektriciteit.
| Max. elektrisch rendement | 0%
| Elektrisch rendement | 0%
| Thermisch rendement of rendement gasproductie | 83%
| Elektriciteitsderving bij warmtelevering |  | elektriciteit : warmte
| Investeringskosten |  | Euro/kW
|  | 2478 | Euro/kW
| Totale investeringskosten | 11.3121 | Euro (miljoen)
| Vaste O&M-kosten |  | Euro/kW/jaar
|  | 121 | Euro/kW/jaar
| Totale jaarlijkse vaste O&M-kosten | 552.365 | Euro (duizend)
| Variabele O&M-kosten (incl. contractkosten) | 0.0019 | Euro/kWh
| Energie-inhoud brandstof | 0.53 | GJ/ton
| Biomassadoorzet | 261509.434 | ton/jaar
| Netto brandstofprijs (aan de poort, incl. risico-opslag) | 0 | Euro/ton
| Relatief elektriciteitsgebruik |  | kWh/kWh
| Elektriciteitsgebruik | 0 | MWh/jaar
| Relatief warmtegebruik |  | kWh/kWh
| Warmtegebruik | 0 | MWh/jaar
| Relatief gasverbruik |  | kWh/kWh
| Gasverbruik |  | MWh/jaar
EMISSIEFACTOR
| Productie van warmte of overig | 0.226 | kg CO2/kWh
| Productie van elektriciteit of overig | 0.216 | kg CO2/kWh
| Productie van gas | 0.183 | kg CO2/kWh
| Gebruik van biomassa | -22.5 | kg CO2/ton
| Gebruik van warmte | 0 | kg CO2/kWh
| Gebruik van elektriciteit | 0.216 | kg CO2/kWh
| Gebruik van gas |  | kg CO2/kWh
| Elektriciteitsprijs na subsidieperiode (incl PIF) |  | Euro/kWh
| Vollasturen na subsidieperiode |  | uur/jaar
| Prijs warmte of overige na subsidieperiode |  | Euro/kWh
| Vollasturen na subsidieperiode |  | uur/jaar
| Investeringssubsidie t.g.v. vreemd vermogen |  | Euro
| Investeringssubsidie t.g.v. eigen vermogen (NCW) |  | Euro
| Inflatie | 1.5%
| Rente lening | 2.5%
| Vereiste return on equity | 15%
| Equity share in investering incl. EIA effect | 30%
| Debt share in investering incl. EIA effect | 70%
| Vennootschapsbelasting | 25%
| Economische levensduur | 12 | jaar
| Termijn lening | 12 | jaar
| Afschrijvingstermijn | 12 | jaar
| Beleidsperiode | 12 | jaar
X
| Onregelmatige cashflow | X |  | Toelichting
| Energieprijzen |  | Jaar | 2021 | 2022 | 2023 | 2024 | 2025 | 2026 | 2027 | 2028 | 2029 | 2030 | 2031 | 2032 | 2033 | 2034 | 2035 | 2036 | 2037 | 2038 | 2039 | 2040 | 2041
Basisbedrag
| Inflator |  | index | 1 | 1.015 | 1.0302 | 1.0457 | 1.0614 | 1.0773 | 1.0934 | 1.1098 | 1.1265 | 1.1434 | 1.1605 | 1.1779 | 1.1956 | 1.2136 | 1.2318 | 1.2502 | 1.269 | 1.288 | 1.3073 | 1.327 | 1.3469 | 1.3671 | 1.3876 | 1.4084 | 1.4295 | 1.4509 | 1.4727 | 1.4948 | 1.5172 | 1.54 | 1.5631 | 1.5865 | 1.6103 | 1.6345 | 1.659 | 1.6839 | 1.7091 | 1.7348 | 1.7608 | 1.7872
Tabel: Nominale kasstroom (positieve bedragen = gunstig voor de producent)
| Positieve bedragen = gunstig voor de producent |  | 0 | 1 | 2 | 3 | 4 | 5 | 6 | 7 | 8 | 9 | 10 | 11 | 12 | 13 | 14 | 15 | 16 | 17 | 18 | 19 | 20 | 21 | 22 | 23 | 24 | 25 | 26 | 27 | 28 | 29 | 30 | 31 | 32 | 33 | 34 | 35 | 36 | 37 | 38 | 39 | 40
| Investering | Euro | 0: -11312070
| Afzet elektriciteit of overige | kWh |  | 0 | 0 | 0 | 0 | 0 | 0 | 0 | 0 | 0 | 0 | 0 | 0 | 0 | 0 | 0 | 0 | 0 | 0 | 0 | 0 | 0 | 0 | 0 | 0 | 0 | 0 | 0 | 0 | 0 | 0 | 0 | 0 | 0 | 0 | 0 | 0 | 0 | 0 | 0 | 0
| Afzet warmte of overige | kWh |  | 31955000 | 31955000 | 31955000 | 31955000 | 31955000 | 31955000 | 31955000 | 31955000 | 31955000 | 31955000 | 31955000 | 31955000 | 0 | 0 | 0 | 0 | 0 | 0 | 0 | 0 | 0 | 0 | 0 | 0 | 0 | 0 | 0 | 0 | 0 | 0 | 0 | 0 | 0 | 0 | 0 | 0 | 0 | 0 | 0 | 0
| Afzet hernieuwbaar gas | kWh (HHV) |  | 0 | 0 | 0 | 0 | 0 | 0 | 0 | 0 | 0 | 0 | 0 | 0 | 0 | 0 | 0 | 0 | 0 | 0 | 0 | 0 | 0 | 0 | 0 | 0 | 0 | 0 | 0 | 0 | 0 | 0 | 0 | 0 | 0 | 0 | 0 | 0 | 0 | 0 | 0 | 0
| Afzet duurzame energie | kWh |  | 31955000 | 31955000 | 31955000 | 31955000 | 31955000 | 31955000 | 31955000 | 31955000 | 31955000 | 31955000 | 31955000 | 31955000 | 0 | 0 | 0 | 0 | 0 | 0 | 0 | 0 | 0 | 0 | 0 | 0 | 0 | 0 | 0 | 0 | 0 | 0 | 0 | 0 | 0 | 0 | 0 | 0 | 0 | 0 | 0 | 0
| Operationele kosten | Euro |  | -613079.5 | -622275.6925 | -631609.8279 | -641083.9753 | -650700.2349 | -660460.7385 | -670367.6495 | -680423.1643 | -690629.5117 | -700988.9544 | -711503.7887 | -722176.3456 | 0 | 0 | 0 | 0 | 0 | 0 | 0 | 0 | 0 | 0 | 0 | 0 | 0 | 0 | 0 | 0 | 0 | 0 | 0 | 0 | 0 | 0 | 0 | 0 | 0 | 0 | 0 | 0
| Brandstofkosten (biomassa) | Euro |  | 0 | 0 | 0 | 0 | 0 | 0 | 0 | 0 | 0 | 0 | 0 | 0 | 0 | 0 | 0 | 0 | 0 | 0 | 0 | 0 | 0 | 0 | 0 | 0 | 0 | 0 | 0 | 0 | 0 | 0 | 0 | 0 | 0 | 0 | 0 | 0 | 0 | 0 | 0 | 0
| Marktwaarde elektriciteit | Euro/kWh |  | 0 | 0 | 0 | 0 | 0 | 0 | 0 | 0 | 0 | 0 | 0 | 0 | 0 | 0 | 0 | 0 | 0 | 0 | 0 | 0 | 0 | 0 | 0 | 0 | 0 | 0 | 0 | 0 | 0 | 0 | 0 | 0 | 0 | 0 | 0 | 0 | 0 | 0 | 0 | 0
| Marktwaarde warmte of hernieuwbaar gas | Euro/kWh |  | 0 | 0 | 0 | 0 | 0 | 0 | 0 | 0 | 0 | 0 | 0 | 0 | 0 | 0 | 0 | 0 | 0 | 0 | 0 | 0 | 0 | 0 | 0 | 0 | 0 | 0 | 0 | 0 | 0 | 0 | 0 | 0 | 0 | 0 | 0 | 0 | 0 | 0 | 0 | 0
| Correctiebedrag | Euro/kWh |  | 0 | 0 | 0 | 0 | 0 | 0 | 0 | 0 | 0 | 0 | 0 | 0 | 0 | 0 | 0 | 0 | 0 | 0 | 0 | 0 | 0 | 0 | 0 | 0 | 0 | 0 | 0 | 0 | 0 | 0 | 0 | 0 | 0 | 0 | 0 | 0 | 0 | 0 | 0 | 0
| Basisbedrag | Euro/kWh |  | 0 | 0 | 0 | 0 | 0 | 0 | 0 | 0 | 0 | 0 | 0 | 0 | 0 | 0 | 0 | 0 | 0 | 0 | 0 | 0 | 0 | 0 | 0 | 0 | 0 | 0 | 0 | 0 | 0 | 0 | 0 | 0 | 0 | 0 | 0 | 0 | 0 | 0 | 0 | 0
| SDE-vergoeding | Euro |  | 0 | 0 | 0 | 0 | 0 | 0 | 0 | 0 | 0 | 0 | 0 | 0 | 0 | 0 | 0 | 0 | 0 | 0 | 0 | 0 | 0 | 0 | 0 | 0 | 0 | 0 | 0 | 0 | 0 | 0 | 0 | 0 | 0 | 0 | 0 | 0 | 0 | 0 | 0 | 0
| Marktinkomsten | Euro |  | 0 | 0 | 0 | 0 | 0 | 0 | 0 | 0 | 0 | 0 | 0 | 0 | 0 | 0 | 0 | 0 | 0 | 0 | 0 | 0 | 0 | 0 | 0 | 0 | 0 | 0 | 0 | 0 | 0 | 0 | 0 | 0 | 0 | 0 | 0 | 0 | 0 | 0 | 0 | 0
| Inkomen totaal (nominaal) | Euro |  | 0 | 0 | 0 | 0 | 0 | 0 | 0 | 0 | 0 | 0 | 0 | 0 | 0 | 0 | 0 | 0 | 0 | 0 | 0 | 0 | 0 | 0 | 0 | 0 | 0 | 0 | 0 | 0 | 0 | 0 | 0 | 0 | 0 | 0 | 0 | 0 | 0 | 0 | 0 | 0
| Kosten totaal (nominaal) | Euro |  | -613079.5 | -622275.6925 | -631609.8279 | -641083.9753 | -650700.2349 | -660460.7385 | -670367.6495 | -680423.1643 | -690629.5117 | -700988.9544 | -711503.7887 | -722176.3456 | 0 | 0 | 0 | 0 | 0 | 0 | 0 | 0 | 0 | 0 | 0 | 0 | 0 | 0 | 0 | 0 | 0 | 0 | 0 | 0 | 0 | 0 | 0 | 0 | 0 | 0 | 0 | 0
| Bruto inkomen (nominaal) | Euro |  | -613079.5 | -622275.6925 | -631609.8279 | -641083.9753 | -650700.2349 | -660460.7385 | -670367.6495 | -680423.1643 | -690629.5117 | -700988.9544 | -711503.7887 | -722176.3456 | 0 | 0 | 0 | 0 | 0 | 0 | 0 | 0 | 0 | 0 | 0 | 0 | 0 | 0 | 0 | 0 | 0 | 0 | 0 | 0 | 0 | 0 | 0 | 0 | 0 | 0 | 0 | 0
| Afschrijving | Euro |  | -942672.5 | -942672.5 | -942672.5 | -942672.5 | -942672.5 | -942672.5 | -942672.5 | -942672.5 | -942672.5 | -942672.5 | -942672.5 | -942672.5 | 0 | 0 | 0 | 0 | 0 | 0 | 0 | 0 | 0 | 0 | 0 | 0 | 0 | 0 | 0 | 0 | 0 | 0 | 0 | 0 | 0 | 0 | 0 | 0 | 0 | 0 | 0 | 0
| Rente | Euro |  | -197961.225 | -183611.5845 | -168903.2031 | -153827.1121 | -138374.1188 | -122534.8007 | -106299.4996 | -89658.316 | -72601.1029 | -55117.4593 | -37196.7247 | -18827.9718 | 0 | 0 | 0 | 0 | 0 | 0 | 0 | 0 | 0 | 0 | 0 | 0 | 0 | 0 | 0 | 0 | 0 | 0 | 0 | 0 | 0 | 0 | 0 | 0 | 0 | 0 | 0 | 0
| Aflossing | Euro |  | -573985.6182 | -588335.2587 | -603043.6401 | -618119.7311 | -633572.7244 | -649412.0425 | -665647.3436 | -682288.5272 | -699345.7404 | -716829.3839 | -734750.1185 | -753118.8714 | 0 | 0 | 0 | 0 | 0 | 0 | 0 | 0 | 0 | 0 | 0 | 0 | 0 | 0 | 0 | 0 | 0 | 0 | 0 | 0 | 0 | 0 | 0 | 0 | 0 | 0 | 0 | 0
| Totale lasten lening | Euro |  | -771946.8432 | -771946.8432 | -771946.8432 | -771946.8432 | -771946.8432 | -771946.8432 | -771946.8432 | -771946.8432 | -771946.8432 | -771946.8432 | -771946.8432 | -771946.8432 | 0 | 0 | 0 | 0 | 0 | 0 | 0 | 0 | 0 | 0 | 0 | 0 | 0 | 0 | 0 | 0 | 0 | 0 | 0 | 0 | 0 | 0 | 0 | 0 | 0 | 0 | 0 | 0
| Belastbaar inkomen | Euro |  | -1753713.225 | -1748559.777 | -1743185.531 | -1737583.5874 | -1731746.8537 | -1725668.0391 | -1719339.6492 | -1712753.9803 | -1705903.1146 | -1698778.9138 | -1691373.0135 | -1683676.8174 | 0 | 0 | 0 | 0 | 0 | 0 | 0 | 0 | 0 | 0 | 0 | 0 | 0 | 0 | 0 | 0 | 0 | 0 | 0 | 0 | 0 | 0 | 0 | 0 | 0 | 0 | 0 | 0
| Belasting bedrag | Euro |  | 438428.3063 | 437139.9443 | 435796.3827 | 434395.8968 | 432936.7134 | 431417.0098 | 429834.9123 | 428188.4951 | 426475.7786 | 424694.7284 | 422843.2534 | 420919.2043 | 0 | 0 | 0 | 0 | 0 | 0 | 0 | 0 | 0 | 0 | 0 | 0 | 0 | 0 | 0 | 0 | 0 | 0 | 0 | 0 | 0 | 0 | 0 | 0 | 0 | 0 | 0 | 0
| Netto inkomen na belasting | Euro |  | -946598.037 | -957082.5915 | -967760.2884 | -978634.9217 | -989710.3647 | -1000990.5719 | -1012479.5805 | -1024181.5124 | -1036100.5763 | -1048241.0692 | -1060607.3786 | -1073203.9844 | 0 | 0 | 0 | 0 | 0 | 0 | 0 | 0 | 0 | 0 | 0 | 0 | 0 | 0 | 0 | 0 | 0 | 0 | 0 | 0 | 0 | 0 | 0 | 0 | 0 | 0 | 0 | 0
| Project cashflow | Euro | -11312070 | -174651.1937 | -185135.7482 | -195813.4451 | -206688.0785 | -217763.5215 | -229043.7287 | -240532.7372 | -252234.6692 | -264153.7331 | -276294.226 | -288660.5354 | -301257.1412 | 0 | 0 | 0 | 0 | 0 | 0 | 0 | 0 | 0 | 0 | 0 | 0 | 0 | 0 | 0 | 0 | 0 | 0 | 0 | 0 | 0 | 0 | 0 | 0 | 0 | 0 | 0 | 0
| Equity cashflow | Euro | -3393621 | -946598.037 | -957082.5915 | -967760.2884 | -978634.9217 | -989710.3647 | -1000990.5719 | -1012479.5805 | -1024181.5124 | -1036100.5763 | -1048241.0692 | -1060607.3786 | -1073203.9844 | 0 | 0 | 0 | 0 | 0 | 0 | 0 | 0 | 0 | 0 | 0 | 0 | 0 | 0 | 0 | 0 | 0 | 0 | 0 | 0 | 0 | 0 | 0 | 0 | 0 | 0 | 0 | 0
| Subsidiebasis: energieproductie | kWh |  | 31955000 | 31955000 | 31955000 | 31955000 | 31955000 | 31955000 | 31955000 | 31955000 | 31955000 | 31955000 | 31955000 | 31955000 | 0 | 0 | 0 | 0 | 0 | 0 | 0 | 0 | 0 | 0 | 0 | 0 | 0 | 0 | 0 | 0 | 0 | 0 | 0 | 0 | 0 | 0 | 0 | 0 | 0 | 0 | 0 | 0
| Terug te verdienen investering |  | 0: 11312070; 1: 9969343.725; 2: 8621464.002; 3: 7268210.033; 4: 5909354.1204; 5: 4544661.4741; 6: 3173890.0133; 7: 1796790.1624; 8: 413104.6427; 9: -977431.7427; 10: -2375092.3289; 11: -3780158.8154; 12: -5192921.4981; 13: -5192921.4981; 14: -5192921.4981; 15: -5192921.4981; 16: -5192921.4981; 17: -5192921.4981; 18: -5192921.4981; 19: -5192921.4981; 20: -5192921.4981; 21: -5192921.4981
| DSCR |  | 1: 1.9958; 2: 1.9839; 3: 1.9718; 4: 1.9596; 5: 1.9471; 6: 1.9345; 7: 1.9216; 8: 1.9086; 9: 1.8954; 10: 1.882; 11: 1.8683; 12: 1.8545
Tabel: Projectparameters
| Verdisconteerde inkomsten | euro | 0: -5365122.0808
| Verdisconteerde energieafzet | kWh | 0: 129911910.0789
| Totale investering | Euro | 0: 11312070
| DSCR (gemiddeld) |  | 0: 1.9269
| Projectrente (WACC nominaal/reëel) |  | 0: 06% / 04%
| Projectrendement (IRR) |  | 0: n.v.t.
| Rendement op eigen vermogen (IRR) |  | 0: n.v.t.
| Aandeel lening | Euro | 0: 7918449
| Aandeel equity | Euro | 0: 3393621
| Warmtekrachtverhouding | W:E | 0: 0
| Samengesteld aantal vollasturen | uur/jaar | 0: 7000
| Terugverdientijd | jaren | 0: tussen 8 en 9 jaren; 2: 0.066667

## 78
Berekening basisbedragen: SDE++ 2021
Verbeterde slibgisting, hernieuwbaar gas
| BASISBEDRAG | Waarde | Eenheid | Toelichting
| Basisbedrag | 0.0848 | Euro/kWh
| CO2-subsidie-intensiteit | 352 | Euro/t CO2
| Langetermijnprijs | 0.0203 | Euro/kWh
| Netto emissiefactor | 0.183 | kg CO2/kWh
| Productie-eenheid | kWh
| Vermogenseenheid | kW
| CONVERSIEFACTOREN | Waarde | Eenheid | Toelichting
| Verbrandingswaarde methaan (onderwaarde) | 35.8 | MJ/Nm3
| Verbrandingswaarde hernieuwbaar gas (onderwaarde) | 31.65 | MJ/Nm3
| Verbrandingswaarde hernieuwbaar gas (bovenwaarde) | 35.17 | MJ/Nm3
| kWh naar MJ | 3.6 | MJ/kWh
| INPUTVARIABELEN | Waarde | Eenheid | Toelichting
| Inputvermogen | 1900 | kW
| Gaat het om een installatie voor hernieuwbaar gas? | Ja
| Methaangehalte hernieuwbaar gas voor gaszuivering | 58%
| Vermogen hernieuwbaargasproductie (voor zuivering) | 329.4163 | Nm3/uur
| Outputvermogen (thermisch of hernieuwbaar gas) | 1159 | kW
| Outputvermogen (hernieuwbaar gas) | 131.8294 | Nm3/uur
| Outputvermogen (elektrisch of overig) |  | kW
| Vollasturen levering (thermisch of hernieuwbaar gas) | 8000 | uur/jaar | Bij een installatie voor gecombineerde opwekking, wordt de bedrijfstijd genomen als maximum van de vollasturen warmte en vollasturen elektriciteit.
| Vollasturen levering (elektrisch of overig) |  | uur/jaar | Bij een installatie voor gecombineerde opwekking, wordt de bedrijfstijd genomen als maximum van de vollasturen warmte en vollasturen elektriciteit.
| Max. elektrisch rendement | 0%
| Elektrisch rendement | 0%
| Thermisch rendement of rendement gasproductie | 61%
| Elektriciteitsderving bij warmtelevering |  | elektriciteit : warmte
| Investeringskosten |  | Euro/kW
|  | 9106 | Euro/kW
| Totale investeringskosten | 10.5539 | Euro (miljoen)
| Vaste O&M-kosten |  | Euro/kW/jaar
|  | -447 | Euro/kW/jaar
| Totale jaarlijkse vaste O&M-kosten | -518.073 | Euro (duizend)
| Variabele O&M-kosten (incl. contractkosten) | 0.0019 | Euro/kWh
| Energie-inhoud brandstof | 0.36 | GJ/ton
| Biomassadoorzet | 152000 | ton/jaar
| Netto brandstofprijs (aan de poort, incl. risico-opslag) | 0 | Euro/ton
| Relatief elektriciteitsgebruik |  | kWh/kWh
| Elektriciteitsgebruik | 0 | MWh/jaar
| Relatief warmtegebruik |  | kWh/kWh
| Warmtegebruik | 0 | MWh/jaar
| Relatief gasverbruik |  | kWh/kWh
| Gasverbruik |  | MWh/jaar
EMISSIEFACTOR
| Productie van warmte of overig | 0.226 | kg CO2/kWh
| Productie van elektriciteit of overig | 0.216 | kg CO2/kWh
| Productie van gas | 0.183 | kg CO2/kWh
| Gebruik van biomassa | 0 | kg CO2/ton
| Gebruik van warmte | 0 | kg CO2/kWh
| Gebruik van elektriciteit | 0.216 | kg CO2/kWh
| Gebruik van gas |  | kg CO2/kWh
| Elektriciteitsprijs na subsidieperiode (incl PIF) |  | Euro/kWh
| Vollasturen na subsidieperiode |  | uur/jaar
| Prijs warmte of overige na subsidieperiode |  | Euro/kWh
| Vollasturen na subsidieperiode |  | uur/jaar
| Investeringssubsidie t.g.v. vreemd vermogen |  | Euro
| Investeringssubsidie t.g.v. eigen vermogen (NCW) |  | Euro
| Inflatie | 1.5%
| Rente lening | 2.5%
| Vereiste return on equity | 15%
| Equity share in investering incl. EIA effect | 30%
| Debt share in investering incl. EIA effect | 70%
| Vennootschapsbelasting | 25%
| Economische levensduur | 12 | jaar
| Termijn lening | 12 | jaar
| Afschrijvingstermijn | 12 | jaar
| Beleidsperiode | 12 | jaar
X
| Onregelmatige cashflow | X |  | Toelichting
| Energieprijzen |  | Jaar | 2021 | 2022 | 2023 | 2024 | 2025 | 2026 | 2027 | 2028 | 2029 | 2030 | 2031 | 2032 | 2033 | 2034 | 2035 | 2036 | 2037 | 2038 | 2039 | 2040 | 2041
Basisbedrag
| Inflator |  | index | 1 | 1.015 | 1.0302 | 1.0457 | 1.0614 | 1.0773 | 1.0934 | 1.1098 | 1.1265 | 1.1434 | 1.1605 | 1.1779 | 1.1956 | 1.2136 | 1.2318 | 1.2502 | 1.269 | 1.288 | 1.3073 | 1.327 | 1.3469 | 1.3671 | 1.3876 | 1.4084 | 1.4295 | 1.4509 | 1.4727 | 1.4948 | 1.5172 | 1.54 | 1.5631 | 1.5865 | 1.6103 | 1.6345 | 1.659 | 1.6839 | 1.7091 | 1.7348 | 1.7608 | 1.7872
Tabel: Nominale kasstroom (positieve bedragen = gunstig voor de producent)
| Positieve bedragen = gunstig voor de producent |  | 0 | 1 | 2 | 3 | 4 | 5 | 6 | 7 | 8 | 9 | 10 | 11 | 12 | 13 | 14 | 15 | 16 | 17 | 18 | 19 | 20 | 21 | 22 | 23 | 24 | 25 | 26 | 27 | 28 | 29 | 30 | 31 | 32 | 33 | 34 | 35 | 36 | 37 | 38 | 39 | 40
| Investering | Euro | 0: -10553854
| Afzet elektriciteit of overige | kWh |  | 0 | 0 | 0 | 0 | 0 | 0 | 0 | 0 | 0 | 0 | 0 | 0 | 0 | 0 | 0 | 0 | 0 | 0 | 0 | 0 | 0 | 0 | 0 | 0 | 0 | 0 | 0 | 0 | 0 | 0 | 0 | 0 | 0 | 0 | 0 | 0 | 0 | 0 | 0 | 0
| Afzet warmte of overige | kWh |  | 0 | 0 | 0 | 0 | 0 | 0 | 0 | 0 | 0 | 0 | 0 | 0 | 0 | 0 | 0 | 0 | 0 | 0 | 0 | 0 | 0 | 0 | 0 | 0 | 0 | 0 | 0 | 0 | 0 | 0 | 0 | 0 | 0 | 0 | 0 | 0 | 0 | 0 | 0 | 0
| Afzet hernieuwbaar gas | kWh (HHV) |  | 10303198.7362 | 10303198.7362 | 10303198.7362 | 10303198.7362 | 10303198.7362 | 10303198.7362 | 10303198.7362 | 10303198.7362 | 10303198.7362 | 10303198.7362 | 10303198.7362 | 10303198.7362 | 0 | 0 | 0 | 0 | 0 | 0 | 0 | 0 | 0 | 0 | 0 | 0 | 0 | 0 | 0 | 0 | 0 | 0 | 0 | 0 | 0 | 0 | 0 | 0 | 0 | 0 | 0 | 0
| Afzet duurzame energie | kWh |  | 10303198.7362 | 10303198.7362 | 10303198.7362 | 10303198.7362 | 10303198.7362 | 10303198.7362 | 10303198.7362 | 10303198.7362 | 10303198.7362 | 10303198.7362 | 10303198.7362 | 10303198.7362 | 0 | 0 | 0 | 0 | 0 | 0 | 0 | 0 | 0 | 0 | 0 | 0 | 0 | 0 | 0 | 0 | 0 | 0 | 0 | 0 | 0 | 0 | 0 | 0 | 0 | 0 | 0 | 0
| Operationele kosten | Euro |  | 498496.9224 | 505974.3762 | 513563.9919 | 521267.4518 | 529086.4635 | 537022.7605 | 545078.1019 | 553254.2734 | 561553.0875 | 569976.3838 | 578526.0296 | 587203.92 | 0 | 0 | 0 | 0 | 0 | 0 | 0 | 0 | 0 | 0 | 0 | 0 | 0 | 0 | 0 | 0 | 0 | 0 | 0 | 0 | 0 | 0 | 0 | 0 | 0 | 0 | 0 | 0
| Brandstofkosten (biomassa) | Euro |  | 0 | 0 | 0 | 0 | 0 | 0 | 0 | 0 | 0 | 0 | 0 | 0 | 0 | 0 | 0 | 0 | 0 | 0 | 0 | 0 | 0 | 0 | 0 | 0 | 0 | 0 | 0 | 0 | 0 | 0 | 0 | 0 | 0 | 0 | 0 | 0 | 0 | 0 | 0 | 0
| Marktwaarde elektriciteit | Euro/kWh |  | 0 | 0 | 0 | 0 | 0 | 0 | 0 | 0 | 0 | 0 | 0 | 0 | 0 | 0 | 0 | 0 | 0 | 0 | 0 | 0 | 0 | 0 | 0 | 0 | 0 | 0 | 0 | 0 | 0 | 0 | 0 | 0 | 0 | 0 | 0 | 0 | 0 | 0 | 0 | 0
| Marktwaarde warmte of hernieuwbaar gas | Euro/kWh |  | 0 | 0 | 0 | 0 | 0 | 0 | 0 | 0 | 0 | 0 | 0 | 0 | 0 | 0 | 0 | 0 | 0 | 0 | 0 | 0 | 0 | 0 | 0 | 0 | 0 | 0 | 0 | 0 | 0 | 0 | 0 | 0 | 0 | 0 | 0 | 0 | 0 | 0 | 0 | 0
| Correctiebedrag | Euro/kWh |  | 0 | 0 | 0 | 0 | 0 | 0 | 0 | 0 | 0 | 0 | 0 | 0 | 0 | 0 | 0 | 0 | 0 | 0 | 0 | 0 | 0 | 0 | 0 | 0 | 0 | 0 | 0 | 0 | 0 | 0 | 0 | 0 | 0 | 0 | 0 | 0 | 0 | 0 | 0 | 0
| Basisbedrag | Euro/kWh |  | 0 | 0 | 0 | 0 | 0 | 0 | 0 | 0 | 0 | 0 | 0 | 0 | 0 | 0 | 0 | 0 | 0 | 0 | 0 | 0 | 0 | 0 | 0 | 0 | 0 | 0 | 0 | 0 | 0 | 0 | 0 | 0 | 0 | 0 | 0 | 0 | 0 | 0 | 0 | 0
| SDE-vergoeding | Euro |  | 0 | 0 | 0 | 0 | 0 | 0 | 0 | 0 | 0 | 0 | 0 | 0 | 0 | 0 | 0 | 0 | 0 | 0 | 0 | 0 | 0 | 0 | 0 | 0 | 0 | 0 | 0 | 0 | 0 | 0 | 0 | 0 | 0 | 0 | 0 | 0 | 0 | 0 | 0 | 0
| Marktinkomsten | Euro |  | 0 | 0 | 0 | 0 | 0 | 0 | 0 | 0 | 0 | 0 | 0 | 0 | 0 | 0 | 0 | 0 | 0 | 0 | 0 | 0 | 0 | 0 | 0 | 0 | 0 | 0 | 0 | 0 | 0 | 0 | 0 | 0 | 0 | 0 | 0 | 0 | 0 | 0 | 0 | 0
| Inkomen totaal (nominaal) | Euro |  | 0 | 0 | 0 | 0 | 0 | 0 | 0 | 0 | 0 | 0 | 0 | 0 | 0 | 0 | 0 | 0 | 0 | 0 | 0 | 0 | 0 | 0 | 0 | 0 | 0 | 0 | 0 | 0 | 0 | 0 | 0 | 0 | 0 | 0 | 0 | 0 | 0 | 0 | 0 | 0
| Kosten totaal (nominaal) | Euro |  | 498496.9224 | 505974.3762 | 513563.9919 | 521267.4518 | 529086.4635 | 537022.7605 | 545078.1019 | 553254.2734 | 561553.0875 | 569976.3838 | 578526.0296 | 587203.92 | 0 | 0 | 0 | 0 | 0 | 0 | 0 | 0 | 0 | 0 | 0 | 0 | 0 | 0 | 0 | 0 | 0 | 0 | 0 | 0 | 0 | 0 | 0 | 0 | 0 | 0 | 0 | 0
| Bruto inkomen (nominaal) | Euro |  | 498496.9224 | 505974.3762 | 513563.9919 | 521267.4518 | 529086.4635 | 537022.7605 | 545078.1019 | 553254.2734 | 561553.0875 | 569976.3838 | 578526.0296 | 587203.92 | 0 | 0 | 0 | 0 | 0 | 0 | 0 | 0 | 0 | 0 | 0 | 0 | 0 | 0 | 0 | 0 | 0 | 0 | 0 | 0 | 0 | 0 | 0 | 0 | 0 | 0 | 0 | 0
| Afschrijving | Euro |  | -879487.8333 | -879487.8333 | -879487.8333 | -879487.8333 | -879487.8333 | -879487.8333 | -879487.8333 | -879487.8333 | -879487.8333 | -879487.8333 | -879487.8333 | -879487.8333 | 0 | 0 | 0 | 0 | 0 | 0 | 0 | 0 | 0 | 0 | 0 | 0 | 0 | 0 | 0 | 0 | 0 | 0 | 0 | 0 | 0 | 0 | 0 | 0 | 0 | 0 | 0 | 0
| Rente | Euro |  | -184692.445 | -171304.6203 | -157582.1 | -143516.5166 | -129099.2937 | -114321.6402 | -99174.5454 | -83648.7732 | -67734.8566 | -51423.0922 | -34703.5337 | -17565.9862 | 0 | 0 | 0 | 0 | 0 | 0 | 0 | 0 | 0 | 0 | 0 | 0 | 0 | 0 | 0 | 0 | 0 | 0 | 0 | 0 | 0 | 0 | 0 | 0 | 0 | 0 | 0 | 0
| Aflossing | Euro |  | -535512.9886 | -548900.8133 | -562623.3336 | -576688.917 | -591106.1399 | -605883.7934 | -621030.8882 | -636556.6604 | -652470.5769 | -668782.3414 | -685501.8999 | -702639.4474 | 0 | 0 | 0 | 0 | 0 | 0 | 0 | 0 | 0 | 0 | 0 | 0 | 0 | 0 | 0 | 0 | 0 | 0 | 0 | 0 | 0 | 0 | 0 | 0 | 0 | 0 | 0 | 0
| Totale lasten lening | Euro |  | -720205.4336 | -720205.4336 | -720205.4336 | -720205.4336 | -720205.4336 | -720205.4336 | -720205.4336 | -720205.4336 | -720205.4336 | -720205.4336 | -720205.4336 | -720205.4336 | 0 | 0 | 0 | 0 | 0 | 0 | 0 | 0 | 0 | 0 | 0 | 0 | 0 | 0 | 0 | 0 | 0 | 0 | 0 | 0 | 0 | 0 | 0 | 0 | 0 | 0 | 0 | 0
| Belastbaar inkomen | Euro |  | -565683.3559 | -544818.0774 | -523505.9414 | -501736.8982 | -479500.6635 | -456786.713 | -433584.2768 | -409882.3331 | -385669.6024 | -360934.5417 | -335665.3374 | -309849.8995 | 0 | 0 | 0 | 0 | 0 | 0 | 0 | 0 | 0 | 0 | 0 | 0 | 0 | 0 | 0 | 0 | 0 | 0 | 0 | 0 | 0 | 0 | 0 | 0 | 0 | 0 | 0 | 0
| Belasting bedrag | Euro |  | 141420.839 | 136204.5193 | 130876.4854 | 125434.2245 | 119875.1659 | 114196.6783 | 108396.0692 | 102470.5833 | 96417.4006 | 90233.6354 | 83916.3344 | 77462.4749 | 0 | 0 | 0 | 0 | 0 | 0 | 0 | 0 | 0 | 0 | 0 | 0 | 0 | 0 | 0 | 0 | 0 | 0 | 0 | 0 | 0 | 0 | 0 | 0 | 0 | 0 | 0 | 0
| Netto inkomen na belasting | Euro |  | -80287.6722 | -78026.538 | -75764.9563 | -73503.7573 | -71243.8042 | -68985.9948 | -66731.2625 | -64480.5769 | -62234.9454 | -59995.4143 | -57763.0696 | -55539.0387 | 0 | 0 | 0 | 0 | 0 | 0 | 0 | 0 | 0 | 0 | 0 | 0 | 0 | 0 | 0 | 0 | 0 | 0 | 0 | 0 | 0 | 0 | 0 | 0 | 0 | 0 | 0 | 0
| Project cashflow | Euro | -10553854 | 639917.7614 | 642178.8956 | 644440.4772 | 646701.6763 | 648961.6294 | 651219.4387 | 653474.1711 | 655724.8567 | 657970.4881 | 660210.0193 | 662442.364 | 664666.3949 | 0 | 0 | 0 | 0 | 0 | 0 | 0 | 0 | 0 | 0 | 0 | 0 | 0 | 0 | 0 | 0 | 0 | 0 | 0 | 0 | 0 | 0 | 0 | 0 | 0 | 0 | 0 | 0
| Equity cashflow | Euro | -3166156.2 | -80287.6722 | -78026.538 | -75764.9563 | -73503.7573 | -71243.8042 | -68985.9948 | -66731.2625 | -64480.5769 | -62234.9454 | -59995.4143 | -57763.0696 | -55539.0387 | 0 | 0 | 0 | 0 | 0 | 0 | 0 | 0 | 0 | 0 | 0 | 0 | 0 | 0 | 0 | 0 | 0 | 0 | 0 | 0 | 0 | 0 | 0 | 0 | 0 | 0 | 0 | 0
| Subsidiebasis: energieproductie | kWh |  | 10303198.7362 | 10303198.7362 | 10303198.7362 | 10303198.7362 | 10303198.7362 | 10303198.7362 | 10303198.7362 | 10303198.7362 | 10303198.7362 | 10303198.7362 | 10303198.7362 | 10303198.7362 | 0 | 0 | 0 | 0 | 0 | 0 | 0 | 0 | 0 | 0 | 0 | 0 | 0 | 0 | 0 | 0 | 0 | 0 | 0 | 0 | 0 | 0 | 0 | 0 | 0 | 0 | 0 | 0
| Terug te verdienen investering |  | 0: 10553854; 1: 9366338.2698; 2: 8157957.261; 3: 6928264.1162; 4: 5676801.9283; 5: 4403103.5056; 6: 3106691.1325; 7: 1787076.3231; 8: 443759.57; 9: -923769.9137; 10: -2316034.4582; 11: -3733568.2069; 12: -5176917.3936; 13: -5176917.3936; 14: -5176917.3936; 15: -5176917.3936; 16: -5176917.3936; 17: -5176917.3936; 18: -5176917.3936; 19: -5176917.3936; 20: -5176917.3936; 21: -5176917.3936
| DSCR |  | 1: 1.9053; 2: 1.9157; 3: 1.9262; 4: 1.9369; 5: 1.9478; 6: 1.9588; 7: 1.97; 8: 1.9813; 9: 1.9929; 10: 2.0045; 11: 2.0164; 12: 2.0285
Tabel: Projectparameters
| Verdisconteerde inkomsten | euro | 0: -387385.648
| Verdisconteerde energieafzet | kWh | 0: 41887286.113
| Totale investering | Euro | 0: 10553854
| DSCR (gemiddeld) |  | 0: 1.9654
| Projectrente (WACC nominaal/reëel) |  | 0: 06% / 04%
| Projectrendement (IRR) |  | 0: n.v.t.
| Rendement op eigen vermogen (IRR) |  | 0: n.v.t.
| Aandeel lening | Euro | 0: 7387697.8
| Aandeel equity | Euro | 0: 3166156.2
| Warmtekrachtverhouding | W:E | 0: 0
| Samengesteld aantal vollasturen | uur/jaar | 0: 8000
| Terugverdientijd | jaren | 0: tussen 8 en 9 jaren; 2: 0.066667

## 79
Berekening basisbedragen: SDE++ 2021
Verbeterde slibgisting, gecombineerde opwekking
| BASISBEDRAG | Waarde | Eenheid | Toelichting
| Basisbedrag | 0.0932 | Euro/kWh
| CO2-subsidie-intensiteit | 245 | Euro/t CO2
| Langetermijnprijs | 0.0392 | Euro/kWh
| Netto emissiefactor | 0.22 | kg CO2/kWh
| Productie-eenheid | kWh
| Vermogenseenheid | kW
| CONVERSIEFACTOREN | Waarde | Eenheid | Toelichting
| Verbrandingswaarde methaan (onderwaarde) | 35.8 | MJ/Nm3
| Verbrandingswaarde hernieuwbaar gas (onderwaarde) | 31.65 | MJ/Nm3
| Verbrandingswaarde hernieuwbaar gas (bovenwaarde) | 35.17 | MJ/Nm3
| kWh naar MJ | 3.6 | MJ/kWh
| INPUTVARIABELEN | Waarde | Eenheid | Toelichting
| Inputvermogen | 1900 | kW
Gaat het om een installatie voor hernieuwbaar gas?
Methaangehalte hernieuwbaar gas voor gaszuivering
| Vermogen hernieuwbaargasproductie (voor zuivering) | 0 | Nm3/uur
| Outputvermogen (thermisch of hernieuwbaar gas) | 919 | kW
| Outputvermogen (hernieuwbaar gas) | 0 | Nm3/uur
| Outputvermogen (elektrisch of overig) | 700 | kW
| Vollasturen levering (thermisch of hernieuwbaar gas) | 4000 | uur/jaar | Bij een installatie voor gecombineerde opwekking, wordt de bedrijfstijd genomen als maximum van de vollasturen warmte en vollasturen elektriciteit.
| Vollasturen levering (elektrisch of overig) | 8000 | uur/jaar | Bij een installatie voor gecombineerde opwekking, wordt de bedrijfstijd genomen als maximum van de vollasturen warmte en vollasturen elektriciteit.
| Max. elektrisch rendement | 36.84%
| Elektrisch rendement | 36.84%
| Thermisch rendement of rendement gasproductie | 48.37%
| Elektriciteitsderving bij warmtelevering |  | elektriciteit : warmte
| Investeringskosten |  | Euro/kW
|  | 6485 | Euro/kW
| Totale investeringskosten | 10.4992 | Euro (miljoen)
| Vaste O&M-kosten |  | Euro/kW/jaar
|  | -320 | Euro/kW/jaar
| Totale jaarlijkse vaste O&M-kosten | -518.08 | Euro (duizend)
| Variabele O&M-kosten (incl. contractkosten) | 0.0019 | Euro/kWh
| Energie-inhoud brandstof | 0.36 | GJ/ton
| Biomassadoorzet | 152000 | ton/jaar
| Netto brandstofprijs (aan de poort, incl. risico-opslag) | 0 | Euro/ton
| Relatief elektriciteitsgebruik |  | kWh/kWh
| Elektriciteitsgebruik | 0 | MWh/jaar
| Relatief warmtegebruik |  | kWh/kWh
| Warmtegebruik | 0 | MWh/jaar
| Relatief gasverbruik |  | kWh/kWh
| Gasverbruik |  | MWh/jaar
EMISSIEFACTOR
| Productie van warmte of overig | 0.226 | kg CO2/kWh
| Productie van elektriciteit of overig | 0.216 | kg CO2/kWh
| Productie van gas | 0.183 | kg CO2/kWh
| Gebruik van biomassa | 0 | kg CO2/ton
| Gebruik van warmte | 0 | kg CO2/kWh
| Gebruik van elektriciteit | 0.216 | kg CO2/kWh
| Gebruik van gas |  | kg CO2/kWh
| Elektriciteitsprijs na subsidieperiode (incl PIF) |  | Euro/kWh
| Vollasturen na subsidieperiode |  | uur/jaar
| Prijs warmte of overige na subsidieperiode |  | Euro/kWh
| Vollasturen na subsidieperiode |  | uur/jaar
| Investeringssubsidie t.g.v. vreemd vermogen |  | Euro
| Investeringssubsidie t.g.v. eigen vermogen (NCW) |  | Euro
| Inflatie | 1.5%
| Rente lening | 2.5%
| Vereiste return on equity | 15%
| Equity share in investering incl. EIA effect | 30%
| Debt share in investering incl. EIA effect | 70%
| Vennootschapsbelasting | 25%
| Economische levensduur | 12 | jaar
| Termijn lening | 12 | jaar
| Afschrijvingstermijn | 12 | jaar
| Beleidsperiode | 12 | jaar
X
| Onregelmatige cashflow | X |  | Toelichting
| Energieprijzen |  | Jaar | 2021 | 2022 | 2023 | 2024 | 2025 | 2026 | 2027 | 2028 | 2029 | 2030 | 2031 | 2032 | 2033 | 2034 | 2035 | 2036 | 2037 | 2038 | 2039 | 2040 | 2041
Basisbedrag
| Inflator |  | index | 1 | 1.015 | 1.0302 | 1.0457 | 1.0614 | 1.0773 | 1.0934 | 1.1098 | 1.1265 | 1.1434 | 1.1605 | 1.1779 | 1.1956 | 1.2136 | 1.2318 | 1.2502 | 1.269 | 1.288 | 1.3073 | 1.327 | 1.3469 | 1.3671 | 1.3876 | 1.4084 | 1.4295 | 1.4509 | 1.4727 | 1.4948 | 1.5172 | 1.54 | 1.5631 | 1.5865 | 1.6103 | 1.6345 | 1.659 | 1.6839 | 1.7091 | 1.7348 | 1.7608 | 1.7872
Tabel: Nominale kasstroom (positieve bedragen = gunstig voor de producent)
| Positieve bedragen = gunstig voor de producent |  | 0 | 1 | 2 | 3 | 4 | 5 | 6 | 7 | 8 | 9 | 10 | 11 | 12 | 13 | 14 | 15 | 16 | 17 | 18 | 19 | 20 | 21 | 22 | 23 | 24 | 25 | 26 | 27 | 28 | 29 | 30 | 31 | 32 | 33 | 34 | 35 | 36 | 37 | 38 | 39 | 40
| Investering | Euro | 0: -10499215
| Afzet elektriciteit of overige | kWh |  | 5600000 | 5600000 | 5600000 | 5600000 | 5600000 | 5600000 | 5600000 | 5600000 | 5600000 | 5600000 | 5600000 | 5600000 | 0 | 0 | 0 | 0 | 0 | 0 | 0 | 0 | 0 | 0 | 0 | 0 | 0 | 0 | 0 | 0 | 0 | 0 | 0 | 0 | 0 | 0 | 0 | 0 | 0 | 0 | 0 | 0
| Afzet warmte of overige | kWh |  | 3676000 | 3676000 | 3676000 | 3676000 | 3676000 | 3676000 | 3676000 | 3676000 | 3676000 | 3676000 | 3676000 | 3676000 | 0 | 0 | 0 | 0 | 0 | 0 | 0 | 0 | 0 | 0 | 0 | 0 | 0 | 0 | 0 | 0 | 0 | 0 | 0 | 0 | 0 | 0 | 0 | 0 | 0 | 0 | 0 | 0
| Afzet hernieuwbaar gas | kWh (HHV) |  | 0 | 0 | 0 | 0 | 0 | 0 | 0 | 0 | 0 | 0 | 0 | 0 | 0 | 0 | 0 | 0 | 0 | 0 | 0 | 0 | 0 | 0 | 0 | 0 | 0 | 0 | 0 | 0 | 0 | 0 | 0 | 0 | 0 | 0 | 0 | 0 | 0 | 0 | 0 | 0
| Afzet duurzame energie | kWh |  | 9276000 | 9276000 | 9276000 | 9276000 | 9276000 | 9276000 | 9276000 | 9276000 | 9276000 | 9276000 | 9276000 | 9276000 | 0 | 0 | 0 | 0 | 0 | 0 | 0 | 0 | 0 | 0 | 0 | 0 | 0 | 0 | 0 | 0 | 0 | 0 | 0 | 0 | 0 | 0 | 0 | 0 | 0 | 0 | 0 | 0
| Operationele kosten | Euro |  | 500455.6 | 507962.434 | 515581.8705 | 523315.5986 | 531165.3325 | 539132.8125 | 547219.8047 | 555428.1018 | 563759.5233 | 572215.9162 | 580799.1549 | 589511.1422 | 0 | 0 | 0 | 0 | 0 | 0 | 0 | 0 | 0 | 0 | 0 | 0 | 0 | 0 | 0 | 0 | 0 | 0 | 0 | 0 | 0 | 0 | 0 | 0 | 0 | 0 | 0 | 0
| Brandstofkosten (biomassa) | Euro |  | 0 | 0 | 0 | 0 | 0 | 0 | 0 | 0 | 0 | 0 | 0 | 0 | 0 | 0 | 0 | 0 | 0 | 0 | 0 | 0 | 0 | 0 | 0 | 0 | 0 | 0 | 0 | 0 | 0 | 0 | 0 | 0 | 0 | 0 | 0 | 0 | 0 | 0 | 0 | 0
| Marktwaarde elektriciteit | Euro/kWh |  | 0 | 0 | 0 | 0 | 0 | 0 | 0 | 0 | 0 | 0 | 0 | 0 | 0 | 0 | 0 | 0 | 0 | 0 | 0 | 0 | 0 | 0 | 0 | 0 | 0 | 0 | 0 | 0 | 0 | 0 | 0 | 0 | 0 | 0 | 0 | 0 | 0 | 0 | 0 | 0
| Marktwaarde warmte of hernieuwbaar gas | Euro/kWh |  | 0 | 0 | 0 | 0 | 0 | 0 | 0 | 0 | 0 | 0 | 0 | 0 | 0 | 0 | 0 | 0 | 0 | 0 | 0 | 0 | 0 | 0 | 0 | 0 | 0 | 0 | 0 | 0 | 0 | 0 | 0 | 0 | 0 | 0 | 0 | 0 | 0 | 0 | 0 | 0
| Correctiebedrag | Euro/kWh |  | 0 | 0 | 0 | 0 | 0 | 0 | 0 | 0 | 0 | 0 | 0 | 0 | 0 | 0 | 0 | 0 | 0 | 0 | 0 | 0 | 0 | 0 | 0 | 0 | 0 | 0 | 0 | 0 | 0 | 0 | 0 | 0 | 0 | 0 | 0 | 0 | 0 | 0 | 0 | 0
| Basisbedrag | Euro/kWh |  | 0 | 0 | 0 | 0 | 0 | 0 | 0 | 0 | 0 | 0 | 0 | 0 | 0 | 0 | 0 | 0 | 0 | 0 | 0 | 0 | 0 | 0 | 0 | 0 | 0 | 0 | 0 | 0 | 0 | 0 | 0 | 0 | 0 | 0 | 0 | 0 | 0 | 0 | 0 | 0
| SDE-vergoeding | Euro |  | 0 | 0 | 0 | 0 | 0 | 0 | 0 | 0 | 0 | 0 | 0 | 0 | 0 | 0 | 0 | 0 | 0 | 0 | 0 | 0 | 0 | 0 | 0 | 0 | 0 | 0 | 0 | 0 | 0 | 0 | 0 | 0 | 0 | 0 | 0 | 0 | 0 | 0 | 0 | 0
| Marktinkomsten | Euro |  | 0 | 0 | 0 | 0 | 0 | 0 | 0 | 0 | 0 | 0 | 0 | 0 | 0 | 0 | 0 | 0 | 0 | 0 | 0 | 0 | 0 | 0 | 0 | 0 | 0 | 0 | 0 | 0 | 0 | 0 | 0 | 0 | 0 | 0 | 0 | 0 | 0 | 0 | 0 | 0
| Inkomen totaal (nominaal) | Euro |  | 0 | 0 | 0 | 0 | 0 | 0 | 0 | 0 | 0 | 0 | 0 | 0 | 0 | 0 | 0 | 0 | 0 | 0 | 0 | 0 | 0 | 0 | 0 | 0 | 0 | 0 | 0 | 0 | 0 | 0 | 0 | 0 | 0 | 0 | 0 | 0 | 0 | 0 | 0 | 0
| Kosten totaal (nominaal) | Euro |  | 500455.6 | 507962.434 | 515581.8705 | 523315.5986 | 531165.3325 | 539132.8125 | 547219.8047 | 555428.1018 | 563759.5233 | 572215.9162 | 580799.1549 | 589511.1422 | 0 | 0 | 0 | 0 | 0 | 0 | 0 | 0 | 0 | 0 | 0 | 0 | 0 | 0 | 0 | 0 | 0 | 0 | 0 | 0 | 0 | 0 | 0 | 0 | 0 | 0 | 0 | 0
| Bruto inkomen (nominaal) | Euro |  | 500455.6 | 507962.434 | 515581.8705 | 523315.5986 | 531165.3325 | 539132.8125 | 547219.8047 | 555428.1018 | 563759.5233 | 572215.9162 | 580799.1549 | 589511.1422 | 0 | 0 | 0 | 0 | 0 | 0 | 0 | 0 | 0 | 0 | 0 | 0 | 0 | 0 | 0 | 0 | 0 | 0 | 0 | 0 | 0 | 0 | 0 | 0 | 0 | 0 | 0 | 0
| Afschrijving | Euro |  | -874934.5833 | -874934.5833 | -874934.5833 | -874934.5833 | -874934.5833 | -874934.5833 | -874934.5833 | -874934.5833 | -874934.5833 | -874934.5833 | -874934.5833 | -874934.5833 | 0 | 0 | 0 | 0 | 0 | 0 | 0 | 0 | 0 | 0 | 0 | 0 | 0 | 0 | 0 | 0 | 0 | 0 | 0 | 0 | 0 | 0 | 0 | 0 | 0 | 0 | 0 | 0
| Rente | Euro |  | -183736.2625 | -170417.7487 | -156766.2721 | -142773.5085 | -128430.9259 | -113729.7787 | -98661.1028 | -83215.71 | -67384.1824 | -51156.8666 | -34523.8679 | -17475.0442 | 0 | 0 | 0 | 0 | 0 | 0 | 0 | 0 | 0 | 0 | 0 | 0 | 0 | 0 | 0 | 0 | 0 | 0 | 0 | 0 | 0 | 0 | 0 | 0 | 0 | 0 | 0 | 0
| Aflossing | Euro |  | -532740.5517 | -546059.0655 | -559710.5421 | -573703.3057 | -588045.8883 | -602747.0355 | -617815.7114 | -633261.1042 | -649092.6318 | -665319.9476 | -681952.9463 | -699001.7699 | 0 | 0 | 0 | 0 | 0 | 0 | 0 | 0 | 0 | 0 | 0 | 0 | 0 | 0 | 0 | 0 | 0 | 0 | 0 | 0 | 0 | 0 | 0 | 0 | 0 | 0 | 0 | 0
| Totale lasten lening | Euro |  | -716476.8142 | -716476.8142 | -716476.8142 | -716476.8142 | -716476.8142 | -716476.8142 | -716476.8142 | -716476.8142 | -716476.8142 | -716476.8142 | -716476.8142 | -716476.8142 | 0 | 0 | 0 | 0 | 0 | 0 | 0 | 0 | 0 | 0 | 0 | 0 | 0 | 0 | 0 | 0 | 0 | 0 | 0 | 0 | 0 | 0 | 0 | 0 | 0 | 0 | 0 | 0
| Belastbaar inkomen | Euro |  | -558215.2458 | -537389.898 | -516118.9849 | -494392.4933 | -472200.1767 | -449531.5495 | -426375.8814 | -402722.1915 | -378559.2424 | -353875.5338 | -328659.2963 | -302898.4853 | 0 | 0 | 0 | 0 | 0 | 0 | 0 | 0 | 0 | 0 | 0 | 0 | 0 | 0 | 0 | 0 | 0 | 0 | 0 | 0 | 0 | 0 | 0 | 0 | 0 | 0 | 0 | 0
| Belasting bedrag | Euro |  | 139553.8115 | 134347.4745 | 129029.7462 | 123598.1233 | 118050.0442 | 112382.8874 | 106593.9703 | 100680.5479 | 94639.8106 | 88468.8834 | 82164.8241 | 75724.6213 | 0 | 0 | 0 | 0 | 0 | 0 | 0 | 0 | 0 | 0 | 0 | 0 | 0 | 0 | 0 | 0 | 0 | 0 | 0 | 0 | 0 | 0 | 0 | 0 | 0 | 0 | 0 | 0
| Netto inkomen na belasting | Euro |  | -76467.4027 | -74166.9057 | -71865.1975 | -69563.0923 | -67261.4375 | -64961.1143 | -62663.0391 | -60368.1645 | -58077.4803 | -55792.0146 | -53512.8352 | -51241.0506 | 0 | 0 | 0 | 0 | 0 | 0 | 0 | 0 | 0 | 0 | 0 | 0 | 0 | 0 | 0 | 0 | 0 | 0 | 0 | 0 | 0 | 0 | 0 | 0 | 0 | 0 | 0 | 0
| Project cashflow | Euro | -10499215 | 640009.4115 | 642309.9085 | 644611.6167 | 646913.7219 | 649215.3767 | 651515.6999 | 653813.7751 | 656108.6497 | 658399.3339 | 660684.7996 | 662963.979 | 665235.7636 | 0 | 0 | 0 | 0 | 0 | 0 | 0 | 0 | 0 | 0 | 0 | 0 | 0 | 0 | 0 | 0 | 0 | 0 | 0 | 0 | 0 | 0 | 0 | 0 | 0 | 0 | 0 | 0
| Equity cashflow | Euro | -3149764.5 | -76467.4027 | -74166.9057 | -71865.1975 | -69563.0923 | -67261.4375 | -64961.1143 | -62663.0391 | -60368.1645 | -58077.4803 | -55792.0146 | -53512.8352 | -51241.0506 | 0 | 0 | 0 | 0 | 0 | 0 | 0 | 0 | 0 | 0 | 0 | 0 | 0 | 0 | 0 | 0 | 0 | 0 | 0 | 0 | 0 | 0 | 0 | 0 | 0 | 0 | 0 | 0
| Subsidiebasis: energieproductie | kWh |  | 9276000 | 9276000 | 9276000 | 9276000 | 9276000 | 9276000 | 9276000 | 9276000 | 9276000 | 9276000 | 9276000 | 9276000 | 0 | 0 | 0 | 0 | 0 | 0 | 0 | 0 | 0 | 0 | 0 | 0 | 0 | 0 | 0 | 0 | 0 | 0 | 0 | 0 | 0 | 0 | 0 | 0 | 0 | 0 | 0 | 0
| Terug te verdienen investering |  | 0: 10499215; 1: 9317972.4625; 2: 8115904.5772; 3: 6892565.7788; 4: 5647500.4887; 5: 4380242.882; 6: 3090316.6482; 7: 1777234.7462; 8: 440499.1544; 9: -920399.3865; 10: -2305981.6361; 11: -3716780.1231; 12: -5153339.4211; 13: -5153339.4211; 14: -5153339.4211; 15: -5153339.4211; 16: -5153339.4211; 17: -5153339.4211; 18: -5153339.4211; 19: -5153339.4211; 20: -5153339.4211; 21: -5153339.4211
| DSCR |  | 1: 1.9051; 2: 1.9156; 3: 1.9262; 4: 1.937; 5: 1.948; 6: 1.9591; 7: 1.9704; 8: 1.9819; 9: 1.9935; 10: 2.0053; 11: 2.0173; 12: 2.0294
Tabel: Projectparameters
| Verdisconteerde inkomsten | euro | 0: -365796.5265
| Verdisconteerde energieafzet | kWh | 0: 37711246.3743
| Totale investering | Euro | 0: 10499215
| DSCR (gemiddeld) |  | 0: 1.9657
| Projectrente (WACC nominaal/reëel) |  | 0: 06% / 04%
| Projectrendement (IRR) |  | 0: n.v.t.
| Rendement op eigen vermogen (IRR) |  | 0: n.v.t.
| Aandeel lening | Euro | 0: 7349450.5
| Aandeel equity | Euro | 0: 3149764.5
| Warmtekrachtverhouding | W:E | 0: 0.65643
| Samengesteld aantal vollasturen | uur/jaar | 0: 5729.4626
| Terugverdientijd | jaren | 0: tussen 8 en 9 jaren; 2: 0.066667

## 80
Berekening basisbedragen: SDE++ 2021
Verbeterde slibgisting, warmte
| BASISBEDRAG | Waarde | Eenheid | Toelichting
| Basisbedrag | 0.0682 | Euro/kWh
| CO2-subsidie-intensiteit | 166 | Euro/t CO2
| Langetermijnprijs | 0.0307 | Euro/kWh
| Netto emissiefactor | 0.226 | kg CO2/kWh
| Productie-eenheid | kWh
| Vermogenseenheid | kW
| CONVERSIEFACTOREN | Waarde | Eenheid | Toelichting
| Verbrandingswaarde methaan (onderwaarde) | 35.8 | MJ/Nm3
| Verbrandingswaarde hernieuwbaar gas (onderwaarde) | 31.65 | MJ/Nm3
| Verbrandingswaarde hernieuwbaar gas (bovenwaarde) | 35.17 | MJ/Nm3
| kWh naar MJ | 3.6 | MJ/kWh
| INPUTVARIABELEN | Waarde | Eenheid | Toelichting
| Inputvermogen | 1900 | kW
Gaat het om een installatie voor hernieuwbaar gas?
Methaangehalte hernieuwbaar gas voor gaszuivering
| Vermogen hernieuwbaargasproductie (voor zuivering) | 0 | Nm3/uur
| Outputvermogen (thermisch of hernieuwbaar gas) | 1615 | kW
| Outputvermogen (hernieuwbaar gas) | 0 | Nm3/uur
| Outputvermogen (elektrisch of overig) |  | kW
| Vollasturen levering (thermisch of hernieuwbaar gas) | 7000 | uur/jaar | Bij een installatie voor gecombineerde opwekking, wordt de bedrijfstijd genomen als maximum van de vollasturen warmte en vollasturen elektriciteit.
| Vollasturen levering (elektrisch of overig) |  | uur/jaar | Bij een installatie voor gecombineerde opwekking, wordt de bedrijfstijd genomen als maximum van de vollasturen warmte en vollasturen elektriciteit.
| Max. elektrisch rendement | 0%
| Elektrisch rendement | 0%
| Thermisch rendement of rendement gasproductie | 85%
| Elektriciteitsderving bij warmtelevering |  | elektriciteit : warmte
| Investeringskosten |  | Euro/kW
|  | 6049 | Euro/kW
| Totale investeringskosten | 9.7691 | Euro (miljoen)
| Vaste O&M-kosten |  | Euro/kW/jaar
|  | -321 | Euro/kW/jaar
| Totale jaarlijkse vaste O&M-kosten | -518.415 | Euro (duizend)
| Variabele O&M-kosten (incl. contractkosten) | 0.0019 | Euro/kWh
| Energie-inhoud brandstof | 0.36 | GJ/ton
| Biomassadoorzet | 133000 | ton/jaar
| Netto brandstofprijs (aan de poort, incl. risico-opslag) | 0 | Euro/ton
| Relatief elektriciteitsgebruik |  | kWh/kWh
| Elektriciteitsgebruik | 0 | MWh/jaar
| Relatief warmtegebruik |  | kWh/kWh
| Warmtegebruik | 0 | MWh/jaar
| Relatief gasverbruik |  | kWh/kWh
| Gasverbruik |  | MWh/jaar
EMISSIEFACTOR
| Productie van warmte of overig | 0.226 | kg CO2/kWh
| Productie van elektriciteit of overig | 0.216 | kg CO2/kWh
| Productie van gas | 0.183 | kg CO2/kWh
| Gebruik van biomassa | 0 | kg CO2/ton
| Gebruik van warmte | 0 | kg CO2/kWh
| Gebruik van elektriciteit | 0.216 | kg CO2/kWh
| Gebruik van gas |  | kg CO2/kWh
| Elektriciteitsprijs na subsidieperiode (incl PIF) |  | Euro/kWh
| Vollasturen na subsidieperiode |  | uur/jaar
| Prijs warmte of overige na subsidieperiode |  | Euro/kWh
| Vollasturen na subsidieperiode |  | uur/jaar
| Investeringssubsidie t.g.v. vreemd vermogen |  | Euro
| Investeringssubsidie t.g.v. eigen vermogen (NCW) |  | Euro
| Inflatie | 1.5%
| Rente lening | 2.5%
| Vereiste return on equity | 15%
| Equity share in investering incl. EIA effect | 30%
| Debt share in investering incl. EIA effect | 70%
| Vennootschapsbelasting | 25%
| Economische levensduur | 12 | jaar
| Termijn lening | 12 | jaar
| Afschrijvingstermijn | 12 | jaar
| Beleidsperiode | 12 | jaar
X
| Onregelmatige cashflow | X |  | Toelichting
| Energieprijzen |  | Jaar | 2021 | 2022 | 2023 | 2024 | 2025 | 2026 | 2027 | 2028 | 2029 | 2030 | 2031 | 2032 | 2033 | 2034 | 2035 | 2036 | 2037 | 2038 | 2039 | 2040 | 2041
Basisbedrag
| Inflator |  | index | 1 | 1.015 | 1.0302 | 1.0457 | 1.0614 | 1.0773 | 1.0934 | 1.1098 | 1.1265 | 1.1434 | 1.1605 | 1.1779 | 1.1956 | 1.2136 | 1.2318 | 1.2502 | 1.269 | 1.288 | 1.3073 | 1.327 | 1.3469 | 1.3671 | 1.3876 | 1.4084 | 1.4295 | 1.4509 | 1.4727 | 1.4948 | 1.5172 | 1.54 | 1.5631 | 1.5865 | 1.6103 | 1.6345 | 1.659 | 1.6839 | 1.7091 | 1.7348 | 1.7608 | 1.7872
Tabel: Nominale kasstroom (positieve bedragen = gunstig voor de producent)
| Positieve bedragen = gunstig voor de producent |  | 0 | 1 | 2 | 3 | 4 | 5 | 6 | 7 | 8 | 9 | 10 | 11 | 12 | 13 | 14 | 15 | 16 | 17 | 18 | 19 | 20 | 21 | 22 | 23 | 24 | 25 | 26 | 27 | 28 | 29 | 30 | 31 | 32 | 33 | 34 | 35 | 36 | 37 | 38 | 39 | 40
| Investering | Euro | 0: -9769135
| Afzet elektriciteit of overige | kWh |  | 0 | 0 | 0 | 0 | 0 | 0 | 0 | 0 | 0 | 0 | 0 | 0 | 0 | 0 | 0 | 0 | 0 | 0 | 0 | 0 | 0 | 0 | 0 | 0 | 0 | 0 | 0 | 0 | 0 | 0 | 0 | 0 | 0 | 0 | 0 | 0 | 0 | 0 | 0 | 0
| Afzet warmte of overige | kWh |  | 11305000 | 11305000 | 11305000 | 11305000 | 11305000 | 11305000 | 11305000 | 11305000 | 11305000 | 11305000 | 11305000 | 11305000 | 0 | 0 | 0 | 0 | 0 | 0 | 0 | 0 | 0 | 0 | 0 | 0 | 0 | 0 | 0 | 0 | 0 | 0 | 0 | 0 | 0 | 0 | 0 | 0 | 0 | 0 | 0 | 0
| Afzet hernieuwbaar gas | kWh (HHV) |  | 0 | 0 | 0 | 0 | 0 | 0 | 0 | 0 | 0 | 0 | 0 | 0 | 0 | 0 | 0 | 0 | 0 | 0 | 0 | 0 | 0 | 0 | 0 | 0 | 0 | 0 | 0 | 0 | 0 | 0 | 0 | 0 | 0 | 0 | 0 | 0 | 0 | 0 | 0 | 0
| Afzet duurzame energie | kWh |  | 11305000 | 11305000 | 11305000 | 11305000 | 11305000 | 11305000 | 11305000 | 11305000 | 11305000 | 11305000 | 11305000 | 11305000 | 0 | 0 | 0 | 0 | 0 | 0 | 0 | 0 | 0 | 0 | 0 | 0 | 0 | 0 | 0 | 0 | 0 | 0 | 0 | 0 | 0 | 0 | 0 | 0 | 0 | 0 | 0 | 0
| Operationele kosten | Euro |  | 496935.5 | 504389.5325 | 511955.3755 | 519634.7061 | 527429.2267 | 535340.6651 | 543370.7751 | 551521.3367 | 559794.1568 | 568191.0691 | 576713.9352 | 585364.6442 | 0 | 0 | 0 | 0 | 0 | 0 | 0 | 0 | 0 | 0 | 0 | 0 | 0 | 0 | 0 | 0 | 0 | 0 | 0 | 0 | 0 | 0 | 0 | 0 | 0 | 0 | 0 | 0
| Brandstofkosten (biomassa) | Euro |  | 0 | 0 | 0 | 0 | 0 | 0 | 0 | 0 | 0 | 0 | 0 | 0 | 0 | 0 | 0 | 0 | 0 | 0 | 0 | 0 | 0 | 0 | 0 | 0 | 0 | 0 | 0 | 0 | 0 | 0 | 0 | 0 | 0 | 0 | 0 | 0 | 0 | 0 | 0 | 0
| Marktwaarde elektriciteit | Euro/kWh |  | 0 | 0 | 0 | 0 | 0 | 0 | 0 | 0 | 0 | 0 | 0 | 0 | 0 | 0 | 0 | 0 | 0 | 0 | 0 | 0 | 0 | 0 | 0 | 0 | 0 | 0 | 0 | 0 | 0 | 0 | 0 | 0 | 0 | 0 | 0 | 0 | 0 | 0 | 0 | 0
| Marktwaarde warmte of hernieuwbaar gas | Euro/kWh |  | 0 | 0 | 0 | 0 | 0 | 0 | 0 | 0 | 0 | 0 | 0 | 0 | 0 | 0 | 0 | 0 | 0 | 0 | 0 | 0 | 0 | 0 | 0 | 0 | 0 | 0 | 0 | 0 | 0 | 0 | 0 | 0 | 0 | 0 | 0 | 0 | 0 | 0 | 0 | 0
| Correctiebedrag | Euro/kWh |  | 0 | 0 | 0 | 0 | 0 | 0 | 0 | 0 | 0 | 0 | 0 | 0 | 0 | 0 | 0 | 0 | 0 | 0 | 0 | 0 | 0 | 0 | 0 | 0 | 0 | 0 | 0 | 0 | 0 | 0 | 0 | 0 | 0 | 0 | 0 | 0 | 0 | 0 | 0 | 0
| Basisbedrag | Euro/kWh |  | 0 | 0 | 0 | 0 | 0 | 0 | 0 | 0 | 0 | 0 | 0 | 0 | 0 | 0 | 0 | 0 | 0 | 0 | 0 | 0 | 0 | 0 | 0 | 0 | 0 | 0 | 0 | 0 | 0 | 0 | 0 | 0 | 0 | 0 | 0 | 0 | 0 | 0 | 0 | 0
| SDE-vergoeding | Euro |  | 0 | 0 | 0 | 0 | 0 | 0 | 0 | 0 | 0 | 0 | 0 | 0 | 0 | 0 | 0 | 0 | 0 | 0 | 0 | 0 | 0 | 0 | 0 | 0 | 0 | 0 | 0 | 0 | 0 | 0 | 0 | 0 | 0 | 0 | 0 | 0 | 0 | 0 | 0 | 0
| Marktinkomsten | Euro |  | 0 | 0 | 0 | 0 | 0 | 0 | 0 | 0 | 0 | 0 | 0 | 0 | 0 | 0 | 0 | 0 | 0 | 0 | 0 | 0 | 0 | 0 | 0 | 0 | 0 | 0 | 0 | 0 | 0 | 0 | 0 | 0 | 0 | 0 | 0 | 0 | 0 | 0 | 0 | 0
| Inkomen totaal (nominaal) | Euro |  | 0 | 0 | 0 | 0 | 0 | 0 | 0 | 0 | 0 | 0 | 0 | 0 | 0 | 0 | 0 | 0 | 0 | 0 | 0 | 0 | 0 | 0 | 0 | 0 | 0 | 0 | 0 | 0 | 0 | 0 | 0 | 0 | 0 | 0 | 0 | 0 | 0 | 0 | 0 | 0
| Kosten totaal (nominaal) | Euro |  | 496935.5 | 504389.5325 | 511955.3755 | 519634.7061 | 527429.2267 | 535340.6651 | 543370.7751 | 551521.3367 | 559794.1568 | 568191.0691 | 576713.9352 | 585364.6442 | 0 | 0 | 0 | 0 | 0 | 0 | 0 | 0 | 0 | 0 | 0 | 0 | 0 | 0 | 0 | 0 | 0 | 0 | 0 | 0 | 0 | 0 | 0 | 0 | 0 | 0 | 0 | 0
| Bruto inkomen (nominaal) | Euro |  | 496935.5 | 504389.5325 | 511955.3755 | 519634.7061 | 527429.2267 | 535340.6651 | 543370.7751 | 551521.3367 | 559794.1568 | 568191.0691 | 576713.9352 | 585364.6442 | 0 | 0 | 0 | 0 | 0 | 0 | 0 | 0 | 0 | 0 | 0 | 0 | 0 | 0 | 0 | 0 | 0 | 0 | 0 | 0 | 0 | 0 | 0 | 0 | 0 | 0 | 0 | 0
| Afschrijving | Euro |  | -814094.5833 | -814094.5833 | -814094.5833 | -814094.5833 | -814094.5833 | -814094.5833 | -814094.5833 | -814094.5833 | -814094.5833 | -814094.5833 | -814094.5833 | -814094.5833 | 0 | 0 | 0 | 0 | 0 | 0 | 0 | 0 | 0 | 0 | 0 | 0 | 0 | 0 | 0 | 0 | 0 | 0 | 0 | 0 | 0 | 0 | 0 | 0 | 0 | 0 | 0 | 0
| Rente | Euro |  | -170959.8625 | -158567.4732 | -145865.2742 | -132845.5203 | -119500.2725 | -105821.3934 | -91800.5425 | -77429.1702 | -62698.5136 | -47599.5906 | -32123.1946 | -16259.8886 | 0 | 0 | 0 | 0 | 0 | 0 | 0 | 0 | 0 | 0 | 0 | 0 | 0 | 0 | 0 | 0 | 0 | 0 | 0 | 0 | 0 | 0 | 0 | 0 | 0 | 0 | 0 | 0
| Aflossing | Euro |  | -495695.5705 | -508087.9598 | -520790.1588 | -533809.9127 | -547155.1606 | -560834.0396 | -574854.8906 | -589226.2628 | -603956.9194 | -619055.8424 | -634532.2384 | -650395.5444 | 0 | 0 | 0 | 0 | 0 | 0 | 0 | 0 | 0 | 0 | 0 | 0 | 0 | 0 | 0 | 0 | 0 | 0 | 0 | 0 | 0 | 0 | 0 | 0 | 0 | 0 | 0 | 0
| Totale lasten lening | Euro |  | -666655.433 | -666655.433 | -666655.433 | -666655.433 | -666655.433 | -666655.433 | -666655.433 | -666655.433 | -666655.433 | -666655.433 | -666655.433 | -666655.433 | 0 | 0 | 0 | 0 | 0 | 0 | 0 | 0 | 0 | 0 | 0 | 0 | 0 | 0 | 0 | 0 | 0 | 0 | 0 | 0 | 0 | 0 | 0 | 0 | 0 | 0 | 0 | 0
| Belastbaar inkomen | Euro |  | -488118.9458 | -468272.5241 | -448004.4821 | -427305.3975 | -406165.6291 | -384575.3117 | -362524.3507 | -340002.4168 | -316998.9402 | -293503.1048 | -269503.8428 | -244989.8278 | 0 | 0 | 0 | 0 | 0 | 0 | 0 | 0 | 0 | 0 | 0 | 0 | 0 | 0 | 0 | 0 | 0 | 0 | 0 | 0 | 0 | 0 | 0 | 0 | 0 | 0 | 0 | 0
| Belasting bedrag | Euro |  | 122029.7365 | 117068.131 | 112001.1205 | 106826.3494 | 101541.4073 | 96143.8279 | 90631.0877 | 85000.6042 | 79249.735 | 73375.7762 | 67375.9607 | 61247.4569 | 0 | 0 | 0 | 0 | 0 | 0 | 0 | 0 | 0 | 0 | 0 | 0 | 0 | 0 | 0 | 0 | 0 | 0 | 0 | 0 | 0 | 0 | 0 | 0 | 0 | 0 | 0 | 0
| Netto inkomen na belasting | Euro |  | -47690.1966 | -45197.7695 | -42698.937 | -40194.3775 | -37684.799 | -35170.94 | -32653.5703 | -30133.4921 | -27611.5412 | -25088.5877 | -22565.5372 | -20043.3319 | 0 | 0 | 0 | 0 | 0 | 0 | 0 | 0 | 0 | 0 | 0 | 0 | 0 | 0 | 0 | 0 | 0 | 0 | 0 | 0 | 0 | 0 | 0 | 0 | 0 | 0 | 0 | 0
| Project cashflow | Euro | -9769135 | 618965.2365 | 621457.6635 | 623956.496 | 626461.0555 | 628970.634 | 631484.493 | 634001.8628 | 636521.9409 | 639043.8918 | 641566.8453 | 644089.8958 | 646612.1011 | 0 | 0 | 0 | 0 | 0 | 0 | 0 | 0 | 0 | 0 | 0 | 0 | 0 | 0 | 0 | 0 | 0 | 0 | 0 | 0 | 0 | 0 | 0 | 0 | 0 | 0 | 0 | 0
| Equity cashflow | Euro | -2930740.5 | -47690.1966 | -45197.7695 | -42698.937 | -40194.3775 | -37684.799 | -35170.94 | -32653.5703 | -30133.4921 | -27611.5412 | -25088.5877 | -22565.5372 | -20043.3319 | 0 | 0 | 0 | 0 | 0 | 0 | 0 | 0 | 0 | 0 | 0 | 0 | 0 | 0 | 0 | 0 | 0 | 0 | 0 | 0 | 0 | 0 | 0 | 0 | 0 | 0 | 0 | 0
| Subsidiebasis: energieproductie | kWh |  | 11305000 | 11305000 | 11305000 | 11305000 | 11305000 | 11305000 | 11305000 | 11305000 | 11305000 | 11305000 | 11305000 | 11305000 | 0 | 0 | 0 | 0 | 0 | 0 | 0 | 0 | 0 | 0 | 0 | 0 | 0 | 0 | 0 | 0 | 0 | 0 | 0 | 0 | 0 | 0 | 0 | 0 | 0 | 0 | 0 | 0
| Terug te verdienen investering |  | 0: 9769135; 1: 8672158.3625; 2: 7555335.3032; 3: 6418244.202; 4: 5260454.0161; 5: 4081524.0619; 6: 2881003.7902; 7: 1658432.5576; 8: 413339.3911; 9: -854757.2521; 10: -2146349.7306; 11: -3461941.4712; 12: -4802047.2267; 13: -4802047.2267; 14: -4802047.2267; 15: -4802047.2267; 16: -4802047.2267; 17: -4802047.2267; 18: -4802047.2267; 19: -4802047.2267; 20: -4802047.2267; 21: -4802047.2267
| DSCR |  | 1: 1.9019; 2: 1.9131; 3: 1.9245; 4: 1.936; 5: 1.9477; 6: 1.9595; 7: 1.9716; 8: 1.9838; 9: 1.9962; 10: 2.0088; 11: 2.0216; 12: 2.0346
Tabel: Projectparameters
| Verdisconteerde inkomsten | euro | 0: -205416.995
| Verdisconteerde energieafzet | kWh | 0: 45960073.3357
| Totale investering | Euro | 0: 9769135
| DSCR (gemiddeld) |  | 0: 1.9666
| Projectrente (WACC nominaal/reëel) |  | 0: 06% / 04%
| Projectrendement (IRR) |  | 0: n.v.t.
| Rendement op eigen vermogen (IRR) |  | 0: n.v.t.
| Aandeel lening | Euro | 0: 6838394.5
| Aandeel equity | Euro | 0: 2930740.5
| Warmtekrachtverhouding | W:E | 0: 0
| Samengesteld aantal vollasturen | uur/jaar | 0: 7000
| Terugverdientijd | jaren | 0: tussen 8 en 9 jaren; 2: 0.066667

## 81
Berekening basisbedragen: SDE++ 2021
Bestaande slibgisting, hernieuwbaar gas
| BASISBEDRAG | Waarde | Eenheid | Toelichting
| Basisbedrag | 0.0319 | Euro/kWh
| CO2-subsidie-intensiteit | 63 | Euro/t CO2
| Langetermijnprijs | 0.0203 | Euro/kWh
| Netto emissiefactor | 0.183 | kg CO2/kWh
| Productie-eenheid | kWh
| Vermogenseenheid | kW
| CONVERSIEFACTOREN | Waarde | Eenheid | Toelichting
| Verbrandingswaarde methaan (onderwaarde) | 35.8 | MJ/Nm3
| Verbrandingswaarde hernieuwbaar gas (onderwaarde) | 31.65 | MJ/Nm3
| Verbrandingswaarde hernieuwbaar gas (bovenwaarde) | 35.17 | MJ/Nm3
| kWh naar MJ | 3.6 | MJ/kWh
| INPUTVARIABELEN | Waarde | Eenheid | Toelichting
| Inputvermogen | 1950 | kW
| Gaat het om een installatie voor hernieuwbaar gas? | Ja
| Methaangehalte hernieuwbaar gas voor gaszuivering | 58%
| Vermogen hernieuwbaargasproductie (voor zuivering) | 338.0851 | Nm3/uur
| Outputvermogen (thermisch of hernieuwbaar gas) | 1444 | kW
| Outputvermogen (hernieuwbaar gas) | 164.2464 | Nm3/uur
| Outputvermogen (elektrisch of overig) |  | kW
| Vollasturen levering (thermisch of hernieuwbaar gas) | 8000 | uur/jaar | Bij een installatie voor gecombineerde opwekking, wordt de bedrijfstijd genomen als maximum van de vollasturen warmte en vollasturen elektriciteit.
| Vollasturen levering (elektrisch of overig) |  | uur/jaar | Bij een installatie voor gecombineerde opwekking, wordt de bedrijfstijd genomen als maximum van de vollasturen warmte en vollasturen elektriciteit.
| Max. elektrisch rendement | 0%
| Elektrisch rendement | 0%
| Thermisch rendement of rendement gasproductie | 74.05%
| Elektriciteitsderving bij warmtelevering |  | elektriciteit : warmte
| Investeringskosten |  | Euro/kW
|  | 1060 | Euro/kW
| Totale investeringskosten | 1.5306 | Euro (miljoen)
| Vaste O&M-kosten |  | Euro/kW/jaar
|  | 109 | Euro/kW/jaar
| Totale jaarlijkse vaste O&M-kosten | 157.396 | Euro (duizend)
| Variabele O&M-kosten (incl. contractkosten) | 0.0029 | Euro/kWh
| Energie-inhoud brandstof | 22 | GJ/ton
| Biomassadoorzet | 2552.7273 | ton/jaar
| Netto brandstofprijs (aan de poort, incl. risico-opslag) | 0 | Euro/ton
| Relatief elektriciteitsgebruik |  | kWh/kWh
| Elektriciteitsgebruik | 0 | MWh/jaar
| Relatief warmtegebruik |  | kWh/kWh
| Warmtegebruik | 0 | MWh/jaar
| Relatief gasverbruik |  | kWh/kWh
| Gasverbruik |  | MWh/jaar
EMISSIEFACTOR
| Productie van warmte of overig | 0.226 | kg CO2/kWh
| Productie van elektriciteit of overig | 0.216 | kg CO2/kWh
| Productie van gas | 0.183 | kg CO2/kWh
| Gebruik van biomassa | 0 | kg CO2/ton
| Gebruik van warmte | 0 | kg CO2/kWh
| Gebruik van elektriciteit | 0.216 | kg CO2/kWh
| Gebruik van gas |  | kg CO2/kWh
| Elektriciteitsprijs na subsidieperiode (incl PIF) |  | Euro/kWh
| Vollasturen na subsidieperiode |  | uur/jaar
| Prijs warmte of overige na subsidieperiode |  | Euro/kWh
| Vollasturen na subsidieperiode |  | uur/jaar
| Investeringssubsidie t.g.v. vreemd vermogen |  | Euro
| Investeringssubsidie t.g.v. eigen vermogen (NCW) |  | Euro
| Inflatie | 1.5%
| Rente lening | 2.5%
| Vereiste return on equity | 15%
| Equity share in investering incl. EIA effect | 30%
| Debt share in investering incl. EIA effect | 70%
| Vennootschapsbelasting | 25%
| Economische levensduur | 12 | jaar
| Termijn lening | 12 | jaar
| Afschrijvingstermijn | 12 | jaar
| Beleidsperiode | 12 | jaar
X
| Onregelmatige cashflow | X |  | Toelichting
| Energieprijzen |  | Jaar | 2021 | 2022 | 2023 | 2024 | 2025 | 2026 | 2027 | 2028 | 2029 | 2030 | 2031 | 2032 | 2033 | 2034 | 2035 | 2036 | 2037 | 2038 | 2039 | 2040 | 2041
Basisbedrag
| Inflator |  | index | 1 | 1.015 | 1.0302 | 1.0457 | 1.0614 | 1.0773 | 1.0934 | 1.1098 | 1.1265 | 1.1434 | 1.1605 | 1.1779 | 1.1956 | 1.2136 | 1.2318 | 1.2502 | 1.269 | 1.288 | 1.3073 | 1.327 | 1.3469 | 1.3671 | 1.3876 | 1.4084 | 1.4295 | 1.4509 | 1.4727 | 1.4948 | 1.5172 | 1.54 | 1.5631 | 1.5865 | 1.6103 | 1.6345 | 1.659 | 1.6839 | 1.7091 | 1.7348 | 1.7608 | 1.7872
Tabel: Nominale kasstroom (positieve bedragen = gunstig voor de producent)
| Positieve bedragen = gunstig voor de producent |  | 0 | 1 | 2 | 3 | 4 | 5 | 6 | 7 | 8 | 9 | 10 | 11 | 12 | 13 | 14 | 15 | 16 | 17 | 18 | 19 | 20 | 21 | 22 | 23 | 24 | 25 | 26 | 27 | 28 | 29 | 30 | 31 | 32 | 33 | 34 | 35 | 36 | 37 | 38 | 39 | 40
| Investering | Euro | 0: -1530640
| Afzet elektriciteit of overige | kWh |  | 0 | 0 | 0 | 0 | 0 | 0 | 0 | 0 | 0 | 0 | 0 | 0 | 0 | 0 | 0 | 0 | 0 | 0 | 0 | 0 | 0 | 0 | 0 | 0 | 0 | 0 | 0 | 0 | 0 | 0 | 0 | 0 | 0 | 0 | 0 | 0 | 0 | 0 | 0 | 0
| Afzet warmte of overige | kWh |  | 0 | 0 | 0 | 0 | 0 | 0 | 0 | 0 | 0 | 0 | 0 | 0 | 0 | 0 | 0 | 0 | 0 | 0 | 0 | 0 | 0 | 0 | 0 | 0 | 0 | 0 | 0 | 0 | 0 | 0 | 0 | 0 | 0 | 0 | 0 | 0 | 0 | 0 | 0 | 0
| Afzet hernieuwbaar gas | kWh (HHV) |  | 12836772.1959 | 12836772.1959 | 12836772.1959 | 12836772.1959 | 12836772.1959 | 12836772.1959 | 12836772.1959 | 12836772.1959 | 12836772.1959 | 12836772.1959 | 12836772.1959 | 12836772.1959 | 0 | 0 | 0 | 0 | 0 | 0 | 0 | 0 | 0 | 0 | 0 | 0 | 0 | 0 | 0 | 0 | 0 | 0 | 0 | 0 | 0 | 0 | 0 | 0 | 0 | 0 | 0 | 0
| Afzet duurzame energie | kWh |  | 12836772.1959 | 12836772.1959 | 12836772.1959 | 12836772.1959 | 12836772.1959 | 12836772.1959 | 12836772.1959 | 12836772.1959 | 12836772.1959 | 12836772.1959 | 12836772.1959 | 12836772.1959 | 0 | 0 | 0 | 0 | 0 | 0 | 0 | 0 | 0 | 0 | 0 | 0 | 0 | 0 | 0 | 0 | 0 | 0 | 0 | 0 | 0 | 0 | 0 | 0 | 0 | 0 | 0 | 0
| Operationele kosten | Euro |  | -194622.6394 | -197541.979 | -200505.1086 | -203512.6853 | -206565.3756 | -209663.8562 | -212808.814 | -216000.9462 | -219240.9604 | -222529.5748 | -225867.5185 | -229255.5312 | 0 | 0 | 0 | 0 | 0 | 0 | 0 | 0 | 0 | 0 | 0 | 0 | 0 | 0 | 0 | 0 | 0 | 0 | 0 | 0 | 0 | 0 | 0 | 0 | 0 | 0 | 0 | 0
| Brandstofkosten (biomassa) | Euro |  | 0 | 0 | 0 | 0 | 0 | 0 | 0 | 0 | 0 | 0 | 0 | 0 | 0 | 0 | 0 | 0 | 0 | 0 | 0 | 0 | 0 | 0 | 0 | 0 | 0 | 0 | 0 | 0 | 0 | 0 | 0 | 0 | 0 | 0 | 0 | 0 | 0 | 0 | 0 | 0
| Marktwaarde elektriciteit | Euro/kWh |  | 0 | 0 | 0 | 0 | 0 | 0 | 0 | 0 | 0 | 0 | 0 | 0 | 0 | 0 | 0 | 0 | 0 | 0 | 0 | 0 | 0 | 0 | 0 | 0 | 0 | 0 | 0 | 0 | 0 | 0 | 0 | 0 | 0 | 0 | 0 | 0 | 0 | 0 | 0 | 0
| Marktwaarde warmte of hernieuwbaar gas | Euro/kWh |  | 0 | 0 | 0 | 0 | 0 | 0 | 0 | 0 | 0 | 0 | 0 | 0 | 0 | 0 | 0 | 0 | 0 | 0 | 0 | 0 | 0 | 0 | 0 | 0 | 0 | 0 | 0 | 0 | 0 | 0 | 0 | 0 | 0 | 0 | 0 | 0 | 0 | 0 | 0 | 0
| Correctiebedrag | Euro/kWh |  | 0 | 0 | 0 | 0 | 0 | 0 | 0 | 0 | 0 | 0 | 0 | 0 | 0 | 0 | 0 | 0 | 0 | 0 | 0 | 0 | 0 | 0 | 0 | 0 | 0 | 0 | 0 | 0 | 0 | 0 | 0 | 0 | 0 | 0 | 0 | 0 | 0 | 0 | 0 | 0
| Basisbedrag | Euro/kWh |  | 0 | 0 | 0 | 0 | 0 | 0 | 0 | 0 | 0 | 0 | 0 | 0 | 0 | 0 | 0 | 0 | 0 | 0 | 0 | 0 | 0 | 0 | 0 | 0 | 0 | 0 | 0 | 0 | 0 | 0 | 0 | 0 | 0 | 0 | 0 | 0 | 0 | 0 | 0 | 0
| SDE-vergoeding | Euro |  | 0 | 0 | 0 | 0 | 0 | 0 | 0 | 0 | 0 | 0 | 0 | 0 | 0 | 0 | 0 | 0 | 0 | 0 | 0 | 0 | 0 | 0 | 0 | 0 | 0 | 0 | 0 | 0 | 0 | 0 | 0 | 0 | 0 | 0 | 0 | 0 | 0 | 0 | 0 | 0
| Marktinkomsten | Euro |  | 0 | 0 | 0 | 0 | 0 | 0 | 0 | 0 | 0 | 0 | 0 | 0 | 0 | 0 | 0 | 0 | 0 | 0 | 0 | 0 | 0 | 0 | 0 | 0 | 0 | 0 | 0 | 0 | 0 | 0 | 0 | 0 | 0 | 0 | 0 | 0 | 0 | 0 | 0 | 0
| Inkomen totaal (nominaal) | Euro |  | 0 | 0 | 0 | 0 | 0 | 0 | 0 | 0 | 0 | 0 | 0 | 0 | 0 | 0 | 0 | 0 | 0 | 0 | 0 | 0 | 0 | 0 | 0 | 0 | 0 | 0 | 0 | 0 | 0 | 0 | 0 | 0 | 0 | 0 | 0 | 0 | 0 | 0 | 0 | 0
| Kosten totaal (nominaal) | Euro |  | -194622.6394 | -197541.979 | -200505.1086 | -203512.6853 | -206565.3756 | -209663.8562 | -212808.814 | -216000.9462 | -219240.9604 | -222529.5748 | -225867.5185 | -229255.5312 | 0 | 0 | 0 | 0 | 0 | 0 | 0 | 0 | 0 | 0 | 0 | 0 | 0 | 0 | 0 | 0 | 0 | 0 | 0 | 0 | 0 | 0 | 0 | 0 | 0 | 0 | 0 | 0
| Bruto inkomen (nominaal) | Euro |  | -194622.6394 | -197541.979 | -200505.1086 | -203512.6853 | -206565.3756 | -209663.8562 | -212808.814 | -216000.9462 | -219240.9604 | -222529.5748 | -225867.5185 | -229255.5312 | 0 | 0 | 0 | 0 | 0 | 0 | 0 | 0 | 0 | 0 | 0 | 0 | 0 | 0 | 0 | 0 | 0 | 0 | 0 | 0 | 0 | 0 | 0 | 0 | 0 | 0 | 0 | 0
| Afschrijving | Euro |  | -127553.3333 | -127553.3333 | -127553.3333 | -127553.3333 | -127553.3333 | -127553.3333 | -127553.3333 | -127553.3333 | -127553.3333 | -127553.3333 | -127553.3333 | -127553.3333 | 0 | 0 | 0 | 0 | 0 | 0 | 0 | 0 | 0 | 0 | 0 | 0 | 0 | 0 | 0 | 0 | 0 | 0 | 0 | 0 | 0 | 0 | 0 | 0 | 0 | 0 | 0 | 0
| Rente | Euro |  | -26786.2 | -24844.5453 | -22854.3493 | -20814.3983 | -18723.4486 | -16580.2251 | -14383.4211 | -12131.6969 | -9823.6797 | -7457.962 | -5033.1013 | -2547.6192 | 0 | 0 | 0 | 0 | 0 | 0 | 0 | 0 | 0 | 0 | 0 | 0 | 0 | 0 | 0 | 0 | 0 | 0 | 0 | 0 | 0 | 0 | 0 | 0 | 0 | 0 | 0 | 0
| Aflossing | Euro |  | -77666.1872 | -79607.8419 | -81598.038 | -83637.9889 | -85728.9386 | -87872.1621 | -90068.9662 | -92320.6903 | -94628.7076 | -96994.4253 | -99419.2859 | -101904.768 | 0 | 0 | 0 | 0 | 0 | 0 | 0 | 0 | 0 | 0 | 0 | 0 | 0 | 0 | 0 | 0 | 0 | 0 | 0 | 0 | 0 | 0 | 0 | 0 | 0 | 0 | 0 | 0
| Totale lasten lening | Euro |  | -104452.3872 | -104452.3872 | -104452.3872 | -104452.3872 | -104452.3872 | -104452.3872 | -104452.3872 | -104452.3872 | -104452.3872 | -104452.3872 | -104452.3872 | -104452.3872 | 0 | 0 | 0 | 0 | 0 | 0 | 0 | 0 | 0 | 0 | 0 | 0 | 0 | 0 | 0 | 0 | 0 | 0 | 0 | 0 | 0 | 0 | 0 | 0 | 0 | 0 | 0 | 0
| Belastbaar inkomen | Euro |  | -348962.1727 | -349939.8576 | -350912.7912 | -351880.4169 | -352842.1575 | -353797.4147 | -354745.5684 | -355685.9765 | -356617.9734 | -357540.8702 | -358453.9531 | -359356.4838 | 0 | 0 | 0 | 0 | 0 | 0 | 0 | 0 | 0 | 0 | 0 | 0 | 0 | 0 | 0 | 0 | 0 | 0 | 0 | 0 | 0 | 0 | 0 | 0 | 0 | 0 | 0 | 0
| Belasting bedrag | Euro |  | 87240.5432 | 87484.9644 | 87728.1978 | 87970.1042 | 88210.5394 | 88449.3537 | 88686.3921 | 88921.4941 | 89154.4934 | 89385.2175 | 89613.4883 | 89839.1209 | 0 | 0 | 0 | 0 | 0 | 0 | 0 | 0 | 0 | 0 | 0 | 0 | 0 | 0 | 0 | 0 | 0 | 0 | 0 | 0 | 0 | 0 | 0 | 0 | 0 | 0 | 0 | 0
| Netto inkomen na belasting | Euro |  | -211834.4834 | -214509.4018 | -217229.2981 | -219994.9683 | -222807.2234 | -225666.8898 | -228574.8092 | -231531.8394 | -234538.8543 | -237596.7445 | -240706.4174 | -243868.7975 | 0 | 0 | 0 | 0 | 0 | 0 | 0 | 0 | 0 | 0 | 0 | 0 | 0 | 0 | 0 | 0 | 0 | 0 | 0 | 0 | 0 | 0 | 0 | 0 | 0 | 0 | 0 | 0
| Project cashflow | Euro | -1530640 | -107382.0962 | -110057.0146 | -112776.9108 | -115542.581 | -118354.8362 | -121214.5025 | -124122.4219 | -127079.4521 | -130086.4671 | -133144.3573 | -136254.0302 | -139416.4103 | 0 | 0 | 0 | 0 | 0 | 0 | 0 | 0 | 0 | 0 | 0 | 0 | 0 | 0 | 0 | 0 | 0 | 0 | 0 | 0 | 0 | 0 | 0 | 0 | 0 | 0 | 0 | 0
| Equity cashflow | Euro | -459192 | -211834.4834 | -214509.4018 | -217229.2981 | -219994.9683 | -222807.2234 | -225666.8898 | -228574.8092 | -231531.8394 | -234538.8543 | -237596.7445 | -240706.4174 | -243868.7975 | 0 | 0 | 0 | 0 | 0 | 0 | 0 | 0 | 0 | 0 | 0 | 0 | 0 | 0 | 0 | 0 | 0 | 0 | 0 | 0 | 0 | 0 | 0 | 0 | 0 | 0 | 0 | 0
| Subsidiebasis: energieproductie | kWh |  | 12836772.1959 | 12836772.1959 | 12836772.1959 | 12836772.1959 | 12836772.1959 | 12836772.1959 | 12836772.1959 | 12836772.1959 | 12836772.1959 | 12836772.1959 | 12836772.1959 | 12836772.1959 | 0 | 0 | 0 | 0 | 0 | 0 | 0 | 0 | 0 | 0 | 0 | 0 | 0 | 0 | 0 | 0 | 0 | 0 | 0 | 0 | 0 | 0 | 0 | 0 | 0 | 0 | 0 | 0
| Terug te verdienen investering |  | 0: 1530640; 1: 1342555.8063; 2: 1155449.2975; 3: 969315.7224; 4: 784149.773; 5: 599945.5641; 6: 416696.6123; 7: 234395.8144; 8: 53035.4245; 9: -127392.9684; 10: -306898.4647; 11: -485490.8779; 12: -663180.7605; 13: -663180.7605; 14: -663180.7605; 15: -663180.7605; 16: -663180.7605; 17: -663180.7605; 18: -663180.7605; 19: -663180.7605; 20: -663180.7605; 21: -663180.7605
| DSCR |  | 1: 2.0571; 2: 2.0292; 3: 2.0008; 4: 1.972; 5: 1.9428; 6: 1.9131; 7: 1.883; 8: 1.8524; 9: 1.8214; 10: 1.7899; 11: 1.758; 12: 1.7255
Tabel: Projectparameters
| Verdisconteerde inkomsten | euro | 0: -1207692.8461
| Verdisconteerde energieafzet | kWh | 0: 52187438.4358
| Totale investering | Euro | 0: 1530640
| DSCR (gemiddeld) |  | 0: 1.8954
| Projectrente (WACC nominaal/reëel) |  | 0: 06% / 04%
| Projectrendement (IRR) |  | 0: n.v.t.
| Rendement op eigen vermogen (IRR) |  | 0: n.v.t.
| Aandeel lening | Euro | 0: 1071448
| Aandeel equity | Euro | 0: 459192
| Warmtekrachtverhouding | W:E | 0: 0
| Samengesteld aantal vollasturen | uur/jaar | 0: 8000
| Terugverdientijd | jaren | 0: tussen 8 en 9 jaren; 2: 0.066667

## 82
Berekening basisbedragen: SDE++ 2021
Warmte uit compostering
| BASISBEDRAG | Waarde | Eenheid | Toelichting
| Basisbedrag | 0.0461 | Euro/kWh
| CO2-subsidie-intensiteit | 68 | Euro/t CO2
| Langetermijnprijs | 0.0307 | Euro/kWh
| Netto emissiefactor | 0.226 | kg CO2/kWh
| Productie-eenheid | kWh
| Vermogenseenheid | kW
| CONVERSIEFACTOREN | Waarde | Eenheid | Toelichting
| Verbrandingswaarde methaan (onderwaarde) | 35.8 | MJ/Nm3
| Verbrandingswaarde hernieuwbaar gas (onderwaarde) | 31.65 | MJ/Nm3
| Verbrandingswaarde hernieuwbaar gas (bovenwaarde) | 35.17 | MJ/Nm3
| kWh naar MJ | 3.6 | MJ/kWh
| INPUTVARIABELEN | Waarde | Eenheid | Toelichting
| Inputvermogen | 6364 | kW
Gaat het om een installatie voor hernieuwbaar gas?
Methaangehalte hernieuwbaar gas voor gaszuivering
| Vermogen hernieuwbaargasproductie (voor zuivering) | 0 | Nm3/uur
| Outputvermogen (thermisch of hernieuwbaar gas) | 5536 | kW
| Outputvermogen (hernieuwbaar gas) | 0 | Nm3/uur
| Outputvermogen (elektrisch of overig) |  | kW
| Vollasturen levering (thermisch of hernieuwbaar gas) | 5200 | uur/jaar | Bij een installatie voor gecombineerde opwekking, wordt de bedrijfstijd genomen als maximum van de vollasturen warmte en vollasturen elektriciteit.
| Vollasturen levering (elektrisch of overig) |  | uur/jaar | Bij een installatie voor gecombineerde opwekking, wordt de bedrijfstijd genomen als maximum van de vollasturen warmte en vollasturen elektriciteit.
| Max. elektrisch rendement | 0%
| Elektrisch rendement | 0%
| Thermisch rendement of rendement gasproductie | 86.99%
| Elektriciteitsderving bij warmtelevering |  | elektriciteit : warmte
| Investeringskosten |  | Euro/kW
|  | 1078 | Euro/kW
| Totale investeringskosten | 5.9678 | Euro (miljoen)
| Vaste O&M-kosten |  | Euro/kW/jaar
|  | 91 | Euro/kW/jaar
| Totale jaarlijkse vaste O&M-kosten | 503.776 | Euro (duizend)
| Variabele O&M-kosten (incl. contractkosten) | 0 | Euro/kWh
| Energie-inhoud brandstof | 1.99 | GJ/ton
| Biomassadoorzet | 59866.3719 | ton/jaar
| Netto brandstofprijs (aan de poort, incl. risico-opslag) | 0 | Euro/ton
| Relatief elektriciteitsgebruik |  | kWh/kWh
| Elektriciteitsgebruik | 0 | MWh/jaar
| Relatief warmtegebruik |  | kWh/kWh
| Warmtegebruik | 0 | MWh/jaar
| Relatief gasverbruik |  | kWh/kWh
| Gasverbruik |  | MWh/jaar
EMISSIEFACTOR
| Productie van warmte of overig | 0.226 | kg CO2/kWh
| Productie van elektriciteit of overig | 0.216 | kg CO2/kWh
| Productie van gas | 0.183 | kg CO2/kWh
| Gebruik van biomassa | 0 | kg CO2/ton
| Gebruik van warmte | 0 | kg CO2/kWh
| Gebruik van elektriciteit | 0.216 | kg CO2/kWh
| Gebruik van gas |  | kg CO2/kWh
| Elektriciteitsprijs na subsidieperiode (incl PIF) |  | Euro/kWh
| Vollasturen na subsidieperiode |  | uur/jaar
| Prijs warmte of overige na subsidieperiode |  | Euro/kWh
| Vollasturen na subsidieperiode |  | uur/jaar
| Investeringssubsidie t.g.v. vreemd vermogen |  | Euro
| Investeringssubsidie t.g.v. eigen vermogen (NCW) |  | Euro
| Inflatie | 1.5%
| Rente lening | 2.5%
| Vereiste return on equity | 15%
| Equity share in investering incl. EIA effect | 30%
| Debt share in investering incl. EIA effect | 70%
| Vennootschapsbelasting | 25%
| Economische levensduur | 12 | jaar
| Termijn lening | 12 | jaar
| Afschrijvingstermijn | 12 | jaar
| Beleidsperiode | 12 | jaar
X
| Onregelmatige cashflow | X |  | Toelichting
| Energieprijzen |  | Jaar | 2021 | 2022 | 2023 | 2024 | 2025 | 2026 | 2027 | 2028 | 2029 | 2030 | 2031 | 2032 | 2033 | 2034 | 2035 | 2036 | 2037 | 2038 | 2039 | 2040 | 2041
Basisbedrag
| Inflator |  | index | 1 | 1.015 | 1.0302 | 1.0457 | 1.0614 | 1.0773 | 1.0934 | 1.1098 | 1.1265 | 1.1434 | 1.1605 | 1.1779 | 1.1956 | 1.2136 | 1.2318 | 1.2502 | 1.269 | 1.288 | 1.3073 | 1.327 | 1.3469 | 1.3671 | 1.3876 | 1.4084 | 1.4295 | 1.4509 | 1.4727 | 1.4948 | 1.5172 | 1.54 | 1.5631 | 1.5865 | 1.6103 | 1.6345 | 1.659 | 1.6839 | 1.7091 | 1.7348 | 1.7608 | 1.7872
Tabel: Nominale kasstroom (positieve bedragen = gunstig voor de producent)
| Positieve bedragen = gunstig voor de producent |  | 0 | 1 | 2 | 3 | 4 | 5 | 6 | 7 | 8 | 9 | 10 | 11 | 12 | 13 | 14 | 15 | 16 | 17 | 18 | 19 | 20 | 21 | 22 | 23 | 24 | 25 | 26 | 27 | 28 | 29 | 30 | 31 | 32 | 33 | 34 | 35 | 36 | 37 | 38 | 39 | 40
| Investering | Euro | 0: -5967808
| Afzet elektriciteit of overige | kWh |  | 0 | 0 | 0 | 0 | 0 | 0 | 0 | 0 | 0 | 0 | 0 | 0 | 0 | 0 | 0 | 0 | 0 | 0 | 0 | 0 | 0 | 0 | 0 | 0 | 0 | 0 | 0 | 0 | 0 | 0 | 0 | 0 | 0 | 0 | 0 | 0 | 0 | 0 | 0 | 0
| Afzet warmte of overige | kWh |  | 28787200 | 28787200 | 28787200 | 28787200 | 28787200 | 28787200 | 28787200 | 28787200 | 28787200 | 28787200 | 28787200 | 28787200 | 0 | 0 | 0 | 0 | 0 | 0 | 0 | 0 | 0 | 0 | 0 | 0 | 0 | 0 | 0 | 0 | 0 | 0 | 0 | 0 | 0 | 0 | 0 | 0 | 0 | 0 | 0 | 0
| Afzet hernieuwbaar gas | kWh (HHV) |  | 0 | 0 | 0 | 0 | 0 | 0 | 0 | 0 | 0 | 0 | 0 | 0 | 0 | 0 | 0 | 0 | 0 | 0 | 0 | 0 | 0 | 0 | 0 | 0 | 0 | 0 | 0 | 0 | 0 | 0 | 0 | 0 | 0 | 0 | 0 | 0 | 0 | 0 | 0 | 0
| Afzet duurzame energie | kWh |  | 28787200 | 28787200 | 28787200 | 28787200 | 28787200 | 28787200 | 28787200 | 28787200 | 28787200 | 28787200 | 28787200 | 28787200 | 0 | 0 | 0 | 0 | 0 | 0 | 0 | 0 | 0 | 0 | 0 | 0 | 0 | 0 | 0 | 0 | 0 | 0 | 0 | 0 | 0 | 0 | 0 | 0 | 0 | 0 | 0 | 0
| Operationele kosten | Euro |  | -503776 | -511332.64 | -519002.6296 | -526787.669 | -534689.4841 | -542709.8263 | -550850.4737 | -559113.2308 | -567499.9293 | -576012.4282 | -584652.6147 | -593422.4039 | 0 | 0 | 0 | 0 | 0 | 0 | 0 | 0 | 0 | 0 | 0 | 0 | 0 | 0 | 0 | 0 | 0 | 0 | 0 | 0 | 0 | 0 | 0 | 0 | 0 | 0 | 0 | 0
| Brandstofkosten (biomassa) | Euro |  | 0 | 0 | 0 | 0 | 0 | 0 | 0 | 0 | 0 | 0 | 0 | 0 | 0 | 0 | 0 | 0 | 0 | 0 | 0 | 0 | 0 | 0 | 0 | 0 | 0 | 0 | 0 | 0 | 0 | 0 | 0 | 0 | 0 | 0 | 0 | 0 | 0 | 0 | 0 | 0
| Marktwaarde elektriciteit | Euro/kWh |  | 0 | 0 | 0 | 0 | 0 | 0 | 0 | 0 | 0 | 0 | 0 | 0 | 0 | 0 | 0 | 0 | 0 | 0 | 0 | 0 | 0 | 0 | 0 | 0 | 0 | 0 | 0 | 0 | 0 | 0 | 0 | 0 | 0 | 0 | 0 | 0 | 0 | 0 | 0 | 0
| Marktwaarde warmte of hernieuwbaar gas | Euro/kWh |  | 0 | 0 | 0 | 0 | 0 | 0 | 0 | 0 | 0 | 0 | 0 | 0 | 0 | 0 | 0 | 0 | 0 | 0 | 0 | 0 | 0 | 0 | 0 | 0 | 0 | 0 | 0 | 0 | 0 | 0 | 0 | 0 | 0 | 0 | 0 | 0 | 0 | 0 | 0 | 0
| Correctiebedrag | Euro/kWh |  | 0 | 0 | 0 | 0 | 0 | 0 | 0 | 0 | 0 | 0 | 0 | 0 | 0 | 0 | 0 | 0 | 0 | 0 | 0 | 0 | 0 | 0 | 0 | 0 | 0 | 0 | 0 | 0 | 0 | 0 | 0 | 0 | 0 | 0 | 0 | 0 | 0 | 0 | 0 | 0
| Basisbedrag | Euro/kWh |  | 0 | 0 | 0 | 0 | 0 | 0 | 0 | 0 | 0 | 0 | 0 | 0 | 0 | 0 | 0 | 0 | 0 | 0 | 0 | 0 | 0 | 0 | 0 | 0 | 0 | 0 | 0 | 0 | 0 | 0 | 0 | 0 | 0 | 0 | 0 | 0 | 0 | 0 | 0 | 0
| SDE-vergoeding | Euro |  | 0 | 0 | 0 | 0 | 0 | 0 | 0 | 0 | 0 | 0 | 0 | 0 | 0 | 0 | 0 | 0 | 0 | 0 | 0 | 0 | 0 | 0 | 0 | 0 | 0 | 0 | 0 | 0 | 0 | 0 | 0 | 0 | 0 | 0 | 0 | 0 | 0 | 0 | 0 | 0
| Marktinkomsten | Euro |  | 0 | 0 | 0 | 0 | 0 | 0 | 0 | 0 | 0 | 0 | 0 | 0 | 0 | 0 | 0 | 0 | 0 | 0 | 0 | 0 | 0 | 0 | 0 | 0 | 0 | 0 | 0 | 0 | 0 | 0 | 0 | 0 | 0 | 0 | 0 | 0 | 0 | 0 | 0 | 0
| Inkomen totaal (nominaal) | Euro |  | 0 | 0 | 0 | 0 | 0 | 0 | 0 | 0 | 0 | 0 | 0 | 0 | 0 | 0 | 0 | 0 | 0 | 0 | 0 | 0 | 0 | 0 | 0 | 0 | 0 | 0 | 0 | 0 | 0 | 0 | 0 | 0 | 0 | 0 | 0 | 0 | 0 | 0 | 0 | 0
| Kosten totaal (nominaal) | Euro |  | -503776 | -511332.64 | -519002.6296 | -526787.669 | -534689.4841 | -542709.8263 | -550850.4737 | -559113.2308 | -567499.9293 | -576012.4282 | -584652.6147 | -593422.4039 | 0 | 0 | 0 | 0 | 0 | 0 | 0 | 0 | 0 | 0 | 0 | 0 | 0 | 0 | 0 | 0 | 0 | 0 | 0 | 0 | 0 | 0 | 0 | 0 | 0 | 0 | 0 | 0
| Bruto inkomen (nominaal) | Euro |  | -503776 | -511332.64 | -519002.6296 | -526787.669 | -534689.4841 | -542709.8263 | -550850.4737 | -559113.2308 | -567499.9293 | -576012.4282 | -584652.6147 | -593422.4039 | 0 | 0 | 0 | 0 | 0 | 0 | 0 | 0 | 0 | 0 | 0 | 0 | 0 | 0 | 0 | 0 | 0 | 0 | 0 | 0 | 0 | 0 | 0 | 0 | 0 | 0 | 0 | 0
| Afschrijving | Euro |  | -497317.3333 | -497317.3333 | -497317.3333 | -497317.3333 | -497317.3333 | -497317.3333 | -497317.3333 | -497317.3333 | -497317.3333 | -497317.3333 | -497317.3333 | -497317.3333 | 0 | 0 | 0 | 0 | 0 | 0 | 0 | 0 | 0 | 0 | 0 | 0 | 0 | 0 | 0 | 0 | 0 | 0 | 0 | 0 | 0 | 0 | 0 | 0 | 0 | 0 | 0 | 0
| Rente | Euro |  | -104436.64 | -96866.328 | -89106.7582 | -81153.1992 | -73000.8012 | -64644.5932 | -56079.4801 | -47300.2391 | -38301.5171 | -29077.827 | -19623.5447 | -9932.9054 | 0 | 0 | 0 | 0 | 0 | 0 | 0 | 0 | 0 | 0 | 0 | 0 | 0 | 0 | 0 | 0 | 0 | 0 | 0 | 0 | 0 | 0 | 0 | 0 | 0 | 0 | 0 | 0
| Aflossing | Euro |  | -302812.4794 | -310382.7914 | -318142.3612 | -326095.9202 | -334248.3182 | -342604.5262 | -351169.6394 | -359948.8803 | -368947.6023 | -378171.2924 | -387625.5747 | -397316.2141 | 0 | 0 | 0 | 0 | 0 | 0 | 0 | 0 | 0 | 0 | 0 | 0 | 0 | 0 | 0 | 0 | 0 | 0 | 0 | 0 | 0 | 0 | 0 | 0 | 0 | 0 | 0 | 0
| Totale lasten lening | Euro |  | -407249.1194 | -407249.1194 | -407249.1194 | -407249.1194 | -407249.1194 | -407249.1194 | -407249.1194 | -407249.1194 | -407249.1194 | -407249.1194 | -407249.1194 | -407249.1194 | 0 | 0 | 0 | 0 | 0 | 0 | 0 | 0 | 0 | 0 | 0 | 0 | 0 | 0 | 0 | 0 | 0 | 0 | 0 | 0 | 0 | 0 | 0 | 0 | 0 | 0 | 0 | 0
| Belastbaar inkomen | Euro |  | -1105529.9733 | -1105516.3013 | -1105426.7212 | -1105258.2016 | -1105007.6186 | -1104671.7529 | -1104247.2872 | -1103730.8033 | -1103118.7797 | -1102407.5886 | -1101593.4927 | -1100672.6426 | 0 | 0 | 0 | 0 | 0 | 0 | 0 | 0 | 0 | 0 | 0 | 0 | 0 | 0 | 0 | 0 | 0 | 0 | 0 | 0 | 0 | 0 | 0 | 0 | 0 | 0 | 0 | 0
| Belasting bedrag | Euro |  | 276382.4933 | 276379.0753 | 276356.6803 | 276314.5504 | 276251.9047 | 276167.9382 | 276061.8218 | 275932.7008 | 275779.6949 | 275601.8972 | 275398.3732 | 275168.1606 | 0 | 0 | 0 | 0 | 0 | 0 | 0 | 0 | 0 | 0 | 0 | 0 | 0 | 0 | 0 | 0 | 0 | 0 | 0 | 0 | 0 | 0 | 0 | 0 | 0 | 0 | 0 | 0
| Netto inkomen na belasting | Euro |  | -634642.6261 | -642202.6841 | -649895.0687 | -657722.2381 | -665686.6989 | -673791.0075 | -682037.7714 | -690429.6495 | -698969.3538 | -707659.6505 | -716503.3609 | -725503.3627 | 0 | 0 | 0 | 0 | 0 | 0 | 0 | 0 | 0 | 0 | 0 | 0 | 0 | 0 | 0 | 0 | 0 | 0 | 0 | 0 | 0 | 0 | 0 | 0 | 0 | 0 | 0 | 0
| Project cashflow | Euro | -5967808 | -227393.5067 | -234953.5647 | -242645.9493 | -250473.1187 | -258437.5794 | -266541.8881 | -274788.6519 | -283180.53 | -291720.2344 | -300410.5311 | -309254.2415 | -318254.2432 | 0 | 0 | 0 | 0 | 0 | 0 | 0 | 0 | 0 | 0 | 0 | 0 | 0 | 0 | 0 | 0 | 0 | 0 | 0 | 0 | 0 | 0 | 0 | 0 | 0 | 0 | 0 | 0
| Equity cashflow | Euro | -1790342.4 | -634642.6261 | -642202.6841 | -649895.0687 | -657722.2381 | -665686.6989 | -673791.0075 | -682037.7714 | -690429.6495 | -698969.3538 | -707659.6505 | -716503.3609 | -725503.3627 | 0 | 0 | 0 | 0 | 0 | 0 | 0 | 0 | 0 | 0 | 0 | 0 | 0 | 0 | 0 | 0 | 0 | 0 | 0 | 0 | 0 | 0 | 0 | 0 | 0 | 0 | 0 | 0
| Subsidiebasis: energieproductie | kWh |  | 28787200 | 28787200 | 28787200 | 28787200 | 28787200 | 28787200 | 28787200 | 28787200 | 28787200 | 28787200 | 28787200 | 28787200 | 0 | 0 | 0 | 0 | 0 | 0 | 0 | 0 | 0 | 0 | 0 | 0 | 0 | 0 | 0 | 0 | 0 | 0 | 0 | 0 | 0 | 0 | 0 | 0 | 0 | 0 | 0 | 0
| Terug te verdienen investering |  | 0: 5967808; 1: 5248930.72; 2: 4530039.768; 3: 3811059.2358; 4: 3091910.1841; 5: 2372510.5494; 6: 1652775.0489; 7: 932615.0828; 8: 211938.6327; 9: -509349.8409; 10: -1231349.5056; 11: -1954163.2663; 12: -2677897.877; 13: -2677897.877; 14: -2677897.877; 15: -2677897.877; 16: -2677897.877; 17: -2677897.877; 18: -2677897.877; 19: -2677897.877; 20: -2677897.877; 21: -2677897.877
| DSCR |  | 1: 2.0216; 2: 2.0031; 3: 1.9843; 4: 1.9651; 5: 1.9457; 6: 1.926; 7: 1.9061; 8: 1.8858; 9: 1.8652; 10: 1.8443; 11: 1.8231; 12: 1.8015
Tabel: Projectparameters
| Verdisconteerde inkomsten | euro | 0: -3608423.016
| Verdisconteerde energieafzet | kWh | 0: 117033332.4307
| Totale investering | Euro | 0: 5967808
| DSCR (gemiddeld) |  | 0: 1.9143
| Projectrente (WACC nominaal/reëel) |  | 0: 06% / 04%
| Projectrendement (IRR) |  | 0: n.v.t.
| Rendement op eigen vermogen (IRR) |  | 0: n.v.t.
| Aandeel lening | Euro | 0: 4177465.6
| Aandeel equity | Euro | 0: 1790342.4
| Warmtekrachtverhouding | W:E | 0: 0
| Samengesteld aantal vollasturen | uur/jaar | 0: 5200
| Terugverdientijd | jaren | 0: tussen 8 en 9 jaren; 2: 0.066667

## 83
Berekening basisbedragen: SDE++ 2021
Levensduurverlenging bestaande installaties, Grootschalige vergisting, hernieuwbaar gas
| BASISBEDRAG | Waarde | Eenheid | Toelichting
| Basisbedrag | 0.0543 | Euro/kWh
| CO2-subsidie-intensiteit | 186 | Euro/t CO2
| Langetermijnprijs | 0.0203 | Euro/kWh
| Netto emissiefactor | 0.183 | kg CO2/kWh
| Productie-eenheid | kWh
| Vermogenseenheid | kW
| CONVERSIEFACTOREN | Waarde | Eenheid | Toelichting
| Verbrandingswaarde methaan (onderwaarde) | 35.8 | MJ/Nm3
| Verbrandingswaarde hernieuwbaar gas (onderwaarde) | 31.65 | MJ/Nm3
| Verbrandingswaarde hernieuwbaar gas (bovenwaarde) | 35.17 | MJ/Nm3
| kWh naar MJ | 3.6 | MJ/kWh
| INPUTVARIABELEN | Waarde | Eenheid | Toelichting
| Inputvermogen | 5500 | kW
| Gaat het om een installatie voor hernieuwbaar gas? | Ja
| Methaangehalte hernieuwbaar gas voor gaszuivering | 58%
| Vermogen hernieuwbaargasproductie (voor zuivering) | 953.5735 | Nm3/uur
| Outputvermogen (thermisch of hernieuwbaar gas) | 5200.214 | kW
| Outputvermogen (hernieuwbaar gas) | 591.4935 | Nm3/uur
| Outputvermogen (elektrisch of overig) |  | kW
| Vollasturen levering (thermisch of hernieuwbaar gas) | 8000 | uur/jaar | Bij een installatie voor gecombineerde opwekking, wordt de bedrijfstijd genomen als maximum van de vollasturen warmte en vollasturen elektriciteit.
| Vollasturen levering (elektrisch of overig) |  | uur/jaar | Bij een installatie voor gecombineerde opwekking, wordt de bedrijfstijd genomen als maximum van de vollasturen warmte en vollasturen elektriciteit.
| Max. elektrisch rendement | 0%
| Elektrisch rendement | 0%
| Thermisch rendement of rendement gasproductie | 94.55%
| Elektriciteitsderving bij warmtelevering |  | elektriciteit : warmte
| Investeringskosten | 510 | Euro/kW
Euro/kW
| Totale investeringskosten | 2.805 | Euro (miljoen)
| Vaste O&M-kosten | 111 | Euro/kW/jaar
Euro/kW/jaar
| Totale jaarlijkse vaste O&M-kosten | 610.5 | Euro (duizend)
| Variabele O&M-kosten (incl. contractkosten) | 0.0019 | Euro/kWh
| Energie-inhoud brandstof | 3.4 | GJ/ton
| Biomassadoorzet | 46588.2353 | ton/jaar
| Netto brandstofprijs (aan de poort, incl. risico-opslag) | 28.2 | Euro/ton
| Relatief elektriciteitsgebruik |  | kWh/kWh
| Elektriciteitsgebruik | 0 | MWh/jaar
| Relatief warmtegebruik |  | kWh/kWh
| Warmtegebruik | 0 | MWh/jaar
| Relatief gasverbruik |  | kWh/kWh
| Gasverbruik |  | MWh/jaar
EMISSIEFACTOR
| Productie van warmte of overig | 0.226 | kg CO2/kWh
| Productie van elektriciteit of overig | 0.216 | kg CO2/kWh
| Productie van gas | 0.183 | kg CO2/kWh
| Gebruik van biomassa | 0 | kg CO2/ton
| Gebruik van warmte | 0 | kg CO2/kWh
| Gebruik van elektriciteit | 0.216 | kg CO2/kWh
| Gebruik van gas |  | kg CO2/kWh
| Elektriciteitsprijs na subsidieperiode (incl PIF) |  | Euro/kWh
| Vollasturen na subsidieperiode |  | uur/jaar
| Prijs warmte of overige na subsidieperiode |  | Euro/kWh
| Vollasturen na subsidieperiode |  | uur/jaar
| Investeringssubsidie t.g.v. vreemd vermogen |  | Euro
| Investeringssubsidie t.g.v. eigen vermogen (NCW) |  | Euro
| Inflatie | 1.5%
| Rente lening | 2.5%
| Vereiste return on equity | 15%
| Equity share in investering incl. EIA effect | 30%
| Debt share in investering incl. EIA effect | 70%
| Vennootschapsbelasting | 25%
| Economische levensduur | 12 | jaar
| Termijn lening | 12 | jaar
| Afschrijvingstermijn | 12 | jaar
| Beleidsperiode | 12 | jaar
X
| Onregelmatige cashflow | X |  | Toelichting
| Energieprijzen |  | Jaar | 2021 | 2022 | 2023 | 2024 | 2025 | 2026 | 2027 | 2028 | 2029 | 2030 | 2031 | 2032 | 2033 | 2034 | 2035 | 2036 | 2037 | 2038 | 2039 | 2040 | 2041
Basisbedrag
| Inflator |  | index | 1 | 1.015 | 1.0302 | 1.0457 | 1.0614 | 1.0773 | 1.0934 | 1.1098 | 1.1265 | 1.1434 | 1.1605 | 1.1779 | 1.1956 | 1.2136 | 1.2318 | 1.2502 | 1.269 | 1.288 | 1.3073 | 1.327 | 1.3469 | 1.3671 | 1.3876 | 1.4084 | 1.4295 | 1.4509 | 1.4727 | 1.4948 | 1.5172 | 1.54 | 1.5631 | 1.5865 | 1.6103 | 1.6345 | 1.659 | 1.6839 | 1.7091 | 1.7348 | 1.7608 | 1.7872
Tabel: Nominale kasstroom (positieve bedragen = gunstig voor de producent)
| Positieve bedragen = gunstig voor de producent |  | 0 | 1 | 2 | 3 | 4 | 5 | 6 | 7 | 8 | 9 | 10 | 11 | 12 | 13 | 14 | 15 | 16 | 17 | 18 | 19 | 20 | 21 | 22 | 23 | 24 | 25 | 26 | 27 | 28 | 29 | 30 | 31 | 32 | 33 | 34 | 35 | 36 | 37 | 38 | 39 | 40
| Investering | Euro | 0: -2805000
| Afzet elektriciteit of overige | kWh |  | 0 | 0 | 0 | 0 | 0 | 0 | 0 | 0 | 0 | 0 | 0 | 0 | 0 | 0 | 0 | 0 | 0 | 0 | 0 | 0 | 0 | 0 | 0 | 0 | 0 | 0 | 0 | 0 | 0 | 0 | 0 | 0 | 0 | 0 | 0 | 0 | 0 | 0 | 0 | 0
| Afzet warmte of overige | kWh |  | 0 | 0 | 0 | 0 | 0 | 0 | 0 | 0 | 0 | 0 | 0 | 0 | 0 | 0 | 0 | 0 | 0 | 0 | 0 | 0 | 0 | 0 | 0 | 0 | 0 | 0 | 0 | 0 | 0 | 0 | 0 | 0 | 0 | 0 | 0 | 0 | 0 | 0 | 0 | 0
| Afzet hernieuwbaar gas | kWh (HHV) |  | 46228506.1003 | 46228506.1003 | 46228506.1003 | 46228506.1003 | 46228506.1003 | 46228506.1003 | 46228506.1003 | 46228506.1003 | 46228506.1003 | 46228506.1003 | 46228506.1003 | 46228506.1003 | 0 | 0 | 0 | 0 | 0 | 0 | 0 | 0 | 0 | 0 | 0 | 0 | 0 | 0 | 0 | 0 | 0 | 0 | 0 | 0 | 0 | 0 | 0 | 0 | 0 | 0 | 0 | 0
| Afzet duurzame energie | kWh |  | 46228506.1003 | 46228506.1003 | 46228506.1003 | 46228506.1003 | 46228506.1003 | 46228506.1003 | 46228506.1003 | 46228506.1003 | 46228506.1003 | 46228506.1003 | 46228506.1003 | 46228506.1003 | 0 | 0 | 0 | 0 | 0 | 0 | 0 | 0 | 0 | 0 | 0 | 0 | 0 | 0 | 0 | 0 | 0 | 0 | 0 | 0 | 0 | 0 | 0 | 0 | 0 | 0 | 0 | 0
| Operationele kosten | Euro |  | -698334.1616 | -708809.174 | -719441.3116 | -730232.9313 | -741186.4253 | -752304.2216 | -763588.785 | -775042.6167 | -786668.256 | -798468.2798 | -810445.304 | -822601.9836 | 0 | 0 | 0 | 0 | 0 | 0 | 0 | 0 | 0 | 0 | 0 | 0 | 0 | 0 | 0 | 0 | 0 | 0 | 0 | 0 | 0 | 0 | 0 | 0 | 0 | 0 | 0 | 0
| Brandstofkosten (biomassa) | Euro |  | -1313788.2353 | -1333495.0588 | -1353497.4847 | -1373799.947 | -1394406.9462 | -1415323.0504 | -1436552.8961 | -1458101.1896 | -1479972.7074 | -1502172.298 | -1524704.8825 | -1547575.4557 | 0 | 0 | 0 | 0 | 0 | 0 | 0 | 0 | 0 | 0 | 0 | 0 | 0 | 0 | 0 | 0 | 0 | 0 | 0 | 0 | 0 | 0 | 0 | 0 | 0 | 0 | 0 | 0
| Marktwaarde elektriciteit | Euro/kWh |  | 0 | 0 | 0 | 0 | 0 | 0 | 0 | 0 | 0 | 0 | 0 | 0 | 0 | 0 | 0 | 0 | 0 | 0 | 0 | 0 | 0 | 0 | 0 | 0 | 0 | 0 | 0 | 0 | 0 | 0 | 0 | 0 | 0 | 0 | 0 | 0 | 0 | 0 | 0 | 0
| Marktwaarde warmte of hernieuwbaar gas | Euro/kWh |  | 0 | 0 | 0 | 0 | 0 | 0 | 0 | 0 | 0 | 0 | 0 | 0 | 0 | 0 | 0 | 0 | 0 | 0 | 0 | 0 | 0 | 0 | 0 | 0 | 0 | 0 | 0 | 0 | 0 | 0 | 0 | 0 | 0 | 0 | 0 | 0 | 0 | 0 | 0 | 0
| Correctiebedrag | Euro/kWh |  | 0 | 0 | 0 | 0 | 0 | 0 | 0 | 0 | 0 | 0 | 0 | 0 | 0 | 0 | 0 | 0 | 0 | 0 | 0 | 0 | 0 | 0 | 0 | 0 | 0 | 0 | 0 | 0 | 0 | 0 | 0 | 0 | 0 | 0 | 0 | 0 | 0 | 0 | 0 | 0
| Basisbedrag | Euro/kWh |  | 0 | 0 | 0 | 0 | 0 | 0 | 0 | 0 | 0 | 0 | 0 | 0 | 0 | 0 | 0 | 0 | 0 | 0 | 0 | 0 | 0 | 0 | 0 | 0 | 0 | 0 | 0 | 0 | 0 | 0 | 0 | 0 | 0 | 0 | 0 | 0 | 0 | 0 | 0 | 0
| SDE-vergoeding | Euro |  | 0 | 0 | 0 | 0 | 0 | 0 | 0 | 0 | 0 | 0 | 0 | 0 | 0 | 0 | 0 | 0 | 0 | 0 | 0 | 0 | 0 | 0 | 0 | 0 | 0 | 0 | 0 | 0 | 0 | 0 | 0 | 0 | 0 | 0 | 0 | 0 | 0 | 0 | 0 | 0
| Marktinkomsten | Euro |  | 0 | 0 | 0 | 0 | 0 | 0 | 0 | 0 | 0 | 0 | 0 | 0 | 0 | 0 | 0 | 0 | 0 | 0 | 0 | 0 | 0 | 0 | 0 | 0 | 0 | 0 | 0 | 0 | 0 | 0 | 0 | 0 | 0 | 0 | 0 | 0 | 0 | 0 | 0 | 0
| Inkomen totaal (nominaal) | Euro |  | 0 | 0 | 0 | 0 | 0 | 0 | 0 | 0 | 0 | 0 | 0 | 0 | 0 | 0 | 0 | 0 | 0 | 0 | 0 | 0 | 0 | 0 | 0 | 0 | 0 | 0 | 0 | 0 | 0 | 0 | 0 | 0 | 0 | 0 | 0 | 0 | 0 | 0 | 0 | 0
| Kosten totaal (nominaal) | Euro |  | -2012122.3969 | -2042304.2328 | -2072938.7963 | -2104032.8783 | -2135593.3714 | -2167627.272 | -2200141.6811 | -2233143.8063 | -2266640.9634 | -2300640.5779 | -2335150.1865 | -2370177.4393 | 0 | 0 | 0 | 0 | 0 | 0 | 0 | 0 | 0 | 0 | 0 | 0 | 0 | 0 | 0 | 0 | 0 | 0 | 0 | 0 | 0 | 0 | 0 | 0 | 0 | 0 | 0 | 0
| Bruto inkomen (nominaal) | Euro |  | -2012122.3969 | -2042304.2328 | -2072938.7963 | -2104032.8783 | -2135593.3714 | -2167627.272 | -2200141.6811 | -2233143.8063 | -2266640.9634 | -2300640.5779 | -2335150.1865 | -2370177.4393 | 0 | 0 | 0 | 0 | 0 | 0 | 0 | 0 | 0 | 0 | 0 | 0 | 0 | 0 | 0 | 0 | 0 | 0 | 0 | 0 | 0 | 0 | 0 | 0 | 0 | 0 | 0 | 0
| Afschrijving | Euro |  | -233750 | -233750 | -233750 | -233750 | -233750 | -233750 | -233750 | -233750 | -233750 | -233750 | -233750 | -233750 | 0 | 0 | 0 | 0 | 0 | 0 | 0 | 0 | 0 | 0 | 0 | 0 | 0 | 0 | 0 | 0 | 0 | 0 | 0 | 0 | 0 | 0 | 0 | 0 | 0 | 0 | 0 | 0
| Rente | Euro |  | -49087.5 | -45529.2882 | -41882.121 | -38143.7747 | -34311.9697 | -30384.3696 | -26358.5795 | -22232.1446 | -18002.5489 | -13667.2133 | -9223.4943 | -4668.6823 | 0 | 0 | 0 | 0 | 0 | 0 | 0 | 0 | 0 | 0 | 0 | 0 | 0 | 0 | 0 | 0 | 0 | 0 | 0 | 0 | 0 | 0 | 0 | 0 | 0 | 0 | 0 | 0
| Aflossing | Euro |  | -142328.4738 | -145886.6857 | -149533.8528 | -153272.1992 | -157104.0041 | -161031.6042 | -165057.3943 | -169183.8292 | -173413.4249 | -177748.7605 | -182192.4796 | -186747.2916 | 0 | 0 | 0 | 0 | 0 | 0 | 0 | 0 | 0 | 0 | 0 | 0 | 0 | 0 | 0 | 0 | 0 | 0 | 0 | 0 | 0 | 0 | 0 | 0 | 0 | 0 | 0 | 0
| Totale lasten lening | Euro |  | -191415.9738 | -191415.9738 | -191415.9738 | -191415.9738 | -191415.9738 | -191415.9738 | -191415.9738 | -191415.9738 | -191415.9738 | -191415.9738 | -191415.9738 | -191415.9738 | 0 | 0 | 0 | 0 | 0 | 0 | 0 | 0 | 0 | 0 | 0 | 0 | 0 | 0 | 0 | 0 | 0 | 0 | 0 | 0 | 0 | 0 | 0 | 0 | 0 | 0 | 0 | 0
| Belastbaar inkomen | Euro |  | -2294959.8969 | -2321583.521 | -2348570.9173 | -2375926.653 | -2403655.3412 | -2431761.6416 | -2460250.2606 | -2489125.951 | -2518393.5123 | -2548057.7912 | -2578123.6808 | -2608596.1216 | 0 | 0 | 0 | 0 | 0 | 0 | 0 | 0 | 0 | 0 | 0 | 0 | 0 | 0 | 0 | 0 | 0 | 0 | 0 | 0 | 0 | 0 | 0 | 0 | 0 | 0 | 0 | 0
| Belasting bedrag | Euro |  | 573739.9742 | 580395.8802 | 587142.7293 | 593981.6632 | 600913.8353 | 607940.4104 | 615062.5652 | 622281.4877 | 629598.3781 | 637014.4478 | 644530.9202 | 652149.0304 | 0 | 0 | 0 | 0 | 0 | 0 | 0 | 0 | 0 | 0 | 0 | 0 | 0 | 0 | 0 | 0 | 0 | 0 | 0 | 0 | 0 | 0 | 0 | 0 | 0 | 0 | 0 | 0
| Netto inkomen na belasting | Euro |  | -1629798.3965 | -1653324.3264 | -1677212.0408 | -1701467.1889 | -1726095.51 | -1751102.8355 | -1776495.0898 | -1802278.2924 | -1828458.5592 | -1855042.1039 | -1882035.2402 | -1909444.3828 | 0 | 0 | 0 | 0 | 0 | 0 | 0 | 0 | 0 | 0 | 0 | 0 | 0 | 0 | 0 | 0 | 0 | 0 | 0 | 0 | 0 | 0 | 0 | 0 | 0 | 0 | 0 | 0
| Project cashflow | Euro | -2805000 | -1438382.4227 | -1461908.3526 | -1485796.067 | -1510051.215 | -1534679.5362 | -1559686.8616 | -1585079.116 | -1610862.3186 | -1637042.5853 | -1663626.1301 | -1690619.2663 | -1718028.4089 | 0 | 0 | 0 | 0 | 0 | 0 | 0 | 0 | 0 | 0 | 0 | 0 | 0 | 0 | 0 | 0 | 0 | 0 | 0 | 0 | 0 | 0 | 0 | 0 | 0 | 0 | 0 | 0
| Equity cashflow | Euro | -841500 | -1629798.3965 | -1653324.3264 | -1677212.0408 | -1701467.1889 | -1726095.51 | -1751102.8355 | -1776495.0898 | -1802278.2924 | -1828458.5592 | -1855042.1039 | -1882035.2402 | -1909444.3828 | 0 | 0 | 0 | 0 | 0 | 0 | 0 | 0 | 0 | 0 | 0 | 0 | 0 | 0 | 0 | 0 | 0 | 0 | 0 | 0 | 0 | 0 | 0 | 0 | 0 | 0 | 0 | 0
| Subsidiebasis: energieproductie | kWh |  | 46228506.1003 | 46228506.1003 | 46228506.1003 | 46228506.1003 | 46228506.1003 | 46228506.1003 | 46228506.1003 | 46228506.1003 | 46228506.1003 | 46228506.1003 | 46228506.1003 | 46228506.1003 | 0 | 0 | 0 | 0 | 0 | 0 | 0 | 0 | 0 | 0 | 0 | 0 | 0 | 0 | 0 | 0 | 0 | 0 | 0 | 0 | 0 | 0 | 0 | 0 | 0 | 0 | 0 | 0
| Terug te verdienen investering |  | 0: 2805000; 1: 2356002.0156; 2: 1933627.6554; 3: 1538240.6915; 4: 1170209.4632; 5: 829906.9231; 6: 517710.6835; 7: 234003.0629; 8: -20828.8674; 9: -246393.2363; 10: -442293.3264; 11: -608127.5269; 12: -743489.2865; 13: -743489.2865; 14: -743489.2865; 15: -743489.2865; 16: -743489.2865; 17: -743489.2865; 18: -743489.2865; 19: -743489.2865; 20: -743489.2865; 21: -743489.2865
| DSCR |  | 1: 2.6021; 2: 2.4444; 3: 2.2844; 4: 2.1219; 5: 1.9571; 6: 1.7897; 7: 1.6199; 8: 1.4474; 9: 1.2724; 10: 1.0948; 11: 0.91454; 12: 0.73155
Tabel: Projectparameters
| Verdisconteerde inkomsten | euro | 0: -9354942.7372
| Verdisconteerde energieafzet | kWh | 0: 187940338.8385
| Totale investering | Euro | 0: 2805000
| DSCR (gemiddeld) |  | 0: 1.69
| Projectrente (WACC nominaal/reëel) |  | 0: 06% / 04%
| Projectrendement (IRR) |  | 0: n.v.t.
| Rendement op eigen vermogen (IRR) |  | 0: n.v.t.
| Aandeel lening | Euro | 0: 1963500
| Aandeel equity | Euro | 0: 841500
| Warmtekrachtverhouding | W:E | 0: 0
| Samengesteld aantal vollasturen | uur/jaar | 0: 8000
| Terugverdientijd | jaren | 0: tussen 7 en 8 jaren; 2: 0.066667

## 84
Berekening basisbedragen: SDE++ 2021
Levensduurverlenging bestaande installaties, Grootschalige vergisting, gecombineerde opwekking
| BASISBEDRAG | Waarde | Eenheid | Toelichting
| Basisbedrag | 0.0589 | Euro/kWh
| CO2-subsidie-intensiteit | 132 | Euro/t CO2
| Langetermijnprijs | 0.0298 | Euro/kWh
| Netto emissiefactor | 0.2212 | kg CO2/kWh
| Productie-eenheid | kWh
| Vermogenseenheid | kW
| CONVERSIEFACTOREN | Waarde | Eenheid | Toelichting
| Verbrandingswaarde methaan (onderwaarde) | 35.8 | MJ/Nm3
| Verbrandingswaarde hernieuwbaar gas (onderwaarde) | 31.65 | MJ/Nm3
| Verbrandingswaarde hernieuwbaar gas (bovenwaarde) | 35.17 | MJ/Nm3
| kWh naar MJ | 3.6 | MJ/kWh
| INPUTVARIABELEN | Waarde | Eenheid | Toelichting
| Inputvermogen | 5500 | kW
Gaat het om een installatie voor hernieuwbaar gas?
Methaangehalte hernieuwbaar gas voor gaszuivering
| Vermogen hernieuwbaargasproductie (voor zuivering) | 0 | Nm3/uur
| Outputvermogen (thermisch of hernieuwbaar gas) | 2640 | kW
| Outputvermogen (hernieuwbaar gas) | 0 | Nm3/uur
| Outputvermogen (elektrisch of overig) | 2255 | kW
| Vollasturen levering (thermisch of hernieuwbaar gas) | 7300 | uur/jaar | Bij een installatie voor gecombineerde opwekking, wordt de bedrijfstijd genomen als maximum van de vollasturen warmte en vollasturen elektriciteit.
| Vollasturen levering (elektrisch of overig) | 8000 | uur/jaar | Bij een installatie voor gecombineerde opwekking, wordt de bedrijfstijd genomen als maximum van de vollasturen warmte en vollasturen elektriciteit.
| Max. elektrisch rendement | 41%
| Elektrisch rendement | 41%
| Thermisch rendement of rendement gasproductie | 48%
| Elektriciteitsderving bij warmtelevering |  | elektriciteit : warmte
| Investeringskosten | 352 | Euro/kW
Euro/kW
| Totale investeringskosten | 1.936 | Euro (miljoen)
| Vaste O&M-kosten | 81 | Euro/kW/jaar
Euro/kW/jaar
| Totale jaarlijkse vaste O&M-kosten | 445.5 | Euro (duizend)
| Variabele O&M-kosten (incl. contractkosten) | 0.0019 | Euro/kWh
| Energie-inhoud brandstof | 3.4 | GJ/ton
| Biomassadoorzet | 46588.2353 | ton/jaar
| Netto brandstofprijs (aan de poort, incl. risico-opslag) | 28.2 | Euro/ton
| Relatief elektriciteitsgebruik |  | kWh/kWh
| Elektriciteitsgebruik | 0 | MWh/jaar
| Relatief warmtegebruik |  | kWh/kWh
| Warmtegebruik | 0 | MWh/jaar
| Relatief gasverbruik |  | kWh/kWh
| Gasverbruik |  | MWh/jaar
EMISSIEFACTOR
| Productie van warmte of overig | 0.226 | kg CO2/kWh
| Productie van elektriciteit of overig | 0.216 | kg CO2/kWh
| Productie van gas | 0.183 | kg CO2/kWh
| Gebruik van biomassa | 0 | kg CO2/ton
| Gebruik van warmte | 0 | kg CO2/kWh
| Gebruik van elektriciteit | 0.216 | kg CO2/kWh
| Gebruik van gas |  | kg CO2/kWh
| Elektriciteitsprijs na subsidieperiode (incl PIF) |  | Euro/kWh
| Vollasturen na subsidieperiode |  | uur/jaar
| Prijs warmte of overige na subsidieperiode |  | Euro/kWh
| Vollasturen na subsidieperiode |  | uur/jaar
| Investeringssubsidie t.g.v. vreemd vermogen |  | Euro
| Investeringssubsidie t.g.v. eigen vermogen (NCW) |  | Euro
| Inflatie | 1.5%
| Rente lening | 2.5%
| Vereiste return on equity | 15%
| Equity share in investering incl. EIA effect | 30%
| Debt share in investering incl. EIA effect | 70%
| Vennootschapsbelasting | 25%
| Economische levensduur | 12 | jaar
| Termijn lening | 12 | jaar
| Afschrijvingstermijn | 12 | jaar
| Beleidsperiode | 12 | jaar
X
| Onregelmatige cashflow | X |  | Toelichting
| Energieprijzen |  | Jaar | 2021 | 2022 | 2023 | 2024 | 2025 | 2026 | 2027 | 2028 | 2029 | 2030 | 2031 | 2032 | 2033 | 2034 | 2035 | 2036 | 2037 | 2038 | 2039 | 2040 | 2041
Basisbedrag
| Inflator |  | index | 1 | 1.015 | 1.0302 | 1.0457 | 1.0614 | 1.0773 | 1.0934 | 1.1098 | 1.1265 | 1.1434 | 1.1605 | 1.1779 | 1.1956 | 1.2136 | 1.2318 | 1.2502 | 1.269 | 1.288 | 1.3073 | 1.327 | 1.3469 | 1.3671 | 1.3876 | 1.4084 | 1.4295 | 1.4509 | 1.4727 | 1.4948 | 1.5172 | 1.54 | 1.5631 | 1.5865 | 1.6103 | 1.6345 | 1.659 | 1.6839 | 1.7091 | 1.7348 | 1.7608 | 1.7872
Tabel: Nominale kasstroom (positieve bedragen = gunstig voor de producent)
| Positieve bedragen = gunstig voor de producent |  | 0 | 1 | 2 | 3 | 4 | 5 | 6 | 7 | 8 | 9 | 10 | 11 | 12 | 13 | 14 | 15 | 16 | 17 | 18 | 19 | 20 | 21 | 22 | 23 | 24 | 25 | 26 | 27 | 28 | 29 | 30 | 31 | 32 | 33 | 34 | 35 | 36 | 37 | 38 | 39 | 40
| Investering | Euro | 0: -1936000
| Afzet elektriciteit of overige | kWh |  | 18040000 | 18040000 | 18040000 | 18040000 | 18040000 | 18040000 | 18040000 | 18040000 | 18040000 | 18040000 | 18040000 | 18040000 | 0 | 0 | 0 | 0 | 0 | 0 | 0 | 0 | 0 | 0 | 0 | 0 | 0 | 0 | 0 | 0 | 0 | 0 | 0 | 0 | 0 | 0 | 0 | 0 | 0 | 0 | 0 | 0
| Afzet warmte of overige | kWh |  | 19272000 | 19272000 | 19272000 | 19272000 | 19272000 | 19272000 | 19272000 | 19272000 | 19272000 | 19272000 | 19272000 | 19272000 | 0 | 0 | 0 | 0 | 0 | 0 | 0 | 0 | 0 | 0 | 0 | 0 | 0 | 0 | 0 | 0 | 0 | 0 | 0 | 0 | 0 | 0 | 0 | 0 | 0 | 0 | 0 | 0
| Afzet hernieuwbaar gas | kWh (HHV) |  | 0 | 0 | 0 | 0 | 0 | 0 | 0 | 0 | 0 | 0 | 0 | 0 | 0 | 0 | 0 | 0 | 0 | 0 | 0 | 0 | 0 | 0 | 0 | 0 | 0 | 0 | 0 | 0 | 0 | 0 | 0 | 0 | 0 | 0 | 0 | 0 | 0 | 0 | 0 | 0
| Afzet duurzame energie | kWh |  | 37312000 | 37312000 | 37312000 | 37312000 | 37312000 | 37312000 | 37312000 | 37312000 | 37312000 | 37312000 | 37312000 | 37312000 | 0 | 0 | 0 | 0 | 0 | 0 | 0 | 0 | 0 | 0 | 0 | 0 | 0 | 0 | 0 | 0 | 0 | 0 | 0 | 0 | 0 | 0 | 0 | 0 | 0 | 0 | 0 | 0
| Operationele kosten | Euro |  | -516392.8 | -524138.692 | -532000.7724 | -539980.784 | -548080.4957 | -556301.7032 | -564646.2287 | -573115.9221 | -581712.661 | -590438.3509 | -599294.9261 | -608284.35 | 0 | 0 | 0 | 0 | 0 | 0 | 0 | 0 | 0 | 0 | 0 | 0 | 0 | 0 | 0 | 0 | 0 | 0 | 0 | 0 | 0 | 0 | 0 | 0 | 0 | 0 | 0 | 0
| Brandstofkosten (biomassa) | Euro |  | -1313788.2353 | -1333495.0588 | -1353497.4847 | -1373799.947 | -1394406.9462 | -1415323.0504 | -1436552.8961 | -1458101.1896 | -1479972.7074 | -1502172.298 | -1524704.8825 | -1547575.4557 | 0 | 0 | 0 | 0 | 0 | 0 | 0 | 0 | 0 | 0 | 0 | 0 | 0 | 0 | 0 | 0 | 0 | 0 | 0 | 0 | 0 | 0 | 0 | 0 | 0 | 0 | 0 | 0
| Marktwaarde elektriciteit | Euro/kWh |  | 0 | 0 | 0 | 0 | 0 | 0 | 0 | 0 | 0 | 0 | 0 | 0 | 0 | 0 | 0 | 0 | 0 | 0 | 0 | 0 | 0 | 0 | 0 | 0 | 0 | 0 | 0 | 0 | 0 | 0 | 0 | 0 | 0 | 0 | 0 | 0 | 0 | 0 | 0 | 0
| Marktwaarde warmte of hernieuwbaar gas | Euro/kWh |  | 0 | 0 | 0 | 0 | 0 | 0 | 0 | 0 | 0 | 0 | 0 | 0 | 0 | 0 | 0 | 0 | 0 | 0 | 0 | 0 | 0 | 0 | 0 | 0 | 0 | 0 | 0 | 0 | 0 | 0 | 0 | 0 | 0 | 0 | 0 | 0 | 0 | 0 | 0 | 0
| Correctiebedrag | Euro/kWh |  | 0 | 0 | 0 | 0 | 0 | 0 | 0 | 0 | 0 | 0 | 0 | 0 | 0 | 0 | 0 | 0 | 0 | 0 | 0 | 0 | 0 | 0 | 0 | 0 | 0 | 0 | 0 | 0 | 0 | 0 | 0 | 0 | 0 | 0 | 0 | 0 | 0 | 0 | 0 | 0
| Basisbedrag | Euro/kWh |  | 0 | 0 | 0 | 0 | 0 | 0 | 0 | 0 | 0 | 0 | 0 | 0 | 0 | 0 | 0 | 0 | 0 | 0 | 0 | 0 | 0 | 0 | 0 | 0 | 0 | 0 | 0 | 0 | 0 | 0 | 0 | 0 | 0 | 0 | 0 | 0 | 0 | 0 | 0 | 0
| SDE-vergoeding | Euro |  | 0 | 0 | 0 | 0 | 0 | 0 | 0 | 0 | 0 | 0 | 0 | 0 | 0 | 0 | 0 | 0 | 0 | 0 | 0 | 0 | 0 | 0 | 0 | 0 | 0 | 0 | 0 | 0 | 0 | 0 | 0 | 0 | 0 | 0 | 0 | 0 | 0 | 0 | 0 | 0
| Marktinkomsten | Euro |  | 0 | 0 | 0 | 0 | 0 | 0 | 0 | 0 | 0 | 0 | 0 | 0 | 0 | 0 | 0 | 0 | 0 | 0 | 0 | 0 | 0 | 0 | 0 | 0 | 0 | 0 | 0 | 0 | 0 | 0 | 0 | 0 | 0 | 0 | 0 | 0 | 0 | 0 | 0 | 0
| Inkomen totaal (nominaal) | Euro |  | 0 | 0 | 0 | 0 | 0 | 0 | 0 | 0 | 0 | 0 | 0 | 0 | 0 | 0 | 0 | 0 | 0 | 0 | 0 | 0 | 0 | 0 | 0 | 0 | 0 | 0 | 0 | 0 | 0 | 0 | 0 | 0 | 0 | 0 | 0 | 0 | 0 | 0 | 0 | 0
| Kosten totaal (nominaal) | Euro |  | -1830181.0353 | -1857633.7508 | -1885498.2571 | -1913780.7309 | -1942487.4419 | -1971624.7535 | -2001199.1248 | -2031217.1117 | -2061685.3684 | -2092610.6489 | -2123999.8086 | -2155859.8058 | 0 | 0 | 0 | 0 | 0 | 0 | 0 | 0 | 0 | 0 | 0 | 0 | 0 | 0 | 0 | 0 | 0 | 0 | 0 | 0 | 0 | 0 | 0 | 0 | 0 | 0 | 0 | 0
| Bruto inkomen (nominaal) | Euro |  | -1830181.0353 | -1857633.7508 | -1885498.2571 | -1913780.7309 | -1942487.4419 | -1971624.7535 | -2001199.1248 | -2031217.1117 | -2061685.3684 | -2092610.6489 | -2123999.8086 | -2155859.8058 | 0 | 0 | 0 | 0 | 0 | 0 | 0 | 0 | 0 | 0 | 0 | 0 | 0 | 0 | 0 | 0 | 0 | 0 | 0 | 0 | 0 | 0 | 0 | 0 | 0 | 0 | 0 | 0
| Afschrijving | Euro |  | -161333.3333 | -161333.3333 | -161333.3333 | -161333.3333 | -161333.3333 | -161333.3333 | -161333.3333 | -161333.3333 | -161333.3333 | -161333.3333 | -161333.3333 | -161333.3333 | 0 | 0 | 0 | 0 | 0 | 0 | 0 | 0 | 0 | 0 | 0 | 0 | 0 | 0 | 0 | 0 | 0 | 0 | 0 | 0 | 0 | 0 | 0 | 0 | 0 | 0 | 0 | 0
| Rente | Euro |  | -33880 | -31424.1361 | -28906.8757 | -26326.6837 | -23681.9869 | -20971.1727 | -18192.5882 | -15344.539 | -12425.2887 | -9433.057 | -6366.0196 | -3222.3062 | 0 | 0 | 0 | 0 | 0 | 0 | 0 | 0 | 0 | 0 | 0 | 0 | 0 | 0 | 0 | 0 | 0 | 0 | 0 | 0 | 0 | 0 | 0 | 0 | 0 | 0 | 0 | 0
| Aflossing | Euro |  | -98234.5545 | -100690.4184 | -103207.6788 | -105787.8708 | -108432.5676 | -111143.3817 | -113921.9663 | -116770.0154 | -119689.2658 | -122681.4975 | -125748.5349 | -128892.2483 | 0 | 0 | 0 | 0 | 0 | 0 | 0 | 0 | 0 | 0 | 0 | 0 | 0 | 0 | 0 | 0 | 0 | 0 | 0 | 0 | 0 | 0 | 0 | 0 | 0 | 0 | 0 | 0
| Totale lasten lening | Euro |  | -132114.5545 | -132114.5545 | -132114.5545 | -132114.5545 | -132114.5545 | -132114.5545 | -132114.5545 | -132114.5545 | -132114.5545 | -132114.5545 | -132114.5545 | -132114.5545 | 0 | 0 | 0 | 0 | 0 | 0 | 0 | 0 | 0 | 0 | 0 | 0 | 0 | 0 | 0 | 0 | 0 | 0 | 0 | 0 | 0 | 0 | 0 | 0 | 0 | 0 | 0 | 0
| Belastbaar inkomen | Euro |  | -2025394.3686 | -2050391.2203 | -2075738.4661 | -2101440.748 | -2127502.7622 | -2153929.2596 | -2180725.0464 | -2207894.9841 | -2235443.9904 | -2263377.0393 | -2291699.1616 | -2320415.4453 | 0 | 0 | 0 | 0 | 0 | 0 | 0 | 0 | 0 | 0 | 0 | 0 | 0 | 0 | 0 | 0 | 0 | 0 | 0 | 0 | 0 | 0 | 0 | 0 | 0 | 0 | 0 | 0
| Belasting bedrag | Euro |  | 506348.5922 | 512597.8051 | 518934.6165 | 525360.187 | 531875.6905 | 538482.3149 | 545181.2616 | 551973.746 | 558860.9976 | 565844.2598 | 572924.7904 | 580103.8613 | 0 | 0 | 0 | 0 | 0 | 0 | 0 | 0 | 0 | 0 | 0 | 0 | 0 | 0 | 0 | 0 | 0 | 0 | 0 | 0 | 0 | 0 | 0 | 0 | 0 | 0 | 0 | 0
| Netto inkomen na belasting | Euro |  | -1455946.9976 | -1477150.5002 | -1498678.1951 | -1520535.0984 | -1542726.3059 | -1565256.9931 | -1588132.4177 | -1611357.9202 | -1634938.9253 | -1658880.9436 | -1683189.5728 | -1707870.4989 | 0 | 0 | 0 | 0 | 0 | 0 | 0 | 0 | 0 | 0 | 0 | 0 | 0 | 0 | 0 | 0 | 0 | 0 | 0 | 0 | 0 | 0 | 0 | 0 | 0 | 0 | 0 | 0
| Project cashflow | Euro | -1936000 | -1323832.4431 | -1345035.9457 | -1366563.6406 | -1388420.5439 | -1410611.7514 | -1433142.4386 | -1456017.8632 | -1479243.3657 | -1502824.3708 | -1526766.3891 | -1551075.0183 | -1575755.9444 | 0 | 0 | 0 | 0 | 0 | 0 | 0 | 0 | 0 | 0 | 0 | 0 | 0 | 0 | 0 | 0 | 0 | 0 | 0 | 0 | 0 | 0 | 0 | 0 | 0 | 0 | 0 | 0
| Equity cashflow | Euro | -580800 | -1455946.9976 | -1477150.5002 | -1498678.1951 | -1520535.0984 | -1542726.3059 | -1565256.9931 | -1588132.4177 | -1611357.9202 | -1634938.9253 | -1658880.9436 | -1683189.5728 | -1707870.4989 | 0 | 0 | 0 | 0 | 0 | 0 | 0 | 0 | 0 | 0 | 0 | 0 | 0 | 0 | 0 | 0 | 0 | 0 | 0 | 0 | 0 | 0 | 0 | 0 | 0 | 0 | 0 | 0
| Subsidiebasis: energieproductie | kWh |  | 37312000 | 37312000 | 37312000 | 37312000 | 37312000 | 37312000 | 37312000 | 37312000 | 37312000 | 37312000 | 37312000 | 37312000 | 0 | 0 | 0 | 0 | 0 | 0 | 0 | 0 | 0 | 0 | 0 | 0 | 0 | 0 | 0 | 0 | 0 | 0 | 0 | 0 | 0 | 0 | 0 | 0 | 0 | 0 | 0 | 0
| Terug te verdienen investering |  | 0: 1936000; 1: 1602384.2353; 2: 1293765.3223; 3: 1010493.655; 4: 752924.2697; 5: 521416.8985; 6: 316336.0248; 7: 138050.9378; 8: -13064.2114; 9: -136630.3543; 10: -232263.4484; 11: -299574.4202; 12: -338169.1082; 13: -338169.1082; 14: -338169.1082; 15: -338169.1082; 16: -338169.1082; 17: -338169.1082; 18: -338169.1082; 19: -338169.1082; 20: -338169.1082; 21: -338169.1082
| DSCR |  | 1: 2.7816; 2: 2.5739; 3: 2.3629; 4: 2.1489; 5: 1.9316; 6: 1.711; 7: 1.4872; 8: 1.26; 9: 1.0293; 10: 0.79527; 11: 0.55768; 12: 0.31652
Tabel: Projectparameters
| Verdisconteerde inkomsten | euro | 0: -8361065.0455
| Verdisconteerde energieafzet | kWh | 0: 151690602.0612
| Totale investering | Euro | 0: 1936000
| DSCR (gemiddeld) |  | 0: 1.5797
| Projectrente (WACC nominaal/reëel) |  | 0: 06% / 04%
| Projectrendement (IRR) |  | 0: n.v.t.
| Rendement op eigen vermogen (IRR) |  | 0: n.v.t.
| Aandeel lening | Euro | 0: 1355200
| Aandeel equity | Euro | 0: 580800
| Warmtekrachtverhouding | W:E | 0: 1.0683
| Samengesteld aantal vollasturen | uur/jaar | 0: 7622.4719
| Terugverdientijd | jaren | 0: tussen 7 en 8 jaren; 2: 0.066667

## 85
Berekening basisbedragen: SDE++ 2021
Levensduurverlenging bestaande installaties, Grootschalige vergisting, warmte
| BASISBEDRAG | Waarde | Eenheid | Toelichting
| Basisbedrag | 0.0534 | Euro/kWh
| CO2-subsidie-intensiteit | 100 | Euro/t CO2
| Langetermijnprijs | 0.0307 | Euro/kWh
| Netto emissiefactor | 0.226 | kg CO2/kWh
| Productie-eenheid | kWh
| Vermogenseenheid | kW
| CONVERSIEFACTOREN | Waarde | Eenheid | Toelichting
| Verbrandingswaarde methaan (onderwaarde) | 35.8 | MJ/Nm3
| Verbrandingswaarde hernieuwbaar gas (onderwaarde) | 31.65 | MJ/Nm3
| Verbrandingswaarde hernieuwbaar gas (bovenwaarde) | 35.17 | MJ/Nm3
| kWh naar MJ | 3.6 | MJ/kWh
| INPUTVARIABELEN | Waarde | Eenheid | Toelichting
| Inputvermogen | 5500 | kW
Gaat het om een installatie voor hernieuwbaar gas?
Methaangehalte hernieuwbaar gas voor gaszuivering
| Vermogen hernieuwbaargasproductie (voor zuivering) | 0 | Nm3/uur
| Outputvermogen (thermisch of hernieuwbaar gas) | 4702.8395 | kW
| Outputvermogen (hernieuwbaar gas) | 0 | Nm3/uur
| Outputvermogen (elektrisch of overig) |  | kW
| Vollasturen levering (thermisch of hernieuwbaar gas) | 7000 | uur/jaar | Bij een installatie voor gecombineerde opwekking, wordt de bedrijfstijd genomen als maximum van de vollasturen warmte en vollasturen elektriciteit.
| Vollasturen levering (elektrisch of overig) |  | uur/jaar | Bij een installatie voor gecombineerde opwekking, wordt de bedrijfstijd genomen als maximum van de vollasturen warmte en vollasturen elektriciteit.
| Max. elektrisch rendement | 0%
| Elektrisch rendement | 0%
| Thermisch rendement of rendement gasproductie | 85.51%
| Elektriciteitsderving bij warmtelevering |  | elektriciteit : warmte
| Investeringskosten | 293 | Euro/kW
Euro/kW
| Totale investeringskosten | 1.6115 | Euro (miljoen)
| Vaste O&M-kosten | 44 | Euro/kW/jaar
Euro/kW/jaar
| Totale jaarlijkse vaste O&M-kosten | 242 | Euro (duizend)
| Variabele O&M-kosten (incl. contractkosten) | 0.0019 | Euro/kWh
| Energie-inhoud brandstof | 3.4 | GJ/ton
| Biomassadoorzet | 40764.7059 | ton/jaar
| Netto brandstofprijs (aan de poort, incl. risico-opslag) | 28.2 | Euro/ton
| Relatief elektriciteitsgebruik |  | kWh/kWh
| Elektriciteitsgebruik | 0 | MWh/jaar
| Relatief warmtegebruik |  | kWh/kWh
| Warmtegebruik | 0 | MWh/jaar
| Relatief gasverbruik |  | kWh/kWh
| Gasverbruik |  | MWh/jaar
EMISSIEFACTOR
| Productie van warmte of overig | 0.226 | kg CO2/kWh
| Productie van elektriciteit of overig | 0.216 | kg CO2/kWh
| Productie van gas | 0.183 | kg CO2/kWh
| Gebruik van biomassa | 0 | kg CO2/ton
| Gebruik van warmte | 0 | kg CO2/kWh
| Gebruik van elektriciteit | 0.216 | kg CO2/kWh
| Gebruik van gas |  | kg CO2/kWh
| Elektriciteitsprijs na subsidieperiode (incl PIF) |  | Euro/kWh
| Vollasturen na subsidieperiode |  | uur/jaar
| Prijs warmte of overige na subsidieperiode |  | Euro/kWh
| Vollasturen na subsidieperiode |  | uur/jaar
| Investeringssubsidie t.g.v. vreemd vermogen |  | Euro
| Investeringssubsidie t.g.v. eigen vermogen (NCW) |  | Euro
| Inflatie | 1.5%
| Rente lening | 2.5%
| Vereiste return on equity | 15%
| Equity share in investering incl. EIA effect | 30%
| Debt share in investering incl. EIA effect | 70%
| Vennootschapsbelasting | 25%
| Economische levensduur | 12 | jaar
| Termijn lening | 12 | jaar
| Afschrijvingstermijn | 12 | jaar
| Beleidsperiode | 12 | jaar
X
| Onregelmatige cashflow | X |  | Toelichting
| Energieprijzen |  | Jaar | 2021 | 2022 | 2023 | 2024 | 2025 | 2026 | 2027 | 2028 | 2029 | 2030 | 2031 | 2032 | 2033 | 2034 | 2035 | 2036 | 2037 | 2038 | 2039 | 2040 | 2041
Basisbedrag
| Inflator |  | index | 1 | 1.015 | 1.0302 | 1.0457 | 1.0614 | 1.0773 | 1.0934 | 1.1098 | 1.1265 | 1.1434 | 1.1605 | 1.1779 | 1.1956 | 1.2136 | 1.2318 | 1.2502 | 1.269 | 1.288 | 1.3073 | 1.327 | 1.3469 | 1.3671 | 1.3876 | 1.4084 | 1.4295 | 1.4509 | 1.4727 | 1.4948 | 1.5172 | 1.54 | 1.5631 | 1.5865 | 1.6103 | 1.6345 | 1.659 | 1.6839 | 1.7091 | 1.7348 | 1.7608 | 1.7872
Tabel: Nominale kasstroom (positieve bedragen = gunstig voor de producent)
| Positieve bedragen = gunstig voor de producent |  | 0 | 1 | 2 | 3 | 4 | 5 | 6 | 7 | 8 | 9 | 10 | 11 | 12 | 13 | 14 | 15 | 16 | 17 | 18 | 19 | 20 | 21 | 22 | 23 | 24 | 25 | 26 | 27 | 28 | 29 | 30 | 31 | 32 | 33 | 34 | 35 | 36 | 37 | 38 | 39 | 40
| Investering | Euro | 0: -1611500
| Afzet elektriciteit of overige | kWh |  | 0 | 0 | 0 | 0 | 0 | 0 | 0 | 0 | 0 | 0 | 0 | 0 | 0 | 0 | 0 | 0 | 0 | 0 | 0 | 0 | 0 | 0 | 0 | 0 | 0 | 0 | 0 | 0 | 0 | 0 | 0 | 0 | 0 | 0 | 0 | 0 | 0 | 0 | 0 | 0
| Afzet warmte of overige | kWh |  | 32919876.5432 | 32919876.5432 | 32919876.5432 | 32919876.5432 | 32919876.5432 | 32919876.5432 | 32919876.5432 | 32919876.5432 | 32919876.5432 | 32919876.5432 | 32919876.5432 | 32919876.5432 | 0 | 0 | 0 | 0 | 0 | 0 | 0 | 0 | 0 | 0 | 0 | 0 | 0 | 0 | 0 | 0 | 0 | 0 | 0 | 0 | 0 | 0 | 0 | 0 | 0 | 0 | 0 | 0
| Afzet hernieuwbaar gas | kWh (HHV) |  | 0 | 0 | 0 | 0 | 0 | 0 | 0 | 0 | 0 | 0 | 0 | 0 | 0 | 0 | 0 | 0 | 0 | 0 | 0 | 0 | 0 | 0 | 0 | 0 | 0 | 0 | 0 | 0 | 0 | 0 | 0 | 0 | 0 | 0 | 0 | 0 | 0 | 0 | 0 | 0
| Afzet duurzame energie | kWh |  | 32919876.5432 | 32919876.5432 | 32919876.5432 | 32919876.5432 | 32919876.5432 | 32919876.5432 | 32919876.5432 | 32919876.5432 | 32919876.5432 | 32919876.5432 | 32919876.5432 | 32919876.5432 | 0 | 0 | 0 | 0 | 0 | 0 | 0 | 0 | 0 | 0 | 0 | 0 | 0 | 0 | 0 | 0 | 0 | 0 | 0 | 0 | 0 | 0 | 0 | 0 | 0 | 0 | 0 | 0
| Operationele kosten | Euro |  | -304547.7654 | -309115.9819 | -313752.7216 | -318459.0125 | -323235.8977 | -328084.4361 | -333005.7027 | -338000.7882 | -343070.8 | -348216.862 | -353440.115 | -358741.7167 | 0 | 0 | 0 | 0 | 0 | 0 | 0 | 0 | 0 | 0 | 0 | 0 | 0 | 0 | 0 | 0 | 0 | 0 | 0 | 0 | 0 | 0 | 0 | 0 | 0 | 0 | 0 | 0
| Brandstofkosten (biomassa) | Euro |  | -1149564.7059 | -1166808.1765 | -1184310.2991 | -1202074.9536 | -1220106.0779 | -1238407.6691 | -1256983.7841 | -1275838.5409 | -1294976.119 | -1314400.7608 | -1334116.7722 | -1354128.5238 | 0 | 0 | 0 | 0 | 0 | 0 | 0 | 0 | 0 | 0 | 0 | 0 | 0 | 0 | 0 | 0 | 0 | 0 | 0 | 0 | 0 | 0 | 0 | 0 | 0 | 0 | 0 | 0
| Marktwaarde elektriciteit | Euro/kWh |  | 0 | 0 | 0 | 0 | 0 | 0 | 0 | 0 | 0 | 0 | 0 | 0 | 0 | 0 | 0 | 0 | 0 | 0 | 0 | 0 | 0 | 0 | 0 | 0 | 0 | 0 | 0 | 0 | 0 | 0 | 0 | 0 | 0 | 0 | 0 | 0 | 0 | 0 | 0 | 0
| Marktwaarde warmte of hernieuwbaar gas | Euro/kWh |  | 0 | 0 | 0 | 0 | 0 | 0 | 0 | 0 | 0 | 0 | 0 | 0 | 0 | 0 | 0 | 0 | 0 | 0 | 0 | 0 | 0 | 0 | 0 | 0 | 0 | 0 | 0 | 0 | 0 | 0 | 0 | 0 | 0 | 0 | 0 | 0 | 0 | 0 | 0 | 0
| Correctiebedrag | Euro/kWh |  | 0 | 0 | 0 | 0 | 0 | 0 | 0 | 0 | 0 | 0 | 0 | 0 | 0 | 0 | 0 | 0 | 0 | 0 | 0 | 0 | 0 | 0 | 0 | 0 | 0 | 0 | 0 | 0 | 0 | 0 | 0 | 0 | 0 | 0 | 0 | 0 | 0 | 0 | 0 | 0
| Basisbedrag | Euro/kWh |  | 0 | 0 | 0 | 0 | 0 | 0 | 0 | 0 | 0 | 0 | 0 | 0 | 0 | 0 | 0 | 0 | 0 | 0 | 0 | 0 | 0 | 0 | 0 | 0 | 0 | 0 | 0 | 0 | 0 | 0 | 0 | 0 | 0 | 0 | 0 | 0 | 0 | 0 | 0 | 0
| SDE-vergoeding | Euro |  | 0 | 0 | 0 | 0 | 0 | 0 | 0 | 0 | 0 | 0 | 0 | 0 | 0 | 0 | 0 | 0 | 0 | 0 | 0 | 0 | 0 | 0 | 0 | 0 | 0 | 0 | 0 | 0 | 0 | 0 | 0 | 0 | 0 | 0 | 0 | 0 | 0 | 0 | 0 | 0
| Marktinkomsten | Euro |  | 0 | 0 | 0 | 0 | 0 | 0 | 0 | 0 | 0 | 0 | 0 | 0 | 0 | 0 | 0 | 0 | 0 | 0 | 0 | 0 | 0 | 0 | 0 | 0 | 0 | 0 | 0 | 0 | 0 | 0 | 0 | 0 | 0 | 0 | 0 | 0 | 0 | 0 | 0 | 0
| Inkomen totaal (nominaal) | Euro |  | 0 | 0 | 0 | 0 | 0 | 0 | 0 | 0 | 0 | 0 | 0 | 0 | 0 | 0 | 0 | 0 | 0 | 0 | 0 | 0 | 0 | 0 | 0 | 0 | 0 | 0 | 0 | 0 | 0 | 0 | 0 | 0 | 0 | 0 | 0 | 0 | 0 | 0 | 0 | 0
| Kosten totaal (nominaal) | Euro |  | -1454112.4713 | -1475924.1584 | -1498063.0208 | -1520533.9661 | -1543341.9756 | -1566492.1052 | -1589989.4868 | -1613839.3291 | -1638046.919 | -1662617.6228 | -1687556.8871 | -1712870.2404 | 0 | 0 | 0 | 0 | 0 | 0 | 0 | 0 | 0 | 0 | 0 | 0 | 0 | 0 | 0 | 0 | 0 | 0 | 0 | 0 | 0 | 0 | 0 | 0 | 0 | 0 | 0 | 0
| Bruto inkomen (nominaal) | Euro |  | -1454112.4713 | -1475924.1584 | -1498063.0208 | -1520533.9661 | -1543341.9756 | -1566492.1052 | -1589989.4868 | -1613839.3291 | -1638046.919 | -1662617.6228 | -1687556.8871 | -1712870.2404 | 0 | 0 | 0 | 0 | 0 | 0 | 0 | 0 | 0 | 0 | 0 | 0 | 0 | 0 | 0 | 0 | 0 | 0 | 0 | 0 | 0 | 0 | 0 | 0 | 0 | 0 | 0 | 0
| Afschrijving | Euro |  | -134291.6667 | -134291.6667 | -134291.6667 | -134291.6667 | -134291.6667 | -134291.6667 | -134291.6667 | -134291.6667 | -134291.6667 | -134291.6667 | -134291.6667 | -134291.6667 | 0 | 0 | 0 | 0 | 0 | 0 | 0 | 0 | 0 | 0 | 0 | 0 | 0 | 0 | 0 | 0 | 0 | 0 | 0 | 0 | 0 | 0 | 0 | 0 | 0 | 0 | 0 | 0
| Rente | Euro |  | -28201.25 | -26157.0224 | -24061.6891 | -21913.9725 | -19712.563 | -17456.1182 | -15143.2623 | -12772.5851 | -10342.6408 | -7851.948 | -5298.9879 | -2682.2037 | 0 | 0 | 0 | 0 | 0 | 0 | 0 | 0 | 0 | 0 | 0 | 0 | 0 | 0 | 0 | 0 | 0 | 0 | 0 | 0 | 0 | 0 | 0 | 0 | 0 | 0 | 0 | 0
| Aflossing | Euro |  | -81769.1036 | -83813.3312 | -85908.6645 | -88056.3811 | -90257.7906 | -92514.2354 | -94827.0913 | -97197.7685 | -99627.7128 | -102118.4056 | -104671.3657 | -107288.1499 | 0 | 0 | 0 | 0 | 0 | 0 | 0 | 0 | 0 | 0 | 0 | 0 | 0 | 0 | 0 | 0 | 0 | 0 | 0 | 0 | 0 | 0 | 0 | 0 | 0 | 0 | 0 | 0
| Totale lasten lening | Euro |  | -109970.3536 | -109970.3536 | -109970.3536 | -109970.3536 | -109970.3536 | -109970.3536 | -109970.3536 | -109970.3536 | -109970.3536 | -109970.3536 | -109970.3536 | -109970.3536 | 0 | 0 | 0 | 0 | 0 | 0 | 0 | 0 | 0 | 0 | 0 | 0 | 0 | 0 | 0 | 0 | 0 | 0 | 0 | 0 | 0 | 0 | 0 | 0 | 0 | 0 | 0 | 0
| Belastbaar inkomen | Euro |  | -1616605.388 | -1636372.8475 | -1656416.3766 | -1676739.6053 | -1697346.2052 | -1718239.8901 | -1739424.4158 | -1760903.5808 | -1782681.2265 | -1804761.2375 | -1827147.5417 | -1849844.1109 | 0 | 0 | 0 | 0 | 0 | 0 | 0 | 0 | 0 | 0 | 0 | 0 | 0 | 0 | 0 | 0 | 0 | 0 | 0 | 0 | 0 | 0 | 0 | 0 | 0 | 0 | 0 | 0
| Belasting bedrag | Euro |  | 404151.347 | 409093.2119 | 414104.0941 | 419184.9013 | 424336.5513 | 429559.9725 | 434856.1039 | 440225.8952 | 445670.3066 | 451190.3094 | 456786.8854 | 462461.0277 | 0 | 0 | 0 | 0 | 0 | 0 | 0 | 0 | 0 | 0 | 0 | 0 | 0 | 0 | 0 | 0 | 0 | 0 | 0 | 0 | 0 | 0 | 0 | 0 | 0 | 0 | 0 | 0
| Netto inkomen na belasting | Euro |  | -1159931.4779 | -1176801.3001 | -1193929.2802 | -1211319.4184 | -1228975.7779 | -1246902.4863 | -1265103.7364 | -1283583.7875 | -1302346.966 | -1321397.667 | -1340740.3553 | -1360379.5663 | 0 | 0 | 0 | 0 | 0 | 0 | 0 | 0 | 0 | 0 | 0 | 0 | 0 | 0 | 0 | 0 | 0 | 0 | 0 | 0 | 0 | 0 | 0 | 0 | 0 | 0 | 0 | 0
| Project cashflow | Euro | -1611500 | -1049961.1243 | -1066830.9465 | -1083958.9266 | -1101349.0648 | -1119005.4243 | -1136932.1327 | -1155133.3828 | -1173613.4339 | -1192376.6124 | -1211427.3134 | -1230770.0017 | -1250409.2127 | 0 | 0 | 0 | 0 | 0 | 0 | 0 | 0 | 0 | 0 | 0 | 0 | 0 | 0 | 0 | 0 | 0 | 0 | 0 | 0 | 0 | 0 | 0 | 0 | 0 | 0 | 0 | 0
| Equity cashflow | Euro | -483450 | -1159931.4779 | -1176801.3001 | -1193929.2802 | -1211319.4184 | -1228975.7779 | -1246902.4863 | -1265103.7364 | -1283583.7875 | -1302346.966 | -1321397.667 | -1340740.3553 | -1360379.5663 | 0 | 0 | 0 | 0 | 0 | 0 | 0 | 0 | 0 | 0 | 0 | 0 | 0 | 0 | 0 | 0 | 0 | 0 | 0 | 0 | 0 | 0 | 0 | 0 | 0 | 0 | 0 | 0
| Subsidiebasis: energieproductie | kWh |  | 32919876.5432 | 32919876.5432 | 32919876.5432 | 32919876.5432 | 32919876.5432 | 32919876.5432 | 32919876.5432 | 32919876.5432 | 32919876.5432 | 32919876.5432 | 32919876.5432 | 32919876.5432 | 0 | 0 | 0 | 0 | 0 | 0 | 0 | 0 | 0 | 0 | 0 | 0 | 0 | 0 | 0 | 0 | 0 | 0 | 0 | 0 | 0 | 0 | 0 | 0 | 0 | 0 | 0 | 0
| Terug te verdienen investering |  | 0: 1611500; 1: 1335892.3139; 2: 1080052.0873; 3: 844255.3898; 4: 628781.921; 5: 433915.0521; 6: 259941.8681; 7: 107153.2098; 8: -24156.2834; 9: -133688.131; 10: -221139.9676; 11: -286205.5; 12: -328574.4632; 13: -328574.4632; 14: -328574.4632; 15: -328574.4632; 16: -328574.4632; 17: -328574.4632; 18: -328574.4632; 19: -328574.4632; 20: -328574.4632; 21: -328574.4632
| DSCR |  | 1: 2.7626; 2: 2.5643; 3: 2.363; 4: 2.1586; 5: 1.9512; 6: 1.7407; 7: 1.5271; 8: 1.3102; 9: 1.0901; 10: 0.86663; 11: 0.63985; 12: 0.40967
Tabel: Projectparameters
| Verdisconteerde inkomsten | euro | 0: -6660649.6042
| Verdisconteerde energieafzet | kWh | 0: 133834581.1701
| Totale investering | Euro | 0: 1611500
| DSCR (gemiddeld) |  | 0: 1.6153
| Projectrente (WACC nominaal/reëel) |  | 0: 06% / 04%
| Projectrendement (IRR) |  | 0: n.v.t.
| Rendement op eigen vermogen (IRR) |  | 0: n.v.t.
| Aandeel lening | Euro | 0: 1128050
| Aandeel equity | Euro | 0: 483450
| Warmtekrachtverhouding | W:E | 0: 0
| Samengesteld aantal vollasturen | uur/jaar | 0: 7000
| Terugverdientijd | jaren | 0: tussen 7 en 8 jaren; 2: 0.066667

## 86
Berekening basisbedragen: SDE++ 2021
Levensduurverlenging bestaande installaties, Grootschalige vergisting, Ombouw naar hernieuwbaar gas
| BASISBEDRAG | Waarde | Eenheid | Toelichting
| Basisbedrag | 0.0575 | Euro/kWh
| CO2-subsidie-intensiteit | 203 | Euro/t CO2
| Langetermijnprijs | 0.0203 | Euro/kWh
| Netto emissiefactor | 0.183 | kg CO2/kWh
| Productie-eenheid | kWh
| Vermogenseenheid | kW
| CONVERSIEFACTOREN | Waarde | Eenheid | Toelichting
| Verbrandingswaarde methaan (onderwaarde) | 35.8 | MJ/Nm3
| Verbrandingswaarde hernieuwbaar gas (onderwaarde) | 31.65 | MJ/Nm3
| Verbrandingswaarde hernieuwbaar gas (bovenwaarde) | 35.17 | MJ/Nm3
| kWh naar MJ | 3.6 | MJ/kWh
| INPUTVARIABELEN | Waarde | Eenheid | Toelichting
| Inputvermogen | 5500 | kW
| Gaat het om een installatie voor hernieuwbaar gas? | Ja
| Methaangehalte hernieuwbaar gas voor gaszuivering | 58%
| Vermogen hernieuwbaargasproductie (voor zuivering) | 953.5735 | Nm3/uur
| Outputvermogen (thermisch of hernieuwbaar gas) | 5200 | kW
| Outputvermogen (hernieuwbaar gas) | 591.4692 | Nm3/uur
| Outputvermogen (elektrisch of overig) |  | kW
| Vollasturen levering (thermisch of hernieuwbaar gas) | 8000 | uur/jaar | Bij een installatie voor gecombineerde opwekking, wordt de bedrijfstijd genomen als maximum van de vollasturen warmte en vollasturen elektriciteit.
| Vollasturen levering (elektrisch of overig) |  | uur/jaar | Bij een installatie voor gecombineerde opwekking, wordt de bedrijfstijd genomen als maximum van de vollasturen warmte en vollasturen elektriciteit.
| Max. elektrisch rendement | 0%
| Elektrisch rendement | 0%
| Thermisch rendement of rendement gasproductie | 94.55%
| Elektriciteitsderving bij warmtelevering |  | elektriciteit : warmte
| Investeringskosten | 330 | Euro/kW
|  | 404 | Euro/kW
| Totale investeringskosten | 3.9158 | Euro (miljoen)
| Vaste O&M-kosten | 111 | Euro/kW/jaar
Euro/kW/jaar
| Totale jaarlijkse vaste O&M-kosten | 610.5 | Euro (duizend)
| Variabele O&M-kosten (incl. contractkosten) | 0.0019 | Euro/kWh
| Energie-inhoud brandstof | 3.4 | GJ/ton
| Biomassadoorzet | 46588.2353 | ton/jaar
| Netto brandstofprijs (aan de poort, incl. risico-opslag) | 28.2 | Euro/ton
| Relatief elektriciteitsgebruik |  | kWh/kWh
| Elektriciteitsgebruik | 0 | MWh/jaar
| Relatief warmtegebruik |  | kWh/kWh
| Warmtegebruik | 0 | MWh/jaar
| Relatief gasverbruik |  | kWh/kWh
| Gasverbruik |  | MWh/jaar
EMISSIEFACTOR
| Productie van warmte of overig | 0.226 | kg CO2/kWh
| Productie van elektriciteit of overig | 0.216 | kg CO2/kWh
| Productie van gas | 0.183 | kg CO2/kWh
| Gebruik van biomassa | 0 | kg CO2/ton
| Gebruik van warmte | 0 | kg CO2/kWh
| Gebruik van elektriciteit | 0.216 | kg CO2/kWh
| Gebruik van gas |  | kg CO2/kWh
| Elektriciteitsprijs na subsidieperiode (incl PIF) |  | Euro/kWh
| Vollasturen na subsidieperiode |  | uur/jaar
| Prijs warmte of overige na subsidieperiode |  | Euro/kWh
| Vollasturen na subsidieperiode |  | uur/jaar
| Investeringssubsidie t.g.v. vreemd vermogen |  | Euro
| Investeringssubsidie t.g.v. eigen vermogen (NCW) |  | Euro
| Inflatie | 1.5%
| Rente lening | 2.5%
| Vereiste return on equity | 15%
| Equity share in investering incl. EIA effect | 30%
| Debt share in investering incl. EIA effect | 70%
| Vennootschapsbelasting | 25%
| Economische levensduur | 12 | jaar
| Termijn lening | 12 | jaar
| Afschrijvingstermijn | 12 | jaar
| Beleidsperiode | 12 | jaar
X
| Onregelmatige cashflow | X |  | Toelichting
| Energieprijzen |  | Jaar | 2021 | 2022 | 2023 | 2024 | 2025 | 2026 | 2027 | 2028 | 2029 | 2030 | 2031 | 2032 | 2033 | 2034 | 2035 | 2036 | 2037 | 2038 | 2039 | 2040 | 2041
Basisbedrag
| Inflator |  | index | 1 | 1.015 | 1.0302 | 1.0457 | 1.0614 | 1.0773 | 1.0934 | 1.1098 | 1.1265 | 1.1434 | 1.1605 | 1.1779 | 1.1956 | 1.2136 | 1.2318 | 1.2502 | 1.269 | 1.288 | 1.3073 | 1.327 | 1.3469 | 1.3671 | 1.3876 | 1.4084 | 1.4295 | 1.4509 | 1.4727 | 1.4948 | 1.5172 | 1.54 | 1.5631 | 1.5865 | 1.6103 | 1.6345 | 1.659 | 1.6839 | 1.7091 | 1.7348 | 1.7608 | 1.7872
Tabel: Nominale kasstroom (positieve bedragen = gunstig voor de producent)
| Positieve bedragen = gunstig voor de producent |  | 0 | 1 | 2 | 3 | 4 | 5 | 6 | 7 | 8 | 9 | 10 | 11 | 12 | 13 | 14 | 15 | 16 | 17 | 18 | 19 | 20 | 21 | 22 | 23 | 24 | 25 | 26 | 27 | 28 | 29 | 30 | 31 | 32 | 33 | 34 | 35 | 36 | 37 | 38 | 39 | 40
| Investering | Euro | 0: -3915800
| Afzet elektriciteit of overige | kWh |  | 0 | 0 | 0 | 0 | 0 | 0 | 0 | 0 | 0 | 0 | 0 | 0 | 0 | 0 | 0 | 0 | 0 | 0 | 0 | 0 | 0 | 0 | 0 | 0 | 0 | 0 | 0 | 0 | 0 | 0 | 0 | 0 | 0 | 0 | 0 | 0 | 0 | 0 | 0 | 0
| Afzet warmte of overige | kWh |  | 0 | 0 | 0 | 0 | 0 | 0 | 0 | 0 | 0 | 0 | 0 | 0 | 0 | 0 | 0 | 0 | 0 | 0 | 0 | 0 | 0 | 0 | 0 | 0 | 0 | 0 | 0 | 0 | 0 | 0 | 0 | 0 | 0 | 0 | 0 | 0 | 0 | 0 | 0 | 0
| Afzet hernieuwbaar gas | kWh (HHV) |  | 46226603.4755 | 46226603.4755 | 46226603.4755 | 46226603.4755 | 46226603.4755 | 46226603.4755 | 46226603.4755 | 46226603.4755 | 46226603.4755 | 46226603.4755 | 46226603.4755 | 46226603.4755 | 0 | 0 | 0 | 0 | 0 | 0 | 0 | 0 | 0 | 0 | 0 | 0 | 0 | 0 | 0 | 0 | 0 | 0 | 0 | 0 | 0 | 0 | 0 | 0 | 0 | 0 | 0 | 0
| Afzet duurzame energie | kWh |  | 46226603.4755 | 46226603.4755 | 46226603.4755 | 46226603.4755 | 46226603.4755 | 46226603.4755 | 46226603.4755 | 46226603.4755 | 46226603.4755 | 46226603.4755 | 46226603.4755 | 46226603.4755 | 0 | 0 | 0 | 0 | 0 | 0 | 0 | 0 | 0 | 0 | 0 | 0 | 0 | 0 | 0 | 0 | 0 | 0 | 0 | 0 | 0 | 0 | 0 | 0 | 0 | 0 | 0 | 0
| Operationele kosten | Euro |  | -698330.5466 | -708805.5048 | -719437.5874 | -730229.1512 | -741182.5885 | -752300.3273 | -763584.8322 | -775038.6047 | -786664.1837 | -798464.1465 | -810441.1087 | -822597.7253 | 0 | 0 | 0 | 0 | 0 | 0 | 0 | 0 | 0 | 0 | 0 | 0 | 0 | 0 | 0 | 0 | 0 | 0 | 0 | 0 | 0 | 0 | 0 | 0 | 0 | 0 | 0 | 0
| Brandstofkosten (biomassa) | Euro |  | -1313788.2353 | -1333495.0588 | -1353497.4847 | -1373799.947 | -1394406.9462 | -1415323.0504 | -1436552.8961 | -1458101.1896 | -1479972.7074 | -1502172.298 | -1524704.8825 | -1547575.4557 | 0 | 0 | 0 | 0 | 0 | 0 | 0 | 0 | 0 | 0 | 0 | 0 | 0 | 0 | 0 | 0 | 0 | 0 | 0 | 0 | 0 | 0 | 0 | 0 | 0 | 0 | 0 | 0
| Marktwaarde elektriciteit | Euro/kWh |  | 0 | 0 | 0 | 0 | 0 | 0 | 0 | 0 | 0 | 0 | 0 | 0 | 0 | 0 | 0 | 0 | 0 | 0 | 0 | 0 | 0 | 0 | 0 | 0 | 0 | 0 | 0 | 0 | 0 | 0 | 0 | 0 | 0 | 0 | 0 | 0 | 0 | 0 | 0 | 0
| Marktwaarde warmte of hernieuwbaar gas | Euro/kWh |  | 0 | 0 | 0 | 0 | 0 | 0 | 0 | 0 | 0 | 0 | 0 | 0 | 0 | 0 | 0 | 0 | 0 | 0 | 0 | 0 | 0 | 0 | 0 | 0 | 0 | 0 | 0 | 0 | 0 | 0 | 0 | 0 | 0 | 0 | 0 | 0 | 0 | 0 | 0 | 0
| Correctiebedrag | Euro/kWh |  | 0 | 0 | 0 | 0 | 0 | 0 | 0 | 0 | 0 | 0 | 0 | 0 | 0 | 0 | 0 | 0 | 0 | 0 | 0 | 0 | 0 | 0 | 0 | 0 | 0 | 0 | 0 | 0 | 0 | 0 | 0 | 0 | 0 | 0 | 0 | 0 | 0 | 0 | 0 | 0
| Basisbedrag | Euro/kWh |  | 0 | 0 | 0 | 0 | 0 | 0 | 0 | 0 | 0 | 0 | 0 | 0 | 0 | 0 | 0 | 0 | 0 | 0 | 0 | 0 | 0 | 0 | 0 | 0 | 0 | 0 | 0 | 0 | 0 | 0 | 0 | 0 | 0 | 0 | 0 | 0 | 0 | 0 | 0 | 0
| SDE-vergoeding | Euro |  | 0 | 0 | 0 | 0 | 0 | 0 | 0 | 0 | 0 | 0 | 0 | 0 | 0 | 0 | 0 | 0 | 0 | 0 | 0 | 0 | 0 | 0 | 0 | 0 | 0 | 0 | 0 | 0 | 0 | 0 | 0 | 0 | 0 | 0 | 0 | 0 | 0 | 0 | 0 | 0
| Marktinkomsten | Euro |  | 0 | 0 | 0 | 0 | 0 | 0 | 0 | 0 | 0 | 0 | 0 | 0 | 0 | 0 | 0 | 0 | 0 | 0 | 0 | 0 | 0 | 0 | 0 | 0 | 0 | 0 | 0 | 0 | 0 | 0 | 0 | 0 | 0 | 0 | 0 | 0 | 0 | 0 | 0 | 0
| Inkomen totaal (nominaal) | Euro |  | 0 | 0 | 0 | 0 | 0 | 0 | 0 | 0 | 0 | 0 | 0 | 0 | 0 | 0 | 0 | 0 | 0 | 0 | 0 | 0 | 0 | 0 | 0 | 0 | 0 | 0 | 0 | 0 | 0 | 0 | 0 | 0 | 0 | 0 | 0 | 0 | 0 | 0 | 0 | 0
| Kosten totaal (nominaal) | Euro |  | -2012118.7819 | -2042300.5636 | -2072935.0721 | -2104029.0982 | -2135589.5346 | -2167623.3777 | -2200137.7283 | -2233139.7942 | -2266636.8912 | -2300636.4445 | -2335145.9912 | -2370173.1811 | 0 | 0 | 0 | 0 | 0 | 0 | 0 | 0 | 0 | 0 | 0 | 0 | 0 | 0 | 0 | 0 | 0 | 0 | 0 | 0 | 0 | 0 | 0 | 0 | 0 | 0 | 0 | 0
| Bruto inkomen (nominaal) | Euro |  | -2012118.7819 | -2042300.5636 | -2072935.0721 | -2104029.0982 | -2135589.5346 | -2167623.3777 | -2200137.7283 | -2233139.7942 | -2266636.8912 | -2300636.4445 | -2335145.9912 | -2370173.1811 | 0 | 0 | 0 | 0 | 0 | 0 | 0 | 0 | 0 | 0 | 0 | 0 | 0 | 0 | 0 | 0 | 0 | 0 | 0 | 0 | 0 | 0 | 0 | 0 | 0 | 0 | 0 | 0
| Afschrijving | Euro |  | -326316.6667 | -326316.6667 | -326316.6667 | -326316.6667 | -326316.6667 | -326316.6667 | -326316.6667 | -326316.6667 | -326316.6667 | -326316.6667 | -326316.6667 | -326316.6667 | 0 | 0 | 0 | 0 | 0 | 0 | 0 | 0 | 0 | 0 | 0 | 0 | 0 | 0 | 0 | 0 | 0 | 0 | 0 | 0 | 0 | 0 | 0 | 0 | 0 | 0 | 0 | 0
| Rente | Euro |  | -68526.5 | -63559.2109 | -58467.7396 | -53248.9814 | -47899.7544 | -42416.7966 | -36796.7649 | -31036.2324 | -25131.6866 | -19079.5272 | -12876.0638 | -6517.5138 | 0 | 0 | 0 | 0 | 0 | 0 | 0 | 0 | 0 | 0 | 0 | 0 | 0 | 0 | 0 | 0 | 0 | 0 | 0 | 0 | 0 | 0 | 0 | 0 | 0 | 0 | 0 | 0
| Aflossing | Euro |  | -198691.5643 | -203658.8534 | -208750.3247 | -213969.0829 | -219318.3099 | -224801.2677 | -230421.2994 | -236181.8319 | -242086.3777 | -248138.5371 | -254342.0005 | -260700.5505 | 0 | 0 | 0 | 0 | 0 | 0 | 0 | 0 | 0 | 0 | 0 | 0 | 0 | 0 | 0 | 0 | 0 | 0 | 0 | 0 | 0 | 0 | 0 | 0 | 0 | 0 | 0 | 0
| Totale lasten lening | Euro |  | -267218.0643 | -267218.0643 | -267218.0643 | -267218.0643 | -267218.0643 | -267218.0643 | -267218.0643 | -267218.0643 | -267218.0643 | -267218.0643 | -267218.0643 | -267218.0643 | 0 | 0 | 0 | 0 | 0 | 0 | 0 | 0 | 0 | 0 | 0 | 0 | 0 | 0 | 0 | 0 | 0 | 0 | 0 | 0 | 0 | 0 | 0 | 0 | 0 | 0 | 0 | 0
| Belastbaar inkomen | Euro |  | -2406961.9486 | -2432176.4412 | -2457719.4783 | -2483594.7463 | -2509805.9557 | -2536356.8409 | -2563251.1599 | -2590492.6934 | -2618085.2445 | -2646032.6384 | -2674338.7216 | -2703007.3615 | 0 | 0 | 0 | 0 | 0 | 0 | 0 | 0 | 0 | 0 | 0 | 0 | 0 | 0 | 0 | 0 | 0 | 0 | 0 | 0 | 0 | 0 | 0 | 0 | 0 | 0 | 0 | 0
| Belasting bedrag | Euro |  | 601740.4871 | 608044.1103 | 614429.8696 | 620898.6866 | 627451.4889 | 634089.2102 | 640812.79 | 647623.1733 | 654521.3111 | 661508.1596 | 668584.6804 | 675751.8404 | 0 | 0 | 0 | 0 | 0 | 0 | 0 | 0 | 0 | 0 | 0 | 0 | 0 | 0 | 0 | 0 | 0 | 0 | 0 | 0 | 0 | 0 | 0 | 0 | 0 | 0 | 0 | 0
| Netto inkomen na belasting | Euro |  | -1677596.3591 | -1701474.5176 | -1725723.2668 | -1750348.4759 | -1775356.11 | -1800752.2317 | -1826543.0026 | -1852734.6852 | -1879333.6443 | -1906346.3492 | -1933779.3751 | -1961639.405 | 0 | 0 | 0 | 0 | 0 | 0 | 0 | 0 | 0 | 0 | 0 | 0 | 0 | 0 | 0 | 0 | 0 | 0 | 0 | 0 | 0 | 0 | 0 | 0 | 0 | 0 | 0 | 0
| Project cashflow | Euro | -3915800 | -1410378.2948 | -1434256.4533 | -1458505.2025 | -1483130.4116 | -1508138.0457 | -1533534.1674 | -1559324.9383 | -1585516.6209 | -1612115.58 | -1639128.2849 | -1666561.3108 | -1694421.3407 | 0 | 0 | 0 | 0 | 0 | 0 | 0 | 0 | 0 | 0 | 0 | 0 | 0 | 0 | 0 | 0 | 0 | 0 | 0 | 0 | 0 | 0 | 0 | 0 | 0 | 0 | 0 | 0
| Equity cashflow | Euro | -1174740 | -1677596.3591 | -1701474.5176 | -1725723.2668 | -1750348.4759 | -1775356.11 | -1800752.2317 | -1826543.0026 | -1852734.6852 | -1879333.6443 | -1906346.3492 | -1933779.3751 | -1961639.405 | 0 | 0 | 0 | 0 | 0 | 0 | 0 | 0 | 0 | 0 | 0 | 0 | 0 | 0 | 0 | 0 | 0 | 0 | 0 | 0 | 0 | 0 | 0 | 0 | 0 | 0 | 0 | 0
| Subsidiebasis: energieproductie | kWh |  | 46226603.4755 | 46226603.4755 | 46226603.4755 | 46226603.4755 | 46226603.4755 | 46226603.4755 | 46226603.4755 | 46226603.4755 | 46226603.4755 | 46226603.4755 | 46226603.4755 | 46226603.4755 | 0 | 0 | 0 | 0 | 0 | 0 | 0 | 0 | 0 | 0 | 0 | 0 | 0 | 0 | 0 | 0 | 0 | 0 | 0 | 0 | 0 | 0 | 0 | 0 | 0 | 0 | 0 | 0
| Terug te verdienen investering |  | 0: 3915800; 1: 3338415.5821; 2: 2786245.6567; 3: 2259618.7685; 4: 1758867.1483; 5: 1284326.7374; 6: 836337.2119; 7: 415242.0053; 8: 21388.3321; 9: -344872.7899; 10: -683186.518; 11: -993194.1629; 12: -1274533.1679; 13: -1274533.1679; 14: -1274533.1679; 15: -1274533.1679; 16: -1274533.1679; 17: -1274533.1679; 18: -1274533.1679; 19: -1274533.1679; 20: -1274533.1679; 21: -1274533.1679
| DSCR |  | 1: 2.4172; 2: 2.3042; 3: 2.1896; 4: 2.0732; 5: 1.9551; 6: 1.8352; 7: 1.7136; 8: 1.59; 9: 1.4647; 10: 1.3375; 11: 1.2083; 12: 1.0772
Tabel: Projectparameters
| Verdisconteerde inkomsten | euro | 0: -9622045.9482
| Verdisconteerde energieafzet | kWh | 0: 187932603.7855
| Totale investering | Euro | 0: 3915800
| DSCR (gemiddeld) |  | 0: 1.7638
| Projectrente (WACC nominaal/reëel) |  | 0: 06% / 04%
| Projectrendement (IRR) |  | 0: n.v.t.
| Rendement op eigen vermogen (IRR) |  | 0: n.v.t.
| Aandeel lening | Euro | 0: 2741060
| Aandeel equity | Euro | 0: 1174740
| Warmtekrachtverhouding | W:E | 0: 0
| Samengesteld aantal vollasturen | uur/jaar | 0: 8000
| Terugverdientijd | jaren | 0: tussen 8 en 9 jaren; 2: 0.066667

## 87
Berekening basisbedragen: SDE++ 2021
Levensduurverlenging bestaande installaties, Monomestvergisting ≤400 kW, hernieuwbaar gas
| BASISBEDRAG | Waarde | Eenheid | Toelichting
| Basisbedrag | 0.0722 | Euro/kWh
| CO2-subsidie-intensiteit | 155 | Euro/t CO2
| Langetermijnprijs | 0.0203 | Euro/kWh
| Netto emissiefactor | 0.3358 | kg CO2/kWh
| Productie-eenheid | kWh
| Vermogenseenheid | kW
| CONVERSIEFACTOREN | Waarde | Eenheid | Toelichting
| Verbrandingswaarde methaan (onderwaarde) | 35.8 | MJ/Nm3
| Verbrandingswaarde hernieuwbaar gas (onderwaarde) | 31.65 | MJ/Nm3
| Verbrandingswaarde hernieuwbaar gas (bovenwaarde) | 35.17 | MJ/Nm3
| kWh naar MJ | 3.6 | MJ/kWh
| INPUTVARIABELEN | Waarde | Eenheid | Toelichting
| Inputvermogen | 270 | kW
| Gaat het om een installatie voor hernieuwbaar gas? | Ja
| Methaangehalte hernieuwbaar gas voor gaszuivering | 58%
| Vermogen hernieuwbaargasproductie (voor zuivering) | 46.8118 | Nm3/uur
| Outputvermogen (thermisch of hernieuwbaar gas) | 270 | kW
| Outputvermogen (hernieuwbaar gas) | 30.7109 | Nm3/uur
| Outputvermogen (elektrisch of overig) |  | kW
| Vollasturen levering (thermisch of hernieuwbaar gas) | 8000 | uur/jaar | Bij een installatie voor gecombineerde opwekking, wordt de bedrijfstijd genomen als maximum van de vollasturen warmte en vollasturen elektriciteit.
| Vollasturen levering (elektrisch of overig) |  | uur/jaar | Bij een installatie voor gecombineerde opwekking, wordt de bedrijfstijd genomen als maximum van de vollasturen warmte en vollasturen elektriciteit.
| Max. elektrisch rendement | 0%
| Elektrisch rendement | 0%
| Thermisch rendement of rendement gasproductie | 100%
| Elektriciteitsderving bij warmtelevering |  | elektriciteit : warmte
| Investeringskosten | 1980 | Euro/kW
Euro/kW
| Totale investeringskosten | 0.5346 | Euro (miljoen)
| Vaste O&M-kosten | 340 | Euro/kW/jaar
Euro/kW/jaar
| Totale jaarlijkse vaste O&M-kosten | 91.8 | Euro (duizend)
| Variabele O&M-kosten (incl. contractkosten) | 0.0019 | Euro/kWh
| Energie-inhoud brandstof | 0.53 | GJ/ton
| Biomassadoorzet | 14671.6981 | ton/jaar
| Netto brandstofprijs (aan de poort, incl. risico-opslag) | 0 | Euro/ton
| Relatief elektriciteitsgebruik |  | kWh/kWh
| Elektriciteitsgebruik | 0 | MWh/jaar
| Relatief warmtegebruik |  | kWh/kWh
| Warmtegebruik | 0 | MWh/jaar
| Relatief gasverbruik |  | kWh/kWh
| Gasverbruik |  | MWh/jaar
EMISSIEFACTOR
| Productie van warmte of overig | 0.226 | kg CO2/kWh
| Productie van elektriciteit of overig | 0.216 | kg CO2/kWh
| Productie van gas | 0.183 | kg CO2/kWh
| Gebruik van biomassa | -22.5 | kg CO2/ton
| Gebruik van warmte | 0 | kg CO2/kWh
| Gebruik van elektriciteit | 0.216 | kg CO2/kWh
| Gebruik van gas |  | kg CO2/kWh
| Elektriciteitsprijs na subsidieperiode (incl PIF) |  | Euro/kWh
| Vollasturen na subsidieperiode |  | uur/jaar
| Prijs warmte of overige na subsidieperiode |  | Euro/kWh
| Vollasturen na subsidieperiode |  | uur/jaar
| Investeringssubsidie t.g.v. vreemd vermogen |  | Euro
| Investeringssubsidie t.g.v. eigen vermogen (NCW) |  | Euro
| Inflatie | 1.5%
| Rente lening | 2.5%
| Vereiste return on equity | 15%
| Equity share in investering incl. EIA effect | 30%
| Debt share in investering incl. EIA effect | 70%
| Vennootschapsbelasting | 25%
| Economische levensduur | 12 | jaar
| Termijn lening | 12 | jaar
| Afschrijvingstermijn | 12 | jaar
| Beleidsperiode | 12 | jaar
X
| Onregelmatige cashflow | X |  | Toelichting
| Energieprijzen |  | Jaar | 2021 | 2022 | 2023 | 2024 | 2025 | 2026 | 2027 | 2028 | 2029 | 2030 | 2031 | 2032 | 2033 | 2034 | 2035 | 2036 | 2037 | 2038 | 2039 | 2040 | 2041
Basisbedrag
| Inflator |  | index | 1 | 1.015 | 1.0302 | 1.0457 | 1.0614 | 1.0773 | 1.0934 | 1.1098 | 1.1265 | 1.1434 | 1.1605 | 1.1779 | 1.1956 | 1.2136 | 1.2318 | 1.2502 | 1.269 | 1.288 | 1.3073 | 1.327 | 1.3469 | 1.3671 | 1.3876 | 1.4084 | 1.4295 | 1.4509 | 1.4727 | 1.4948 | 1.5172 | 1.54 | 1.5631 | 1.5865 | 1.6103 | 1.6345 | 1.659 | 1.6839 | 1.7091 | 1.7348 | 1.7608 | 1.7872
Tabel: Nominale kasstroom (positieve bedragen = gunstig voor de producent)
| Positieve bedragen = gunstig voor de producent |  | 0 | 1 | 2 | 3 | 4 | 5 | 6 | 7 | 8 | 9 | 10 | 11 | 12 | 13 | 14 | 15 | 16 | 17 | 18 | 19 | 20 | 21 | 22 | 23 | 24 | 25 | 26 | 27 | 28 | 29 | 30 | 31 | 32 | 33 | 34 | 35 | 36 | 37 | 38 | 39 | 40
| Investering | Euro | 0: -534600
| Afzet elektriciteit of overige | kWh |  | 0 | 0 | 0 | 0 | 0 | 0 | 0 | 0 | 0 | 0 | 0 | 0 | 0 | 0 | 0 | 0 | 0 | 0 | 0 | 0 | 0 | 0 | 0 | 0 | 0 | 0 | 0 | 0 | 0 | 0 | 0 | 0 | 0 | 0 | 0 | 0 | 0 | 0 | 0 | 0
| Afzet warmte of overige | kWh |  | 0 | 0 | 0 | 0 | 0 | 0 | 0 | 0 | 0 | 0 | 0 | 0 | 0 | 0 | 0 | 0 | 0 | 0 | 0 | 0 | 0 | 0 | 0 | 0 | 0 | 0 | 0 | 0 | 0 | 0 | 0 | 0 | 0 | 0 | 0 | 0 | 0 | 0 | 0 | 0
| Afzet hernieuwbaar gas | kWh (HHV) |  | 2400227.4882 | 2400227.4882 | 2400227.4882 | 2400227.4882 | 2400227.4882 | 2400227.4882 | 2400227.4882 | 2400227.4882 | 2400227.4882 | 2400227.4882 | 2400227.4882 | 2400227.4882 | 0 | 0 | 0 | 0 | 0 | 0 | 0 | 0 | 0 | 0 | 0 | 0 | 0 | 0 | 0 | 0 | 0 | 0 | 0 | 0 | 0 | 0 | 0 | 0 | 0 | 0 | 0 | 0
| Afzet duurzame energie | kWh |  | 2400227.4882 | 2400227.4882 | 2400227.4882 | 2400227.4882 | 2400227.4882 | 2400227.4882 | 2400227.4882 | 2400227.4882 | 2400227.4882 | 2400227.4882 | 2400227.4882 | 2400227.4882 | 0 | 0 | 0 | 0 | 0 | 0 | 0 | 0 | 0 | 0 | 0 | 0 | 0 | 0 | 0 | 0 | 0 | 0 | 0 | 0 | 0 | 0 | 0 | 0 | 0 | 0 | 0 | 0
| Operationele kosten | Euro |  | -96360.4322 | -97805.8387 | -99272.9263 | -100762.0202 | -102273.4505 | -103807.5522 | -105364.6655 | -106945.1355 | -108549.3125 | -110177.5522 | -111830.2155 | -113507.6687 | 0 | 0 | 0 | 0 | 0 | 0 | 0 | 0 | 0 | 0 | 0 | 0 | 0 | 0 | 0 | 0 | 0 | 0 | 0 | 0 | 0 | 0 | 0 | 0 | 0 | 0 | 0 | 0
| Brandstofkosten (biomassa) | Euro |  | 0 | 0 | 0 | 0 | 0 | 0 | 0 | 0 | 0 | 0 | 0 | 0 | 0 | 0 | 0 | 0 | 0 | 0 | 0 | 0 | 0 | 0 | 0 | 0 | 0 | 0 | 0 | 0 | 0 | 0 | 0 | 0 | 0 | 0 | 0 | 0 | 0 | 0 | 0 | 0
| Marktwaarde elektriciteit | Euro/kWh |  | 0 | 0 | 0 | 0 | 0 | 0 | 0 | 0 | 0 | 0 | 0 | 0 | 0 | 0 | 0 | 0 | 0 | 0 | 0 | 0 | 0 | 0 | 0 | 0 | 0 | 0 | 0 | 0 | 0 | 0 | 0 | 0 | 0 | 0 | 0 | 0 | 0 | 0 | 0 | 0
| Marktwaarde warmte of hernieuwbaar gas | Euro/kWh |  | 0 | 0 | 0 | 0 | 0 | 0 | 0 | 0 | 0 | 0 | 0 | 0 | 0 | 0 | 0 | 0 | 0 | 0 | 0 | 0 | 0 | 0 | 0 | 0 | 0 | 0 | 0 | 0 | 0 | 0 | 0 | 0 | 0 | 0 | 0 | 0 | 0 | 0 | 0 | 0
| Correctiebedrag | Euro/kWh |  | 0 | 0 | 0 | 0 | 0 | 0 | 0 | 0 | 0 | 0 | 0 | 0 | 0 | 0 | 0 | 0 | 0 | 0 | 0 | 0 | 0 | 0 | 0 | 0 | 0 | 0 | 0 | 0 | 0 | 0 | 0 | 0 | 0 | 0 | 0 | 0 | 0 | 0 | 0 | 0
| Basisbedrag | Euro/kWh |  | 0 | 0 | 0 | 0 | 0 | 0 | 0 | 0 | 0 | 0 | 0 | 0 | 0 | 0 | 0 | 0 | 0 | 0 | 0 | 0 | 0 | 0 | 0 | 0 | 0 | 0 | 0 | 0 | 0 | 0 | 0 | 0 | 0 | 0 | 0 | 0 | 0 | 0 | 0 | 0
| SDE-vergoeding | Euro |  | 0 | 0 | 0 | 0 | 0 | 0 | 0 | 0 | 0 | 0 | 0 | 0 | 0 | 0 | 0 | 0 | 0 | 0 | 0 | 0 | 0 | 0 | 0 | 0 | 0 | 0 | 0 | 0 | 0 | 0 | 0 | 0 | 0 | 0 | 0 | 0 | 0 | 0 | 0 | 0
| Marktinkomsten | Euro |  | 0 | 0 | 0 | 0 | 0 | 0 | 0 | 0 | 0 | 0 | 0 | 0 | 0 | 0 | 0 | 0 | 0 | 0 | 0 | 0 | 0 | 0 | 0 | 0 | 0 | 0 | 0 | 0 | 0 | 0 | 0 | 0 | 0 | 0 | 0 | 0 | 0 | 0 | 0 | 0
| Inkomen totaal (nominaal) | Euro |  | 0 | 0 | 0 | 0 | 0 | 0 | 0 | 0 | 0 | 0 | 0 | 0 | 0 | 0 | 0 | 0 | 0 | 0 | 0 | 0 | 0 | 0 | 0 | 0 | 0 | 0 | 0 | 0 | 0 | 0 | 0 | 0 | 0 | 0 | 0 | 0 | 0 | 0 | 0 | 0
| Kosten totaal (nominaal) | Euro |  | -96360.4322 | -97805.8387 | -99272.9263 | -100762.0202 | -102273.4505 | -103807.5522 | -105364.6655 | -106945.1355 | -108549.3125 | -110177.5522 | -111830.2155 | -113507.6687 | 0 | 0 | 0 | 0 | 0 | 0 | 0 | 0 | 0 | 0 | 0 | 0 | 0 | 0 | 0 | 0 | 0 | 0 | 0 | 0 | 0 | 0 | 0 | 0 | 0 | 0 | 0 | 0
| Bruto inkomen (nominaal) | Euro |  | -96360.4322 | -97805.8387 | -99272.9263 | -100762.0202 | -102273.4505 | -103807.5522 | -105364.6655 | -106945.1355 | -108549.3125 | -110177.5522 | -111830.2155 | -113507.6687 | 0 | 0 | 0 | 0 | 0 | 0 | 0 | 0 | 0 | 0 | 0 | 0 | 0 | 0 | 0 | 0 | 0 | 0 | 0 | 0 | 0 | 0 | 0 | 0 | 0 | 0 | 0 | 0
| Afschrijving | Euro |  | -44550 | -44550 | -44550 | -44550 | -44550 | -44550 | -44550 | -44550 | -44550 | -44550 | -44550 | -44550 | 0 | 0 | 0 | 0 | 0 | 0 | 0 | 0 | 0 | 0 | 0 | 0 | 0 | 0 | 0 | 0 | 0 | 0 | 0 | 0 | 0 | 0 | 0 | 0 | 0 | 0 | 0 | 0
| Rente | Euro |  | -9355.5 | -8677.3467 | -7982.2395 | -7269.7547 | -6539.4578 | -5790.9034 | -5023.6352 | -4237.1852 | -3431.074 | -2604.8101 | -1757.8895 | -889.7959 | 0 | 0 | 0 | 0 | 0 | 0 | 0 | 0 | 0 | 0 | 0 | 0 | 0 | 0 | 0 | 0 | 0 | 0 | 0 | 0 | 0 | 0 | 0 | 0 | 0 | 0 | 0 | 0
| Aflossing | Euro |  | -27126.1327 | -27804.286 | -28499.3931 | -29211.878 | -29942.1749 | -30690.7293 | -31457.9975 | -32244.4474 | -33050.5586 | -33876.8226 | -34723.7432 | -35591.8367 | 0 | 0 | 0 | 0 | 0 | 0 | 0 | 0 | 0 | 0 | 0 | 0 | 0 | 0 | 0 | 0 | 0 | 0 | 0 | 0 | 0 | 0 | 0 | 0 | 0 | 0 | 0 | 0
| Totale lasten lening | Euro |  | -36481.6327 | -36481.6327 | -36481.6327 | -36481.6327 | -36481.6327 | -36481.6327 | -36481.6327 | -36481.6327 | -36481.6327 | -36481.6327 | -36481.6327 | -36481.6327 | 0 | 0 | 0 | 0 | 0 | 0 | 0 | 0 | 0 | 0 | 0 | 0 | 0 | 0 | 0 | 0 | 0 | 0 | 0 | 0 | 0 | 0 | 0 | 0 | 0 | 0 | 0 | 0
| Belastbaar inkomen | Euro |  | -150265.9322 | -151033.1854 | -151805.1658 | -152581.7749 | -153362.9082 | -154148.4556 | -154938.3007 | -155732.3207 | -156530.3866 | -157332.3623 | -158138.105 | -158947.4647 | 0 | 0 | 0 | 0 | 0 | 0 | 0 | 0 | 0 | 0 | 0 | 0 | 0 | 0 | 0 | 0 | 0 | 0 | 0 | 0 | 0 | 0 | 0 | 0 | 0 | 0 | 0 | 0
| Belasting bedrag | Euro |  | 37566.4831 | 37758.2963 | 37951.2915 | 38145.4437 | 38340.7271 | 38537.1139 | 38734.5752 | 38933.0802 | 39132.5966 | 39333.0906 | 39534.5263 | 39736.8662 | 0 | 0 | 0 | 0 | 0 | 0 | 0 | 0 | 0 | 0 | 0 | 0 | 0 | 0 | 0 | 0 | 0 | 0 | 0 | 0 | 0 | 0 | 0 | 0 | 0 | 0 | 0 | 0
| Netto inkomen na belasting | Euro |  | -95275.5818 | -96529.175 | -97803.2675 | -99098.2091 | -100414.3561 | -101752.071 | -103111.723 | -104493.688 | -105898.3486 | -107326.0943 | -108777.3219 | -110252.4352 | 0 | 0 | 0 | 0 | 0 | 0 | 0 | 0 | 0 | 0 | 0 | 0 | 0 | 0 | 0 | 0 | 0 | 0 | 0 | 0 | 0 | 0 | 0 | 0 | 0 | 0 | 0 | 0
| Project cashflow | Euro | -534600 | -58793.9492 | -60047.5424 | -61321.6348 | -62616.5765 | -63932.7234 | -65270.4383 | -66630.0904 | -68012.0553 | -69416.7159 | -70844.4617 | -72295.6893 | -73770.8026 | 0 | 0 | 0 | 0 | 0 | 0 | 0 | 0 | 0 | 0 | 0 | 0 | 0 | 0 | 0 | 0 | 0 | 0 | 0 | 0 | 0 | 0 | 0 | 0 | 0 | 0 | 0 | 0
| Equity cashflow | Euro | -160380 | -95275.5818 | -96529.175 | -97803.2675 | -99098.2091 | -100414.3561 | -101752.071 | -103111.723 | -104493.688 | -105898.3486 | -107326.0943 | -108777.3219 | -110252.4352 | 0 | 0 | 0 | 0 | 0 | 0 | 0 | 0 | 0 | 0 | 0 | 0 | 0 | 0 | 0 | 0 | 0 | 0 | 0 | 0 | 0 | 0 | 0 | 0 | 0 | 0 | 0 | 0
| Subsidiebasis: energieproductie | kWh |  | 2400227.4882 | 2400227.4882 | 2400227.4882 | 2400227.4882 | 2400227.4882 | 2400227.4882 | 2400227.4882 | 2400227.4882 | 2400227.4882 | 2400227.4882 | 2400227.4882 | 2400227.4882 | 0 | 0 | 0 | 0 | 0 | 0 | 0 | 0 | 0 | 0 | 0 | 0 | 0 | 0 | 0 | 0 | 0 | 0 | 0 | 0 | 0 | 0 | 0 | 0 | 0 | 0 | 0 | 0
| Terug te verdienen investering |  | 0: 534600; 1: 467019.5076; 2: 400206.2683; 3: 334165.0095; 4: 268900.3598; 5: 204416.8434; 6: 140718.8743; 7: 77810.7504; 8: 15696.6465; 9: -45619.3916; 10: -106133.454; 11: -165841.7736; 12: -224740.7336; 13: -224740.7336; 14: -224740.7336; 15: -224740.7336; 16: -224740.7336; 17: -224740.7336; 18: -224740.7336; 19: -224740.7336; 20: -224740.7336; 21: -224740.7336
| DSCR |  | 1: 2.1089; 2: 2.0693; 3: 2.0291; 4: 1.9882; 5: 1.9468; 6: 1.9048; 7: 1.8621; 8: 1.8188; 9: 1.7748; 10: 1.7302; 11: 1.6849; 12: 1.6389
Tabel: Projectparameters
| Verdisconteerde inkomsten | euro | 0: -544262.0186
| Verdisconteerde energieafzet | kWh | 0: 9758039.0427
| Totale investering | Euro | 0: 534600
| DSCR (gemiddeld) |  | 0: 1.8797
| Projectrente (WACC nominaal/reëel) |  | 0: 06% / 04%
| Projectrendement (IRR) |  | 0: n.v.t.
| Rendement op eigen vermogen (IRR) |  | 0: n.v.t.
| Aandeel lening | Euro | 0: 374220
| Aandeel equity | Euro | 0: 160380
| Warmtekrachtverhouding | W:E | 0: 0
| Samengesteld aantal vollasturen | uur/jaar | 0: 8000
| Terugverdientijd | jaren | 0: tussen 8 en 9 jaren; 2: 0.066667

## 88
Berekening basisbedragen: SDE++ 2021
Levensduurverlenging bestaande installaties, Monomestvergisting ≤400 kW, gecombineerde opwekking
| BASISBEDRAG | Waarde | Eenheid | Toelichting
| Basisbedrag | 0.0959 | Euro/kWh
| CO2-subsidie-intensiteit | 148 | Euro/t CO2
| Langetermijnprijs | 0.0404 | Euro/kWh
| Netto emissiefactor | 0.3738 | kg CO2/kWh
| Productie-eenheid | kWh
| Vermogenseenheid | kW
| CONVERSIEFACTOREN | Waarde | Eenheid | Toelichting
| Verbrandingswaarde methaan (onderwaarde) | 35.8 | MJ/Nm3
| Verbrandingswaarde hernieuwbaar gas (onderwaarde) | 31.65 | MJ/Nm3
| Verbrandingswaarde hernieuwbaar gas (bovenwaarde) | 35.17 | MJ/Nm3
| kWh naar MJ | 3.6 | MJ/kWh
| INPUTVARIABELEN | Waarde | Eenheid | Toelichting
| Inputvermogen | 123 | kW
Gaat het om een installatie voor hernieuwbaar gas?
Methaangehalte hernieuwbaar gas voor gaszuivering
| Vermogen hernieuwbaargasproductie (voor zuivering) | 0 | Nm3/uur
| Outputvermogen (thermisch of hernieuwbaar gas) | 59.04 | kW
| Outputvermogen (hernieuwbaar gas) | 0 | Nm3/uur
| Outputvermogen (elektrisch of overig) | 39 | kW
| Vollasturen levering (thermisch of hernieuwbaar gas) | 5300 | uur/jaar | Bij een installatie voor gecombineerde opwekking, wordt de bedrijfstijd genomen als maximum van de vollasturen warmte en vollasturen elektriciteit.
| Vollasturen levering (elektrisch of overig) | 8000 | uur/jaar | Bij een installatie voor gecombineerde opwekking, wordt de bedrijfstijd genomen als maximum van de vollasturen warmte en vollasturen elektriciteit.
| Max. elektrisch rendement | 31.71%
| Elektrisch rendement | 31.71%
| Thermisch rendement of rendement gasproductie | 48%
| Elektriciteitsderving bij warmtelevering |  | elektriciteit : warmte
| Investeringskosten | 2009 | Euro/kW
Euro/kW
| Totale investeringskosten | 0.24711 | Euro (miljoen)
| Vaste O&M-kosten | 198 | Euro/kW/jaar
Euro/kW/jaar
| Totale jaarlijkse vaste O&M-kosten | 24.354 | Euro (duizend)
| Variabele O&M-kosten (incl. contractkosten) | 0.0019 | Euro/kWh
| Energie-inhoud brandstof | 0.53 | GJ/ton
| Biomassadoorzet | 6683.7736 | ton/jaar
| Netto brandstofprijs (aan de poort, incl. risico-opslag) | 0 | Euro/ton
| Relatief elektriciteitsgebruik |  | kWh/kWh
| Elektriciteitsgebruik | 0 | MWh/jaar
| Relatief warmtegebruik |  | kWh/kWh
| Warmtegebruik | 0 | MWh/jaar
| Relatief gasverbruik |  | kWh/kWh
| Gasverbruik |  | MWh/jaar
EMISSIEFACTOR
| Productie van warmte of overig | 0.226 | kg CO2/kWh
| Productie van elektriciteit of overig | 0.216 | kg CO2/kWh
| Productie van gas | 0.183 | kg CO2/kWh
| Gebruik van biomassa | -22.5 | kg CO2/ton
| Gebruik van warmte | 0 | kg CO2/kWh
| Gebruik van elektriciteit | 0.216 | kg CO2/kWh
| Gebruik van gas |  | kg CO2/kWh
| Elektriciteitsprijs na subsidieperiode (incl PIF) |  | Euro/kWh
| Vollasturen na subsidieperiode |  | uur/jaar
| Prijs warmte of overige na subsidieperiode |  | Euro/kWh
| Vollasturen na subsidieperiode |  | uur/jaar
| Investeringssubsidie t.g.v. vreemd vermogen |  | Euro
| Investeringssubsidie t.g.v. eigen vermogen (NCW) |  | Euro
| Inflatie | 1.5%
| Rente lening | 2.5%
| Vereiste return on equity | 15%
| Equity share in investering incl. EIA effect | 30%
| Debt share in investering incl. EIA effect | 70%
| Vennootschapsbelasting | 25%
| Economische levensduur | 12 | jaar
| Termijn lening | 12 | jaar
| Afschrijvingstermijn | 12 | jaar
| Beleidsperiode | 12 | jaar
X
| Onregelmatige cashflow | X |  | Toelichting
| Energieprijzen |  | Jaar | 2021 | 2022 | 2023 | 2024 | 2025 | 2026 | 2027 | 2028 | 2029 | 2030 | 2031 | 2032 | 2033 | 2034 | 2035 | 2036 | 2037 | 2038 | 2039 | 2040 | 2041
Basisbedrag
| Inflator |  | index | 1 | 1.015 | 1.0302 | 1.0457 | 1.0614 | 1.0773 | 1.0934 | 1.1098 | 1.1265 | 1.1434 | 1.1605 | 1.1779 | 1.1956 | 1.2136 | 1.2318 | 1.2502 | 1.269 | 1.288 | 1.3073 | 1.327 | 1.3469 | 1.3671 | 1.3876 | 1.4084 | 1.4295 | 1.4509 | 1.4727 | 1.4948 | 1.5172 | 1.54 | 1.5631 | 1.5865 | 1.6103 | 1.6345 | 1.659 | 1.6839 | 1.7091 | 1.7348 | 1.7608 | 1.7872
Tabel: Nominale kasstroom (positieve bedragen = gunstig voor de producent)
| Positieve bedragen = gunstig voor de producent |  | 0 | 1 | 2 | 3 | 4 | 5 | 6 | 7 | 8 | 9 | 10 | 11 | 12 | 13 | 14 | 15 | 16 | 17 | 18 | 19 | 20 | 21 | 22 | 23 | 24 | 25 | 26 | 27 | 28 | 29 | 30 | 31 | 32 | 33 | 34 | 35 | 36 | 37 | 38 | 39 | 40
| Investering | Euro | 0: -247107
| Afzet elektriciteit of overige | kWh |  | 312000 | 312000 | 312000 | 312000 | 312000 | 312000 | 312000 | 312000 | 312000 | 312000 | 312000 | 312000 | 0 | 0 | 0 | 0 | 0 | 0 | 0 | 0 | 0 | 0 | 0 | 0 | 0 | 0 | 0 | 0 | 0 | 0 | 0 | 0 | 0 | 0 | 0 | 0 | 0 | 0 | 0 | 0
| Afzet warmte of overige | kWh |  | 312912 | 312912 | 312912 | 312912 | 312912 | 312912 | 312912 | 312912 | 312912 | 312912 | 312912 | 312912 | 0 | 0 | 0 | 0 | 0 | 0 | 0 | 0 | 0 | 0 | 0 | 0 | 0 | 0 | 0 | 0 | 0 | 0 | 0 | 0 | 0 | 0 | 0 | 0 | 0 | 0 | 0 | 0
| Afzet hernieuwbaar gas | kWh (HHV) |  | 0 | 0 | 0 | 0 | 0 | 0 | 0 | 0 | 0 | 0 | 0 | 0 | 0 | 0 | 0 | 0 | 0 | 0 | 0 | 0 | 0 | 0 | 0 | 0 | 0 | 0 | 0 | 0 | 0 | 0 | 0 | 0 | 0 | 0 | 0 | 0 | 0 | 0 | 0 | 0
| Afzet duurzame energie | kWh |  | 624912 | 624912 | 624912 | 624912 | 624912 | 624912 | 624912 | 624912 | 624912 | 624912 | 624912 | 624912 | 0 | 0 | 0 | 0 | 0 | 0 | 0 | 0 | 0 | 0 | 0 | 0 | 0 | 0 | 0 | 0 | 0 | 0 | 0 | 0 | 0 | 0 | 0 | 0 | 0 | 0 | 0 | 0
| Operationele kosten | Euro |  | -25541.3328 | -25924.4528 | -26313.3196 | -26708.0194 | -27108.6397 | -27515.2693 | -27927.9983 | -28346.9183 | -28772.1221 | -29203.7039 | -29641.7594 | -30086.3858 | 0 | 0 | 0 | 0 | 0 | 0 | 0 | 0 | 0 | 0 | 0 | 0 | 0 | 0 | 0 | 0 | 0 | 0 | 0 | 0 | 0 | 0 | 0 | 0 | 0 | 0 | 0 | 0
| Brandstofkosten (biomassa) | Euro |  | 0 | 0 | 0 | 0 | 0 | 0 | 0 | 0 | 0 | 0 | 0 | 0 | 0 | 0 | 0 | 0 | 0 | 0 | 0 | 0 | 0 | 0 | 0 | 0 | 0 | 0 | 0 | 0 | 0 | 0 | 0 | 0 | 0 | 0 | 0 | 0 | 0 | 0 | 0 | 0
| Marktwaarde elektriciteit | Euro/kWh |  | 0 | 0 | 0 | 0 | 0 | 0 | 0 | 0 | 0 | 0 | 0 | 0 | 0 | 0 | 0 | 0 | 0 | 0 | 0 | 0 | 0 | 0 | 0 | 0 | 0 | 0 | 0 | 0 | 0 | 0 | 0 | 0 | 0 | 0 | 0 | 0 | 0 | 0 | 0 | 0
| Marktwaarde warmte of hernieuwbaar gas | Euro/kWh |  | 0 | 0 | 0 | 0 | 0 | 0 | 0 | 0 | 0 | 0 | 0 | 0 | 0 | 0 | 0 | 0 | 0 | 0 | 0 | 0 | 0 | 0 | 0 | 0 | 0 | 0 | 0 | 0 | 0 | 0 | 0 | 0 | 0 | 0 | 0 | 0 | 0 | 0 | 0 | 0
| Correctiebedrag | Euro/kWh |  | 0 | 0 | 0 | 0 | 0 | 0 | 0 | 0 | 0 | 0 | 0 | 0 | 0 | 0 | 0 | 0 | 0 | 0 | 0 | 0 | 0 | 0 | 0 | 0 | 0 | 0 | 0 | 0 | 0 | 0 | 0 | 0 | 0 | 0 | 0 | 0 | 0 | 0 | 0 | 0
| Basisbedrag | Euro/kWh |  | 0 | 0 | 0 | 0 | 0 | 0 | 0 | 0 | 0 | 0 | 0 | 0 | 0 | 0 | 0 | 0 | 0 | 0 | 0 | 0 | 0 | 0 | 0 | 0 | 0 | 0 | 0 | 0 | 0 | 0 | 0 | 0 | 0 | 0 | 0 | 0 | 0 | 0 | 0 | 0
| SDE-vergoeding | Euro |  | 0 | 0 | 0 | 0 | 0 | 0 | 0 | 0 | 0 | 0 | 0 | 0 | 0 | 0 | 0 | 0 | 0 | 0 | 0 | 0 | 0 | 0 | 0 | 0 | 0 | 0 | 0 | 0 | 0 | 0 | 0 | 0 | 0 | 0 | 0 | 0 | 0 | 0 | 0 | 0
| Marktinkomsten | Euro |  | 0 | 0 | 0 | 0 | 0 | 0 | 0 | 0 | 0 | 0 | 0 | 0 | 0 | 0 | 0 | 0 | 0 | 0 | 0 | 0 | 0 | 0 | 0 | 0 | 0 | 0 | 0 | 0 | 0 | 0 | 0 | 0 | 0 | 0 | 0 | 0 | 0 | 0 | 0 | 0
| Inkomen totaal (nominaal) | Euro |  | 0 | 0 | 0 | 0 | 0 | 0 | 0 | 0 | 0 | 0 | 0 | 0 | 0 | 0 | 0 | 0 | 0 | 0 | 0 | 0 | 0 | 0 | 0 | 0 | 0 | 0 | 0 | 0 | 0 | 0 | 0 | 0 | 0 | 0 | 0 | 0 | 0 | 0 | 0 | 0
| Kosten totaal (nominaal) | Euro |  | -25541.3328 | -25924.4528 | -26313.3196 | -26708.0194 | -27108.6397 | -27515.2693 | -27927.9983 | -28346.9183 | -28772.1221 | -29203.7039 | -29641.7594 | -30086.3858 | 0 | 0 | 0 | 0 | 0 | 0 | 0 | 0 | 0 | 0 | 0 | 0 | 0 | 0 | 0 | 0 | 0 | 0 | 0 | 0 | 0 | 0 | 0 | 0 | 0 | 0 | 0 | 0
| Bruto inkomen (nominaal) | Euro |  | -25541.3328 | -25924.4528 | -26313.3196 | -26708.0194 | -27108.6397 | -27515.2693 | -27927.9983 | -28346.9183 | -28772.1221 | -29203.7039 | -29641.7594 | -30086.3858 | 0 | 0 | 0 | 0 | 0 | 0 | 0 | 0 | 0 | 0 | 0 | 0 | 0 | 0 | 0 | 0 | 0 | 0 | 0 | 0 | 0 | 0 | 0 | 0 | 0 | 0 | 0 | 0
| Afschrijving | Euro |  | -20592.25 | -20592.25 | -20592.25 | -20592.25 | -20592.25 | -20592.25 | -20592.25 | -20592.25 | -20592.25 | -20592.25 | -20592.25 | -20592.25 | 0 | 0 | 0 | 0 | 0 | 0 | 0 | 0 | 0 | 0 | 0 | 0 | 0 | 0 | 0 | 0 | 0 | 0 | 0 | 0 | 0 | 0 | 0 | 0 | 0 | 0 | 0 | 0
| Rente | Euro |  | -4324.3725 | -4010.9112 | -3689.6133 | -3360.283 | -3022.7194 | -2676.7167 | -2322.064 | -1958.5449 | -1585.9379 | -1204.0157 | -812.5455 | -411.2884 | 0 | 0 | 0 | 0 | 0 | 0 | 0 | 0 | 0 | 0 | 0 | 0 | 0 | 0 | 0 | 0 | 0 | 0 | 0 | 0 | 0 | 0 | 0 | 0 | 0 | 0 | 0 | 0
| Aflossing | Euro |  | -12538.4535 | -12851.9149 | -13173.2128 | -13502.5431 | -13840.1066 | -14186.1093 | -14540.762 | -14904.2811 | -15276.8881 | -15658.8103 | -16050.2806 | -16451.5376 | 0 | 0 | 0 | 0 | 0 | 0 | 0 | 0 | 0 | 0 | 0 | 0 | 0 | 0 | 0 | 0 | 0 | 0 | 0 | 0 | 0 | 0 | 0 | 0 | 0 | 0 | 0 | 0
| Totale lasten lening | Euro |  | -16862.826 | -16862.826 | -16862.826 | -16862.826 | -16862.826 | -16862.826 | -16862.826 | -16862.826 | -16862.826 | -16862.826 | -16862.826 | -16862.826 | 0 | 0 | 0 | 0 | 0 | 0 | 0 | 0 | 0 | 0 | 0 | 0 | 0 | 0 | 0 | 0 | 0 | 0 | 0 | 0 | 0 | 0 | 0 | 0 | 0 | 0 | 0 | 0
| Belastbaar inkomen | Euro |  | -50457.9553 | -50527.614 | -50595.1829 | -50660.5523 | -50723.6091 | -50784.236 | -50842.3123 | -50897.7132 | -50950.31 | -50999.9696 | -51046.5549 | -51089.9243 | 0 | 0 | 0 | 0 | 0 | 0 | 0 | 0 | 0 | 0 | 0 | 0 | 0 | 0 | 0 | 0 | 0 | 0 | 0 | 0 | 0 | 0 | 0 | 0 | 0 | 0 | 0 | 0
| Belasting bedrag | Euro |  | 12614.4888 | 12631.9035 | 12648.7957 | 12665.1381 | 12680.9023 | 12696.059 | 12710.5781 | 12724.4283 | 12737.5775 | 12749.9924 | 12761.6387 | 12772.4811 | 0 | 0 | 0 | 0 | 0 | 0 | 0 | 0 | 0 | 0 | 0 | 0 | 0 | 0 | 0 | 0 | 0 | 0 | 0 | 0 | 0 | 0 | 0 | 0 | 0 | 0 | 0 | 0
| Netto inkomen na belasting | Euro |  | -29789.67 | -30155.3753 | -30527.3499 | -30905.7073 | -31290.5634 | -31682.0363 | -32080.2463 | -32485.316 | -32897.3706 | -33316.5375 | -33742.9468 | -34176.7308 | 0 | 0 | 0 | 0 | 0 | 0 | 0 | 0 | 0 | 0 | 0 | 0 | 0 | 0 | 0 | 0 | 0 | 0 | 0 | 0 | 0 | 0 | 0 | 0 | 0 | 0 | 0 | 0
| Project cashflow | Euro | -247107 | -12926.844 | -13292.5493 | -13664.5239 | -14042.8813 | -14427.7374 | -14819.2103 | -15217.4202 | -15622.49 | -16034.5446 | -16453.7115 | -16880.1207 | -17313.9048 | 0 | 0 | 0 | 0 | 0 | 0 | 0 | 0 | 0 | 0 | 0 | 0 | 0 | 0 | 0 | 0 | 0 | 0 | 0 | 0 | 0 | 0 | 0 | 0 | 0 | 0 | 0 | 0
| Equity cashflow | Euro | -74132.1 | -29789.67 | -30155.3753 | -30527.3499 | -30905.7073 | -31290.5634 | -31682.0363 | -32080.2463 | -32485.316 | -32897.3706 | -33316.5375 | -33742.9468 | -34176.7308 | 0 | 0 | 0 | 0 | 0 | 0 | 0 | 0 | 0 | 0 | 0 | 0 | 0 | 0 | 0 | 0 | 0 | 0 | 0 | 0 | 0 | 0 | 0 | 0 | 0 | 0 | 0 | 0
| Subsidiebasis: energieproductie | kWh |  | 624912 | 624912 | 624912 | 624912 | 624912 | 624912 | 624912 | 624912 | 624912 | 624912 | 624912 | 624912 | 0 | 0 | 0 | 0 | 0 | 0 | 0 | 0 | 0 | 0 | 0 | 0 | 0 | 0 | 0 | 0 | 0 | 0 | 0 | 0 | 0 | 0 | 0 | 0 | 0 | 0 | 0 | 0
| Terug te verdienen investering |  | 0: 247107; 1: 217043.6445; 2: 187049.9477; 3: 157123.8197; 4: 127263.0613; 5: 97465.3595; 6: 67728.2847; 7: 38049.2862; 8: 8425.6886; 9: -21145.3122; 10: -50666.6534; 11: -80141.4093; 12: -109572.7958; 13: -109572.7958; 14: -109572.7958; 15: -109572.7958; 16: -109572.7958; 17: -109572.7958; 18: -109572.7958; 19: -109572.7958; 20: -109572.7958; 21: -109572.7958
| DSCR |  | 1: 2.0393; 2: 2.0165; 3: 1.9935; 4: 1.9701; 5: 1.9463; 6: 1.9222; 7: 1.8977; 8: 1.8729; 9: 1.8477; 10: 1.8221; 11: 1.7961; 12: 1.7697
Tabel: Projectparameters
| Verdisconteerde inkomsten | euro | 0: -169609.6601
| Verdisconteerde energieafzet | kWh | 0: 2540557.3948
| Totale investering | Euro | 0: 247107
| DSCR (gemiddeld) |  | 0: 1.9078
| Projectrente (WACC nominaal/reëel) |  | 0: 06% / 04%
| Projectrendement (IRR) |  | 0: n.v.t.
| Rendement op eigen vermogen (IRR) |  | 0: n.v.t.
| Aandeel lening | Euro | 0: 172974.9
| Aandeel equity | Euro | 0: 74132.1
| Warmtekrachtverhouding | W:E | 0: 1.0029
| Samengesteld aantal vollasturen | uur/jaar | 0: 6374.0514
| Terugverdientijd | jaren | 0: tussen 8 en 9 jaren; 2: 0.066667

## 89
Berekening basisbedragen: SDE++ 2021
Levensduurverlenging bestaande installaties, Monomestvergisting ≤400 kW, warmte
| BASISBEDRAG | Waarde | Eenheid | Toelichting
| Basisbedrag | 0.0764 | Euro/kWh
| CO2-subsidie-intensiteit | 121 | Euro/t CO2
| Langetermijnprijs | 0.0307 | Euro/kWh
| Netto emissiefactor | 0.3788 | kg CO2/kWh
| Productie-eenheid | kWh
| Vermogenseenheid | kW
| CONVERSIEFACTOREN | Waarde | Eenheid | Toelichting
| Verbrandingswaarde methaan (onderwaarde) | 35.8 | MJ/Nm3
| Verbrandingswaarde hernieuwbaar gas (onderwaarde) | 31.65 | MJ/Nm3
| Verbrandingswaarde hernieuwbaar gas (bovenwaarde) | 35.17 | MJ/Nm3
| kWh naar MJ | 3.6 | MJ/kWh
| INPUTVARIABELEN | Waarde | Eenheid | Toelichting
| Inputvermogen | 123 | kW
Gaat het om een installatie voor hernieuwbaar gas?
Methaangehalte hernieuwbaar gas voor gaszuivering
| Vermogen hernieuwbaargasproductie (voor zuivering) | 0 | Nm3/uur
| Outputvermogen (thermisch of hernieuwbaar gas) | 91 | kW
| Outputvermogen (hernieuwbaar gas) | 0 | Nm3/uur
| Outputvermogen (elektrisch of overig) |  | kW
| Vollasturen levering (thermisch of hernieuwbaar gas) | 7000 | uur/jaar | Bij een installatie voor gecombineerde opwekking, wordt de bedrijfstijd genomen als maximum van de vollasturen warmte en vollasturen elektriciteit.
| Vollasturen levering (elektrisch of overig) |  | uur/jaar | Bij een installatie voor gecombineerde opwekking, wordt de bedrijfstijd genomen als maximum van de vollasturen warmte en vollasturen elektriciteit.
| Max. elektrisch rendement | 0%
| Elektrisch rendement | 0%
| Thermisch rendement of rendement gasproductie | 73.98%
| Elektriciteitsderving bij warmtelevering |  | elektriciteit : warmte
| Investeringskosten |  | Euro/kW
|  | 2350 | Euro/kW
| Totale investeringskosten | 0.21385 | Euro (miljoen)
| Vaste O&M-kosten |  | Euro/kW/jaar
|  | 196 | Euro/kW/jaar
| Totale jaarlijkse vaste O&M-kosten | 17.836 | Euro (duizend)
| Variabele O&M-kosten (incl. contractkosten) | 0.0019 | Euro/kWh
| Energie-inhoud brandstof | 0.53 | GJ/ton
| Biomassadoorzet | 5848.3019 | ton/jaar
| Netto brandstofprijs (aan de poort, incl. risico-opslag) | 0 | Euro/ton
| Relatief elektriciteitsgebruik |  | kWh/kWh
| Elektriciteitsgebruik | 0 | MWh/jaar
| Relatief warmtegebruik |  | kWh/kWh
| Warmtegebruik | 0 | MWh/jaar
| Relatief gasverbruik |  | kWh/kWh
| Gasverbruik |  | MWh/jaar
EMISSIEFACTOR
| Productie van warmte of overig | 0.226 | kg CO2/kWh
| Productie van elektriciteit of overig | 0.216 | kg CO2/kWh
| Productie van gas | 0.183 | kg CO2/kWh
| Gebruik van biomassa | -22.5 | kg CO2/ton
| Gebruik van warmte | 0 | kg CO2/kWh
| Gebruik van elektriciteit | 0.216 | kg CO2/kWh
| Gebruik van gas |  | kg CO2/kWh
| Elektriciteitsprijs na subsidieperiode (incl PIF) |  | Euro/kWh
| Vollasturen na subsidieperiode |  | uur/jaar
| Prijs warmte of overige na subsidieperiode |  | Euro/kWh
| Vollasturen na subsidieperiode |  | uur/jaar
| Investeringssubsidie t.g.v. vreemd vermogen |  | Euro
| Investeringssubsidie t.g.v. eigen vermogen (NCW) |  | Euro
| Inflatie | 1.5%
| Rente lening | 2.5%
| Vereiste return on equity | 15%
| Equity share in investering incl. EIA effect | 30%
| Debt share in investering incl. EIA effect | 70%
| Vennootschapsbelasting | 25%
| Economische levensduur | 12 | jaar
| Termijn lening | 12 | jaar
| Afschrijvingstermijn | 12 | jaar
| Beleidsperiode | 12 | jaar
X
| Onregelmatige cashflow | X |  | Toelichting
| Energieprijzen |  | Jaar | 2021 | 2022 | 2023 | 2024 | 2025 | 2026 | 2027 | 2028 | 2029 | 2030 | 2031 | 2032 | 2033 | 2034 | 2035 | 2036 | 2037 | 2038 | 2039 | 2040 | 2041
Basisbedrag
| Inflator |  | index | 1 | 1.015 | 1.0302 | 1.0457 | 1.0614 | 1.0773 | 1.0934 | 1.1098 | 1.1265 | 1.1434 | 1.1605 | 1.1779 | 1.1956 | 1.2136 | 1.2318 | 1.2502 | 1.269 | 1.288 | 1.3073 | 1.327 | 1.3469 | 1.3671 | 1.3876 | 1.4084 | 1.4295 | 1.4509 | 1.4727 | 1.4948 | 1.5172 | 1.54 | 1.5631 | 1.5865 | 1.6103 | 1.6345 | 1.659 | 1.6839 | 1.7091 | 1.7348 | 1.7608 | 1.7872
Tabel: Nominale kasstroom (positieve bedragen = gunstig voor de producent)
| Positieve bedragen = gunstig voor de producent |  | 0 | 1 | 2 | 3 | 4 | 5 | 6 | 7 | 8 | 9 | 10 | 11 | 12 | 13 | 14 | 15 | 16 | 17 | 18 | 19 | 20 | 21 | 22 | 23 | 24 | 25 | 26 | 27 | 28 | 29 | 30 | 31 | 32 | 33 | 34 | 35 | 36 | 37 | 38 | 39 | 40
| Investering | Euro | 0: -213850
| Afzet elektriciteit of overige | kWh |  | 0 | 0 | 0 | 0 | 0 | 0 | 0 | 0 | 0 | 0 | 0 | 0 | 0 | 0 | 0 | 0 | 0 | 0 | 0 | 0 | 0 | 0 | 0 | 0 | 0 | 0 | 0 | 0 | 0 | 0 | 0 | 0 | 0 | 0 | 0 | 0 | 0 | 0 | 0 | 0
| Afzet warmte of overige | kWh |  | 637000 | 637000 | 637000 | 637000 | 637000 | 637000 | 637000 | 637000 | 637000 | 637000 | 637000 | 637000 | 0 | 0 | 0 | 0 | 0 | 0 | 0 | 0 | 0 | 0 | 0 | 0 | 0 | 0 | 0 | 0 | 0 | 0 | 0 | 0 | 0 | 0 | 0 | 0 | 0 | 0 | 0 | 0
| Afzet hernieuwbaar gas | kWh (HHV) |  | 0 | 0 | 0 | 0 | 0 | 0 | 0 | 0 | 0 | 0 | 0 | 0 | 0 | 0 | 0 | 0 | 0 | 0 | 0 | 0 | 0 | 0 | 0 | 0 | 0 | 0 | 0 | 0 | 0 | 0 | 0 | 0 | 0 | 0 | 0 | 0 | 0 | 0 | 0 | 0
| Afzet duurzame energie | kWh |  | 637000 | 637000 | 637000 | 637000 | 637000 | 637000 | 637000 | 637000 | 637000 | 637000 | 637000 | 637000 | 0 | 0 | 0 | 0 | 0 | 0 | 0 | 0 | 0 | 0 | 0 | 0 | 0 | 0 | 0 | 0 | 0 | 0 | 0 | 0 | 0 | 0 | 0 | 0 | 0 | 0 | 0 | 0
| Operationele kosten | Euro |  | -19046.3 | -19331.9945 | -19621.9744 | -19916.304 | -20215.0486 | -20518.2743 | -20826.0484 | -21138.4392 | -21455.5158 | -21777.3485 | -22104.0087 | -22435.5688 | 0 | 0 | 0 | 0 | 0 | 0 | 0 | 0 | 0 | 0 | 0 | 0 | 0 | 0 | 0 | 0 | 0 | 0 | 0 | 0 | 0 | 0 | 0 | 0 | 0 | 0 | 0 | 0
| Brandstofkosten (biomassa) | Euro |  | 0 | 0 | 0 | 0 | 0 | 0 | 0 | 0 | 0 | 0 | 0 | 0 | 0 | 0 | 0 | 0 | 0 | 0 | 0 | 0 | 0 | 0 | 0 | 0 | 0 | 0 | 0 | 0 | 0 | 0 | 0 | 0 | 0 | 0 | 0 | 0 | 0 | 0 | 0 | 0
| Marktwaarde elektriciteit | Euro/kWh |  | 0 | 0 | 0 | 0 | 0 | 0 | 0 | 0 | 0 | 0 | 0 | 0 | 0 | 0 | 0 | 0 | 0 | 0 | 0 | 0 | 0 | 0 | 0 | 0 | 0 | 0 | 0 | 0 | 0 | 0 | 0 | 0 | 0 | 0 | 0 | 0 | 0 | 0 | 0 | 0
| Marktwaarde warmte of hernieuwbaar gas | Euro/kWh |  | 0 | 0 | 0 | 0 | 0 | 0 | 0 | 0 | 0 | 0 | 0 | 0 | 0 | 0 | 0 | 0 | 0 | 0 | 0 | 0 | 0 | 0 | 0 | 0 | 0 | 0 | 0 | 0 | 0 | 0 | 0 | 0 | 0 | 0 | 0 | 0 | 0 | 0 | 0 | 0
| Correctiebedrag | Euro/kWh |  | 0 | 0 | 0 | 0 | 0 | 0 | 0 | 0 | 0 | 0 | 0 | 0 | 0 | 0 | 0 | 0 | 0 | 0 | 0 | 0 | 0 | 0 | 0 | 0 | 0 | 0 | 0 | 0 | 0 | 0 | 0 | 0 | 0 | 0 | 0 | 0 | 0 | 0 | 0 | 0
| Basisbedrag | Euro/kWh |  | 0 | 0 | 0 | 0 | 0 | 0 | 0 | 0 | 0 | 0 | 0 | 0 | 0 | 0 | 0 | 0 | 0 | 0 | 0 | 0 | 0 | 0 | 0 | 0 | 0 | 0 | 0 | 0 | 0 | 0 | 0 | 0 | 0 | 0 | 0 | 0 | 0 | 0 | 0 | 0
| SDE-vergoeding | Euro |  | 0 | 0 | 0 | 0 | 0 | 0 | 0 | 0 | 0 | 0 | 0 | 0 | 0 | 0 | 0 | 0 | 0 | 0 | 0 | 0 | 0 | 0 | 0 | 0 | 0 | 0 | 0 | 0 | 0 | 0 | 0 | 0 | 0 | 0 | 0 | 0 | 0 | 0 | 0 | 0
| Marktinkomsten | Euro |  | 0 | 0 | 0 | 0 | 0 | 0 | 0 | 0 | 0 | 0 | 0 | 0 | 0 | 0 | 0 | 0 | 0 | 0 | 0 | 0 | 0 | 0 | 0 | 0 | 0 | 0 | 0 | 0 | 0 | 0 | 0 | 0 | 0 | 0 | 0 | 0 | 0 | 0 | 0 | 0
| Inkomen totaal (nominaal) | Euro |  | 0 | 0 | 0 | 0 | 0 | 0 | 0 | 0 | 0 | 0 | 0 | 0 | 0 | 0 | 0 | 0 | 0 | 0 | 0 | 0 | 0 | 0 | 0 | 0 | 0 | 0 | 0 | 0 | 0 | 0 | 0 | 0 | 0 | 0 | 0 | 0 | 0 | 0 | 0 | 0
| Kosten totaal (nominaal) | Euro |  | -19046.3 | -19331.9945 | -19621.9744 | -19916.304 | -20215.0486 | -20518.2743 | -20826.0484 | -21138.4392 | -21455.5158 | -21777.3485 | -22104.0087 | -22435.5688 | 0 | 0 | 0 | 0 | 0 | 0 | 0 | 0 | 0 | 0 | 0 | 0 | 0 | 0 | 0 | 0 | 0 | 0 | 0 | 0 | 0 | 0 | 0 | 0 | 0 | 0 | 0 | 0
| Bruto inkomen (nominaal) | Euro |  | -19046.3 | -19331.9945 | -19621.9744 | -19916.304 | -20215.0486 | -20518.2743 | -20826.0484 | -21138.4392 | -21455.5158 | -21777.3485 | -22104.0087 | -22435.5688 | 0 | 0 | 0 | 0 | 0 | 0 | 0 | 0 | 0 | 0 | 0 | 0 | 0 | 0 | 0 | 0 | 0 | 0 | 0 | 0 | 0 | 0 | 0 | 0 | 0 | 0 | 0 | 0
| Afschrijving | Euro |  | -17820.8333 | -17820.8333 | -17820.8333 | -17820.8333 | -17820.8333 | -17820.8333 | -17820.8333 | -17820.8333 | -17820.8333 | -17820.8333 | -17820.8333 | -17820.8333 | 0 | 0 | 0 | 0 | 0 | 0 | 0 | 0 | 0 | 0 | 0 | 0 | 0 | 0 | 0 | 0 | 0 | 0 | 0 | 0 | 0 | 0 | 0 | 0 | 0 | 0 | 0 | 0
| Rente | Euro |  | -3742.375 | -3471.101 | -3193.0451 | -2908.0379 | -2615.9054 | -2316.4697 | -2009.548 | -1694.9533 | -1372.4938 | -1041.9727 | -703.1887 | -355.935 | 0 | 0 | 0 | 0 | 0 | 0 | 0 | 0 | 0 | 0 | 0 | 0 | 0 | 0 | 0 | 0 | 0 | 0 | 0 | 0 | 0 | 0 | 0 | 0 | 0 | 0 | 0 | 0
| Aflossing | Euro |  | -10850.9605 | -11122.2345 | -11400.2903 | -11685.2976 | -11977.43 | -12276.8658 | -12583.7874 | -12898.3821 | -13220.8417 | -13551.3627 | -13890.1468 | -14237.4005 | 0 | 0 | 0 | 0 | 0 | 0 | 0 | 0 | 0 | 0 | 0 | 0 | 0 | 0 | 0 | 0 | 0 | 0 | 0 | 0 | 0 | 0 | 0 | 0 | 0 | 0 | 0 | 0
| Totale lasten lening | Euro |  | -14593.3355 | -14593.3355 | -14593.3355 | -14593.3355 | -14593.3355 | -14593.3355 | -14593.3355 | -14593.3355 | -14593.3355 | -14593.3355 | -14593.3355 | -14593.3355 | 0 | 0 | 0 | 0 | 0 | 0 | 0 | 0 | 0 | 0 | 0 | 0 | 0 | 0 | 0 | 0 | 0 | 0 | 0 | 0 | 0 | 0 | 0 | 0 | 0 | 0 | 0 | 0
| Belastbaar inkomen | Euro |  | -40609.5083 | -40623.9288 | -40635.8529 | -40645.1752 | -40651.7874 | -40655.5773 | -40656.4298 | -40654.2258 | -40648.8429 | -40640.1546 | -40628.0307 | -40612.3372 | 0 | 0 | 0 | 0 | 0 | 0 | 0 | 0 | 0 | 0 | 0 | 0 | 0 | 0 | 0 | 0 | 0 | 0 | 0 | 0 | 0 | 0 | 0 | 0 | 0 | 0 | 0 | 0
| Belasting bedrag | Euro |  | 10152.3771 | 10155.9822 | 10158.9632 | 10161.2938 | 10162.9468 | 10163.8943 | 10164.1075 | 10163.5565 | 10162.2107 | 10160.0386 | 10157.0077 | 10153.0843 | 0 | 0 | 0 | 0 | 0 | 0 | 0 | 0 | 0 | 0 | 0 | 0 | 0 | 0 | 0 | 0 | 0 | 0 | 0 | 0 | 0 | 0 | 0 | 0 | 0 | 0 | 0 | 0
| Netto inkomen na belasting | Euro |  | -23487.2584 | -23769.3478 | -24056.3467 | -24348.3457 | -24645.4372 | -24947.7155 | -25255.2765 | -25568.2182 | -25886.6405 | -26210.6453 | -26540.3365 | -26875.82 | 0 | 0 | 0 | 0 | 0 | 0 | 0 | 0 | 0 | 0 | 0 | 0 | 0 | 0 | 0 | 0 | 0 | 0 | 0 | 0 | 0 | 0 | 0 | 0 | 0 | 0 | 0 | 0
| Project cashflow | Euro | -213850 | -8893.9229 | -9176.0123 | -9463.0112 | -9755.0102 | -10052.1018 | -10354.38 | -10661.941 | -10974.8827 | -11293.305 | -11617.3098 | -11947.001 | -12282.4845 | 0 | 0 | 0 | 0 | 0 | 0 | 0 | 0 | 0 | 0 | 0 | 0 | 0 | 0 | 0 | 0 | 0 | 0 | 0 | 0 | 0 | 0 | 0 | 0 | 0 | 0 | 0 | 0
| Equity cashflow | Euro | -64155 | -23487.2584 | -23769.3478 | -24056.3467 | -24348.3457 | -24645.4372 | -24947.7155 | -25255.2765 | -25568.2182 | -25886.6405 | -26210.6453 | -26540.3365 | -26875.82 | 0 | 0 | 0 | 0 | 0 | 0 | 0 | 0 | 0 | 0 | 0 | 0 | 0 | 0 | 0 | 0 | 0 | 0 | 0 | 0 | 0 | 0 | 0 | 0 | 0 | 0 | 0 | 0
| Subsidiebasis: energieproductie | kWh |  | 637000 | 637000 | 637000 | 637000 | 637000 | 637000 | 637000 | 637000 | 637000 | 637000 | 637000 | 637000 | 0 | 0 | 0 | 0 | 0 | 0 | 0 | 0 | 0 | 0 | 0 | 0 | 0 | 0 | 0 | 0 | 0 | 0 | 0 | 0 | 0 | 0 | 0 | 0 | 0 | 0 | 0 | 0
| Terug te verdienen investering |  | 0: 213850; 1: 187971.875; 2: 162108.1705; 3: 136256.39; 4: 110413.9319; 5: 84578.086; 6: 58746.03; 7: 32914.8264; 8: 7081.4189; 9: -18757.3715; 10: -44604.8503; 11: -70464.4529; 12: -96339.749; 13: -96339.749; 14: -96339.749; 15: -96339.749; 16: -96339.749; 17: -96339.749; 18: -96339.749; 19: -96339.749; 20: -96339.749; 21: -96339.749
| DSCR |  | 1: 2.0297; 2: 2.0102; 3: 1.9903; 4: 1.9701; 5: 1.9496; 6: 1.9289; 7: 1.9078; 8: 1.8864; 9: 1.8646; 10: 1.8426; 11: 1.8202; 12: 1.7975
Tabel: Projectparameters
| Verdisconteerde inkomsten | euro | 0: -133592.2604
| Verdisconteerde energieafzet | kWh | 0: 2589700.7267
| Totale investering | Euro | 0: 213850
| DSCR (gemiddeld) |  | 0: 1.9165
| Projectrente (WACC nominaal/reëel) |  | 0: 06% / 04%
| Projectrendement (IRR) |  | 0: n.v.t.
| Rendement op eigen vermogen (IRR) |  | 0: n.v.t.
| Aandeel lening | Euro | 0: 149695
| Aandeel equity | Euro | 0: 64155
| Warmtekrachtverhouding | W:E | 0: 0
| Samengesteld aantal vollasturen | uur/jaar | 0: 7000
| Terugverdientijd | jaren | 0: tussen 8 en 9 jaren; 2: 0.066667

## 90
Berekening basisbedragen: SDE++ 2021
Levensduurverlenging bestaande installaties, Monomestvergisting <_400 kW, Ombouw naar hernieuwbaar gas
| BASISBEDRAG | Waarde | Eenheid | Toelichting
| Basisbedrag | 0.0794 | Euro/kWh
| CO2-subsidie-intensiteit | 176 | Euro/t CO2
| Langetermijnprijs | 0.0203 | Euro/kWh
| Netto emissiefactor | 0.3358 | kg CO2/kWh
| Productie-eenheid | kWh
| Vermogenseenheid | kW
| CONVERSIEFACTOREN | Waarde | Eenheid | Toelichting
| Verbrandingswaarde methaan (onderwaarde) | 35.8 | MJ/Nm3
| Verbrandingswaarde hernieuwbaar gas (onderwaarde) | 31.65 | MJ/Nm3
| Verbrandingswaarde hernieuwbaar gas (bovenwaarde) | 35.17 | MJ/Nm3
| kWh naar MJ | 3.6 | MJ/kWh
| INPUTVARIABELEN | Waarde | Eenheid | Toelichting
| Inputvermogen | 270 | kW
| Gaat het om een installatie voor hernieuwbaar gas? | Ja
| Methaangehalte hernieuwbaar gas voor gaszuivering | 58%
| Vermogen hernieuwbaargasproductie (voor zuivering) | 46.8118 | Nm3/uur
| Outputvermogen (thermisch of hernieuwbaar gas) | 267 | kW
| Outputvermogen (hernieuwbaar gas) | 30.3697 | Nm3/uur
| Outputvermogen (elektrisch of overig) |  | kW
| Vollasturen levering (thermisch of hernieuwbaar gas) | 8000 | uur/jaar | Bij een installatie voor gecombineerde opwekking, wordt de bedrijfstijd genomen als maximum van de vollasturen warmte en vollasturen elektriciteit.
| Vollasturen levering (elektrisch of overig) |  | uur/jaar | Bij een installatie voor gecombineerde opwekking, wordt de bedrijfstijd genomen als maximum van de vollasturen warmte en vollasturen elektriciteit.
| Max. elektrisch rendement | 0%
| Elektrisch rendement | 0%
| Thermisch rendement of rendement gasproductie | 98.89%
| Elektriciteitsderving bij warmtelevering |  | elektriciteit : warmte
| Investeringskosten | 2400 | Euro/kW
Euro/kW
| Totale investeringskosten | 0.648 | Euro (miljoen)
| Vaste O&M-kosten | 340 | Euro/kW/jaar
Euro/kW/jaar
| Totale jaarlijkse vaste O&M-kosten | 91.8 | Euro (duizend)
| Variabele O&M-kosten (incl. contractkosten) | 0.0019 | Euro/kWh
| Energie-inhoud brandstof | 0.53 | GJ/ton
| Biomassadoorzet | 14671.6981 | ton/jaar
| Netto brandstofprijs (aan de poort, incl. risico-opslag) | 0 | Euro/ton
| Relatief elektriciteitsgebruik |  | kWh/kWh
| Elektriciteitsgebruik | 0 | MWh/jaar
| Relatief warmtegebruik |  | kWh/kWh
| Warmtegebruik | 0 | MWh/jaar
| Relatief gasverbruik |  | kWh/kWh
| Gasverbruik |  | MWh/jaar
EMISSIEFACTOR
| Productie van warmte of overig | 0.226 | kg CO2/kWh
| Productie van elektriciteit of overig | 0.216 | kg CO2/kWh
| Productie van gas | 0.183 | kg CO2/kWh
| Gebruik van biomassa | -22.5 | kg CO2/ton
| Gebruik van warmte | 0 | kg CO2/kWh
| Gebruik van elektriciteit | 0.216 | kg CO2/kWh
| Gebruik van gas |  | kg CO2/kWh
| Elektriciteitsprijs na subsidieperiode (incl PIF) |  | Euro/kWh
| Vollasturen na subsidieperiode |  | uur/jaar
| Prijs warmte of overige na subsidieperiode |  | Euro/kWh
| Vollasturen na subsidieperiode |  | uur/jaar
| Investeringssubsidie t.g.v. vreemd vermogen |  | Euro
| Investeringssubsidie t.g.v. eigen vermogen (NCW) |  | Euro
| Inflatie | 1.5%
| Rente lening | 2.5%
| Vereiste return on equity | 15%
| Equity share in investering incl. EIA effect | 30%
| Debt share in investering incl. EIA effect | 70%
| Vennootschapsbelasting | 25%
| Economische levensduur | 12 | jaar
| Termijn lening | 12 | jaar
| Afschrijvingstermijn | 12 | jaar
| Beleidsperiode | 12 | jaar
X
| Onregelmatige cashflow | X |  | Toelichting
| Energieprijzen |  | Jaar | 2021 | 2022 | 2023 | 2024 | 2025 | 2026 | 2027 | 2028 | 2029 | 2030 | 2031 | 2032 | 2033 | 2034 | 2035 | 2036 | 2037 | 2038 | 2039 | 2040 | 2041
Basisbedrag
| Inflator |  | index | 1 | 1.015 | 1.0302 | 1.0457 | 1.0614 | 1.0773 | 1.0934 | 1.1098 | 1.1265 | 1.1434 | 1.1605 | 1.1779 | 1.1956 | 1.2136 | 1.2318 | 1.2502 | 1.269 | 1.288 | 1.3073 | 1.327 | 1.3469 | 1.3671 | 1.3876 | 1.4084 | 1.4295 | 1.4509 | 1.4727 | 1.4948 | 1.5172 | 1.54 | 1.5631 | 1.5865 | 1.6103 | 1.6345 | 1.659 | 1.6839 | 1.7091 | 1.7348 | 1.7608 | 1.7872
Tabel: Nominale kasstroom (positieve bedragen = gunstig voor de producent)
| Positieve bedragen = gunstig voor de producent |  | 0 | 1 | 2 | 3 | 4 | 5 | 6 | 7 | 8 | 9 | 10 | 11 | 12 | 13 | 14 | 15 | 16 | 17 | 18 | 19 | 20 | 21 | 22 | 23 | 24 | 25 | 26 | 27 | 28 | 29 | 30 | 31 | 32 | 33 | 34 | 35 | 36 | 37 | 38 | 39 | 40
| Investering | Euro | 0: -648000
| Afzet elektriciteit of overige | kWh |  | 0 | 0 | 0 | 0 | 0 | 0 | 0 | 0 | 0 | 0 | 0 | 0 | 0 | 0 | 0 | 0 | 0 | 0 | 0 | 0 | 0 | 0 | 0 | 0 | 0 | 0 | 0 | 0 | 0 | 0 | 0 | 0 | 0 | 0 | 0 | 0 | 0 | 0 | 0 | 0
| Afzet warmte of overige | kWh |  | 0 | 0 | 0 | 0 | 0 | 0 | 0 | 0 | 0 | 0 | 0 | 0 | 0 | 0 | 0 | 0 | 0 | 0 | 0 | 0 | 0 | 0 | 0 | 0 | 0 | 0 | 0 | 0 | 0 | 0 | 0 | 0 | 0 | 0 | 0 | 0 | 0 | 0 | 0 | 0
| Afzet hernieuwbaar gas | kWh (HHV) |  | 2373558.2938 | 2373558.2938 | 2373558.2938 | 2373558.2938 | 2373558.2938 | 2373558.2938 | 2373558.2938 | 2373558.2938 | 2373558.2938 | 2373558.2938 | 2373558.2938 | 2373558.2938 | 0 | 0 | 0 | 0 | 0 | 0 | 0 | 0 | 0 | 0 | 0 | 0 | 0 | 0 | 0 | 0 | 0 | 0 | 0 | 0 | 0 | 0 | 0 | 0 | 0 | 0 | 0 | 0
| Afzet duurzame energie | kWh |  | 2373558.2938 | 2373558.2938 | 2373558.2938 | 2373558.2938 | 2373558.2938 | 2373558.2938 | 2373558.2938 | 2373558.2938 | 2373558.2938 | 2373558.2938 | 2373558.2938 | 2373558.2938 | 0 | 0 | 0 | 0 | 0 | 0 | 0 | 0 | 0 | 0 | 0 | 0 | 0 | 0 | 0 | 0 | 0 | 0 | 0 | 0 | 0 | 0 | 0 | 0 | 0 | 0 | 0 | 0
| Operationele kosten | Euro |  | -96309.7608 | -97754.4072 | -99220.7233 | -100709.0341 | -102219.6696 | -103752.9647 | -105309.2592 | -106888.898 | -108492.2315 | -110119.615 | -111771.4092 | -113447.9803 | 0 | 0 | 0 | 0 | 0 | 0 | 0 | 0 | 0 | 0 | 0 | 0 | 0 | 0 | 0 | 0 | 0 | 0 | 0 | 0 | 0 | 0 | 0 | 0 | 0 | 0 | 0 | 0
| Brandstofkosten (biomassa) | Euro |  | 0 | 0 | 0 | 0 | 0 | 0 | 0 | 0 | 0 | 0 | 0 | 0 | 0 | 0 | 0 | 0 | 0 | 0 | 0 | 0 | 0 | 0 | 0 | 0 | 0 | 0 | 0 | 0 | 0 | 0 | 0 | 0 | 0 | 0 | 0 | 0 | 0 | 0 | 0 | 0
| Marktwaarde elektriciteit | Euro/kWh |  | 0 | 0 | 0 | 0 | 0 | 0 | 0 | 0 | 0 | 0 | 0 | 0 | 0 | 0 | 0 | 0 | 0 | 0 | 0 | 0 | 0 | 0 | 0 | 0 | 0 | 0 | 0 | 0 | 0 | 0 | 0 | 0 | 0 | 0 | 0 | 0 | 0 | 0 | 0 | 0
| Marktwaarde warmte of hernieuwbaar gas | Euro/kWh |  | 0 | 0 | 0 | 0 | 0 | 0 | 0 | 0 | 0 | 0 | 0 | 0 | 0 | 0 | 0 | 0 | 0 | 0 | 0 | 0 | 0 | 0 | 0 | 0 | 0 | 0 | 0 | 0 | 0 | 0 | 0 | 0 | 0 | 0 | 0 | 0 | 0 | 0 | 0 | 0
| Correctiebedrag | Euro/kWh |  | 0 | 0 | 0 | 0 | 0 | 0 | 0 | 0 | 0 | 0 | 0 | 0 | 0 | 0 | 0 | 0 | 0 | 0 | 0 | 0 | 0 | 0 | 0 | 0 | 0 | 0 | 0 | 0 | 0 | 0 | 0 | 0 | 0 | 0 | 0 | 0 | 0 | 0 | 0 | 0
| Basisbedrag | Euro/kWh |  | 0 | 0 | 0 | 0 | 0 | 0 | 0 | 0 | 0 | 0 | 0 | 0 | 0 | 0 | 0 | 0 | 0 | 0 | 0 | 0 | 0 | 0 | 0 | 0 | 0 | 0 | 0 | 0 | 0 | 0 | 0 | 0 | 0 | 0 | 0 | 0 | 0 | 0 | 0 | 0
| SDE-vergoeding | Euro |  | 0 | 0 | 0 | 0 | 0 | 0 | 0 | 0 | 0 | 0 | 0 | 0 | 0 | 0 | 0 | 0 | 0 | 0 | 0 | 0 | 0 | 0 | 0 | 0 | 0 | 0 | 0 | 0 | 0 | 0 | 0 | 0 | 0 | 0 | 0 | 0 | 0 | 0 | 0 | 0
| Marktinkomsten | Euro |  | 0 | 0 | 0 | 0 | 0 | 0 | 0 | 0 | 0 | 0 | 0 | 0 | 0 | 0 | 0 | 0 | 0 | 0 | 0 | 0 | 0 | 0 | 0 | 0 | 0 | 0 | 0 | 0 | 0 | 0 | 0 | 0 | 0 | 0 | 0 | 0 | 0 | 0 | 0 | 0
| Inkomen totaal (nominaal) | Euro |  | 0 | 0 | 0 | 0 | 0 | 0 | 0 | 0 | 0 | 0 | 0 | 0 | 0 | 0 | 0 | 0 | 0 | 0 | 0 | 0 | 0 | 0 | 0 | 0 | 0 | 0 | 0 | 0 | 0 | 0 | 0 | 0 | 0 | 0 | 0 | 0 | 0 | 0 | 0 | 0
| Kosten totaal (nominaal) | Euro |  | -96309.7608 | -97754.4072 | -99220.7233 | -100709.0341 | -102219.6696 | -103752.9647 | -105309.2592 | -106888.898 | -108492.2315 | -110119.615 | -111771.4092 | -113447.9803 | 0 | 0 | 0 | 0 | 0 | 0 | 0 | 0 | 0 | 0 | 0 | 0 | 0 | 0 | 0 | 0 | 0 | 0 | 0 | 0 | 0 | 0 | 0 | 0 | 0 | 0 | 0 | 0
| Bruto inkomen (nominaal) | Euro |  | -96309.7608 | -97754.4072 | -99220.7233 | -100709.0341 | -102219.6696 | -103752.9647 | -105309.2592 | -106888.898 | -108492.2315 | -110119.615 | -111771.4092 | -113447.9803 | 0 | 0 | 0 | 0 | 0 | 0 | 0 | 0 | 0 | 0 | 0 | 0 | 0 | 0 | 0 | 0 | 0 | 0 | 0 | 0 | 0 | 0 | 0 | 0 | 0 | 0 | 0 | 0
| Afschrijving | Euro |  | -54000 | -54000 | -54000 | -54000 | -54000 | -54000 | -54000 | -54000 | -54000 | -54000 | -54000 | -54000 | 0 | 0 | 0 | 0 | 0 | 0 | 0 | 0 | 0 | 0 | 0 | 0 | 0 | 0 | 0 | 0 | 0 | 0 | 0 | 0 | 0 | 0 | 0 | 0 | 0 | 0 | 0 | 0
| Rente | Euro |  | -11340 | -10517.996 | -9675.4419 | -8811.8239 | -7926.6155 | -7019.2768 | -6089.2547 | -5135.9821 | -4158.8776 | -3157.3455 | -2130.7751 | -1078.5405 | 0 | 0 | 0 | 0 | 0 | 0 | 0 | 0 | 0 | 0 | 0 | 0 | 0 | 0 | 0 | 0 | 0 | 0 | 0 | 0 | 0 | 0 | 0 | 0 | 0 | 0 | 0 | 0
| Aflossing | Euro |  | -32880.1608 | -33702.1648 | -34544.7189 | -35408.3369 | -36293.5453 | -37200.884 | -38130.9061 | -39084.1787 | -40061.2832 | -41062.8153 | -42089.3857 | -43141.6203 | 0 | 0 | 0 | 0 | 0 | 0 | 0 | 0 | 0 | 0 | 0 | 0 | 0 | 0 | 0 | 0 | 0 | 0 | 0 | 0 | 0 | 0 | 0 | 0 | 0 | 0 | 0 | 0
| Totale lasten lening | Euro |  | -44220.1608 | -44220.1608 | -44220.1608 | -44220.1608 | -44220.1608 | -44220.1608 | -44220.1608 | -44220.1608 | -44220.1608 | -44220.1608 | -44220.1608 | -44220.1608 | 0 | 0 | 0 | 0 | 0 | 0 | 0 | 0 | 0 | 0 | 0 | 0 | 0 | 0 | 0 | 0 | 0 | 0 | 0 | 0 | 0 | 0 | 0 | 0 | 0 | 0 | 0 | 0
| Belastbaar inkomen | Euro |  | -161649.7608 | -162272.4031 | -162896.1651 | -163520.858 | -164146.2851 | -164772.2415 | -165398.5139 | -166024.8801 | -166651.1091 | -167276.9605 | -167902.1844 | -168526.5209 | 0 | 0 | 0 | 0 | 0 | 0 | 0 | 0 | 0 | 0 | 0 | 0 | 0 | 0 | 0 | 0 | 0 | 0 | 0 | 0 | 0 | 0 | 0 | 0 | 0 | 0 | 0 | 0
| Belasting bedrag | Euro |  | 40412.4402 | 40568.1008 | 40724.0413 | 40880.2145 | 41036.5713 | 41193.0604 | 41349.6285 | 41506.22 | 41662.7773 | 41819.2401 | 41975.5461 | 42131.6302 | 0 | 0 | 0 | 0 | 0 | 0 | 0 | 0 | 0 | 0 | 0 | 0 | 0 | 0 | 0 | 0 | 0 | 0 | 0 | 0 | 0 | 0 | 0 | 0 | 0 | 0 | 0 | 0
| Netto inkomen na belasting | Euro |  | -100117.4814 | -101406.4672 | -102716.8428 | -104048.9804 | -105403.2592 | -106780.0651 | -108179.7915 | -109602.8388 | -111049.615 | -112520.5357 | -114016.0239 | -115536.5109 | 0 | 0 | 0 | 0 | 0 | 0 | 0 | 0 | 0 | 0 | 0 | 0 | 0 | 0 | 0 | 0 | 0 | 0 | 0 | 0 | 0 | 0 | 0 | 0 | 0 | 0 | 0 | 0
| Project cashflow | Euro | -648000 | -55897.3206 | -57186.3064 | -58496.682 | -59828.8196 | -61183.0984 | -62559.9043 | -63959.6307 | -65382.678 | -66829.4542 | -68300.3749 | -69795.8631 | -71316.3501 | 0 | 0 | 0 | 0 | 0 | 0 | 0 | 0 | 0 | 0 | 0 | 0 | 0 | 0 | 0 | 0 | 0 | 0 | 0 | 0 | 0 | 0 | 0 | 0 | 0 | 0 | 0 | 0
| Equity cashflow | Euro | -194400 | -100117.4814 | -101406.4672 | -102716.8428 | -104048.9804 | -105403.2592 | -106780.0651 | -108179.7915 | -109602.8388 | -111049.615 | -112520.5357 | -114016.0239 | -115536.5109 | 0 | 0 | 0 | 0 | 0 | 0 | 0 | 0 | 0 | 0 | 0 | 0 | 0 | 0 | 0 | 0 | 0 | 0 | 0 | 0 | 0 | 0 | 0 | 0 | 0 | 0 | 0 | 0
| Subsidiebasis: energieproductie | kWh |  | 2373558.2938 | 2373558.2938 | 2373558.2938 | 2373558.2938 | 2373558.2938 | 2373558.2938 | 2373558.2938 | 2373558.2938 | 2373558.2938 | 2373558.2938 | 2373558.2938 | 2373558.2938 | 0 | 0 | 0 | 0 | 0 | 0 | 0 | 0 | 0 | 0 | 0 | 0 | 0 | 0 | 0 | 0 | 0 | 0 | 0 | 0 | 0 | 0 | 0 | 0 | 0 | 0 | 0 | 0
| Terug te verdienen investering |  | 0: 648000; 1: 567189.2322; 2: 487001.1068; 3: 407436.7435; 4: 328497.0729; 5: 250182.8295; 6: 172494.5425; 7: 95432.5278; 8: 18996.8794; 9: -56812.54; 10: -131996.108; 11: -206554.4522; 12: -280488.4599; 13: -280488.4599; 14: -280488.4599; 15: -280488.4599; 16: -280488.4599; 17: -280488.4599; 18: -280488.4599; 19: -280488.4599; 20: -280488.4599; 21: -280488.4599
| DSCR |  | 1: 2.0839; 2: 2.0512; 3: 2.0181; 4: 1.9844; 5: 1.9503; 6: 1.9156; 7: 1.8804; 8: 1.8447; 9: 1.8084; 10: 1.7716; 11: 1.7343; 12: 1.6963
Tabel: Projectparameters
| Verdisconteerde inkomsten | euro | 0: -571313.1999
| Verdisconteerde energieafzet | kWh | 0: 9649616.3867
| Totale investering | Euro | 0: 648000
| DSCR (gemiddeld) |  | 0: 1.8949
| Projectrente (WACC nominaal/reëel) |  | 0: 06% / 04%
| Projectrendement (IRR) |  | 0: n.v.t.
| Rendement op eigen vermogen (IRR) |  | 0: n.v.t.
| Aandeel lening | Euro | 0: 453600
| Aandeel equity | Euro | 0: 194400
| Warmtekrachtverhouding | W:E | 0: 0
| Samengesteld aantal vollasturen | uur/jaar | 0: 8000
| Terugverdientijd | jaren | 0: tussen 8 en 9 jaren; 2: 0.066667

## 91
Berekening basisbedragen: SDE++ 2021
Bio-ethanol uit lignocellulosehoudende biomassa
| BASISBEDRAG | Waarde | Eenheid | Toelichting
| Basisbedrag | 0.1222 | Euro/kWh
| CO2-subsidie-intensiteit | 157 | Euro/t CO2
| Langetermijnprijs | 0.075 | Euro/kWh
| Netto emissiefactor | 0.3012 | kg CO2/kWh
| Productie-eenheid | kWh
| Vermogenseenheid | kW
| CONVERSIEFACTOREN | Waarde | Eenheid | Toelichting
| Verbrandingswaarde methaan (onderwaarde) | 35.8 | MJ/Nm3
| Verbrandingswaarde hernieuwbaar gas (onderwaarde) | 31.65 | MJ/Nm3
| Verbrandingswaarde hernieuwbaar gas (bovenwaarde) | 35.17 | MJ/Nm3
| kWh naar MJ | 3.6 | MJ/kWh
| INPUTVARIABELEN | Waarde | Eenheid | Toelichting
| Inputvermogen | 207569 | kW
Gaat het om een installatie voor hernieuwbaar gas?
Methaangehalte hernieuwbaar gas voor gaszuivering
| Vermogen hernieuwbaargasproductie (voor zuivering) | 0 | Nm3/uur
| Outputvermogen (thermisch of hernieuwbaar gas) | 76948 | kW
| Outputvermogen (hernieuwbaar gas) | 0 | Nm3/uur
| Outputvermogen (elektrisch of overig) |  | kW
| Vollasturen levering (thermisch of hernieuwbaar gas) | 8000 | uur/jaar | Bij een installatie voor gecombineerde opwekking, wordt de bedrijfstijd genomen als maximum van de vollasturen warmte en vollasturen elektriciteit.
| Vollasturen levering (elektrisch of overig) |  | uur/jaar | Bij een installatie voor gecombineerde opwekking, wordt de bedrijfstijd genomen als maximum van de vollasturen warmte en vollasturen elektriciteit.
| Max. elektrisch rendement | 0%
| Elektrisch rendement | 0%
| Thermisch rendement of rendement gasproductie | 37.07%
| Elektriciteitsderving bij warmtelevering |  | elektriciteit : warmte
| Investeringskosten |  | Euro/kW
|  | 3800 | Euro/kW
| Totale investeringskosten | 292.4024 | Euro (miljoen)
| Vaste O&M-kosten |  | Euro/kW/jaar
|  | 190 | Euro/kW/jaar
| Totale jaarlijkse vaste O&M-kosten | 14620.12 | Euro (duizend)
| Variabele O&M-kosten (incl. contractkosten) | 0.0105 | Euro/kWh
| Energie-inhoud brandstof | 17 | GJ/ton
| Biomassadoorzet | 351646.3059 | ton/jaar
| Netto brandstofprijs (aan de poort, incl. risico-opslag) | 50 | Euro/ton
| Relatief elektriciteitsgebruik | -0.17707 | kWh/kWh
| Elektriciteitsgebruik | -109000.2277 | MWh/jaar
| Relatief warmtegebruik |  | kWh/kWh
| Warmtegebruik | 0 | MWh/jaar
| Relatief gasverbruik |  | kWh/kWh
| Gasverbruik |  | MWh/jaar
EMISSIEFACTOR
| Productie van warmte of overig | 0.263 | kg CO2/kWh
| Productie van elektriciteit of overig |  | kg CO2/kWh
| Productie van gas |  | kg CO2/kWh
| Gebruik van biomassa | 0 | kg CO2/ton
| Gebruik van warmte | 0 | kg CO2/kWh
| Gebruik van elektriciteit | 0.216 | kg CO2/kWh
| Gebruik van gas |  | kg CO2/kWh
| Elektriciteitsprijs na subsidieperiode (incl PIF) |  | Euro/kWh
| Vollasturen na subsidieperiode |  | uur/jaar
| Prijs warmte of overige na subsidieperiode |  | Euro/kWh
| Vollasturen na subsidieperiode |  | uur/jaar
| Investeringssubsidie t.g.v. vreemd vermogen |  | Euro
| Investeringssubsidie t.g.v. eigen vermogen (NCW) |  | Euro
| Inflatie | 1.5%
| Rente lening | 2%
| Vereiste return on equity | 15%
| Equity share in investering incl. EIA effect | 30%
| Debt share in investering incl. EIA effect | 70%
| Vennootschapsbelasting | 25%
| Economische levensduur | 15 | jaar
| Termijn lening | 15 | jaar
| Afschrijvingstermijn | 15 | jaar
| Beleidsperiode | 15 | jaar
X
| Onregelmatige cashflow | X |  | Toelichting
| Energieprijzen |  | Jaar | 2021 | 2022 | 2023 | 2024 | 2025 | 2026 | 2027 | 2028 | 2029 | 2030 | 2031 | 2032 | 2033 | 2034 | 2035 | 2036 | 2037 | 2038 | 2039 | 2040 | 2041
Basisbedrag
| Inflator |  | index | 1 | 1.015 | 1.0302 | 1.0457 | 1.0614 | 1.0773 | 1.0934 | 1.1098 | 1.1265 | 1.1434 | 1.1605 | 1.1779 | 1.1956 | 1.2136 | 1.2318 | 1.2502 | 1.269 | 1.288 | 1.3073 | 1.327 | 1.3469 | 1.3671 | 1.3876 | 1.4084 | 1.4295 | 1.4509 | 1.4727 | 1.4948 | 1.5172 | 1.54 | 1.5631 | 1.5865 | 1.6103 | 1.6345 | 1.659 | 1.6839 | 1.7091 | 1.7348 | 1.7608 | 1.7872
Tabel: Nominale kasstroom (positieve bedragen = gunstig voor de producent)
| Positieve bedragen = gunstig voor de producent |  | 0 | 1 | 2 | 3 | 4 | 5 | 6 | 7 | 8 | 9 | 10 | 11 | 12 | 13 | 14 | 15 | 16 | 17 | 18 | 19 | 20 | 21 | 22 | 23 | 24 | 25 | 26 | 27 | 28 | 29 | 30 | 31 | 32 | 33 | 34 | 35 | 36 | 37 | 38 | 39 | 40
| Investering | Euro | 0: -292402400
| Afzet elektriciteit of overige | kWh |  | 0 | 0 | 0 | 0 | 0 | 0 | 0 | 0 | 0 | 0 | 0 | 0 | 0 | 0 | 0 | 0 | 0 | 0 | 0 | 0 | 0 | 0 | 0 | 0 | 0 | 0 | 0 | 0 | 0 | 0 | 0 | 0 | 0 | 0 | 0 | 0 | 0 | 0 | 0 | 0
| Afzet warmte of overige | kWh |  | 615584000 | 615584000 | 615584000 | 615584000 | 615584000 | 615584000 | 615584000 | 615584000 | 615584000 | 615584000 | 615584000 | 615584000 | 615584000 | 615584000 | 615584000 | 0 | 0 | 0 | 0 | 0 | 0 | 0 | 0 | 0 | 0 | 0 | 0 | 0 | 0 | 0 | 0 | 0 | 0 | 0 | 0 | 0 | 0 | 0 | 0 | 0
| Afzet hernieuwbaar gas | kWh (HHV) |  | 0 | 0 | 0 | 0 | 0 | 0 | 0 | 0 | 0 | 0 | 0 | 0 | 0 | 0 | 0 | 0 | 0 | 0 | 0 | 0 | 0 | 0 | 0 | 0 | 0 | 0 | 0 | 0 | 0 | 0 | 0 | 0 | 0 | 0 | 0 | 0 | 0 | 0 | 0 | 0
| Afzet duurzame energie | kWh |  | 615584000 | 615584000 | 615584000 | 615584000 | 615584000 | 615584000 | 615584000 | 615584000 | 615584000 | 615584000 | 615584000 | 615584000 | 615584000 | 615584000 | 615584000 | 0 | 0 | 0 | 0 | 0 | 0 | 0 | 0 | 0 | 0 | 0 | 0 | 0 | 0 | 0 | 0 | 0 | 0 | 0 | 0 | 0 | 0 | 0 | 0 | 0
| Operationele kosten | Euro |  | -21083752 | -21400008.28 | -21721008.4042 | -22046823.5303 | -22377525.8832 | -22713188.7715 | -23053886.603 | -23399694.9021 | -23750690.3256 | -24106950.6805 | -24468554.9407 | -24835583.2648 | -25208117.0138 | -25586238.769 | -25970032.3505 | 0 | 0 | 0 | 0 | 0 | 0 | 0 | 0 | 0 | 0 | 0 | 0 | 0 | 0 | 0 | 0 | 0 | 0 | 0 | 0 | 0 | 0 | 0 | 0 | 0
| Brandstofkosten (biomassa) | Euro |  | -17582315.2941 | -17846050.0235 | -18113740.7739 | -18385446.8855 | -18661228.5888 | -18941147.0176 | -19225264.2229 | -19513643.1862 | -19806347.834 | -20103443.0515 | -20404994.6973 | -20711069.6177 | -21021735.662 | -21337061.6969 | -21657117.6224 | 0 | 0 | 0 | 0 | 0 | 0 | 0 | 0 | 0 | 0 | 0 | 0 | 0 | 0 | 0 | 0 | 0 | 0 | 0 | 0 | 0 | 0 | 0 | 0 | 0
| Marktwaarde elektriciteit | Euro/kWh |  | 0 | 0 | 0 | 0 | 0 | 0 | 0 | 0 | 0 | 0 | 0 | 0 | 0 | 0 | 0 | 0 | 0 | 0 | 0 | 0 | 0 | 0 | 0 | 0 | 0 | 0 | 0 | 0 | 0 | 0 | 0 | 0 | 0 | 0 | 0 | 0 | 0 | 0 | 0 | 0
| Marktwaarde warmte of hernieuwbaar gas | Euro/kWh |  | 0 | 0 | 0 | 0 | 0 | 0 | 0 | 0 | 0 | 0 | 0 | 0 | 0 | 0 | 0 | 0 | 0 | 0 | 0 | 0 | 0 | 0 | 0 | 0 | 0 | 0 | 0 | 0 | 0 | 0 | 0 | 0 | 0 | 0 | 0 | 0 | 0 | 0 | 0 | 0
| Correctiebedrag | Euro/kWh |  | 0 | 0 | 0 | 0 | 0 | 0 | 0 | 0 | 0 | 0 | 0 | 0 | 0 | 0 | 0 | 0 | 0 | 0 | 0 | 0 | 0 | 0 | 0 | 0 | 0 | 0 | 0 | 0 | 0 | 0 | 0 | 0 | 0 | 0 | 0 | 0 | 0 | 0 | 0 | 0
| Basisbedrag | Euro/kWh |  | 0 | 0 | 0 | 0 | 0 | 0 | 0 | 0 | 0 | 0 | 0 | 0 | 0 | 0 | 0 | 0 | 0 | 0 | 0 | 0 | 0 | 0 | 0 | 0 | 0 | 0 | 0 | 0 | 0 | 0 | 0 | 0 | 0 | 0 | 0 | 0 | 0 | 0 | 0 | 0
| SDE-vergoeding | Euro |  | 0 | 0 | 0 | 0 | 0 | 0 | 0 | 0 | 0 | 0 | 0 | 0 | 0 | 0 | 0 | 0 | 0 | 0 | 0 | 0 | 0 | 0 | 0 | 0 | 0 | 0 | 0 | 0 | 0 | 0 | 0 | 0 | 0 | 0 | 0 | 0 | 0 | 0 | 0 | 0
| Marktinkomsten | Euro |  | 0 | 0 | 0 | 0 | 0 | 0 | 0 | 0 | 0 | 0 | 0 | 0 | 0 | 0 | 0 | 0 | 0 | 0 | 0 | 0 | 0 | 0 | 0 | 0 | 0 | 0 | 0 | 0 | 0 | 0 | 0 | 0 | 0 | 0 | 0 | 0 | 0 | 0 | 0 | 0
| Inkomen totaal (nominaal) | Euro |  | 0 | 0 | 0 | 0 | 0 | 0 | 0 | 0 | 0 | 0 | 0 | 0 | 0 | 0 | 0 | 0 | 0 | 0 | 0 | 0 | 0 | 0 | 0 | 0 | 0 | 0 | 0 | 0 | 0 | 0 | 0 | 0 | 0 | 0 | 0 | 0 | 0 | 0 | 0 | 0
| Kosten totaal (nominaal) | Euro |  | -38666067.2941 | -39246058.3035 | -39834749.1781 | -40432270.4158 | -41038754.472 | -41654335.7891 | -42279150.8259 | -42913338.0883 | -43557038.1596 | -44210393.732 | -44873549.638 | -45546652.8826 | -46229852.6758 | -46923300.4659 | -47627149.9729 | 0 | 0 | 0 | 0 | 0 | 0 | 0 | 0 | 0 | 0 | 0 | 0 | 0 | 0 | 0 | 0 | 0 | 0 | 0 | 0 | 0 | 0 | 0 | 0 | 0
| Bruto inkomen (nominaal) | Euro |  | -38666067.2941 | -39246058.3035 | -39834749.1781 | -40432270.4158 | -41038754.472 | -41654335.7891 | -42279150.8259 | -42913338.0883 | -43557038.1596 | -44210393.732 | -44873549.638 | -45546652.8826 | -46229852.6758 | -46923300.4659 | -47627149.9729 | 0 | 0 | 0 | 0 | 0 | 0 | 0 | 0 | 0 | 0 | 0 | 0 | 0 | 0 | 0 | 0 | 0 | 0 | 0 | 0 | 0 | 0 | 0 | 0 | 0
| Afschrijving | Euro |  | -19493493.3333 | -19493493.3333 | -19493493.3333 | -19493493.3333 | -19493493.3333 | -19493493.3333 | -19493493.3333 | -19493493.3333 | -19493493.3333 | -19493493.3333 | -19493493.3333 | -19493493.3333 | -19493493.3333 | -19493493.3333 | -19493493.3333 | 0 | 0 | 0 | 0 | 0 | 0 | 0 | 0 | 0 | 0 | 0 | 0 | 0 | 0 | 0 | 0 | 0 | 0 | 0 | 0 | 0 | 0 | 0 | 0 | 0
| Rente | Euro |  | -4093633.6 | -3856917.3039 | -3615466.6818 | -3369187.0473 | -3117981.8201 | -2861752.4884 | -2600398.57 | -2333817.5733 | -2061904.9566 | -1784554.0876 | -1501656.2012 | -1213100.3571 | -918773.3961 | -618559.8958 | -312342.1256 | 0 | 0 | 0 | 0 | 0 | 0 | 0 | 0 | 0 | 0 | 0 | 0 | 0 | 0 | 0 | 0 | 0 | 0 | 0 | 0 | 0 | 0 | 0 | 0 | 0
| Aflossing | Euro |  | -11835814.807 | -12072531.1031 | -12313981.7252 | -12560261.3597 | -12811466.5869 | -13067695.9186 | -13329049.837 | -13595630.8337 | -13867543.4504 | -14144894.3194 | -14427792.2058 | -14716348.0499 | -15010675.0109 | -15310888.5111 | -15617106.2813 | 0 | 0 | 0 | 0 | 0 | 0 | 0 | 0 | 0 | 0 | 0 | 0 | 0 | 0 | 0 | 0 | 0 | 0 | 0 | 0 | 0 | 0 | 0 | 0 | 0
| Totale lasten lening | Euro |  | -15929448.407 | -15929448.407 | -15929448.407 | -15929448.407 | -15929448.407 | -15929448.407 | -15929448.407 | -15929448.407 | -15929448.407 | -15929448.407 | -15929448.407 | -15929448.407 | -15929448.407 | -15929448.407 | -15929448.407 | 0 | 0 | 0 | 0 | 0 | 0 | 0 | 0 | 0 | 0 | 0 | 0 | 0 | 0 | 0 | 0 | 0 | 0 | 0 | 0 | 0 | 0 | 0 | 0 | 0
| Belastbaar inkomen | Euro |  | -62253194.2275 | -62596468.9407 | -62943709.1932 | -63294950.7964 | -63650229.6254 | -64009581.6108 | -64373042.7292 | -64740648.9949 | -65112436.4495 | -65488441.1529 | -65868699.1725 | -66253246.573 | -66642119.4052 | -67035353.6951 | -67432985.4319 | 0 | 0 | 0 | 0 | 0 | 0 | 0 | 0 | 0 | 0 | 0 | 0 | 0 | 0 | 0 | 0 | 0 | 0 | 0 | 0 | 0 | 0 | 0 | 0 | 0
| Belasting bedrag | Euro |  | 15563298.5569 | 15649117.2352 | 15735927.2983 | 15823737.6991 | 15912557.4064 | 16002395.4027 | 16093260.6823 | 16185162.2487 | 16278109.1124 | 16372110.2882 | 16467174.7931 | 16563311.6432 | 16660529.8513 | 16758838.4238 | 16858246.358 | 0 | 0 | 0 | 0 | 0 | 0 | 0 | 0 | 0 | 0 | 0 | 0 | 0 | 0 | 0 | 0 | 0 | 0 | 0 | 0 | 0 | 0 | 0 | 0 | 0
| Netto inkomen na belasting | Euro |  | -39032217.1442 | -39526389.4753 | -40028270.2868 | -40537981.1236 | -41055645.4726 | -41581388.7934 | -42115338.5506 | -42657624.2465 | -43208377.4542 | -43767731.8508 | -44335823.2518 | -44912789.6463 | -45498771.2315 | -46093910.4491 | -46698352.0219 | 0 | 0 | 0 | 0 | 0 | 0 | 0 | 0 | 0 | 0 | 0 | 0 | 0 | 0 | 0 | 0 | 0 | 0 | 0 | 0 | 0 | 0 | 0 | 0 | 0
| Project cashflow | Euro | -292402400 | -23102768.7373 | -23596941.0683 | -24098821.8798 | -24608532.7167 | -25126197.0656 | -25651940.3864 | -26185890.1436 | -26728175.8396 | -27278929.0472 | -27838283.4438 | -28406374.8449 | -28983341.2393 | -29569322.8245 | -30164462.0422 | -30768903.615 | 0 | 0 | 0 | 0 | 0 | 0 | 0 | 0 | 0 | 0 | 0 | 0 | 0 | 0 | 0 | 0 | 0 | 0 | 0 | 0 | 0 | 0 | 0 | 0 | 0
| Equity cashflow | Euro | -87720720 | -39032217.1442 | -39526389.4753 | -40028270.2868 | -40537981.1236 | -41055645.4726 | -41581388.7934 | -42115338.5506 | -42657624.2465 | -43208377.4542 | -43767731.8508 | -44335823.2518 | -44912789.6463 | -45498771.2315 | -46093910.4491 | -46698352.0219 | 0 | 0 | 0 | 0 | 0 | 0 | 0 | 0 | 0 | 0 | 0 | 0 | 0 | 0 | 0 | 0 | 0 | 0 | 0 | 0 | 0 | 0 | 0 | 0 | 0
| Subsidiebasis: energieproductie | kWh |  | 615584000 | 615584000 | 615584000 | 615584000 | 615584000 | 615584000 | 615584000 | 615584000 | 615584000 | 615584000 | 615584000 | 615584000 | 615584000 | 615584000 | 615584000 | 0 | 0 | 0 | 0 | 0 | 0 | 0 | 0 | 0 | 0 | 0 | 0 | 0 | 0 | 0 | 0 | 0 | 0 | 0 | 0 | 0 | 0 | 0 | 0 | 0
| Terug te verdienen investering |  | 0: 292402400; 1: 259937736.0941; 2: 227816346.9015; 3: 196042197.9614; 4: 164619290.6244; 5: 133551662.1165; 6: 102843385.594; 7: 72498570.1899; 8: 42521361.0514; 9: 12915939.3676; 10: -16313477.6128; 11: -45162636.5736; 12: -73627248.134; 13: -101702986.8621; 14: -129385491.3004; 15: -156670364.0018; 16: -156670364.0018; 17: -156670364.0018; 18: -156670364.0018; 19: -156670364.0018; 20: -156670364.0018; 21: -156670364.0018
| DSCR |  | 1: 2.295; 2: 2.2586; 3: 2.2216; 4: 2.1841; 5: 2.1461; 6: 2.1074; 7: 2.0682; 8: 2.0284; 9: 1.988; 10: 1.947; 11: 1.9053; 12: 1.8631; 13: 1.8202; 14: 1.7767; 15: 1.7325
Tabel: Projectparameters
| Verdisconteerde inkomsten | euro | 0: -242165530.1422
| Verdisconteerde energieafzet | kWh | 0: 2699660606.0968
| Totale investering | Euro | 0: 292402400
| DSCR (gemiddeld) |  | 0: 2.0228
| Projectrente (WACC nominaal/reëel) |  | 0: 06% / 04%
| Projectrendement (IRR) |  | 0: n.v.t.
| Rendement op eigen vermogen (IRR) |  | 0: n.v.t.
| Aandeel lening | Euro | 0: 204681680
| Aandeel equity | Euro | 0: 87720720
| Warmtekrachtverhouding | W:E | 0: 0
| Samengesteld aantal vollasturen | uur/jaar | 0: 8000
| Terugverdientijd | jaren | 0: tussen 9 en 10 jaren; 2: 0.066667

## 92
Berekening basisbedragen: SDE++ 2021
Bio-LNG uit monomestvergisting
| BASISBEDRAG | Waarde | Eenheid | Toelichting
| Basisbedrag | 0.088 | Euro/kWh
| CO2-subsidie-intensiteit | 168 | Euro/t CO2
| Langetermijnprijs | 0.0225 | Euro/kWh
| Netto emissiefactor | 0.3894 | kg CO2/kWh
| Productie-eenheid | kWh
| Vermogenseenheid | kW
| CONVERSIEFACTOREN | Waarde | Eenheid | Toelichting
| Verbrandingswaarde methaan (onderwaarde) | 35.8 | MJ/Nm3
| Verbrandingswaarde hernieuwbaar gas (onderwaarde) | 31.65 | MJ/Nm3
| Verbrandingswaarde hernieuwbaar gas (bovenwaarde) | 35.17 | MJ/Nm3
| kWh naar MJ | 3.6 | MJ/kWh
| INPUTVARIABELEN | Waarde | Eenheid | Toelichting
| Inputvermogen | 5500 | kW
| Gaat het om een installatie voor hernieuwbaar gas? | ja
Methaangehalte hernieuwbaar gas voor gaszuivering
| Vermogen hernieuwbaargasproductie (voor zuivering) | 0 | Nm3/uur
| Outputvermogen (thermisch of hernieuwbaar gas) | 5445 | kW
| Outputvermogen (hernieuwbaar gas) | 619.3365 | Nm3/uur
| Outputvermogen (elektrisch of overig) |  | kW
| Vollasturen levering (thermisch of hernieuwbaar gas) | 8000 | uur/jaar | Bij een installatie voor gecombineerde opwekking, wordt de bedrijfstijd genomen als maximum van de vollasturen warmte en vollasturen elektriciteit.
| Vollasturen levering (elektrisch of overig) |  | uur/jaar | Bij een installatie voor gecombineerde opwekking, wordt de bedrijfstijd genomen als maximum van de vollasturen warmte en vollasturen elektriciteit.
| Max. elektrisch rendement | 0%
| Elektrisch rendement | 0%
| Thermisch rendement of rendement gasproductie | 99%
| Elektriciteitsderving bij warmtelevering |  | elektriciteit : warmte
| Investeringskosten | 1980 | Euro/kW
|  | 820 | Euro/kW
| Totale investeringskosten | 15.3549 | Euro (miljoen)
| Vaste O&M-kosten | 290 | Euro/kW/jaar
|  | 47 | Euro/kW/jaar
| Totale jaarlijkse vaste O&M-kosten | 1850.915 | Euro (duizend)
| Variabele O&M-kosten (incl. contractkosten) | 0.0055 | Euro/kWh
| Energie-inhoud brandstof | 0.53 | GJ/ton
| Biomassadoorzet | 298867.9245 | ton/jaar
| Netto brandstofprijs (aan de poort, incl. risico-opslag) | 0 | Euro/ton
| Relatief elektriciteitsgebruik | 0.1224 | kWh/kWh
| Elektriciteitsgebruik | 5331.744 | MWh/jaar
| Relatief warmtegebruik |  | kWh/kWh
| Warmtegebruik | 0 | MWh/jaar
| Relatief gasverbruik |  | kWh/kWh
| Gasverbruik |  | MWh/jaar
EMISSIEFACTOR
| Productie van warmte of overig | 0.226 | kg CO2/kWh
| Productie van elektriciteit of overig | 0.216 | kg CO2/kWh
| Productie van gas | 0.263 | kg CO2/kWh
| Gebruik van biomassa | -22.5 | kg CO2/ton
| Gebruik van warmte | 0 | kg CO2/kWh
| Gebruik van elektriciteit | 0.216 | kg CO2/kWh
| Gebruik van gas |  | kg CO2/kWh
| Elektriciteitsprijs na subsidieperiode (incl PIF) |  | Euro/kWh
| Vollasturen na subsidieperiode |  | uur/jaar
| Prijs warmte of overige na subsidieperiode |  | Euro/kWh
| Vollasturen na subsidieperiode |  | uur/jaar
| Investeringssubsidie t.g.v. vreemd vermogen |  | Euro
| Investeringssubsidie t.g.v. eigen vermogen (NCW) |  | Euro
| Inflatie | 1.5%
| Rente lening | 2%
| Vereiste return on equity | 15%
| Equity share in investering incl. EIA effect | 30%
| Debt share in investering incl. EIA effect | 70%
| Vennootschapsbelasting | 25%
| Economische levensduur | 12 | jaar
| Termijn lening | 12 | jaar
| Afschrijvingstermijn | 12 | jaar
| Beleidsperiode | 12 | jaar
X
| Onregelmatige cashflow | X |  | Toelichting
| Energieprijzen |  | Jaar | 2021 | 2022 | 2023 | 2024 | 2025 | 2026 | 2027 | 2028 | 2029 | 2030 | 2031 | 2032 | 2033 | 2034 | 2035 | 2036 | 2037 | 2038 | 2039 | 2040 | 2041
Basisbedrag
| Inflator |  | index | 1 | 1.015 | 1.0302 | 1.0457 | 1.0614 | 1.0773 | 1.0934 | 1.1098 | 1.1265 | 1.1434 | 1.1605 | 1.1779 | 1.1956 | 1.2136 | 1.2318 | 1.2502 | 1.269 | 1.288 | 1.3073 | 1.327 | 1.3469 | 1.3671 | 1.3876 | 1.4084 | 1.4295 | 1.4509 | 1.4727 | 1.4948 | 1.5172 | 1.54 | 1.5631 | 1.5865 | 1.6103 | 1.6345 | 1.659 | 1.6839 | 1.7091 | 1.7348 | 1.7608 | 1.7872
Tabel: Nominale kasstroom (positieve bedragen = gunstig voor de producent)
| Positieve bedragen = gunstig voor de producent |  | 0 | 1 | 2 | 3 | 4 | 5 | 6 | 7 | 8 | 9 | 10 | 11 | 12 | 13 | 14 | 15 | 16 | 17 | 18 | 19 | 20 | 21 | 22 | 23 | 24 | 25 | 26 | 27 | 28 | 29 | 30 | 31 | 32 | 33 | 34 | 35 | 36 | 37 | 38 | 39 | 40
| Investering | Euro | 0: -15354900
| Afzet elektriciteit of overige | kWh |  | 0 | 0 | 0 | 0 | 0 | 0 | 0 | 0 | 0 | 0 | 0 | 0 | 0 | 0 | 0 | 0 | 0 | 0 | 0 | 0 | 0 | 0 | 0 | 0 | 0 | 0 | 0 | 0 | 0 | 0 | 0 | 0 | 0 | 0 | 0 | 0 | 0 | 0 | 0 | 0
| Afzet warmte of overige | kWh |  | 0 | 0 | 0 | 0 | 0 | 0 | 0 | 0 | 0 | 0 | 0 | 0 | 0 | 0 | 0 | 0 | 0 | 0 | 0 | 0 | 0 | 0 | 0 | 0 | 0 | 0 | 0 | 0 | 0 | 0 | 0 | 0 | 0 | 0 | 0 | 0 | 0 | 0 | 0 | 0
| Afzet hernieuwbaar gas | kWh (HHV) |  | 48404587.6777 | 48404587.6777 | 48404587.6777 | 48404587.6777 | 48404587.6777 | 48404587.6777 | 48404587.6777 | 48404587.6777 | 48404587.6777 | 48404587.6777 | 48404587.6777 | 48404587.6777 | 0 | 0 | 0 | 0 | 0 | 0 | 0 | 0 | 0 | 0 | 0 | 0 | 0 | 0 | 0 | 0 | 0 | 0 | 0 | 0 | 0 | 0 | 0 | 0 | 0 | 0 | 0 | 0
| Afzet duurzame energie | kWh |  | 48404587.6777 | 48404587.6777 | 48404587.6777 | 48404587.6777 | 48404587.6777 | 48404587.6777 | 48404587.6777 | 48404587.6777 | 48404587.6777 | 48404587.6777 | 48404587.6777 | 48404587.6777 | 0 | 0 | 0 | 0 | 0 | 0 | 0 | 0 | 0 | 0 | 0 | 0 | 0 | 0 | 0 | 0 | 0 | 0 | 0 | 0 | 0 | 0 | 0 | 0 | 0 | 0 | 0 | 0
| Operationele kosten | Euro |  | -2117140.2322 | -2148897.3357 | -2181130.7957 | -2213847.7577 | -2247055.474 | -2280761.3062 | -2314972.7258 | -2349697.3166 | -2384942.7764 | -2420716.918 | -2457027.6718 | -2493883.0869 | 0 | 0 | 0 | 0 | 0 | 0 | 0 | 0 | 0 | 0 | 0 | 0 | 0 | 0 | 0 | 0 | 0 | 0 | 0 | 0 | 0 | 0 | 0 | 0 | 0 | 0 | 0 | 0
| Brandstofkosten (biomassa) | Euro |  | 0 | 0 | 0 | 0 | 0 | 0 | 0 | 0 | 0 | 0 | 0 | 0 | 0 | 0 | 0 | 0 | 0 | 0 | 0 | 0 | 0 | 0 | 0 | 0 | 0 | 0 | 0 | 0 | 0 | 0 | 0 | 0 | 0 | 0 | 0 | 0 | 0 | 0 | 0 | 0
| Marktwaarde elektriciteit | Euro/kWh |  | 0 | 0 | 0 | 0 | 0 | 0 | 0 | 0 | 0 | 0 | 0 | 0 | 0 | 0 | 0 | 0 | 0 | 0 | 0 | 0 | 0 | 0 | 0 | 0 | 0 | 0 | 0 | 0 | 0 | 0 | 0 | 0 | 0 | 0 | 0 | 0 | 0 | 0 | 0 | 0
| Marktwaarde warmte of hernieuwbaar gas | Euro/kWh |  | 0 | 0 | 0 | 0 | 0 | 0 | 0 | 0 | 0 | 0 | 0 | 0 | 0 | 0 | 0 | 0 | 0 | 0 | 0 | 0 | 0 | 0 | 0 | 0 | 0 | 0 | 0 | 0 | 0 | 0 | 0 | 0 | 0 | 0 | 0 | 0 | 0 | 0 | 0 | 0
| Correctiebedrag | Euro/kWh |  | 0 | 0 | 0 | 0 | 0 | 0 | 0 | 0 | 0 | 0 | 0 | 0 | 0 | 0 | 0 | 0 | 0 | 0 | 0 | 0 | 0 | 0 | 0 | 0 | 0 | 0 | 0 | 0 | 0 | 0 | 0 | 0 | 0 | 0 | 0 | 0 | 0 | 0 | 0 | 0
| Basisbedrag | Euro/kWh |  | 0 | 0 | 0 | 0 | 0 | 0 | 0 | 0 | 0 | 0 | 0 | 0 | 0 | 0 | 0 | 0 | 0 | 0 | 0 | 0 | 0 | 0 | 0 | 0 | 0 | 0 | 0 | 0 | 0 | 0 | 0 | 0 | 0 | 0 | 0 | 0 | 0 | 0 | 0 | 0
| SDE-vergoeding | Euro |  | 0 | 0 | 0 | 0 | 0 | 0 | 0 | 0 | 0 | 0 | 0 | 0 | 0 | 0 | 0 | 0 | 0 | 0 | 0 | 0 | 0 | 0 | 0 | 0 | 0 | 0 | 0 | 0 | 0 | 0 | 0 | 0 | 0 | 0 | 0 | 0 | 0 | 0 | 0 | 0
| Marktinkomsten | Euro |  | 0 | 0 | 0 | 0 | 0 | 0 | 0 | 0 | 0 | 0 | 0 | 0 | 0 | 0 | 0 | 0 | 0 | 0 | 0 | 0 | 0 | 0 | 0 | 0 | 0 | 0 | 0 | 0 | 0 | 0 | 0 | 0 | 0 | 0 | 0 | 0 | 0 | 0 | 0 | 0
| Inkomen totaal (nominaal) | Euro |  | 0 | 0 | 0 | 0 | 0 | 0 | 0 | 0 | 0 | 0 | 0 | 0 | 0 | 0 | 0 | 0 | 0 | 0 | 0 | 0 | 0 | 0 | 0 | 0 | 0 | 0 | 0 | 0 | 0 | 0 | 0 | 0 | 0 | 0 | 0 | 0 | 0 | 0 | 0 | 0
| Kosten totaal (nominaal) | Euro |  | -2117140.2322 | -2148897.3357 | -2181130.7957 | -2213847.7577 | -2247055.474 | -2280761.3062 | -2314972.7258 | -2349697.3166 | -2384942.7764 | -2420716.918 | -2457027.6718 | -2493883.0869 | 0 | 0 | 0 | 0 | 0 | 0 | 0 | 0 | 0 | 0 | 0 | 0 | 0 | 0 | 0 | 0 | 0 | 0 | 0 | 0 | 0 | 0 | 0 | 0 | 0 | 0 | 0 | 0
| Bruto inkomen (nominaal) | Euro |  | -2117140.2322 | -2148897.3357 | -2181130.7957 | -2213847.7577 | -2247055.474 | -2280761.3062 | -2314972.7258 | -2349697.3166 | -2384942.7764 | -2420716.918 | -2457027.6718 | -2493883.0869 | 0 | 0 | 0 | 0 | 0 | 0 | 0 | 0 | 0 | 0 | 0 | 0 | 0 | 0 | 0 | 0 | 0 | 0 | 0 | 0 | 0 | 0 | 0 | 0 | 0 | 0 | 0 | 0
| Afschrijving | Euro |  | -1279575 | -1279575 | -1279575 | -1279575 | -1279575 | -1279575 | -1279575 | -1279575 | -1279575 | -1279575 | -1279575 | -1279575 | 0 | 0 | 0 | 0 | 0 | 0 | 0 | 0 | 0 | 0 | 0 | 0 | 0 | 0 | 0 | 0 | 0 | 0 | 0 | 0 | 0 | 0 | 0 | 0 | 0 | 0 | 0 | 0
| Rente | Euro |  | -214968.6 | -198940.6279 | -182592.0964 | -165916.5942 | -148907.582 | -131558.3895 | -113862.2132 | -95812.1133 | -77401.0115 | -58621.6876 | -39466.7773 | -19928.7687 | 0 | 0 | 0 | 0 | 0 | 0 | 0 | 0 | 0 | 0 | 0 | 0 | 0 | 0 | 0 | 0 | 0 | 0 | 0 | 0 | 0 | 0 | 0 | 0 | 0 | 0 | 0 | 0
| Aflossing | Euro |  | -801398.6051 | -817426.5772 | -833775.1088 | -850450.611 | -867459.6232 | -884808.8156 | -902504.9919 | -920555.0918 | -938966.1936 | -957745.5175 | -976900.4278 | -996438.4364 | 0 | 0 | 0 | 0 | 0 | 0 | 0 | 0 | 0 | 0 | 0 | 0 | 0 | 0 | 0 | 0 | 0 | 0 | 0 | 0 | 0 | 0 | 0 | 0 | 0 | 0 | 0 | 0
| Totale lasten lening | Euro |  | -1016367.2051 | -1016367.2051 | -1016367.2051 | -1016367.2051 | -1016367.2051 | -1016367.2051 | -1016367.2051 | -1016367.2051 | -1016367.2051 | -1016367.2051 | -1016367.2051 | -1016367.2051 | 0 | 0 | 0 | 0 | 0 | 0 | 0 | 0 | 0 | 0 | 0 | 0 | 0 | 0 | 0 | 0 | 0 | 0 | 0 | 0 | 0 | 0 | 0 | 0 | 0 | 0 | 0 | 0
| Belastbaar inkomen | Euro |  | -3611683.8322 | -3627412.9636 | -3643297.8921 | -3659339.3519 | -3675538.056 | -3691894.6957 | -3708409.9389 | -3725084.43 | -3741918.7879 | -3758913.6057 | -3776069.4491 | -3793386.8556 | 0 | 0 | 0 | 0 | 0 | 0 | 0 | 0 | 0 | 0 | 0 | 0 | 0 | 0 | 0 | 0 | 0 | 0 | 0 | 0 | 0 | 0 | 0 | 0 | 0 | 0 | 0 | 0
| Belasting bedrag | Euro |  | 902920.9581 | 906853.2409 | 910824.473 | 914834.838 | 918884.514 | 922973.6739 | 927102.4847 | 931271.1075 | 935479.697 | 939728.4014 | 944017.3623 | 948346.7139 | 0 | 0 | 0 | 0 | 0 | 0 | 0 | 0 | 0 | 0 | 0 | 0 | 0 | 0 | 0 | 0 | 0 | 0 | 0 | 0 | 0 | 0 | 0 | 0 | 0 | 0 | 0 | 0
| Netto inkomen na belasting | Euro |  | -2230586.4793 | -2258411.2999 | -2286673.5279 | -2315380.1248 | -2344538.1652 | -2374154.8374 | -2404237.4461 | -2434793.4143 | -2465830.2845 | -2497355.7217 | -2529377.5147 | -2561903.5781 | 0 | 0 | 0 | 0 | 0 | 0 | 0 | 0 | 0 | 0 | 0 | 0 | 0 | 0 | 0 | 0 | 0 | 0 | 0 | 0 | 0 | 0 | 0 | 0 | 0 | 0 | 0 | 0
| Project cashflow | Euro | -15354900 | -1214219.2742 | -1242044.0948 | -1270306.3227 | -1299012.9197 | -1328170.96 | -1357787.6322 | -1387870.241 | -1418426.2091 | -1449463.0794 | -1480988.5166 | -1513010.3095 | -1545536.373 | 0 | 0 | 0 | 0 | 0 | 0 | 0 | 0 | 0 | 0 | 0 | 0 | 0 | 0 | 0 | 0 | 0 | 0 | 0 | 0 | 0 | 0 | 0 | 0 | 0 | 0 | 0 | 0
| Equity cashflow | Euro | -4606470 | -2230586.4793 | -2258411.2999 | -2286673.5279 | -2315380.1248 | -2344538.1652 | -2374154.8374 | -2404237.4461 | -2434793.4143 | -2465830.2845 | -2497355.7217 | -2529377.5147 | -2561903.5781 | 0 | 0 | 0 | 0 | 0 | 0 | 0 | 0 | 0 | 0 | 0 | 0 | 0 | 0 | 0 | 0 | 0 | 0 | 0 | 0 | 0 | 0 | 0 | 0 | 0 | 0 | 0 | 0
| Subsidiebasis: energieproductie | kWh |  | 48404587.6777 | 48404587.6777 | 48404587.6777 | 48404587.6777 | 48404587.6777 | 48404587.6777 | 48404587.6777 | 48404587.6777 | 48404587.6777 | 48404587.6777 | 48404587.6777 | 48404587.6777 | 0 | 0 | 0 | 0 | 0 | 0 | 0 | 0 | 0 | 0 | 0 | 0 | 0 | 0 | 0 | 0 | 0 | 0 | 0 | 0 | 0 | 0 | 0 | 0 | 0 | 0 | 0 | 0
| Terug te verdienen investering |  | 0: 15354900; 1: 13427405.1166; 2: 11515639.3646; 3: 9619758.541; 4: 7739919.1772; 5: 5876278.5176; 6: 4028994.4976; 7: 2198225.7209; 8: 384131.4352; 9: -1413128.4925; 10: -3193393.6025; 11: -4956502.869; 12: -6702294.7291; 13: -6702294.7291; 14: -6702294.7291; 15: -6702294.7291; 16: -6702294.7291; 17: -6702294.7291; 18: -6702294.7291; 19: -6702294.7291; 20: -6702294.7291; 21: -6702294.7291
| DSCR |  | 1: 2.108; 2: 2.0767; 3: 2.045; 4: 2.0128; 5: 1.9801; 6: 1.947; 7: 1.9133; 8: 1.8791; 9: 1.8445; 10: 1.8093; 11: 1.7735; 12: 1.7373
Tabel: Projectparameters
| Verdisconteerde inkomsten | euro | 0: -12707279.218
| Verdisconteerde energieafzet | kWh | 0: 196787120.6946
| Totale investering | Euro | 0: 15354900
| DSCR (gemiddeld) |  | 0: 1.9272
| Projectrente (WACC nominaal/reëel) |  | 0: 06% / 04%
| Projectrendement (IRR) |  | 0: n.v.t.
| Rendement op eigen vermogen (IRR) |  | 0: n.v.t.
| Aandeel lening | Euro | 0: 10748430
| Aandeel equity | Euro | 0: 4606470
| Warmtekrachtverhouding | W:E | 0: 0
| Samengesteld aantal vollasturen | uur/jaar | 0: 8000
| Terugverdientijd | jaren | 0: tussen 8 en 9 jaren; 2: 0.066667

## 93
Berekening basisbedragen: SDE++ 2021
Bio-LNG uit allesvergisting
| BASISBEDRAG | Waarde | Eenheid | Toelichting
| Basisbedrag | 0.0814 | Euro/kWh
| CO2-subsidie-intensiteit | 249 | Euro/t CO2
| Langetermijnprijs | 0.0235 | Euro/kWh
| Netto emissiefactor | 0.2328 | kg CO2/kWh
| Productie-eenheid | kWh
| Vermogenseenheid | kW
| CONVERSIEFACTOREN | Waarde | Eenheid | Toelichting
| Verbrandingswaarde methaan (onderwaarde) | 35.8 | MJ/Nm3
| Verbrandingswaarde hernieuwbaar gas (onderwaarde) | 31.65 | MJ/Nm3
| Verbrandingswaarde hernieuwbaar gas (bovenwaarde) | 35.17 | MJ/Nm3
| kWh naar MJ | 3.6 | MJ/kWh
| INPUTVARIABELEN | Waarde | Eenheid | Toelichting
| Inputvermogen | 5500 | kW
| Gaat het om een installatie voor hernieuwbaar gas? | ja
Methaangehalte hernieuwbaar gas voor gaszuivering
| Vermogen hernieuwbaargasproductie (voor zuivering) | 0 | Nm3/uur
| Outputvermogen (thermisch of hernieuwbaar gas) | 5200 | kW
| Outputvermogen (hernieuwbaar gas) | 591.4692 | Nm3/uur
| Outputvermogen (elektrisch of overig) |  | kW
| Vollasturen levering (thermisch of hernieuwbaar gas) | 8000 | uur/jaar | Bij een installatie voor gecombineerde opwekking, wordt de bedrijfstijd genomen als maximum van de vollasturen warmte en vollasturen elektriciteit.
| Vollasturen levering (elektrisch of overig) |  | uur/jaar | Bij een installatie voor gecombineerde opwekking, wordt de bedrijfstijd genomen als maximum van de vollasturen warmte en vollasturen elektriciteit.
| Max. elektrisch rendement | 0%
| Elektrisch rendement | 0%
| Thermisch rendement of rendement gasproductie | 94.55%
| Elektriciteitsderving bij warmtelevering |  | elektriciteit : warmte
| Investeringskosten | 880 | Euro/kW
|  | 820 | Euro/kW
| Totale investeringskosten | 9.104 | Euro (miljoen)
| Vaste O&M-kosten | 111 | Euro/kW/jaar
|  | 47 | Euro/kW/jaar
| Totale jaarlijkse vaste O&M-kosten | 854.9 | Euro (duizend)
| Variabele O&M-kosten (incl. contractkosten) | 0.0059 | Euro/kWh
| Energie-inhoud brandstof | 3.4 | GJ/ton
| Biomassadoorzet | 46588.2353 | ton/jaar
| Netto brandstofprijs (aan de poort, incl. risico-opslag) | 27.8 | Euro/ton
| Relatief elektriciteitsgebruik | 0.13061 | kWh/kWh
| Elektriciteitsgebruik | 5433.2563 | MWh/jaar
| Relatief warmtegebruik |  | kWh/kWh
| Warmtegebruik | 0 | MWh/jaar
| Relatief gasverbruik |  | kWh/kWh
| Gasverbruik |  | MWh/jaar
EMISSIEFACTOR
| Productie van warmte of overig | 0.226 | kg CO2/kWh
| Productie van elektriciteit of overig | 0.216 | kg CO2/kWh
| Productie van gas | 0.261 | kg CO2/kWh
| Gebruik van biomassa |  | kg CO2/ton
| Gebruik van warmte | 0 | kg CO2/kWh
| Gebruik van elektriciteit | 0.216 | kg CO2/kWh
| Gebruik van gas |  | kg CO2/kWh
| Elektriciteitsprijs na subsidieperiode (incl PIF) |  | Euro/kWh
| Vollasturen na subsidieperiode |  | uur/jaar
| Prijs warmte of overige na subsidieperiode |  | Euro/kWh
| Vollasturen na subsidieperiode |  | uur/jaar
| Investeringssubsidie t.g.v. vreemd vermogen |  | Euro
| Investeringssubsidie t.g.v. eigen vermogen (NCW) |  | Euro
| Inflatie | 1.5%
| Rente lening | 2%
| Vereiste return on equity | 15%
| Equity share in investering incl. EIA effect | 30%
| Debt share in investering incl. EIA effect | 70%
| Vennootschapsbelasting | 25%
| Economische levensduur | 12 | jaar
| Termijn lening | 12 | jaar
| Afschrijvingstermijn | 12 | jaar
| Beleidsperiode | 12 | jaar
X
| Onregelmatige cashflow | X |  | Toelichting
| Energieprijzen |  | Jaar | 2021 | 2022 | 2023 | 2024 | 2025 | 2026 | 2027 | 2028 | 2029 | 2030 | 2031 | 2032 | 2033 | 2034 | 2035 | 2036 | 2037 | 2038 | 2039 | 2040 | 2041
Basisbedrag
| Inflator |  | index | 1 | 1.015 | 1.0302 | 1.0457 | 1.0614 | 1.0773 | 1.0934 | 1.1098 | 1.1265 | 1.1434 | 1.1605 | 1.1779 | 1.1956 | 1.2136 | 1.2318 | 1.2502 | 1.269 | 1.288 | 1.3073 | 1.327 | 1.3469 | 1.3671 | 1.3876 | 1.4084 | 1.4295 | 1.4509 | 1.4727 | 1.4948 | 1.5172 | 1.54 | 1.5631 | 1.5865 | 1.6103 | 1.6345 | 1.659 | 1.6839 | 1.7091 | 1.7348 | 1.7608 | 1.7872
Tabel: Nominale kasstroom (positieve bedragen = gunstig voor de producent)
| Positieve bedragen = gunstig voor de producent |  | 0 | 1 | 2 | 3 | 4 | 5 | 6 | 7 | 8 | 9 | 10 | 11 | 12 | 13 | 14 | 15 | 16 | 17 | 18 | 19 | 20 | 21 | 22 | 23 | 24 | 25 | 26 | 27 | 28 | 29 | 30 | 31 | 32 | 33 | 34 | 35 | 36 | 37 | 38 | 39 | 40
| Investering | Euro | 0: -9104000
| Afzet elektriciteit of overige | kWh |  | 0 | 0 | 0 | 0 | 0 | 0 | 0 | 0 | 0 | 0 | 0 | 0 | 0 | 0 | 0 | 0 | 0 | 0 | 0 | 0 | 0 | 0 | 0 | 0 | 0 | 0 | 0 | 0 | 0 | 0 | 0 | 0 | 0 | 0 | 0 | 0 | 0 | 0 | 0 | 0
| Afzet warmte of overige | kWh |  | 0 | 0 | 0 | 0 | 0 | 0 | 0 | 0 | 0 | 0 | 0 | 0 | 0 | 0 | 0 | 0 | 0 | 0 | 0 | 0 | 0 | 0 | 0 | 0 | 0 | 0 | 0 | 0 | 0 | 0 | 0 | 0 | 0 | 0 | 0 | 0 | 0 | 0 | 0 | 0
| Afzet hernieuwbaar gas | kWh (HHV) |  | 46226603.4755 | 46226603.4755 | 46226603.4755 | 46226603.4755 | 46226603.4755 | 46226603.4755 | 46226603.4755 | 46226603.4755 | 46226603.4755 | 46226603.4755 | 46226603.4755 | 46226603.4755 | 0 | 0 | 0 | 0 | 0 | 0 | 0 | 0 | 0 | 0 | 0 | 0 | 0 | 0 | 0 | 0 | 0 | 0 | 0 | 0 | 0 | 0 | 0 | 0 | 0 | 0 | 0 | 0
| Afzet duurzame energie | kWh |  | 46226603.4755 | 46226603.4755 | 46226603.4755 | 46226603.4755 | 46226603.4755 | 46226603.4755 | 46226603.4755 | 46226603.4755 | 46226603.4755 | 46226603.4755 | 46226603.4755 | 46226603.4755 | 0 | 0 | 0 | 0 | 0 | 0 | 0 | 0 | 0 | 0 | 0 | 0 | 0 | 0 | 0 | 0 | 0 | 0 | 0 | 0 | 0 | 0 | 0 | 0 | 0 | 0 | 0 | 0
| Operationele kosten | Euro |  | -1127636.9605 | -1144551.5149 | -1161719.7876 | -1179145.5845 | -1196832.7682 | -1214785.2597 | -1233007.0386 | -1251502.1442 | -1270274.6764 | -1289328.7965 | -1308668.7285 | -1328298.7594 | 0 | 0 | 0 | 0 | 0 | 0 | 0 | 0 | 0 | 0 | 0 | 0 | 0 | 0 | 0 | 0 | 0 | 0 | 0 | 0 | 0 | 0 | 0 | 0 | 0 | 0 | 0 | 0
| Brandstofkosten (biomassa) | Euro |  | -1295152.9412 | -1314580.2353 | -1334298.9388 | -1354313.4229 | -1374628.1242 | -1395247.5461 | -1416176.2593 | -1437418.9032 | -1458980.1867 | -1480864.8895 | -1503077.8629 | -1525624.0308 | 0 | 0 | 0 | 0 | 0 | 0 | 0 | 0 | 0 | 0 | 0 | 0 | 0 | 0 | 0 | 0 | 0 | 0 | 0 | 0 | 0 | 0 | 0 | 0 | 0 | 0 | 0 | 0
| Marktwaarde elektriciteit | Euro/kWh |  | 0 | 0 | 0 | 0 | 0 | 0 | 0 | 0 | 0 | 0 | 0 | 0 | 0 | 0 | 0 | 0 | 0 | 0 | 0 | 0 | 0 | 0 | 0 | 0 | 0 | 0 | 0 | 0 | 0 | 0 | 0 | 0 | 0 | 0 | 0 | 0 | 0 | 0 | 0 | 0
| Marktwaarde warmte of hernieuwbaar gas | Euro/kWh |  | 0 | 0 | 0 | 0 | 0 | 0 | 0 | 0 | 0 | 0 | 0 | 0 | 0 | 0 | 0 | 0 | 0 | 0 | 0 | 0 | 0 | 0 | 0 | 0 | 0 | 0 | 0 | 0 | 0 | 0 | 0 | 0 | 0 | 0 | 0 | 0 | 0 | 0 | 0 | 0
| Correctiebedrag | Euro/kWh |  | 0 | 0 | 0 | 0 | 0 | 0 | 0 | 0 | 0 | 0 | 0 | 0 | 0 | 0 | 0 | 0 | 0 | 0 | 0 | 0 | 0 | 0 | 0 | 0 | 0 | 0 | 0 | 0 | 0 | 0 | 0 | 0 | 0 | 0 | 0 | 0 | 0 | 0 | 0 | 0
| Basisbedrag | Euro/kWh |  | 0 | 0 | 0 | 0 | 0 | 0 | 0 | 0 | 0 | 0 | 0 | 0 | 0 | 0 | 0 | 0 | 0 | 0 | 0 | 0 | 0 | 0 | 0 | 0 | 0 | 0 | 0 | 0 | 0 | 0 | 0 | 0 | 0 | 0 | 0 | 0 | 0 | 0 | 0 | 0
| SDE-vergoeding | Euro |  | 0 | 0 | 0 | 0 | 0 | 0 | 0 | 0 | 0 | 0 | 0 | 0 | 0 | 0 | 0 | 0 | 0 | 0 | 0 | 0 | 0 | 0 | 0 | 0 | 0 | 0 | 0 | 0 | 0 | 0 | 0 | 0 | 0 | 0 | 0 | 0 | 0 | 0 | 0 | 0
| Marktinkomsten | Euro |  | 0 | 0 | 0 | 0 | 0 | 0 | 0 | 0 | 0 | 0 | 0 | 0 | 0 | 0 | 0 | 0 | 0 | 0 | 0 | 0 | 0 | 0 | 0 | 0 | 0 | 0 | 0 | 0 | 0 | 0 | 0 | 0 | 0 | 0 | 0 | 0 | 0 | 0 | 0 | 0
| Inkomen totaal (nominaal) | Euro |  | 0 | 0 | 0 | 0 | 0 | 0 | 0 | 0 | 0 | 0 | 0 | 0 | 0 | 0 | 0 | 0 | 0 | 0 | 0 | 0 | 0 | 0 | 0 | 0 | 0 | 0 | 0 | 0 | 0 | 0 | 0 | 0 | 0 | 0 | 0 | 0 | 0 | 0 | 0 | 0
| Kosten totaal (nominaal) | Euro |  | -2422789.9017 | -2459131.7502 | -2496018.7265 | -2533459.0074 | -2571460.8925 | -2610032.8059 | -2649183.2979 | -2688921.0474 | -2729254.8631 | -2770193.6861 | -2811746.5914 | -2853922.7902 | 0 | 0 | 0 | 0 | 0 | 0 | 0 | 0 | 0 | 0 | 0 | 0 | 0 | 0 | 0 | 0 | 0 | 0 | 0 | 0 | 0 | 0 | 0 | 0 | 0 | 0 | 0 | 0
| Bruto inkomen (nominaal) | Euro |  | -2422789.9017 | -2459131.7502 | -2496018.7265 | -2533459.0074 | -2571460.8925 | -2610032.8059 | -2649183.2979 | -2688921.0474 | -2729254.8631 | -2770193.6861 | -2811746.5914 | -2853922.7902 | 0 | 0 | 0 | 0 | 0 | 0 | 0 | 0 | 0 | 0 | 0 | 0 | 0 | 0 | 0 | 0 | 0 | 0 | 0 | 0 | 0 | 0 | 0 | 0 | 0 | 0 | 0 | 0
| Afschrijving | Euro |  | -758666.6667 | -758666.6667 | -758666.6667 | -758666.6667 | -758666.6667 | -758666.6667 | -758666.6667 | -758666.6667 | -758666.6667 | -758666.6667 | -758666.6667 | -758666.6667 | 0 | 0 | 0 | 0 | 0 | 0 | 0 | 0 | 0 | 0 | 0 | 0 | 0 | 0 | 0 | 0 | 0 | 0 | 0 | 0 | 0 | 0 | 0 | 0 | 0 | 0 | 0 | 0
| Rente | Euro |  | -127456 | -117952.9321 | -108259.8027 | -98372.8109 | -88288.0791 | -78001.6528 | -67509.4979 | -56807.4999 | -45891.4619 | -34757.1032 | -23400.0573 | -11815.8705 | 0 | 0 | 0 | 0 | 0 | 0 | 0 | 0 | 0 | 0 | 0 | 0 | 0 | 0 | 0 | 0 | 0 | 0 | 0 | 0 | 0 | 0 | 0 | 0 | 0 | 0 | 0 | 0
| Aflossing | Euro |  | -475153.3974 | -484656.4653 | -494349.5946 | -504236.5865 | -514321.3182 | -524607.7446 | -535099.8995 | -545801.8975 | -556717.9354 | -567852.2941 | -579209.34 | -590793.5268 | 0 | 0 | 0 | 0 | 0 | 0 | 0 | 0 | 0 | 0 | 0 | 0 | 0 | 0 | 0 | 0 | 0 | 0 | 0 | 0 | 0 | 0 | 0 | 0 | 0 | 0 | 0 | 0
| Totale lasten lening | Euro |  | -602609.3974 | -602609.3974 | -602609.3974 | -602609.3974 | -602609.3974 | -602609.3974 | -602609.3974 | -602609.3974 | -602609.3974 | -602609.3974 | -602609.3974 | -602609.3974 | 0 | 0 | 0 | 0 | 0 | 0 | 0 | 0 | 0 | 0 | 0 | 0 | 0 | 0 | 0 | 0 | 0 | 0 | 0 | 0 | 0 | 0 | 0 | 0 | 0 | 0 | 0 | 0
| Belastbaar inkomen | Euro |  | -3308912.5683 | -3335751.3489 | -3362945.1959 | -3390498.4849 | -3418415.6383 | -3446701.1253 | -3475359.4625 | -3504395.214 | -3533812.9917 | -3563617.456 | -3593813.3154 | -3624405.3274 | 0 | 0 | 0 | 0 | 0 | 0 | 0 | 0 | 0 | 0 | 0 | 0 | 0 | 0 | 0 | 0 | 0 | 0 | 0 | 0 | 0 | 0 | 0 | 0 | 0 | 0 | 0 | 0
| Belasting bedrag | Euro |  | 827228.1421 | 833937.8372 | 840736.299 | 847624.6212 | 854603.9096 | 861675.2813 | 868839.8656 | 876098.8035 | 883453.2479 | 890904.364 | 898453.3288 | 906101.3319 | 0 | 0 | 0 | 0 | 0 | 0 | 0 | 0 | 0 | 0 | 0 | 0 | 0 | 0 | 0 | 0 | 0 | 0 | 0 | 0 | 0 | 0 | 0 | 0 | 0 | 0 | 0 | 0
| Netto inkomen na belasting | Euro |  | -2198171.157 | -2227803.3103 | -2257891.8249 | -2288443.7835 | -2319466.3803 | -2350966.9219 | -2382952.8297 | -2415431.6413 | -2448411.0126 | -2481898.7194 | -2515902.6599 | -2550430.8557 | 0 | 0 | 0 | 0 | 0 | 0 | 0 | 0 | 0 | 0 | 0 | 0 | 0 | 0 | 0 | 0 | 0 | 0 | 0 | 0 | 0 | 0 | 0 | 0 | 0 | 0 | 0 | 0
| Project cashflow | Euro | -9104000 | -1595561.7596 | -1625193.913 | -1655282.4275 | -1685834.3861 | -1716856.9829 | -1748357.5245 | -1780343.4323 | -1812822.2439 | -1845801.6152 | -1879289.3221 | -1913293.2625 | -1947821.4584 | 0 | 0 | 0 | 0 | 0 | 0 | 0 | 0 | 0 | 0 | 0 | 0 | 0 | 0 | 0 | 0 | 0 | 0 | 0 | 0 | 0 | 0 | 0 | 0 | 0 | 0 | 0 | 0
| Equity cashflow | Euro | -2731200 | -2198171.157 | -2227803.3103 | -2257891.8249 | -2288443.7835 | -2319466.3803 | -2350966.9219 | -2382952.8297 | -2415431.6413 | -2448411.0126 | -2481898.7194 | -2515902.6599 | -2550430.8557 | 0 | 0 | 0 | 0 | 0 | 0 | 0 | 0 | 0 | 0 | 0 | 0 | 0 | 0 | 0 | 0 | 0 | 0 | 0 | 0 | 0 | 0 | 0 | 0 | 0 | 0 | 0 | 0
| Subsidiebasis: energieproductie | kWh |  | 46226603.4755 | 46226603.4755 | 46226603.4755 | 46226603.4755 | 46226603.4755 | 46226603.4755 | 46226603.4755 | 46226603.4755 | 46226603.4755 | 46226603.4755 | 46226603.4755 | 46226603.4755 | 0 | 0 | 0 | 0 | 0 | 0 | 0 | 0 | 0 | 0 | 0 | 0 | 0 | 0 | 0 | 0 | 0 | 0 | 0 | 0 | 0 | 0 | 0 | 0 | 0 | 0 | 0 | 0
| Terug te verdienen investering |  | 0: 9104000; 1: 7891400.3788; 2: 6705639.5381; 3: 5547072.5444; 4: 4416058.8397; 5: 3312962.2884; 6: 2238151.2241; 7: 1191998.497; 8: 174881.5214; 9: -812817.6764; 10: -1770712.4101; 11: -2698411.2843; 12: -3595518.1464; 13: -3595518.1464; 14: -3595518.1464; 15: -3595518.1464; 16: -3595518.1464; 17: -3595518.1464; 18: -3595518.1464; 19: -3595518.1464; 20: -3595518.1464; 21: -3595518.1464
| DSCR |  | 1: 2.2238; 2: 2.1634; 3: 2.1022; 4: 2.0401; 5: 1.977; 6: 1.913; 7: 1.8481; 8: 1.7821; 9: 1.7152; 10: 1.6473; 11: 1.5783; 12: 1.5083
Tabel: Projectparameters
| Verdisconteerde inkomsten | euro | 0: -12570988.5672
| Verdisconteerde energieafzet | kWh | 0: 187932603.7855
| Totale investering | Euro | 0: 9104000
| DSCR (gemiddeld) |  | 0: 1.8749
| Projectrente (WACC nominaal/reëel) |  | 0: 06% / 04%
| Projectrendement (IRR) |  | 0: n.v.t.
| Rendement op eigen vermogen (IRR) |  | 0: n.v.t.
| Aandeel lening | Euro | 0: 6372800
| Aandeel equity | Euro | 0: 2731200
| Warmtekrachtverhouding | W:E | 0: 0
| Samengesteld aantal vollasturen | uur/jaar | 0: 8000
| Terugverdientijd | jaren | 0: tussen 8 en 9 jaren; 2: 0.066667

## 94
Berekening basisbedragen: SDE++ 2021
Hydropyrolyse-olie uit lignocellulose
| BASISBEDRAG | Waarde | Eenheid | Toelichting
| Basisbedrag | 0.1106 | Euro/kWh
| CO2-subsidie-intensiteit | 147 | Euro/t CO2
| Langetermijnprijs | 0.074 | Euro/kWh
| Netto emissiefactor | 0.2493 | kg CO2/kWh
| Productie-eenheid | kWh
| Vermogenseenheid | kW
| CONVERSIEFACTOREN | Waarde | Eenheid | Toelichting
| Verbrandingswaarde methaan (onderwaarde) | 35.8 | MJ/Nm3
| Verbrandingswaarde hernieuwbaar gas (onderwaarde) | 31.65 | MJ/Nm3
| Verbrandingswaarde hernieuwbaar gas (bovenwaarde) | 35.17 | MJ/Nm3
| kWh naar MJ | 3.6 | MJ/kWh
| INPUTVARIABELEN | Waarde | Eenheid | Toelichting
| Inputvermogen | 36000 | kW
Gaat het om een installatie voor hernieuwbaar gas?
Methaangehalte hernieuwbaar gas voor gaszuivering
| Vermogen hernieuwbaargasproductie (voor zuivering) | 0 | Nm3/uur
| Outputvermogen (thermisch of hernieuwbaar gas) | 22000 | kW
| Outputvermogen (hernieuwbaar gas) | 0 | Nm3/uur
| Outputvermogen (elektrisch of overig) |  | kW
| Vollasturen levering (thermisch of hernieuwbaar gas) | 7500 | uur/jaar | Bij een installatie voor gecombineerde opwekking, wordt de bedrijfstijd genomen als maximum van de vollasturen warmte en vollasturen elektriciteit.
| Vollasturen levering (elektrisch of overig) |  | uur/jaar | Bij een installatie voor gecombineerde opwekking, wordt de bedrijfstijd genomen als maximum van de vollasturen warmte en vollasturen elektriciteit.
| Max. elektrisch rendement | 0%
| Elektrisch rendement | 0%
| Thermisch rendement of rendement gasproductie | 61.11%
| Elektriciteitsderving bij warmtelevering |  | elektriciteit : warmte
| Investeringskosten |  | Euro/kW
|  | 4046.9026 | Euro/kW
| Totale investeringskosten | 89.0319 | Euro (miljoen)
| Vaste O&M-kosten |  | Euro/kW/jaar
|  | 121.4071 | Euro/kW/jaar
| Totale jaarlijkse vaste O&M-kosten | 2670.9557 | Euro (duizend)
| Variabele O&M-kosten (incl. contractkosten) | 0.012522 | Euro/kWh
| Energie-inhoud brandstof | 17 | GJ/ton
| Biomassadoorzet | 57176.4706 | ton/jaar
| Netto brandstofprijs (aan de poort, incl. risico-opslag) | 50 | Euro/ton
| Relatief elektriciteitsgebruik | 0.014291 | kWh/kWh
| Elektriciteitsgebruik | 2357.9477 | MWh/jaar
| Relatief warmtegebruik | 0 | kWh/kWh
| Warmtegebruik | 0 | MWh/jaar
| Relatief gasverbruik | 0.047269 | kWh/kWh
| Gasverbruik |  | MWh/jaar
EMISSIEFACTOR
| Productie van warmte of overig | 0.262 | kg CO2/kWh
| Productie van elektriciteit of overig | 0.216 | kg CO2/kWh
| Productie van gas |  | kg CO2/kWh
| Gebruik van biomassa | 0 | kg CO2/ton
| Gebruik van warmte | 0.226 | kg CO2/kWh
| Gebruik van elektriciteit | 0.216 | kg CO2/kWh
| Gebruik van gas | 0.203 | kg CO2/kWh
| Elektriciteitsprijs na subsidieperiode (incl PIF) |  | Euro/kWh
| Vollasturen na subsidieperiode |  | uur/jaar
| Prijs warmte of overige na subsidieperiode | 0.074 | Euro/kWh
| Vollasturen na subsidieperiode | 7500 | uur/jaar
| Investeringssubsidie t.g.v. vreemd vermogen |  | Euro
| Investeringssubsidie t.g.v. eigen vermogen (NCW) |  | Euro
| Inflatie | 1.5%
| Rente lening | 2%
| Vereiste return on equity | 15%
| Equity share in investering incl. EIA effect | 30%
| Debt share in investering incl. EIA effect | 70%
| Vennootschapsbelasting | 25%
| Economische levensduur | 20 | jaar
| Termijn lening | 15 | jaar
| Afschrijvingstermijn | 15 | jaar
| Beleidsperiode | 15 | jaar
X
| Onregelmatige cashflow | X |  | Toelichting
| Energieprijzen |  | Jaar | 2021 | 2022 | 2023 | 2024 | 2025 | 2026 | 2027 | 2028 | 2029 | 2030 | 2031 | 2032 | 2033 | 2034 | 2035 | 2036 | 2037 | 2038 | 2039 | 2040 | 2041
Basisbedrag
| Inflator |  | index | 1 | 1.015 | 1.0302 | 1.0457 | 1.0614 | 1.0773 | 1.0934 | 1.1098 | 1.1265 | 1.1434 | 1.1605 | 1.1779 | 1.1956 | 1.2136 | 1.2318 | 1.2502 | 1.269 | 1.288 | 1.3073 | 1.327 | 1.3469 | 1.3671 | 1.3876 | 1.4084 | 1.4295 | 1.4509 | 1.4727 | 1.4948 | 1.5172 | 1.54 | 1.5631 | 1.5865 | 1.6103 | 1.6345 | 1.659 | 1.6839 | 1.7091 | 1.7348 | 1.7608 | 1.7872
Tabel: Nominale kasstroom (positieve bedragen = gunstig voor de producent)
| Positieve bedragen = gunstig voor de producent |  | 0 | 1 | 2 | 3 | 4 | 5 | 6 | 7 | 8 | 9 | 10 | 11 | 12 | 13 | 14 | 15 | 16 | 17 | 18 | 19 | 20 | 21 | 22 | 23 | 24 | 25 | 26 | 27 | 28 | 29 | 30 | 31 | 32 | 33 | 34 | 35 | 36 | 37 | 38 | 39 | 40
| Investering | Euro | 0: -89031857.161
| Afzet elektriciteit of overige | kWh |  | 0 | 0 | 0 | 0 | 0 | 0 | 0 | 0 | 0 | 0 | 0 | 0 | 0 | 0 | 0 | 0 | 0 | 0 | 0 | 0 | 0 | 0 | 0 | 0 | 0 | 0 | 0 | 0 | 0 | 0 | 0 | 0 | 0 | 0 | 0 | 0 | 0 | 0 | 0 | 0
| Afzet warmte of overige | kWh |  | 165000000 | 165000000 | 165000000 | 165000000 | 165000000 | 165000000 | 165000000 | 165000000 | 165000000 | 165000000 | 165000000 | 165000000 | 165000000 | 165000000 | 165000000 | 165000000 | 165000000 | 165000000 | 165000000 | 165000000 | 0 | 0 | 0 | 0 | 0 | 0 | 0 | 0 | 0 | 0 | 0 | 0 | 0 | 0 | 0 | 0 | 0 | 0 | 0 | 0
| Afzet hernieuwbaar gas | kWh (HHV) |  | 0 | 0 | 0 | 0 | 0 | 0 | 0 | 0 | 0 | 0 | 0 | 0 | 0 | 0 | 0 | 0 | 0 | 0 | 0 | 0 | 0 | 0 | 0 | 0 | 0 | 0 | 0 | 0 | 0 | 0 | 0 | 0 | 0 | 0 | 0 | 0 | 0 | 0 | 0 | 0
| Afzet duurzame energie | kWh |  | 165000000 | 165000000 | 165000000 | 165000000 | 165000000 | 165000000 | 165000000 | 165000000 | 165000000 | 165000000 | 165000000 | 165000000 | 165000000 | 165000000 | 165000000 | 165000000 | 165000000 | 165000000 | 165000000 | 165000000 | 0 | 0 | 0 | 0 | 0 | 0 | 0 | 0 | 0 | 0 | 0 | 0 | 0 | 0 | 0 | 0 | 0 | 0 | 0 | 0
| Operationele kosten | Euro |  | -4737086.0757 | -4808142.3668 | -4880264.5023 | -4953468.4698 | -5027770.4969 | -5103187.0544 | -5179734.8602 | -5257430.8831 | -5336292.3463 | -5416336.7315 | -5497581.7825 | -5580045.5092 | -5663746.1919 | -5748702.3847 | -5834932.9205 | -5922456.9143 | -6011293.768 | -6101463.1745 | -6192985.1222 | -6285879.899 | 0 | 0 | 0 | 0 | 0 | 0 | 0 | 0 | 0 | 0 | 0 | 0 | 0 | 0 | 0 | 0 | 0 | 0 | 0 | 0
| Brandstofkosten (biomassa) | Euro |  | -2858823.5294 | -2901705.8824 | -2945231.4706 | -2989409.9426 | -3034251.0918 | -3079764.8582 | -3125961.331 | -3172850.751 | -3220443.5123 | -3268750.165 | -3317781.4174 | -3367548.1387 | -3418061.3608 | -3469332.2812 | -3521372.2654 | -3574192.8494 | -3627805.7421 | -3682222.8282 | -3737456.1707 | -3793518.0132 | 0 | 0 | 0 | 0 | 0 | 0 | 0 | 0 | 0 | 0 | 0 | 0 | 0 | 0 | 0 | 0 | 0 | 0 | 0 | 0
| Marktwaarde elektriciteit | Euro/kWh |  | 0 | 0 | 0 | 0 | 0 | 0 | 0 | 0 | 0 | 0 | 0 | 0 | 0 | 0 | 0 | 0 | 0 | 0 | 0 | 0 | 0 | 0 | 0 | 0 | 0 | 0 | 0 | 0 | 0 | 0 | 0 | 0 | 0 | 0 | 0 | 0 | 0 | 0 | 0 | 0
| Marktwaarde warmte of hernieuwbaar gas | Euro/kWh |  | 0 | 0 | 0 | 0 | 0 | 0 | 0 | 0 | 0 | 0 | 0 | 0 | 0 | 0 | 0 | 0.074 | 0.074 | 0.074 | 0.074 | 0.074 | 0 | 0 | 0 | 0 | 0 | 0 | 0 | 0 | 0 | 0 | 0 | 0 | 0 | 0 | 0 | 0 | 0 | 0 | 0 | 0
| Correctiebedrag | Euro/kWh |  | 0 | 0 | 0 | 0 | 0 | 0 | 0 | 0 | 0 | 0 | 0 | 0 | 0 | 0 | 0 | 0.074 | 0.074 | 0.074 | 0.074 | 0.074 | 0 | 0 | 0 | 0 | 0 | 0 | 0 | 0 | 0 | 0 | 0 | 0 | 0 | 0 | 0 | 0 | 0 | 0 | 0 | 0
| Basisbedrag | Euro/kWh |  | 0 | 0 | 0 | 0 | 0 | 0 | 0 | 0 | 0 | 0 | 0 | 0 | 0 | 0 | 0 | 0 | 0 | 0 | 0 | 0 | 0 | 0 | 0 | 0 | 0 | 0 | 0 | 0 | 0 | 0 | 0 | 0 | 0 | 0 | 0 | 0 | 0 | 0 | 0 | 0
| SDE-vergoeding | Euro |  | 0 | 0 | 0 | 0 | 0 | 0 | 0 | 0 | 0 | 0 | 0 | 0 | 0 | 0 | 0 | 0 | 0 | 0 | 0 | 0 | 0 | 0 | 0 | 0 | 0 | 0 | 0 | 0 | 0 | 0 | 0 | 0 | 0 | 0 | 0 | 0 | 0 | 0 | 0 | 0
| Marktinkomsten | Euro |  | 0 | 0 | 0 | 0 | 0 | 0 | 0 | 0 | 0 | 0 | 0 | 0 | 0 | 0 | 0 | 12210000 | 12210000 | 12210000 | 12210000 | 12210000 | 0 | 0 | 0 | 0 | 0 | 0 | 0 | 0 | 0 | 0 | 0 | 0 | 0 | 0 | 0 | 0 | 0 | 0 | 0 | 0
| Inkomen totaal (nominaal) | Euro |  | 0 | 0 | 0 | 0 | 0 | 0 | 0 | 0 | 0 | 0 | 0 | 0 | 0 | 0 | 0 | 12210000 | 12210000 | 12210000 | 12210000 | 12210000 | 0 | 0 | 0 | 0 | 0 | 0 | 0 | 0 | 0 | 0 | 0 | 0 | 0 | 0 | 0 | 0 | 0 | 0 | 0 | 0
| Kosten totaal (nominaal) | Euro |  | -7595909.6051 | -7709848.2492 | -7825495.9729 | -7942878.4125 | -8062021.5887 | -8182951.9125 | -8305696.1912 | -8430281.6341 | -8556735.8586 | -8685086.8965 | -8815363.1999 | -8947593.6479 | -9081807.5526 | -9218034.6659 | -9356305.1859 | -9496649.7637 | -9639099.5101 | -9783686.0028 | -9930441.2928 | -10079397.9122 | 0 | 0 | 0 | 0 | 0 | 0 | 0 | 0 | 0 | 0 | 0 | 0 | 0 | 0 | 0 | 0 | 0 | 0 | 0 | 0
| Bruto inkomen (nominaal) | Euro |  | -7595909.6051 | -7709848.2492 | -7825495.9729 | -7942878.4125 | -8062021.5887 | -8182951.9125 | -8305696.1912 | -8430281.6341 | -8556735.8586 | -8685086.8965 | -8815363.1999 | -8947593.6479 | -9081807.5526 | -9218034.6659 | -9356305.1859 | 2713350.2363 | 2570900.4899 | 2426313.9972 | 2279558.7072 | 2130602.0878 | 0 | 0 | 0 | 0 | 0 | 0 | 0 | 0 | 0 | 0 | 0 | 0 | 0 | 0 | 0 | 0 | 0 | 0 | 0 | 0
| Afschrijving | Euro |  | -5935457.1441 | -5935457.1441 | -5935457.1441 | -5935457.1441 | -5935457.1441 | -5935457.1441 | -5935457.1441 | -5935457.1441 | -5935457.1441 | -5935457.1441 | -5935457.1441 | -5935457.1441 | -5935457.1441 | -5935457.1441 | -5935457.1441 | 0 | 0 | 0 | 0 | 0 | 0 | 0 | 0 | 0 | 0 | 0 | 0 | 0 | 0 | 0 | 0 | 0 | 0 | 0 | 0 | 0 | 0 | 0 | 0 | 0
| Rente | Euro |  | -1246446.0003 | -1174369.6717 | -1100851.8165 | -1025863.6042 | -949375.6277 | -871357.8916 | -791779.8009 | -710610.1483 | -627817.1026 | -543368.1961 | -457230.3114 | -369369.669 | -279751.8138 | -188341.6015 | -95103.1849 | 0 | 0 | 0 | 0 | 0 | 0 | 0 | 0 | 0 | 0 | 0 | 0 | 0 | 0 | 0 | 0 | 0 | 0 | 0 | 0 | 0 | 0 | 0 | 0 | 0
| Aflossing | Euro |  | -3603816.43 | -3675892.7586 | -3749410.6137 | -3824398.826 | -3900886.8025 | -3978904.5386 | -4058482.6293 | -4139652.2819 | -4222445.3276 | -4306894.2341 | -4393032.1188 | -4480892.7612 | -4570510.6164 | -4661920.8287 | -4755159.2453 | 0 | 0 | 0 | 0 | 0 | 0 | 0 | 0 | 0 | 0 | 0 | 0 | 0 | 0 | 0 | 0 | 0 | 0 | 0 | 0 | 0 | 0 | 0 | 0 | 0
| Totale lasten lening | Euro |  | -4850262.4302 | -4850262.4302 | -4850262.4302 | -4850262.4302 | -4850262.4302 | -4850262.4302 | -4850262.4302 | -4850262.4302 | -4850262.4302 | -4850262.4302 | -4850262.4302 | -4850262.4302 | -4850262.4302 | -4850262.4302 | -4850262.4302 | 0 | 0 | 0 | 0 | 0 | 0 | 0 | 0 | 0 | 0 | 0 | 0 | 0 | 0 | 0 | 0 | 0 | 0 | 0 | 0 | 0 | 0 | 0 | 0 | 0
| Belastbaar inkomen | Euro |  | -14777812.7494 | -14819675.0649 | -14861804.9335 | -14904199.1608 | -14946854.3604 | -14989766.9482 | -15032933.1361 | -15076348.9264 | -15120010.1053 | -15163912.2366 | -15208050.6554 | -15252420.461 | -15297016.5105 | -15341833.4115 | -15386865.5149 | 2713350.2363 | 2570900.4899 | 2426313.9972 | 2279558.7072 | 2130602.0878 | 0 | 0 | 0 | 0 | 0 | 0 | 0 | 0 | 0 | 0 | 0 | 0 | 0 | 0 | 0 | 0 | 0 | 0 | 0 | 0
| Belasting bedrag | Euro |  | 3694453.1874 | 3704918.7662 | 3715451.2334 | 3726049.7902 | 3736713.5901 | 3747441.7371 | 3758233.284 | 3769087.2316 | 3780002.5263 | 3790978.0592 | 3802012.6638 | 3813105.1153 | 3824254.1276 | 3835458.3529 | 3846716.3787 | -678337.5591 | -642725.1225 | -606578.4993 | -569889.6768 | -532650.5219 | 0 | 0 | 0 | 0 | 0 | 0 | 0 | 0 | 0 | 0 | 0 | 0 | 0 | 0 | 0 | 0 | 0 | 0 | 0 | 0
| Netto inkomen na belasting | Euro |  | -8751718.8479 | -8855191.9132 | -8960307.1698 | -9067091.0525 | -9175570.4288 | -9285772.6057 | -9397725.3374 | -9511456.8327 | -9626995.7625 | -9744371.2675 | -9863612.9663 | -9984750.9629 | -10107815.8552 | -10232838.7433 | -10359851.2374 | 2035012.6772 | 1928175.3674 | 1819735.4979 | 1709669.0304 | 1597951.5658 | 0 | 0 | 0 | 0 | 0 | 0 | 0 | 0 | 0 | 0 | 0 | 0 | 0 | 0 | 0 | 0 | 0 | 0 | 0 | 0
| Project cashflow | Euro | -89031857.161 | -3901456.4177 | -4004929.4829 | -4110044.7395 | -4216828.6223 | -4325307.9986 | -4435510.1755 | -4547462.9072 | -4661194.4025 | -4776733.3323 | -4894108.8373 | -5013350.5361 | -5134488.5327 | -5257553.425 | -5382576.313 | -5509588.8072 | 2035012.6772 | 1928175.3674 | 1819735.4979 | 1709669.0304 | 1597951.5658 | 0 | 0 | 0 | 0 | 0 | 0 | 0 | 0 | 0 | 0 | 0 | 0 | 0 | 0 | 0 | 0 | 0 | 0 | 0 | 0
| Equity cashflow | Euro | -26709557.1483 | -8751718.8479 | -8855191.9132 | -8960307.1698 | -9067091.0525 | -9175570.4288 | -9285772.6057 | -9397725.3374 | -9511456.8327 | -9626995.7625 | -9744371.2675 | -9863612.9663 | -9984750.9629 | -10107815.8552 | -10232838.7433 | -10359851.2374 | 2035012.6772 | 1928175.3674 | 1819735.4979 | 1709669.0304 | 1597951.5658 | 0 | 0 | 0 | 0 | 0 | 0 | 0 | 0 | 0 | 0 | 0 | 0 | 0 | 0 | 0 | 0 | 0 | 0 | 0 | 0
| Subsidiebasis: energieproductie | kWh |  | 165000000 | 165000000 | 165000000 | 165000000 | 165000000 | 165000000 | 165000000 | 165000000 | 165000000 | 165000000 | 165000000 | 165000000 | 165000000 | 165000000 | 165000000 | 0 | 0 | 0 | 0 | 0 | 0 | 0 | 0 | 0 | 0 | 0 | 0 | 0 | 0 | 0 | 0 | 0 | 0 | 0 | 0 | 0 | 0 | 0 | 0 | 0
| Terug te verdienen investering |  | 0: 89031857.161; 1: 79625212.7664; 2: 70260430.6872; 3: 60937778.4766; 4: 51657520.4933; 5: 42419917.7097; 6: 33225227.5138; 7: 24073703.5059; 8: 14965595.2882; 9: 5901148.2495; 10: -3119396.658; 11: -12095803.1467; 12: -21027839.8297; 13: -29915280.4633; 14: -38757904.1959; 15: -47555495.8251; 16: -56307846.0614; 17: -64917746.5513; 18: -73383060.5485; 19: -81701619.2556; 20: -89871221.3434; 21: -89871221.3434
| DSCR |  | 1: 2.1964; 2: 2.1729; 3: 2.1491; 4: 2.1249; 5: 2.1003; 6: 2.0754; 7: 2.0501; 8: 2.0244; 9: 1.9983; 10: 1.9718; 11: 1.945; 12: 1.9177; 13: 1.89; 14: 1.862; 15: 1.8334
Tabel: Projectparameters
| Verdisconteerde inkomsten | euro | 0: -53332611.8525
| Verdisconteerde energieafzet | kWh | 0: 723612049.7056
| Totale investering | Euro | 0: 89031857.161
| DSCR (gemiddeld) |  | 0: 2.0208
| Projectrente (WACC nominaal/reëel) |  | 0: 06% / 04%
| Projectrendement (IRR) |  | 0: n.v.t.
| Rendement op eigen vermogen (IRR) |  | 0: n.v.t.
| Aandeel lening | Euro | 0: 62322300.0127
| Aandeel equity | Euro | 0: 26709557.1483
| Warmtekrachtverhouding | W:E | 0: 0
| Samengesteld aantal vollasturen | uur/jaar | 0: 7500
| Terugverdientijd | jaren | 0: tussen 9 en 10 jaren; 2: 0.066667

## 95
Berekening basisbedragen: SDE++ 2021
Grootschalige elektrische boilers
| BASISBEDRAG | Waarde | Eenheid | Toelichting
| Basisbedrag | 0.0492 | Euro/kWh
| CO2-subsidie-intensiteit | 128 | Euro/t CO2
| Langetermijnprijs | 0.0203 | Euro/kWh
| Netto emissiefactor | 0.226 | kg CO2/kWh
| Productie-eenheid | kWh
| Vermogenseenheid | kW
| CONVERSIEFACTOREN | Waarde | Eenheid | Toelichting
| Verbrandingswaarde methaan (onderwaarde) | 35.8 | MJ/Nm3
| Verbrandingswaarde hernieuwbaar gas (onderwaarde) | 31.65 | MJ/Nm3
| Verbrandingswaarde hernieuwbaar gas (bovenwaarde) | 35.17 | MJ/Nm3
| kWh naar MJ | 3.6 | MJ/kWh
| INPUTVARIABELEN | Waarde | Eenheid | Toelichting
| Inputvermogen | 20000 | kW
Gaat het om een installatie voor hernieuwbaar gas?
Methaangehalte hernieuwbaar gas voor gaszuivering
| Vermogen hernieuwbaargasproductie (voor zuivering) | 0 | Nm3/uur
| Outputvermogen (thermisch of hernieuwbaar gas) | 19800 | kW
| Outputvermogen (hernieuwbaar gas) | 0 | Nm3/uur
| Outputvermogen (elektrisch of overig) |  | kW
| Vollasturen levering (thermisch of hernieuwbaar gas) | 3000 | uur/jaar | Bij een installatie voor gecombineerde opwekking, wordt de bedrijfstijd genomen als maximum van de vollasturen warmte en vollasturen elektriciteit.
| Vollasturen levering (elektrisch of overig) |  | uur/jaar | Bij een installatie voor gecombineerde opwekking, wordt de bedrijfstijd genomen als maximum van de vollasturen warmte en vollasturen elektriciteit.
| Max. elektrisch rendement | 0%
| Elektrisch rendement | 0%
| Thermisch rendement of rendement gasproductie | 99%
| Elektriciteitsderving bij warmtelevering |  | elektriciteit : warmte
| Investeringskosten |  | Euro/kW
|  | 115 | Euro/kW
| Totale investeringskosten | 2.277 | Euro (miljoen)
| Vaste O&M-kosten |  | Euro/kW/jaar
|  | 56.713 | Euro/kW/jaar
| Totale jaarlijkse vaste O&M-kosten | 1122.9171 | Euro (duizend)
| Variabele O&M-kosten (incl. contractkosten) | 0.022778 | Euro/kWh
| Energie-inhoud brandstof |  | GJ/ton
| Biomassadoorzet | 0 | ton/jaar
| Netto brandstofprijs (aan de poort, incl. risico-opslag) |  | Euro/ton
| Relatief elektriciteitsgebruik | 1.0101 | kWh/kWh
| Elektriciteitsgebruik | 59999.9994 | MWh/jaar
| Relatief warmtegebruik |  | kWh/kWh
| Warmtegebruik | 0 | MWh/jaar
| Relatief gasverbruik |  | kWh/kWh
| Gasverbruik |  | MWh/jaar
EMISSIEFACTOR
| Productie van warmte of overig | 0.226 | kg CO2/kWh
| Productie van elektriciteit of overig | 0.216 | kg CO2/kWh
| Productie van gas | 0.183 | kg CO2/kWh
| Gebruik van biomassa | 0 | kg CO2/ton
| Gebruik van warmte | 0 | kg CO2/kWh
| Gebruik van elektriciteit | 0 | kg CO2/kWh
| Gebruik van gas |  | kg CO2/kWh
| Elektriciteitsprijs na subsidieperiode (incl PIF) |  | Euro/kWh
| Vollasturen na subsidieperiode |  | uur/jaar
| Prijs warmte of overige na subsidieperiode |  | Euro/kWh
| Vollasturen na subsidieperiode |  | uur/jaar
| Investeringssubsidie t.g.v. vreemd vermogen |  | Euro
| Investeringssubsidie t.g.v. eigen vermogen (NCW) |  | Euro
| Inflatie | 1.5%
| Rente lening | 2.5%
| Vereiste return on equity | 15%
| Equity share in investering incl. EIA effect | 30%
| Debt share in investering incl. EIA effect | 70%
| Vennootschapsbelasting | 25%
| Economische levensduur | 15 | jaar
| Termijn lening | 15 | jaar
| Afschrijvingstermijn | 15 | jaar
| Beleidsperiode | 15 | jaar
X
| Onregelmatige cashflow | X |  | Toelichting
| Energieprijzen |  | Jaar | 2021 | 2022 | 2023 | 2024 | 2025 | 2026 | 2027 | 2028 | 2029 | 2030 | 2031 | 2032 | 2033 | 2034 | 2035 | 2036 | 2037 | 2038 | 2039 | 2040 | 2041
Basisbedrag
| Inflator |  | index | 1 | 1.015 | 1.0302 | 1.0457 | 1.0614 | 1.0773 | 1.0934 | 1.1098 | 1.1265 | 1.1434 | 1.1605 | 1.1779 | 1.1956 | 1.2136 | 1.2318 | 1.2502 | 1.269 | 1.288 | 1.3073 | 1.327 | 1.3469 | 1.3671 | 1.3876 | 1.4084 | 1.4295 | 1.4509 | 1.4727 | 1.4948 | 1.5172 | 1.54 | 1.5631 | 1.5865 | 1.6103 | 1.6345 | 1.659 | 1.6839 | 1.7091 | 1.7348 | 1.7608 | 1.7872
Tabel: Nominale kasstroom (positieve bedragen = gunstig voor de producent)
| Positieve bedragen = gunstig voor de producent |  | 0 | 1 | 2 | 3 | 4 | 5 | 6 | 7 | 8 | 9 | 10 | 11 | 12 | 13 | 14 | 15 | 16 | 17 | 18 | 19 | 20 | 21 | 22 | 23 | 24 | 25 | 26 | 27 | 28 | 29 | 30 | 31 | 32 | 33 | 34 | 35 | 36 | 37 | 38 | 39 | 40
| Investering | Euro | 0: -2277000
| Afzet elektriciteit of overige | kWh |  | 0 | 0 | 0 | 0 | 0 | 0 | 0 | 0 | 0 | 0 | 0 | 0 | 0 | 0 | 0 | 0 | 0 | 0 | 0 | 0 | 0 | 0 | 0 | 0 | 0 | 0 | 0 | 0 | 0 | 0 | 0 | 0 | 0 | 0 | 0 | 0 | 0 | 0 | 0 | 0
| Afzet warmte of overige | kWh |  | 59400000 | 59400000 | 59400000 | 59400000 | 59400000 | 59400000 | 59400000 | 59400000 | 59400000 | 59400000 | 59400000 | 59400000 | 59400000 | 59400000 | 59400000 | 0 | 0 | 0 | 0 | 0 | 0 | 0 | 0 | 0 | 0 | 0 | 0 | 0 | 0 | 0 | 0 | 0 | 0 | 0 | 0 | 0 | 0 | 0 | 0 | 0
| Afzet hernieuwbaar gas | kWh (HHV) |  | 0 | 0 | 0 | 0 | 0 | 0 | 0 | 0 | 0 | 0 | 0 | 0 | 0 | 0 | 0 | 0 | 0 | 0 | 0 | 0 | 0 | 0 | 0 | 0 | 0 | 0 | 0 | 0 | 0 | 0 | 0 | 0 | 0 | 0 | 0 | 0 | 0 | 0 | 0 | 0
| Afzet duurzame energie | kWh |  | 59400000 | 59400000 | 59400000 | 59400000 | 59400000 | 59400000 | 59400000 | 59400000 | 59400000 | 59400000 | 59400000 | 59400000 | 59400000 | 59400000 | 59400000 | 0 | 0 | 0 | 0 | 0 | 0 | 0 | 0 | 0 | 0 | 0 | 0 | 0 | 0 | 0 | 0 | 0 | 0 | 0 | 0 | 0 | 0 | 0 | 0 | 0
| Operationele kosten | Euro |  | -2475902.2028 | -2513040.7358 | -2550736.3468 | -2588997.392 | -2627832.3529 | -2667249.8382 | -2707258.5858 | -2747867.4646 | -2789085.4765 | -2830921.7587 | -2873385.5851 | -2916486.3688 | -2960233.6644 | -3004637.1693 | -3049706.7269 | 0 | 0 | 0 | 0 | 0 | 0 | 0 | 0 | 0 | 0 | 0 | 0 | 0 | 0 | 0 | 0 | 0 | 0 | 0 | 0 | 0 | 0 | 0 | 0 | 0
| Brandstofkosten (biomassa) | Euro |  | 0 | 0 | 0 | 0 | 0 | 0 | 0 | 0 | 0 | 0 | 0 | 0 | 0 | 0 | 0 | 0 | 0 | 0 | 0 | 0 | 0 | 0 | 0 | 0 | 0 | 0 | 0 | 0 | 0 | 0 | 0 | 0 | 0 | 0 | 0 | 0 | 0 | 0 | 0 | 0
| Marktwaarde elektriciteit | Euro/kWh |  | 0 | 0 | 0 | 0 | 0 | 0 | 0 | 0 | 0 | 0 | 0 | 0 | 0 | 0 | 0 | 0 | 0 | 0 | 0 | 0 | 0 | 0 | 0 | 0 | 0 | 0 | 0 | 0 | 0 | 0 | 0 | 0 | 0 | 0 | 0 | 0 | 0 | 0 | 0 | 0
| Marktwaarde warmte of hernieuwbaar gas | Euro/kWh |  | 0 | 0 | 0 | 0 | 0 | 0 | 0 | 0 | 0 | 0 | 0 | 0 | 0 | 0 | 0 | 0 | 0 | 0 | 0 | 0 | 0 | 0 | 0 | 0 | 0 | 0 | 0 | 0 | 0 | 0 | 0 | 0 | 0 | 0 | 0 | 0 | 0 | 0 | 0 | 0
| Correctiebedrag | Euro/kWh |  | 0 | 0 | 0 | 0 | 0 | 0 | 0 | 0 | 0 | 0 | 0 | 0 | 0 | 0 | 0 | 0 | 0 | 0 | 0 | 0 | 0 | 0 | 0 | 0 | 0 | 0 | 0 | 0 | 0 | 0 | 0 | 0 | 0 | 0 | 0 | 0 | 0 | 0 | 0 | 0
| Basisbedrag | Euro/kWh |  | 0 | 0 | 0 | 0 | 0 | 0 | 0 | 0 | 0 | 0 | 0 | 0 | 0 | 0 | 0 | 0 | 0 | 0 | 0 | 0 | 0 | 0 | 0 | 0 | 0 | 0 | 0 | 0 | 0 | 0 | 0 | 0 | 0 | 0 | 0 | 0 | 0 | 0 | 0 | 0
| SDE-vergoeding | Euro |  | 0 | 0 | 0 | 0 | 0 | 0 | 0 | 0 | 0 | 0 | 0 | 0 | 0 | 0 | 0 | 0 | 0 | 0 | 0 | 0 | 0 | 0 | 0 | 0 | 0 | 0 | 0 | 0 | 0 | 0 | 0 | 0 | 0 | 0 | 0 | 0 | 0 | 0 | 0 | 0
| Marktinkomsten | Euro |  | 0 | 0 | 0 | 0 | 0 | 0 | 0 | 0 | 0 | 0 | 0 | 0 | 0 | 0 | 0 | 0 | 0 | 0 | 0 | 0 | 0 | 0 | 0 | 0 | 0 | 0 | 0 | 0 | 0 | 0 | 0 | 0 | 0 | 0 | 0 | 0 | 0 | 0 | 0 | 0
| Inkomen totaal (nominaal) | Euro |  | 0 | 0 | 0 | 0 | 0 | 0 | 0 | 0 | 0 | 0 | 0 | 0 | 0 | 0 | 0 | 0 | 0 | 0 | 0 | 0 | 0 | 0 | 0 | 0 | 0 | 0 | 0 | 0 | 0 | 0 | 0 | 0 | 0 | 0 | 0 | 0 | 0 | 0 | 0 | 0
| Kosten totaal (nominaal) | Euro |  | -2475902.2028 | -2513040.7358 | -2550736.3468 | -2588997.392 | -2627832.3529 | -2667249.8382 | -2707258.5858 | -2747867.4646 | -2789085.4765 | -2830921.7587 | -2873385.5851 | -2916486.3688 | -2960233.6644 | -3004637.1693 | -3049706.7269 | 0 | 0 | 0 | 0 | 0 | 0 | 0 | 0 | 0 | 0 | 0 | 0 | 0 | 0 | 0 | 0 | 0 | 0 | 0 | 0 | 0 | 0 | 0 | 0 | 0
| Bruto inkomen (nominaal) | Euro |  | -2475902.2028 | -2513040.7358 | -2550736.3468 | -2588997.392 | -2627832.3529 | -2667249.8382 | -2707258.5858 | -2747867.4646 | -2789085.4765 | -2830921.7587 | -2873385.5851 | -2916486.3688 | -2960233.6644 | -3004637.1693 | -3049706.7269 | 0 | 0 | 0 | 0 | 0 | 0 | 0 | 0 | 0 | 0 | 0 | 0 | 0 | 0 | 0 | 0 | 0 | 0 | 0 | 0 | 0 | 0 | 0 | 0 | 0
| Afschrijving | Euro |  | -151800 | -151800 | -151800 | -151800 | -151800 | -151800 | -151800 | -151800 | -151800 | -151800 | -151800 | -151800 | -151800 | -151800 | -151800 | 0 | 0 | 0 | 0 | 0 | 0 | 0 | 0 | 0 | 0 | 0 | 0 | 0 | 0 | 0 | 0 | 0 | 0 | 0 | 0 | 0 | 0 | 0 | 0 | 0
| Rente | Euro |  | -39847.5 | -37625.3461 | -35347.6384 | -33012.988 | -30619.9714 | -28167.1293 | -25652.9662 | -23075.949 | -20434.5064 | -17727.0277 | -14951.862 | -12107.3172 | -9191.6588 | -6203.1089 | -3139.8452 | 0 | 0 | 0 | 0 | 0 | 0 | 0 | 0 | 0 | 0 | 0 | 0 | 0 | 0 | 0 | 0 | 0 | 0 | 0 | 0 | 0 | 0 | 0 | 0 | 0
| Aflossing | Euro |  | -88886.1543 | -91108.3082 | -93386.0159 | -95720.6663 | -98113.6829 | -100566.525 | -103080.6881 | -105657.7053 | -108299.1479 | -111006.6266 | -113781.7923 | -116626.3371 | -119541.9955 | -122530.5454 | -125593.8091 | 0 | 0 | 0 | 0 | 0 | 0 | 0 | 0 | 0 | 0 | 0 | 0 | 0 | 0 | 0 | 0 | 0 | 0 | 0 | 0 | 0 | 0 | 0 | 0 | 0
| Totale lasten lening | Euro |  | -128733.6543 | -128733.6543 | -128733.6543 | -128733.6543 | -128733.6543 | -128733.6543 | -128733.6543 | -128733.6543 | -128733.6543 | -128733.6543 | -128733.6543 | -128733.6543 | -128733.6543 | -128733.6543 | -128733.6543 | 0 | 0 | 0 | 0 | 0 | 0 | 0 | 0 | 0 | 0 | 0 | 0 | 0 | 0 | 0 | 0 | 0 | 0 | 0 | 0 | 0 | 0 | 0 | 0 | 0
| Belastbaar inkomen | Euro |  | -2667549.7028 | -2702466.0819 | -2737883.9853 | -2773810.3801 | -2810252.3243 | -2847216.9675 | -2884711.552 | -2922743.4136 | -2961319.9829 | -3000448.7863 | -3040137.4471 | -3080393.686 | -3121225.3231 | -3162640.2782 | -3204646.5721 | 0 | 0 | 0 | 0 | 0 | 0 | 0 | 0 | 0 | 0 | 0 | 0 | 0 | 0 | 0 | 0 | 0 | 0 | 0 | 0 | 0 | 0 | 0 | 0 | 0
| Belasting bedrag | Euro |  | 666887.4257 | 675616.5205 | 684470.9963 | 693452.595 | 702563.0811 | 711804.2419 | 721177.888 | 730685.8534 | 740329.9957 | 750112.1966 | 760034.3618 | 770098.4215 | 780306.3308 | 790660.0696 | 801161.643 | 0 | 0 | 0 | 0 | 0 | 0 | 0 | 0 | 0 | 0 | 0 | 0 | 0 | 0 | 0 | 0 | 0 | 0 | 0 | 0 | 0 | 0 | 0 | 0 | 0
| Netto inkomen na belasting | Euro |  | -1937748.4314 | -1966157.8696 | -1994999.0048 | -2024278.4513 | -2054002.9261 | -2084179.2506 | -2114814.3521 | -2145915.2655 | -2177489.1351 | -2209543.2164 | -2242084.8776 | -2275121.6016 | -2308660.9879 | -2342710.7541 | -2377278.7382 | 0 | 0 | 0 | 0 | 0 | 0 | 0 | 0 | 0 | 0 | 0 | 0 | 0 | 0 | 0 | 0 | 0 | 0 | 0 | 0 | 0 | 0 | 0 | 0 | 0
| Project cashflow | Euro | -2277000 | -1809014.7771 | -1837424.2153 | -1866265.3505 | -1895544.797 | -1925269.2718 | -1955445.5963 | -1986080.6978 | -2017181.6112 | -2048755.4808 | -2080809.5621 | -2113351.2233 | -2146387.9473 | -2179927.3336 | -2213977.0998 | -2248545.0839 | 0 | 0 | 0 | 0 | 0 | 0 | 0 | 0 | 0 | 0 | 0 | 0 | 0 | 0 | 0 | 0 | 0 | 0 | 0 | 0 | 0 | 0 | 0 | 0 | 0
| Equity cashflow | Euro | -683100 | -1937748.4314 | -1966157.8696 | -1994999.0048 | -2024278.4513 | -2054002.9261 | -2084179.2506 | -2114814.3521 | -2145915.2655 | -2177489.1351 | -2209543.2164 | -2242084.8776 | -2275121.6016 | -2308660.9879 | -2342710.7541 | -2377278.7382 | 0 | 0 | 0 | 0 | 0 | 0 | 0 | 0 | 0 | 0 | 0 | 0 | 0 | 0 | 0 | 0 | 0 | 0 | 0 | 0 | 0 | 0 | 0 | 0 | 0
| Subsidiebasis: energieproductie | kWh |  | 59400000 | 59400000 | 59400000 | 59400000 | 59400000 | 59400000 | 59400000 | 59400000 | 59400000 | 59400000 | 59400000 | 59400000 | 59400000 | 59400000 | 59400000 | 0 | 0 | 0 | 0 | 0 | 0 | 0 | 0 | 0 | 0 | 0 | 0 | 0 | 0 | 0 | 0 | 0 | 0 | 0 | 0 | 0 | 0 | 0 | 0 | 0
| Terug te verdienen investering |  | 0: 2277000; 1: 1870269.7028; 2: 1498455.7847; 3: 1162059.77; 4: 861590.15; 5: 597562.4744; 6: 370499.4419; 7: 180930.9938; 8: 29394.4074; 9: -83565.6097; 10: -157396.8234; 11: -191539.3763; 12: -185425.6903; 13: -138480.3672; 14: -50120.089; 15: 80246.4832; 16: 80246.4832; 17: 80246.4832; 18: 80246.4832; 19: 80246.4832; 20: 80246.4832; 21: 80246.4832
| DSCR |  | 1: 3.469; 2: 3.1805; 3: 2.8877; 4: 2.5905; 5: 2.2888; 6: 1.9826; 7: 1.6718; 8: 1.3564; 9: 1.0362; 10: 0.71122; 11: 0.38136; 12: 0.046558; 13: -0.29327; 14: -0.63819; 15: -0.98829
Tabel: Projectparameters
| Verdisconteerde inkomsten | euro | 0: -12130389.3053
| Verdisconteerde energieafzet | kWh | 0: 260500337.894
| Totale investering | Euro | 0: 2277000
| DSCR (gemiddeld) |  | 0: 1.3122
| Projectrente (WACC nominaal/reëel) |  | 0: 06% / 04%
| Projectrendement (IRR) |  | 0: n.v.t.
| Rendement op eigen vermogen (IRR) |  | 0: n.v.t.
| Aandeel lening | Euro | 0: 1593900
| Aandeel equity | Euro | 0: 683100
| Warmtekrachtverhouding | W:E | 0: 0
| Samengesteld aantal vollasturen | uur/jaar | 0: 3000
| Terugverdientijd | jaren | 0: tussen 8 en 9 jaren; 2: 0.066667

## 96
Berekening basisbedragen: SDE++ 2021
Gesloten systeem elektrisch gedreven warmtepomp (3000 uur)
| BASISBEDRAG | Waarde | Eenheid | Toelichting
| Basisbedrag | 0.0742 | Euro/kWh
| CO2-subsidie-intensiteit | 328 | Euro/t CO2
| Langetermijnprijs | 0.0203 | Euro/kWh
| Netto emissiefactor | 0.1643 | kg CO2/kWh
| Productie-eenheid | kWh
| Vermogenseenheid | kW
| CONVERSIEFACTOREN | Waarde | Eenheid | Toelichting
| Verbrandingswaarde methaan (onderwaarde) | 35.8 | MJ/Nm3
| Verbrandingswaarde hernieuwbaar gas (onderwaarde) | 31.65 | MJ/Nm3
| Verbrandingswaarde hernieuwbaar gas (bovenwaarde) | 35.17 | MJ/Nm3
| kWh naar MJ | 3.6 | MJ/kWh
| INPUTVARIABELEN | Waarde | Eenheid | Toelichting
| Inputvermogen | 571.4286 | kW
Gaat het om een installatie voor hernieuwbaar gas?
Methaangehalte hernieuwbaar gas voor gaszuivering
| Vermogen hernieuwbaargasproductie (voor zuivering) | 0 | Nm3/uur
| Outputvermogen (thermisch of hernieuwbaar gas) | 2000 | kW
| Outputvermogen (hernieuwbaar gas) | 0 | Nm3/uur
| Outputvermogen (elektrisch of overig) |  | kW
| Vollasturen levering (thermisch of hernieuwbaar gas) | 3000 | uur/jaar | Bij een installatie voor gecombineerde opwekking, wordt de bedrijfstijd genomen als maximum van de vollasturen warmte en vollasturen elektriciteit.
| Vollasturen levering (elektrisch of overig) |  | uur/jaar | Bij een installatie voor gecombineerde opwekking, wordt de bedrijfstijd genomen als maximum van de vollasturen warmte en vollasturen elektriciteit.
| Max. elektrisch rendement | 0%
| Elektrisch rendement | 0%
| Thermisch rendement of rendement gasproductie | 350%
| Elektriciteitsderving bij warmtelevering |  | elektriciteit : warmte
| Investeringskosten |  | Euro/kW
|  | 1140 | Euro/kW
| Totale investeringskosten | 2.28 | Euro (miljoen)
| Vaste O&M-kosten |  | Euro/kW/jaar
|  | 27.5793 | Euro/kW/jaar
| Totale jaarlijkse vaste O&M-kosten | 55.1585 | Euro (duizend)
| Variabele O&M-kosten (incl. contractkosten) | 0.013111 | Euro/kWh
| Energie-inhoud brandstof |  | GJ/ton
| Biomassadoorzet | 0 | ton/jaar
| Netto brandstofprijs (aan de poort, incl. risico-opslag) |  | Euro/ton
| Relatief elektriciteitsgebruik | 0.28571 | kWh/kWh
| Elektriciteitsgebruik | 1714.26 | MWh/jaar
| Relatief warmtegebruik |  | kWh/kWh
| Warmtegebruik | 0 | MWh/jaar
| Relatief gasverbruik |  | kWh/kWh
| Gasverbruik |  | MWh/jaar
EMISSIEFACTOR
| Productie van warmte of overig | 0.226 | kg CO2/kWh
| Productie van elektriciteit of overig | 0.216 | kg CO2/kWh
| Productie van gas | 0.183 | kg CO2/kWh
| Gebruik van biomassa | 0 | kg CO2/ton
| Gebruik van warmte | 0 | kg CO2/kWh
| Gebruik van elektriciteit | 0.216 | kg CO2/kWh
| Gebruik van gas |  | kg CO2/kWh
| Elektriciteitsprijs na subsidieperiode (incl PIF) |  | Euro/kWh
| Vollasturen na subsidieperiode |  | uur/jaar
| Prijs warmte of overige na subsidieperiode |  | Euro/kWh
| Vollasturen na subsidieperiode |  | uur/jaar
| Investeringssubsidie t.g.v. vreemd vermogen |  | Euro
| Investeringssubsidie t.g.v. eigen vermogen (NCW) |  | Euro
| Inflatie | 1.5%
| Rente lening | 2.5%
| Vereiste return on equity | 15%
| Equity share in investering incl. EIA effect | 30%
| Debt share in investering incl. EIA effect | 70%
| Vennootschapsbelasting | 25%
| Economische levensduur | 12 | jaar
| Termijn lening | 12 | jaar
| Afschrijvingstermijn | 12 | jaar
| Beleidsperiode | 12 | jaar
X
| Onregelmatige cashflow | X |  | Toelichting
| Energieprijzen |  | Jaar | 2021 | 2022 | 2023 | 2024 | 2025 | 2026 | 2027 | 2028 | 2029 | 2030 | 2031 | 2032 | 2033 | 2034 | 2035 | 2036 | 2037 | 2038 | 2039 | 2040 | 2041
Basisbedrag
| Inflator |  | index | 1 | 1.015 | 1.0302 | 1.0457 | 1.0614 | 1.0773 | 1.0934 | 1.1098 | 1.1265 | 1.1434 | 1.1605 | 1.1779 | 1.1956 | 1.2136 | 1.2318 | 1.2502 | 1.269 | 1.288 | 1.3073 | 1.327 | 1.3469 | 1.3671 | 1.3876 | 1.4084 | 1.4295 | 1.4509 | 1.4727 | 1.4948 | 1.5172 | 1.54 | 1.5631 | 1.5865 | 1.6103 | 1.6345 | 1.659 | 1.6839 | 1.7091 | 1.7348 | 1.7608 | 1.7872
Tabel: Nominale kasstroom (positieve bedragen = gunstig voor de producent)
| Positieve bedragen = gunstig voor de producent |  | 0 | 1 | 2 | 3 | 4 | 5 | 6 | 7 | 8 | 9 | 10 | 11 | 12 | 13 | 14 | 15 | 16 | 17 | 18 | 19 | 20 | 21 | 22 | 23 | 24 | 25 | 26 | 27 | 28 | 29 | 30 | 31 | 32 | 33 | 34 | 35 | 36 | 37 | 38 | 39 | 40
| Investering | Euro | 0: -2280000
| Afzet elektriciteit of overige | kWh |  | 0 | 0 | 0 | 0 | 0 | 0 | 0 | 0 | 0 | 0 | 0 | 0 | 0 | 0 | 0 | 0 | 0 | 0 | 0 | 0 | 0 | 0 | 0 | 0 | 0 | 0 | 0 | 0 | 0 | 0 | 0 | 0 | 0 | 0 | 0 | 0 | 0 | 0 | 0 | 0
| Afzet warmte of overige | kWh |  | 6000000 | 6000000 | 6000000 | 6000000 | 6000000 | 6000000 | 6000000 | 6000000 | 6000000 | 6000000 | 6000000 | 6000000 | 0 | 0 | 0 | 0 | 0 | 0 | 0 | 0 | 0 | 0 | 0 | 0 | 0 | 0 | 0 | 0 | 0 | 0 | 0 | 0 | 0 | 0 | 0 | 0 | 0 | 0 | 0 | 0
| Afzet hernieuwbaar gas | kWh (HHV) |  | 0 | 0 | 0 | 0 | 0 | 0 | 0 | 0 | 0 | 0 | 0 | 0 | 0 | 0 | 0 | 0 | 0 | 0 | 0 | 0 | 0 | 0 | 0 | 0 | 0 | 0 | 0 | 0 | 0 | 0 | 0 | 0 | 0 | 0 | 0 | 0 | 0 | 0 | 0 | 0
| Afzet duurzame energie | kWh |  | 6000000 | 6000000 | 6000000 | 6000000 | 6000000 | 6000000 | 6000000 | 6000000 | 6000000 | 6000000 | 6000000 | 6000000 | 0 | 0 | 0 | 0 | 0 | 0 | 0 | 0 | 0 | 0 | 0 | 0 | 0 | 0 | 0 | 0 | 0 | 0 | 0 | 0 | 0 | 0 | 0 | 0 | 0 | 0 | 0 | 0
| Operationele kosten | Euro |  | -133824.8886 | -135832.2619 | -137869.7458 | -139937.792 | -142036.8589 | -144167.4118 | -146329.9229 | -148524.8718 | -150752.7449 | -153014.036 | -155309.2466 | -157638.8853 | 0 | 0 | 0 | 0 | 0 | 0 | 0 | 0 | 0 | 0 | 0 | 0 | 0 | 0 | 0 | 0 | 0 | 0 | 0 | 0 | 0 | 0 | 0 | 0 | 0 | 0 | 0 | 0
| Brandstofkosten (biomassa) | Euro |  | 0 | 0 | 0 | 0 | 0 | 0 | 0 | 0 | 0 | 0 | 0 | 0 | 0 | 0 | 0 | 0 | 0 | 0 | 0 | 0 | 0 | 0 | 0 | 0 | 0 | 0 | 0 | 0 | 0 | 0 | 0 | 0 | 0 | 0 | 0 | 0 | 0 | 0 | 0 | 0
| Marktwaarde elektriciteit | Euro/kWh |  | 0 | 0 | 0 | 0 | 0 | 0 | 0 | 0 | 0 | 0 | 0 | 0 | 0 | 0 | 0 | 0 | 0 | 0 | 0 | 0 | 0 | 0 | 0 | 0 | 0 | 0 | 0 | 0 | 0 | 0 | 0 | 0 | 0 | 0 | 0 | 0 | 0 | 0 | 0 | 0
| Marktwaarde warmte of hernieuwbaar gas | Euro/kWh |  | 0 | 0 | 0 | 0 | 0 | 0 | 0 | 0 | 0 | 0 | 0 | 0 | 0 | 0 | 0 | 0 | 0 | 0 | 0 | 0 | 0 | 0 | 0 | 0 | 0 | 0 | 0 | 0 | 0 | 0 | 0 | 0 | 0 | 0 | 0 | 0 | 0 | 0 | 0 | 0
| Correctiebedrag | Euro/kWh |  | 0 | 0 | 0 | 0 | 0 | 0 | 0 | 0 | 0 | 0 | 0 | 0 | 0 | 0 | 0 | 0 | 0 | 0 | 0 | 0 | 0 | 0 | 0 | 0 | 0 | 0 | 0 | 0 | 0 | 0 | 0 | 0 | 0 | 0 | 0 | 0 | 0 | 0 | 0 | 0
| Basisbedrag | Euro/kWh |  | 0 | 0 | 0 | 0 | 0 | 0 | 0 | 0 | 0 | 0 | 0 | 0 | 0 | 0 | 0 | 0 | 0 | 0 | 0 | 0 | 0 | 0 | 0 | 0 | 0 | 0 | 0 | 0 | 0 | 0 | 0 | 0 | 0 | 0 | 0 | 0 | 0 | 0 | 0 | 0
| SDE-vergoeding | Euro |  | 0 | 0 | 0 | 0 | 0 | 0 | 0 | 0 | 0 | 0 | 0 | 0 | 0 | 0 | 0 | 0 | 0 | 0 | 0 | 0 | 0 | 0 | 0 | 0 | 0 | 0 | 0 | 0 | 0 | 0 | 0 | 0 | 0 | 0 | 0 | 0 | 0 | 0 | 0 | 0
| Marktinkomsten | Euro |  | 0 | 0 | 0 | 0 | 0 | 0 | 0 | 0 | 0 | 0 | 0 | 0 | 0 | 0 | 0 | 0 | 0 | 0 | 0 | 0 | 0 | 0 | 0 | 0 | 0 | 0 | 0 | 0 | 0 | 0 | 0 | 0 | 0 | 0 | 0 | 0 | 0 | 0 | 0 | 0
| Inkomen totaal (nominaal) | Euro |  | 0 | 0 | 0 | 0 | 0 | 0 | 0 | 0 | 0 | 0 | 0 | 0 | 0 | 0 | 0 | 0 | 0 | 0 | 0 | 0 | 0 | 0 | 0 | 0 | 0 | 0 | 0 | 0 | 0 | 0 | 0 | 0 | 0 | 0 | 0 | 0 | 0 | 0 | 0 | 0
| Kosten totaal (nominaal) | Euro |  | -133824.8886 | -135832.2619 | -137869.7458 | -139937.792 | -142036.8589 | -144167.4118 | -146329.9229 | -148524.8718 | -150752.7449 | -153014.036 | -155309.2466 | -157638.8853 | 0 | 0 | 0 | 0 | 0 | 0 | 0 | 0 | 0 | 0 | 0 | 0 | 0 | 0 | 0 | 0 | 0 | 0 | 0 | 0 | 0 | 0 | 0 | 0 | 0 | 0 | 0 | 0
| Bruto inkomen (nominaal) | Euro |  | -133824.8886 | -135832.2619 | -137869.7458 | -139937.792 | -142036.8589 | -144167.4118 | -146329.9229 | -148524.8718 | -150752.7449 | -153014.036 | -155309.2466 | -157638.8853 | 0 | 0 | 0 | 0 | 0 | 0 | 0 | 0 | 0 | 0 | 0 | 0 | 0 | 0 | 0 | 0 | 0 | 0 | 0 | 0 | 0 | 0 | 0 | 0 | 0 | 0 | 0 | 0
| Afschrijving | Euro |  | -190000 | -190000 | -190000 | -190000 | -190000 | -190000 | -190000 | -190000 | -190000 | -190000 | -190000 | -190000 | 0 | 0 | 0 | 0 | 0 | 0 | 0 | 0 | 0 | 0 | 0 | 0 | 0 | 0 | 0 | 0 | 0 | 0 | 0 | 0 | 0 | 0 | 0 | 0 | 0 | 0 | 0 | 0
| Rente | Euro |  | -39900 | -37007.7636 | -34043.2214 | -31004.5655 | -27889.9433 | -24697.4555 | -21425.1555 | -18071.0481 | -14633.0879 | -11109.1787 | -7497.1718 | -3794.8647 | 0 | 0 | 0 | 0 | 0 | 0 | 0 | 0 | 0 | 0 | 0 | 0 | 0 | 0 | 0 | 0 | 0 | 0 | 0 | 0 | 0 | 0 | 0 | 0 | 0 | 0 | 0 | 0
| Aflossing | Euro |  | -115689.4547 | -118581.691 | -121546.2333 | -124584.8891 | -127699.5114 | -130891.9992 | -134164.2991 | -137518.4066 | -140956.3668 | -144480.276 | -148092.2829 | -151794.5899 | 0 | 0 | 0 | 0 | 0 | 0 | 0 | 0 | 0 | 0 | 0 | 0 | 0 | 0 | 0 | 0 | 0 | 0 | 0 | 0 | 0 | 0 | 0 | 0 | 0 | 0 | 0 | 0
| Totale lasten lening | Euro |  | -155589.4547 | -155589.4547 | -155589.4547 | -155589.4547 | -155589.4547 | -155589.4547 | -155589.4547 | -155589.4547 | -155589.4547 | -155589.4547 | -155589.4547 | -155589.4547 | 0 | 0 | 0 | 0 | 0 | 0 | 0 | 0 | 0 | 0 | 0 | 0 | 0 | 0 | 0 | 0 | 0 | 0 | 0 | 0 | 0 | 0 | 0 | 0 | 0 | 0 | 0 | 0
| Belastbaar inkomen | Euro |  | -363724.8886 | -362840.0255 | -361912.9672 | -360942.3575 | -359926.8022 | -358864.8673 | -357755.0785 | -356595.9198 | -355385.8328 | -354123.2148 | -352806.4184 | -351433.75 | 0 | 0 | 0 | 0 | 0 | 0 | 0 | 0 | 0 | 0 | 0 | 0 | 0 | 0 | 0 | 0 | 0 | 0 | 0 | 0 | 0 | 0 | 0 | 0 | 0 | 0 | 0 | 0
| Belasting bedrag | Euro |  | 90931.2221 | 90710.0064 | 90478.2418 | 90235.5894 | 89981.7005 | 89716.2168 | 89438.7696 | 89148.98 | 88846.4582 | 88530.8037 | 88201.6046 | 87858.4375 | 0 | 0 | 0 | 0 | 0 | 0 | 0 | 0 | 0 | 0 | 0 | 0 | 0 | 0 | 0 | 0 | 0 | 0 | 0 | 0 | 0 | 0 | 0 | 0 | 0 | 0 | 0 | 0
| Netto inkomen na belasting | Euro |  | -198483.1211 | -200711.7102 | -202980.9587 | -205291.6573 | -207644.613 | -210040.6496 | -212480.608 | -214965.3465 | -217495.7414 | -220072.687 | -222697.0967 | -225369.9024 | 0 | 0 | 0 | 0 | 0 | 0 | 0 | 0 | 0 | 0 | 0 | 0 | 0 | 0 | 0 | 0 | 0 | 0 | 0 | 0 | 0 | 0 | 0 | 0 | 0 | 0 | 0 | 0
| Project cashflow | Euro | -2280000 | -42893.6664 | -45122.2555 | -47391.504 | -49702.2026 | -52055.1583 | -54451.195 | -56891.1533 | -59375.8918 | -61906.2867 | -64483.2324 | -67107.642 | -69780.4478 | 0 | 0 | 0 | 0 | 0 | 0 | 0 | 0 | 0 | 0 | 0 | 0 | 0 | 0 | 0 | 0 | 0 | 0 | 0 | 0 | 0 | 0 | 0 | 0 | 0 | 0 | 0 | 0
| Equity cashflow | Euro | -684000 | -198483.1211 | -200711.7102 | -202980.9587 | -205291.6573 | -207644.613 | -210040.6496 | -212480.608 | -214965.3465 | -217495.7414 | -220072.687 | -222697.0967 | -225369.9024 | 0 | 0 | 0 | 0 | 0 | 0 | 0 | 0 | 0 | 0 | 0 | 0 | 0 | 0 | 0 | 0 | 0 | 0 | 0 | 0 | 0 | 0 | 0 | 0 | 0 | 0 | 0 | 0
| Subsidiebasis: energieproductie | kWh |  | 6000000 | 6000000 | 6000000 | 6000000 | 6000000 | 6000000 | 6000000 | 6000000 | 6000000 | 6000000 | 6000000 | 6000000 | 0 | 0 | 0 | 0 | 0 | 0 | 0 | 0 | 0 | 0 | 0 | 0 | 0 | 0 | 0 | 0 | 0 | 0 | 0 | 0 | 0 | 0 | 0 | 0 | 0 | 0 | 0 | 0
| Terug te verdienen investering |  | 0: 2280000; 1: 2008524.8886; 2: 1736164.9141; 3: 1462877.8813; 4: 1188620.2388; 5: 913347.041; 6: 637011.9083; 7: 359566.9867; 8: 80962.9066; 9: -198851.2606; 10: -479928.0459; 11: -762321.6275; 12: -1046087.8775; 13: -1046087.8775; 14: -1046087.8775; 15: -1046087.8775; 16: -1046087.8775; 17: -1046087.8775; 18: -1046087.8775; 19: -1046087.8775; 20: -1046087.8775; 21: -1046087.8775
| DSCR |  | 1: 2.0013; 2: 1.9884; 3: 1.9753; 4: 1.962; 5: 1.9485; 6: 1.9348; 7: 1.9209; 8: 1.9068; 9: 1.8925; 10: 1.8779; 11: 1.8632; 12: 1.8482
Tabel: Projectparameters
| Verdisconteerde inkomsten | euro | 0: -1125609.6217
| Verdisconteerde energieafzet | kWh | 0: 24392785.4944
| Totale investering | Euro | 0: 2280000
| DSCR (gemiddeld) |  | 0: 1.9266
| Projectrente (WACC nominaal/reëel) |  | 0: 06% / 04%
| Projectrendement (IRR) |  | 0: n.v.t.
| Rendement op eigen vermogen (IRR) |  | 0: n.v.t.
| Aandeel lening | Euro | 0: 1596000
| Aandeel equity | Euro | 0: 684000
| Warmtekrachtverhouding | W:E | 0: 0
| Samengesteld aantal vollasturen | uur/jaar | 0: 3000
| Terugverdientijd | jaren | 0: tussen 8 en 9 jaren; 2: 0.066667

## 97
Berekening basisbedragen: SDE++ 2021
Gesloten systeem elektrisch gedreven warmtepomp (5000 uur)
| BASISBEDRAG | Waarde | Eenheid | Toelichting
| Basisbedrag | 0.0501 | Euro/kWh
| CO2-subsidie-intensiteit | 181 | Euro/t CO2
| Langetermijnprijs | 0.0203 | Euro/kWh
| Netto emissiefactor | 0.1643 | kg CO2/kWh
| Productie-eenheid | kWh
| Vermogenseenheid | kW
| CONVERSIEFACTOREN | Waarde | Eenheid | Toelichting
| Verbrandingswaarde methaan (onderwaarde) | 35.8 | MJ/Nm3
| Verbrandingswaarde hernieuwbaar gas (onderwaarde) | 31.65 | MJ/Nm3
| Verbrandingswaarde hernieuwbaar gas (bovenwaarde) | 35.17 | MJ/Nm3
| kWh naar MJ | 3.6 | MJ/kWh
| INPUTVARIABELEN | Waarde | Eenheid | Toelichting
| Inputvermogen | 571.4286 | kW
Gaat het om een installatie voor hernieuwbaar gas?
Methaangehalte hernieuwbaar gas voor gaszuivering
| Vermogen hernieuwbaargasproductie (voor zuivering) | 0 | Nm3/uur
| Outputvermogen (thermisch of hernieuwbaar gas) | 2000 | kW
| Outputvermogen (hernieuwbaar gas) | 0 | Nm3/uur
| Outputvermogen (elektrisch of overig) |  | kW
| Vollasturen levering (thermisch of hernieuwbaar gas) | 5000 | uur/jaar | Bij een installatie voor gecombineerde opwekking, wordt de bedrijfstijd genomen als maximum van de vollasturen warmte en vollasturen elektriciteit.
| Vollasturen levering (elektrisch of overig) |  | uur/jaar | Bij een installatie voor gecombineerde opwekking, wordt de bedrijfstijd genomen als maximum van de vollasturen warmte en vollasturen elektriciteit.
| Max. elektrisch rendement | 0%
| Elektrisch rendement | 0%
| Thermisch rendement of rendement gasproductie | 350%
| Elektriciteitsderving bij warmtelevering |  | elektriciteit : warmte
| Investeringskosten |  | Euro/kW
|  | 1140 | Euro/kW
| Totale investeringskosten | 2.28 | Euro (miljoen)
| Vaste O&M-kosten |  | Euro/kW/jaar
|  | 27.5793 | Euro/kW/jaar
| Totale jaarlijkse vaste O&M-kosten | 55.1585 | Euro (duizend)
| Variabele O&M-kosten (incl. contractkosten) | 0.013111 | Euro/kWh
| Energie-inhoud brandstof |  | GJ/ton
| Biomassadoorzet | 0 | ton/jaar
| Netto brandstofprijs (aan de poort, incl. risico-opslag) |  | Euro/ton
| Relatief elektriciteitsgebruik | 0.28571 | kWh/kWh
| Elektriciteitsgebruik | 2857.1 | MWh/jaar
| Relatief warmtegebruik |  | kWh/kWh
| Warmtegebruik | 0 | MWh/jaar
| Relatief gasverbruik |  | kWh/kWh
| Gasverbruik |  | MWh/jaar
EMISSIEFACTOR
| Productie van warmte of overig | 0.226 | kg CO2/kWh
| Productie van elektriciteit of overig | 0.216 | kg CO2/kWh
| Productie van gas | 0.183 | kg CO2/kWh
| Gebruik van biomassa | 0 | kg CO2/ton
| Gebruik van warmte | 0 | kg CO2/kWh
| Gebruik van elektriciteit | 0.216 | kg CO2/kWh
| Gebruik van gas |  | kg CO2/kWh
| Elektriciteitsprijs na subsidieperiode (incl PIF) |  | Euro/kWh
| Vollasturen na subsidieperiode |  | uur/jaar
| Prijs warmte of overige na subsidieperiode |  | Euro/kWh
| Vollasturen na subsidieperiode |  | uur/jaar
| Investeringssubsidie t.g.v. vreemd vermogen |  | Euro
| Investeringssubsidie t.g.v. eigen vermogen (NCW) |  | Euro
| Inflatie | 1.5%
| Rente lening | 2.5%
| Vereiste return on equity | 15%
| Equity share in investering incl. EIA effect | 30%
| Debt share in investering incl. EIA effect | 70%
| Vennootschapsbelasting | 25%
| Economische levensduur | 12 | jaar
| Termijn lening | 12 | jaar
| Afschrijvingstermijn | 12 | jaar
| Beleidsperiode | 12 | jaar
X
| Onregelmatige cashflow | X |  | Toelichting
| Energieprijzen |  | Jaar | 2021 | 2022 | 2023 | 2024 | 2025 | 2026 | 2027 | 2028 | 2029 | 2030 | 2031 | 2032 | 2033 | 2034 | 2035 | 2036 | 2037 | 2038 | 2039 | 2040 | 2041
Basisbedrag
| Inflator |  | index | 1 | 1.015 | 1.0302 | 1.0457 | 1.0614 | 1.0773 | 1.0934 | 1.1098 | 1.1265 | 1.1434 | 1.1605 | 1.1779 | 1.1956 | 1.2136 | 1.2318 | 1.2502 | 1.269 | 1.288 | 1.3073 | 1.327 | 1.3469 | 1.3671 | 1.3876 | 1.4084 | 1.4295 | 1.4509 | 1.4727 | 1.4948 | 1.5172 | 1.54 | 1.5631 | 1.5865 | 1.6103 | 1.6345 | 1.659 | 1.6839 | 1.7091 | 1.7348 | 1.7608 | 1.7872
Tabel: Nominale kasstroom (positieve bedragen = gunstig voor de producent)
| Positieve bedragen = gunstig voor de producent |  | 0 | 1 | 2 | 3 | 4 | 5 | 6 | 7 | 8 | 9 | 10 | 11 | 12 | 13 | 14 | 15 | 16 | 17 | 18 | 19 | 20 | 21 | 22 | 23 | 24 | 25 | 26 | 27 | 28 | 29 | 30 | 31 | 32 | 33 | 34 | 35 | 36 | 37 | 38 | 39 | 40
| Investering | Euro | 0: -2280000
| Afzet elektriciteit of overige | kWh |  | 0 | 0 | 0 | 0 | 0 | 0 | 0 | 0 | 0 | 0 | 0 | 0 | 0 | 0 | 0 | 0 | 0 | 0 | 0 | 0 | 0 | 0 | 0 | 0 | 0 | 0 | 0 | 0 | 0 | 0 | 0 | 0 | 0 | 0 | 0 | 0 | 0 | 0 | 0 | 0
| Afzet warmte of overige | kWh |  | 10000000 | 10000000 | 10000000 | 10000000 | 10000000 | 10000000 | 10000000 | 10000000 | 10000000 | 10000000 | 10000000 | 10000000 | 0 | 0 | 0 | 0 | 0 | 0 | 0 | 0 | 0 | 0 | 0 | 0 | 0 | 0 | 0 | 0 | 0 | 0 | 0 | 0 | 0 | 0 | 0 | 0 | 0 | 0 | 0 | 0
| Afzet hernieuwbaar gas | kWh (HHV) |  | 0 | 0 | 0 | 0 | 0 | 0 | 0 | 0 | 0 | 0 | 0 | 0 | 0 | 0 | 0 | 0 | 0 | 0 | 0 | 0 | 0 | 0 | 0 | 0 | 0 | 0 | 0 | 0 | 0 | 0 | 0 | 0 | 0 | 0 | 0 | 0 | 0 | 0 | 0 | 0
| Afzet duurzame energie | kWh |  | 10000000 | 10000000 | 10000000 | 10000000 | 10000000 | 10000000 | 10000000 | 10000000 | 10000000 | 10000000 | 10000000 | 10000000 | 0 | 0 | 0 | 0 | 0 | 0 | 0 | 0 | 0 | 0 | 0 | 0 | 0 | 0 | 0 | 0 | 0 | 0 | 0 | 0 | 0 | 0 | 0 | 0 | 0 | 0 | 0 | 0
| Operationele kosten | Euro |  | -186269.1232 | -189063.16 | -191899.1074 | -194777.594 | -197699.258 | -200664.7468 | -203674.718 | -206729.8388 | -209830.7864 | -212978.2482 | -216172.9219 | -219415.5157 | 0 | 0 | 0 | 0 | 0 | 0 | 0 | 0 | 0 | 0 | 0 | 0 | 0 | 0 | 0 | 0 | 0 | 0 | 0 | 0 | 0 | 0 | 0 | 0 | 0 | 0 | 0 | 0
| Brandstofkosten (biomassa) | Euro |  | 0 | 0 | 0 | 0 | 0 | 0 | 0 | 0 | 0 | 0 | 0 | 0 | 0 | 0 | 0 | 0 | 0 | 0 | 0 | 0 | 0 | 0 | 0 | 0 | 0 | 0 | 0 | 0 | 0 | 0 | 0 | 0 | 0 | 0 | 0 | 0 | 0 | 0 | 0 | 0
| Marktwaarde elektriciteit | Euro/kWh |  | 0 | 0 | 0 | 0 | 0 | 0 | 0 | 0 | 0 | 0 | 0 | 0 | 0 | 0 | 0 | 0 | 0 | 0 | 0 | 0 | 0 | 0 | 0 | 0 | 0 | 0 | 0 | 0 | 0 | 0 | 0 | 0 | 0 | 0 | 0 | 0 | 0 | 0 | 0 | 0
| Marktwaarde warmte of hernieuwbaar gas | Euro/kWh |  | 0 | 0 | 0 | 0 | 0 | 0 | 0 | 0 | 0 | 0 | 0 | 0 | 0 | 0 | 0 | 0 | 0 | 0 | 0 | 0 | 0 | 0 | 0 | 0 | 0 | 0 | 0 | 0 | 0 | 0 | 0 | 0 | 0 | 0 | 0 | 0 | 0 | 0 | 0 | 0
| Correctiebedrag | Euro/kWh |  | 0 | 0 | 0 | 0 | 0 | 0 | 0 | 0 | 0 | 0 | 0 | 0 | 0 | 0 | 0 | 0 | 0 | 0 | 0 | 0 | 0 | 0 | 0 | 0 | 0 | 0 | 0 | 0 | 0 | 0 | 0 | 0 | 0 | 0 | 0 | 0 | 0 | 0 | 0 | 0
| Basisbedrag | Euro/kWh |  | 0 | 0 | 0 | 0 | 0 | 0 | 0 | 0 | 0 | 0 | 0 | 0 | 0 | 0 | 0 | 0 | 0 | 0 | 0 | 0 | 0 | 0 | 0 | 0 | 0 | 0 | 0 | 0 | 0 | 0 | 0 | 0 | 0 | 0 | 0 | 0 | 0 | 0 | 0 | 0
| SDE-vergoeding | Euro |  | 0 | 0 | 0 | 0 | 0 | 0 | 0 | 0 | 0 | 0 | 0 | 0 | 0 | 0 | 0 | 0 | 0 | 0 | 0 | 0 | 0 | 0 | 0 | 0 | 0 | 0 | 0 | 0 | 0 | 0 | 0 | 0 | 0 | 0 | 0 | 0 | 0 | 0 | 0 | 0
| Marktinkomsten | Euro |  | 0 | 0 | 0 | 0 | 0 | 0 | 0 | 0 | 0 | 0 | 0 | 0 | 0 | 0 | 0 | 0 | 0 | 0 | 0 | 0 | 0 | 0 | 0 | 0 | 0 | 0 | 0 | 0 | 0 | 0 | 0 | 0 | 0 | 0 | 0 | 0 | 0 | 0 | 0 | 0
| Inkomen totaal (nominaal) | Euro |  | 0 | 0 | 0 | 0 | 0 | 0 | 0 | 0 | 0 | 0 | 0 | 0 | 0 | 0 | 0 | 0 | 0 | 0 | 0 | 0 | 0 | 0 | 0 | 0 | 0 | 0 | 0 | 0 | 0 | 0 | 0 | 0 | 0 | 0 | 0 | 0 | 0 | 0 | 0 | 0
| Kosten totaal (nominaal) | Euro |  | -186269.1232 | -189063.16 | -191899.1074 | -194777.594 | -197699.258 | -200664.7468 | -203674.718 | -206729.8388 | -209830.7864 | -212978.2482 | -216172.9219 | -219415.5157 | 0 | 0 | 0 | 0 | 0 | 0 | 0 | 0 | 0 | 0 | 0 | 0 | 0 | 0 | 0 | 0 | 0 | 0 | 0 | 0 | 0 | 0 | 0 | 0 | 0 | 0 | 0 | 0
| Bruto inkomen (nominaal) | Euro |  | -186269.1232 | -189063.16 | -191899.1074 | -194777.594 | -197699.258 | -200664.7468 | -203674.718 | -206729.8388 | -209830.7864 | -212978.2482 | -216172.9219 | -219415.5157 | 0 | 0 | 0 | 0 | 0 | 0 | 0 | 0 | 0 | 0 | 0 | 0 | 0 | 0 | 0 | 0 | 0 | 0 | 0 | 0 | 0 | 0 | 0 | 0 | 0 | 0 | 0 | 0
| Afschrijving | Euro |  | -190000 | -190000 | -190000 | -190000 | -190000 | -190000 | -190000 | -190000 | -190000 | -190000 | -190000 | -190000 | 0 | 0 | 0 | 0 | 0 | 0 | 0 | 0 | 0 | 0 | 0 | 0 | 0 | 0 | 0 | 0 | 0 | 0 | 0 | 0 | 0 | 0 | 0 | 0 | 0 | 0 | 0 | 0
| Rente | Euro |  | -39900 | -37007.7636 | -34043.2214 | -31004.5655 | -27889.9433 | -24697.4555 | -21425.1555 | -18071.0481 | -14633.0879 | -11109.1787 | -7497.1718 | -3794.8647 | 0 | 0 | 0 | 0 | 0 | 0 | 0 | 0 | 0 | 0 | 0 | 0 | 0 | 0 | 0 | 0 | 0 | 0 | 0 | 0 | 0 | 0 | 0 | 0 | 0 | 0 | 0 | 0
| Aflossing | Euro |  | -115689.4547 | -118581.691 | -121546.2333 | -124584.8891 | -127699.5114 | -130891.9992 | -134164.2991 | -137518.4066 | -140956.3668 | -144480.276 | -148092.2829 | -151794.5899 | 0 | 0 | 0 | 0 | 0 | 0 | 0 | 0 | 0 | 0 | 0 | 0 | 0 | 0 | 0 | 0 | 0 | 0 | 0 | 0 | 0 | 0 | 0 | 0 | 0 | 0 | 0 | 0
| Totale lasten lening | Euro |  | -155589.4547 | -155589.4547 | -155589.4547 | -155589.4547 | -155589.4547 | -155589.4547 | -155589.4547 | -155589.4547 | -155589.4547 | -155589.4547 | -155589.4547 | -155589.4547 | 0 | 0 | 0 | 0 | 0 | 0 | 0 | 0 | 0 | 0 | 0 | 0 | 0 | 0 | 0 | 0 | 0 | 0 | 0 | 0 | 0 | 0 | 0 | 0 | 0 | 0 | 0 | 0
| Belastbaar inkomen | Euro |  | -416169.1232 | -416070.9237 | -415942.3288 | -415782.1596 | -415589.2012 | -415362.2023 | -415099.8736 | -414800.8868 | -414463.8743 | -414087.4269 | -413670.0937 | -413210.3805 | 0 | 0 | 0 | 0 | 0 | 0 | 0 | 0 | 0 | 0 | 0 | 0 | 0 | 0 | 0 | 0 | 0 | 0 | 0 | 0 | 0 | 0 | 0 | 0 | 0 | 0 | 0 | 0
| Belasting bedrag | Euro |  | 104042.2808 | 104017.7309 | 103985.5822 | 103945.5399 | 103897.3003 | 103840.5506 | 103774.9684 | 103700.2217 | 103615.9686 | 103521.8567 | 103417.5234 | 103302.5951 | 0 | 0 | 0 | 0 | 0 | 0 | 0 | 0 | 0 | 0 | 0 | 0 | 0 | 0 | 0 | 0 | 0 | 0 | 0 | 0 | 0 | 0 | 0 | 0 | 0 | 0 | 0 | 0
| Netto inkomen na belasting | Euro |  | -237816.2971 | -240634.8838 | -243502.9799 | -246421.5088 | -249391.4123 | -252413.6509 | -255489.2043 | -258619.0718 | -261804.2725 | -265045.8461 | -268344.8531 | -271702.3753 | 0 | 0 | 0 | 0 | 0 | 0 | 0 | 0 | 0 | 0 | 0 | 0 | 0 | 0 | 0 | 0 | 0 | 0 | 0 | 0 | 0 | 0 | 0 | 0 | 0 | 0 | 0 | 0
| Project cashflow | Euro | -2280000 | -82226.8424 | -85045.4291 | -87913.5252 | -90832.0542 | -93801.9576 | -96824.1962 | -99899.7496 | -103029.6171 | -106214.8178 | -109456.3914 | -112755.3985 | -116112.9206 | 0 | 0 | 0 | 0 | 0 | 0 | 0 | 0 | 0 | 0 | 0 | 0 | 0 | 0 | 0 | 0 | 0 | 0 | 0 | 0 | 0 | 0 | 0 | 0 | 0 | 0 | 0 | 0
| Equity cashflow | Euro | -684000 | -237816.2971 | -240634.8838 | -243502.9799 | -246421.5088 | -249391.4123 | -252413.6509 | -255489.2043 | -258619.0718 | -261804.2725 | -265045.8461 | -268344.8531 | -271702.3753 | 0 | 0 | 0 | 0 | 0 | 0 | 0 | 0 | 0 | 0 | 0 | 0 | 0 | 0 | 0 | 0 | 0 | 0 | 0 | 0 | 0 | 0 | 0 | 0 | 0 | 0 | 0 | 0
| Subsidiebasis: energieproductie | kWh |  | 10000000 | 10000000 | 10000000 | 10000000 | 10000000 | 10000000 | 10000000 | 10000000 | 10000000 | 10000000 | 10000000 | 10000000 | 0 | 0 | 0 | 0 | 0 | 0 | 0 | 0 | 0 | 0 | 0 | 0 | 0 | 0 | 0 | 0 | 0 | 0 | 0 | 0 | 0 | 0 | 0 | 0 | 0 | 0 | 0 | 0
| Terug te verdienen investering |  | 0: 2280000; 1: 2005169.1232; 2: 1730240.0468; 3: 1455182.3756; 4: 1179964.5352; 5: 904553.7364; 6: 628915.9388; 7: 353015.8123; 8: 76816.6992; 9: -199719.4266; 10: -476631.9997; 11: -753961.9059; 12: -1031751.5255; 13: -1031751.5255; 14: -1031751.5255; 15: -1031751.5255; 16: -1031751.5255; 17: -1031751.5255; 18: -1031751.5255; 19: -1031751.5255; 20: -1031751.5255; 21: -1031751.5255
| DSCR |  | 1: 2.0228; 2: 2.0049; 3: 1.9866; 4: 1.9681; 5: 1.9494; 6: 1.9303; 7: 1.911; 8: 1.8913; 9: 1.8714; 10: 1.8512; 11: 1.8306; 12: 1.8098
Tabel: Projectparameters
| Verdisconteerde inkomsten | euro | 0: -1351857.0843
| Verdisconteerde energieafzet | kWh | 0: 40654642.4907
| Totale investering | Euro | 0: 2280000
| DSCR (gemiddeld) |  | 0: 1.919
| Projectrente (WACC nominaal/reëel) |  | 0: 06% / 04%
| Projectrendement (IRR) |  | 0: n.v.t.
| Rendement op eigen vermogen (IRR) |  | 0: n.v.t.
| Aandeel lening | Euro | 0: 1596000
| Aandeel equity | Euro | 0: 684000
| Warmtekrachtverhouding | W:E | 0: 0
| Samengesteld aantal vollasturen | uur/jaar | 0: 5000
| Terugverdientijd | jaren | 0: tussen 8 en 9 jaren; 2: 0.066667

## 98
Berekening basisbedragen: SDE++ 2021
Gesloten systeem elektrisch gedreven warmtepomp (8000 uur)
| BASISBEDRAG | Waarde | Eenheid | Toelichting
| Basisbedrag | 0.0365 | Euro/kWh
| CO2-subsidie-intensiteit | 99 | Euro/t CO2
| Langetermijnprijs | 0.0203 | Euro/kWh
| Netto emissiefactor | 0.1643 | kg CO2/kWh
| Productie-eenheid | kWh
| Vermogenseenheid | kW
| CONVERSIEFACTOREN | Waarde | Eenheid | Toelichting
| Verbrandingswaarde methaan (onderwaarde) | 35.8 | MJ/Nm3
| Verbrandingswaarde hernieuwbaar gas (onderwaarde) | 31.65 | MJ/Nm3
| Verbrandingswaarde hernieuwbaar gas (bovenwaarde) | 35.17 | MJ/Nm3
| kWh naar MJ | 3.6 | MJ/kWh
| INPUTVARIABELEN | Waarde | Eenheid | Toelichting
| Inputvermogen | 571.4286 | kW
Gaat het om een installatie voor hernieuwbaar gas?
Methaangehalte hernieuwbaar gas voor gaszuivering
| Vermogen hernieuwbaargasproductie (voor zuivering) | 0 | Nm3/uur
| Outputvermogen (thermisch of hernieuwbaar gas) | 2000 | kW
| Outputvermogen (hernieuwbaar gas) | 0 | Nm3/uur
| Outputvermogen (elektrisch of overig) |  | kW
| Vollasturen levering (thermisch of hernieuwbaar gas) | 8000 | uur/jaar | Bij een installatie voor gecombineerde opwekking, wordt de bedrijfstijd genomen als maximum van de vollasturen warmte en vollasturen elektriciteit.
| Vollasturen levering (elektrisch of overig) |  | uur/jaar | Bij een installatie voor gecombineerde opwekking, wordt de bedrijfstijd genomen als maximum van de vollasturen warmte en vollasturen elektriciteit.
| Max. elektrisch rendement | 0%
| Elektrisch rendement | 0%
| Thermisch rendement of rendement gasproductie | 350%
| Elektriciteitsderving bij warmtelevering |  | elektriciteit : warmte
| Investeringskosten |  | Euro/kW
|  | 1140 | Euro/kW
| Totale investeringskosten | 2.28 | Euro (miljoen)
| Vaste O&M-kosten |  | Euro/kW/jaar
|  | 27.5793 | Euro/kW/jaar
| Totale jaarlijkse vaste O&M-kosten | 55.1585 | Euro (duizend)
| Variabele O&M-kosten (incl. contractkosten) | 0.013111 | Euro/kWh
| Energie-inhoud brandstof |  | GJ/ton
| Biomassadoorzet | 0 | ton/jaar
| Netto brandstofprijs (aan de poort, incl. risico-opslag) |  | Euro/ton
| Relatief elektriciteitsgebruik | 0.28571 | kWh/kWh
| Elektriciteitsgebruik | 4571.36 | MWh/jaar
| Relatief warmtegebruik |  | kWh/kWh
| Warmtegebruik | 0 | MWh/jaar
| Relatief gasverbruik |  | kWh/kWh
| Gasverbruik |  | MWh/jaar
EMISSIEFACTOR
| Productie van warmte of overig | 0.226 | kg CO2/kWh
| Productie van elektriciteit of overig | 0.216 | kg CO2/kWh
| Productie van gas | 0.183 | kg CO2/kWh
| Gebruik van biomassa | 0 | kg CO2/ton
| Gebruik van warmte | 0 | kg CO2/kWh
| Gebruik van elektriciteit | 0.216 | kg CO2/kWh
| Gebruik van gas |  | kg CO2/kWh
| Elektriciteitsprijs na subsidieperiode (incl PIF) |  | Euro/kWh
| Vollasturen na subsidieperiode |  | uur/jaar
| Prijs warmte of overige na subsidieperiode |  | Euro/kWh
| Vollasturen na subsidieperiode |  | uur/jaar
| Investeringssubsidie t.g.v. vreemd vermogen |  | Euro
| Investeringssubsidie t.g.v. eigen vermogen (NCW) |  | Euro
| Inflatie | 1.5%
| Rente lening | 2.5%
| Vereiste return on equity | 15%
| Equity share in investering incl. EIA effect | 30%
| Debt share in investering incl. EIA effect | 70%
| Vennootschapsbelasting | 25%
| Economische levensduur | 12 | jaar
| Termijn lening | 12 | jaar
| Afschrijvingstermijn | 12 | jaar
| Beleidsperiode | 12 | jaar
X
| Onregelmatige cashflow | X |  | Toelichting
| Energieprijzen |  | Jaar | 2021 | 2022 | 2023 | 2024 | 2025 | 2026 | 2027 | 2028 | 2029 | 2030 | 2031 | 2032 | 2033 | 2034 | 2035 | 2036 | 2037 | 2038 | 2039 | 2040 | 2041
Basisbedrag
| Inflator |  | index | 1 | 1.015 | 1.0302 | 1.0457 | 1.0614 | 1.0773 | 1.0934 | 1.1098 | 1.1265 | 1.1434 | 1.1605 | 1.1779 | 1.1956 | 1.2136 | 1.2318 | 1.2502 | 1.269 | 1.288 | 1.3073 | 1.327 | 1.3469 | 1.3671 | 1.3876 | 1.4084 | 1.4295 | 1.4509 | 1.4727 | 1.4948 | 1.5172 | 1.54 | 1.5631 | 1.5865 | 1.6103 | 1.6345 | 1.659 | 1.6839 | 1.7091 | 1.7348 | 1.7608 | 1.7872
Tabel: Nominale kasstroom (positieve bedragen = gunstig voor de producent)
| Positieve bedragen = gunstig voor de producent |  | 0 | 1 | 2 | 3 | 4 | 5 | 6 | 7 | 8 | 9 | 10 | 11 | 12 | 13 | 14 | 15 | 16 | 17 | 18 | 19 | 20 | 21 | 22 | 23 | 24 | 25 | 26 | 27 | 28 | 29 | 30 | 31 | 32 | 33 | 34 | 35 | 36 | 37 | 38 | 39 | 40
| Investering | Euro | 0: -2280000
| Afzet elektriciteit of overige | kWh |  | 0 | 0 | 0 | 0 | 0 | 0 | 0 | 0 | 0 | 0 | 0 | 0 | 0 | 0 | 0 | 0 | 0 | 0 | 0 | 0 | 0 | 0 | 0 | 0 | 0 | 0 | 0 | 0 | 0 | 0 | 0 | 0 | 0 | 0 | 0 | 0 | 0 | 0 | 0 | 0
| Afzet warmte of overige | kWh |  | 16000000 | 16000000 | 16000000 | 16000000 | 16000000 | 16000000 | 16000000 | 16000000 | 16000000 | 16000000 | 16000000 | 16000000 | 0 | 0 | 0 | 0 | 0 | 0 | 0 | 0 | 0 | 0 | 0 | 0 | 0 | 0 | 0 | 0 | 0 | 0 | 0 | 0 | 0 | 0 | 0 | 0 | 0 | 0 | 0 | 0
| Afzet hernieuwbaar gas | kWh (HHV) |  | 0 | 0 | 0 | 0 | 0 | 0 | 0 | 0 | 0 | 0 | 0 | 0 | 0 | 0 | 0 | 0 | 0 | 0 | 0 | 0 | 0 | 0 | 0 | 0 | 0 | 0 | 0 | 0 | 0 | 0 | 0 | 0 | 0 | 0 | 0 | 0 | 0 | 0 | 0 | 0
| Afzet duurzame energie | kWh |  | 16000000 | 16000000 | 16000000 | 16000000 | 16000000 | 16000000 | 16000000 | 16000000 | 16000000 | 16000000 | 16000000 | 16000000 | 0 | 0 | 0 | 0 | 0 | 0 | 0 | 0 | 0 | 0 | 0 | 0 | 0 | 0 | 0 | 0 | 0 | 0 | 0 | 0 | 0 | 0 | 0 | 0 | 0 | 0 | 0 | 0
| Operationele kosten | Euro |  | -264935.4751 | -268909.5072 | -272943.1498 | -277037.2971 | -281192.8565 | -285410.7494 | -289691.9106 | -294037.2893 | -298447.8486 | -302924.5664 | -307468.4349 | -312080.4614 | 0 | 0 | 0 | 0 | 0 | 0 | 0 | 0 | 0 | 0 | 0 | 0 | 0 | 0 | 0 | 0 | 0 | 0 | 0 | 0 | 0 | 0 | 0 | 0 | 0 | 0 | 0 | 0
| Brandstofkosten (biomassa) | Euro |  | 0 | 0 | 0 | 0 | 0 | 0 | 0 | 0 | 0 | 0 | 0 | 0 | 0 | 0 | 0 | 0 | 0 | 0 | 0 | 0 | 0 | 0 | 0 | 0 | 0 | 0 | 0 | 0 | 0 | 0 | 0 | 0 | 0 | 0 | 0 | 0 | 0 | 0 | 0 | 0
| Marktwaarde elektriciteit | Euro/kWh |  | 0 | 0 | 0 | 0 | 0 | 0 | 0 | 0 | 0 | 0 | 0 | 0 | 0 | 0 | 0 | 0 | 0 | 0 | 0 | 0 | 0 | 0 | 0 | 0 | 0 | 0 | 0 | 0 | 0 | 0 | 0 | 0 | 0 | 0 | 0 | 0 | 0 | 0 | 0 | 0
| Marktwaarde warmte of hernieuwbaar gas | Euro/kWh |  | 0 | 0 | 0 | 0 | 0 | 0 | 0 | 0 | 0 | 0 | 0 | 0 | 0 | 0 | 0 | 0 | 0 | 0 | 0 | 0 | 0 | 0 | 0 | 0 | 0 | 0 | 0 | 0 | 0 | 0 | 0 | 0 | 0 | 0 | 0 | 0 | 0 | 0 | 0 | 0
| Correctiebedrag | Euro/kWh |  | 0 | 0 | 0 | 0 | 0 | 0 | 0 | 0 | 0 | 0 | 0 | 0 | 0 | 0 | 0 | 0 | 0 | 0 | 0 | 0 | 0 | 0 | 0 | 0 | 0 | 0 | 0 | 0 | 0 | 0 | 0 | 0 | 0 | 0 | 0 | 0 | 0 | 0 | 0 | 0
| Basisbedrag | Euro/kWh |  | 0 | 0 | 0 | 0 | 0 | 0 | 0 | 0 | 0 | 0 | 0 | 0 | 0 | 0 | 0 | 0 | 0 | 0 | 0 | 0 | 0 | 0 | 0 | 0 | 0 | 0 | 0 | 0 | 0 | 0 | 0 | 0 | 0 | 0 | 0 | 0 | 0 | 0 | 0 | 0
| SDE-vergoeding | Euro |  | 0 | 0 | 0 | 0 | 0 | 0 | 0 | 0 | 0 | 0 | 0 | 0 | 0 | 0 | 0 | 0 | 0 | 0 | 0 | 0 | 0 | 0 | 0 | 0 | 0 | 0 | 0 | 0 | 0 | 0 | 0 | 0 | 0 | 0 | 0 | 0 | 0 | 0 | 0 | 0
| Marktinkomsten | Euro |  | 0 | 0 | 0 | 0 | 0 | 0 | 0 | 0 | 0 | 0 | 0 | 0 | 0 | 0 | 0 | 0 | 0 | 0 | 0 | 0 | 0 | 0 | 0 | 0 | 0 | 0 | 0 | 0 | 0 | 0 | 0 | 0 | 0 | 0 | 0 | 0 | 0 | 0 | 0 | 0
| Inkomen totaal (nominaal) | Euro |  | 0 | 0 | 0 | 0 | 0 | 0 | 0 | 0 | 0 | 0 | 0 | 0 | 0 | 0 | 0 | 0 | 0 | 0 | 0 | 0 | 0 | 0 | 0 | 0 | 0 | 0 | 0 | 0 | 0 | 0 | 0 | 0 | 0 | 0 | 0 | 0 | 0 | 0 | 0 | 0
| Kosten totaal (nominaal) | Euro |  | -264935.4751 | -268909.5072 | -272943.1498 | -277037.2971 | -281192.8565 | -285410.7494 | -289691.9106 | -294037.2893 | -298447.8486 | -302924.5664 | -307468.4349 | -312080.4614 | 0 | 0 | 0 | 0 | 0 | 0 | 0 | 0 | 0 | 0 | 0 | 0 | 0 | 0 | 0 | 0 | 0 | 0 | 0 | 0 | 0 | 0 | 0 | 0 | 0 | 0 | 0 | 0
| Bruto inkomen (nominaal) | Euro |  | -264935.4751 | -268909.5072 | -272943.1498 | -277037.2971 | -281192.8565 | -285410.7494 | -289691.9106 | -294037.2893 | -298447.8486 | -302924.5664 | -307468.4349 | -312080.4614 | 0 | 0 | 0 | 0 | 0 | 0 | 0 | 0 | 0 | 0 | 0 | 0 | 0 | 0 | 0 | 0 | 0 | 0 | 0 | 0 | 0 | 0 | 0 | 0 | 0 | 0 | 0 | 0
| Afschrijving | Euro |  | -190000 | -190000 | -190000 | -190000 | -190000 | -190000 | -190000 | -190000 | -190000 | -190000 | -190000 | -190000 | 0 | 0 | 0 | 0 | 0 | 0 | 0 | 0 | 0 | 0 | 0 | 0 | 0 | 0 | 0 | 0 | 0 | 0 | 0 | 0 | 0 | 0 | 0 | 0 | 0 | 0 | 0 | 0
| Rente | Euro |  | -39900 | -37007.7636 | -34043.2214 | -31004.5655 | -27889.9433 | -24697.4555 | -21425.1555 | -18071.0481 | -14633.0879 | -11109.1787 | -7497.1718 | -3794.8647 | 0 | 0 | 0 | 0 | 0 | 0 | 0 | 0 | 0 | 0 | 0 | 0 | 0 | 0 | 0 | 0 | 0 | 0 | 0 | 0 | 0 | 0 | 0 | 0 | 0 | 0 | 0 | 0
| Aflossing | Euro |  | -115689.4547 | -118581.691 | -121546.2333 | -124584.8891 | -127699.5114 | -130891.9992 | -134164.2991 | -137518.4066 | -140956.3668 | -144480.276 | -148092.2829 | -151794.5899 | 0 | 0 | 0 | 0 | 0 | 0 | 0 | 0 | 0 | 0 | 0 | 0 | 0 | 0 | 0 | 0 | 0 | 0 | 0 | 0 | 0 | 0 | 0 | 0 | 0 | 0 | 0 | 0
| Totale lasten lening | Euro |  | -155589.4547 | -155589.4547 | -155589.4547 | -155589.4547 | -155589.4547 | -155589.4547 | -155589.4547 | -155589.4547 | -155589.4547 | -155589.4547 | -155589.4547 | -155589.4547 | 0 | 0 | 0 | 0 | 0 | 0 | 0 | 0 | 0 | 0 | 0 | 0 | 0 | 0 | 0 | 0 | 0 | 0 | 0 | 0 | 0 | 0 | 0 | 0 | 0 | 0 | 0 | 0
| Belastbaar inkomen | Euro |  | -494835.4751 | -495917.2709 | -496986.3712 | -498041.8626 | -499082.7998 | -500108.2049 | -501117.0662 | -502108.3374 | -503080.9365 | -504033.7451 | -504965.6067 | -505875.3261 | 0 | 0 | 0 | 0 | 0 | 0 | 0 | 0 | 0 | 0 | 0 | 0 | 0 | 0 | 0 | 0 | 0 | 0 | 0 | 0 | 0 | 0 | 0 | 0 | 0 | 0 | 0 | 0
| Belasting bedrag | Euro |  | 123708.8688 | 123979.3177 | 124246.5928 | 124510.4657 | 124770.7 | 125027.0512 | 125279.2665 | 125527.0843 | 125770.2341 | 126008.4363 | 126241.4017 | 126468.8315 | 0 | 0 | 0 | 0 | 0 | 0 | 0 | 0 | 0 | 0 | 0 | 0 | 0 | 0 | 0 | 0 | 0 | 0 | 0 | 0 | 0 | 0 | 0 | 0 | 0 | 0 | 0 | 0
| Netto inkomen na belasting | Euro |  | -296816.061 | -300519.6442 | -304286.0117 | -308116.2861 | -312011.6113 | -315973.1528 | -320002.0988 | -324099.6596 | -328267.0692 | -332505.5848 | -336816.4879 | -341201.0845 | 0 | 0 | 0 | 0 | 0 | 0 | 0 | 0 | 0 | 0 | 0 | 0 | 0 | 0 | 0 | 0 | 0 | 0 | 0 | 0 | 0 | 0 | 0 | 0 | 0 | 0 | 0 | 0
| Project cashflow | Euro | -2280000 | -141226.6063 | -144930.1895 | -148696.557 | -152526.8314 | -156422.1566 | -160383.6982 | -164412.6441 | -168510.205 | -172677.6145 | -176916.1301 | -181227.0332 | -185611.6299 | 0 | 0 | 0 | 0 | 0 | 0 | 0 | 0 | 0 | 0 | 0 | 0 | 0 | 0 | 0 | 0 | 0 | 0 | 0 | 0 | 0 | 0 | 0 | 0 | 0 | 0 | 0 | 0
| Equity cashflow | Euro | -684000 | -296816.061 | -300519.6442 | -304286.0117 | -308116.2861 | -312011.6113 | -315973.1528 | -320002.0988 | -324099.6596 | -328267.0692 | -332505.5848 | -336816.4879 | -341201.0845 | 0 | 0 | 0 | 0 | 0 | 0 | 0 | 0 | 0 | 0 | 0 | 0 | 0 | 0 | 0 | 0 | 0 | 0 | 0 | 0 | 0 | 0 | 0 | 0 | 0 | 0 | 0 | 0
| Subsidiebasis: energieproductie | kWh |  | 16000000 | 16000000 | 16000000 | 16000000 | 16000000 | 16000000 | 16000000 | 16000000 | 16000000 | 16000000 | 16000000 | 16000000 | 0 | 0 | 0 | 0 | 0 | 0 | 0 | 0 | 0 | 0 | 0 | 0 | 0 | 0 | 0 | 0 | 0 | 0 | 0 | 0 | 0 | 0 | 0 | 0 | 0 | 0 | 0 | 0
| Terug te verdienen investering |  | 0: 2280000; 1: 2000835.4751; 2: 1722752.746; 3: 1445739.1172; 4: 1169780.9798; 5: 894863.7796; 6: 620971.9845; 7: 348089.0507; 8: 76197.3881; 9: -194721.6754; 10: -464687.9303; 11: -733722.3236; 12: -1001846.9975; 13: -1001846.9975; 14: -1001846.9975; 15: -1001846.9975; 16: -1001846.9975; 17: -1001846.9975; 18: -1001846.9975; 19: -1001846.9975; 20: -1001846.9975; 21: -1001846.9975
| DSCR |  | 1: 2.0507; 2: 2.0251; 3: 1.9992; 4: 1.9729; 5: 1.9462; 6: 1.9191; 7: 1.8916; 8: 1.8636; 9: 1.8353; 10: 1.8065; 11: 1.7773; 12: 1.7477
Tabel: Projectparameters
| Verdisconteerde inkomsten | euro | 0: -1691228.2781
| Verdisconteerde energieafzet | kWh | 0: 65047427.9851
| Totale investering | Euro | 0: 2280000
| DSCR (gemiddeld) |  | 0: 1.9029
| Projectrente (WACC nominaal/reëel) |  | 0: 06% / 04%
| Projectrendement (IRR) |  | 0: n.v.t.
| Rendement op eigen vermogen (IRR) |  | 0: n.v.t.
| Aandeel lening | Euro | 0: 1596000
| Aandeel equity | Euro | 0: 684000
| Warmtekrachtverhouding | W:E | 0: 0
| Samengesteld aantal vollasturen | uur/jaar | 0: 8000
| Terugverdientijd | jaren | 0: tussen 8 en 9 jaren; 2: 0.066667

## 99
Berekening basisbedragen: SDE++ 2021
Open systeem elektrisch gedreven warmtepomp (3000 uur)
| BASISBEDRAG | Waarde | Eenheid | Toelichting
| Basisbedrag | 0.0844 | Euro/kWh
| CO2-subsidie-intensiteit | 329 | Euro/t CO2
| Langetermijnprijs | 0.0203 | Euro/kWh
| Netto emissiefactor | 0.1951 | kg CO2/kWh
| Productie-eenheid | kWh
| Vermogenseenheid | kW
| CONVERSIEFACTOREN | Waarde | Eenheid | Toelichting
| Verbrandingswaarde methaan (onderwaarde) | 35.8 | MJ/Nm3
| Verbrandingswaarde hernieuwbaar gas (onderwaarde) | 31.65 | MJ/Nm3
| Verbrandingswaarde hernieuwbaar gas (bovenwaarde) | 35.17 | MJ/Nm3
| kWh naar MJ | 3.6 | MJ/kWh
| INPUTVARIABELEN | Waarde | Eenheid | Toelichting
| Inputvermogen | 714.2857 | kW
Gaat het om een installatie voor hernieuwbaar gas?
Methaangehalte hernieuwbaar gas voor gaszuivering
| Vermogen hernieuwbaargasproductie (voor zuivering) | 0 | Nm3/uur
| Outputvermogen (thermisch of hernieuwbaar gas) | 5000 | kW
| Outputvermogen (hernieuwbaar gas) | 0 | Nm3/uur
| Outputvermogen (elektrisch of overig) |  | kW
| Vollasturen levering (thermisch of hernieuwbaar gas) | 3000 | uur/jaar | Bij een installatie voor gecombineerde opwekking, wordt de bedrijfstijd genomen als maximum van de vollasturen warmte en vollasturen elektriciteit.
| Vollasturen levering (elektrisch of overig) |  | uur/jaar | Bij een installatie voor gecombineerde opwekking, wordt de bedrijfstijd genomen als maximum van de vollasturen warmte en vollasturen elektriciteit.
| Max. elektrisch rendement | 0%
| Elektrisch rendement | 0%
| Thermisch rendement of rendement gasproductie | 700%
| Elektriciteitsderving bij warmtelevering |  | elektriciteit : warmte
| Investeringskosten |  | Euro/kW
|  | 1602 | Euro/kW
| Totale investeringskosten | 8.01 | Euro (miljoen)
| Vaste O&M-kosten |  | Euro/kW/jaar
|  | 18.1772 | Euro/kW/jaar
| Totale jaarlijkse vaste O&M-kosten | 90.8859 | Euro (duizend)
| Variabele O&M-kosten (incl. contractkosten) | 0.0065555 | Euro/kWh
| Energie-inhoud brandstof |  | GJ/ton
| Biomassadoorzet | 0 | ton/jaar
| Netto brandstofprijs (aan de poort, incl. risico-opslag) |  | Euro/ton
| Relatief elektriciteitsgebruik | 0.14286 | kWh/kWh
| Elektriciteitsgebruik | 2142.855 | MWh/jaar
| Relatief warmtegebruik |  | kWh/kWh
| Warmtegebruik | 0 | MWh/jaar
| Relatief gasverbruik |  | kWh/kWh
| Gasverbruik |  | MWh/jaar
EMISSIEFACTOR
| Productie van warmte of overig | 0.226 | kg CO2/kWh
| Productie van elektriciteit of overig | 0.216 | kg CO2/kWh
| Productie van gas | 0.183 | kg CO2/kWh
| Gebruik van biomassa | 0 | kg CO2/ton
| Gebruik van warmte | 0 | kg CO2/kWh
| Gebruik van elektriciteit | 0.216 | kg CO2/kWh
| Gebruik van gas |  | kg CO2/kWh
| Elektriciteitsprijs na subsidieperiode (incl PIF) |  | Euro/kWh
| Vollasturen na subsidieperiode |  | uur/jaar
| Prijs warmte of overige na subsidieperiode |  | Euro/kWh
| Vollasturen na subsidieperiode |  | uur/jaar
| Investeringssubsidie t.g.v. vreemd vermogen |  | Euro
| Investeringssubsidie t.g.v. eigen vermogen (NCW) |  | Euro
| Inflatie | 1.5%
| Rente lening | 2.5%
| Vereiste return on equity | 15%
| Equity share in investering incl. EIA effect | 30%
| Debt share in investering incl. EIA effect | 70%
| Vennootschapsbelasting | 25%
| Economische levensduur | 12 | jaar
| Termijn lening | 12 | jaar
| Afschrijvingstermijn | 12 | jaar
| Beleidsperiode | 12 | jaar
X
| Onregelmatige cashflow | X |  | Toelichting
| Energieprijzen |  | Jaar | 2021 | 2022 | 2023 | 2024 | 2025 | 2026 | 2027 | 2028 | 2029 | 2030 | 2031 | 2032 | 2033 | 2034 | 2035 | 2036 | 2037 | 2038 | 2039 | 2040 | 2041
Basisbedrag
| Inflator |  | index | 1 | 1.015 | 1.0302 | 1.0457 | 1.0614 | 1.0773 | 1.0934 | 1.1098 | 1.1265 | 1.1434 | 1.1605 | 1.1779 | 1.1956 | 1.2136 | 1.2318 | 1.2502 | 1.269 | 1.288 | 1.3073 | 1.327 | 1.3469 | 1.3671 | 1.3876 | 1.4084 | 1.4295 | 1.4509 | 1.4727 | 1.4948 | 1.5172 | 1.54 | 1.5631 | 1.5865 | 1.6103 | 1.6345 | 1.659 | 1.6839 | 1.7091 | 1.7348 | 1.7608 | 1.7872
Tabel: Nominale kasstroom (positieve bedragen = gunstig voor de producent)
| Positieve bedragen = gunstig voor de producent |  | 0 | 1 | 2 | 3 | 4 | 5 | 6 | 7 | 8 | 9 | 10 | 11 | 12 | 13 | 14 | 15 | 16 | 17 | 18 | 19 | 20 | 21 | 22 | 23 | 24 | 25 | 26 | 27 | 28 | 29 | 30 | 31 | 32 | 33 | 34 | 35 | 36 | 37 | 38 | 39 | 40
| Investering | Euro | 0: -8010000
| Afzet elektriciteit of overige | kWh |  | 0 | 0 | 0 | 0 | 0 | 0 | 0 | 0 | 0 | 0 | 0 | 0 | 0 | 0 | 0 | 0 | 0 | 0 | 0 | 0 | 0 | 0 | 0 | 0 | 0 | 0 | 0 | 0 | 0 | 0 | 0 | 0 | 0 | 0 | 0 | 0 | 0 | 0 | 0 | 0
| Afzet warmte of overige | kWh |  | 15000000 | 15000000 | 15000000 | 15000000 | 15000000 | 15000000 | 15000000 | 15000000 | 15000000 | 15000000 | 15000000 | 15000000 | 0 | 0 | 0 | 0 | 0 | 0 | 0 | 0 | 0 | 0 | 0 | 0 | 0 | 0 | 0 | 0 | 0 | 0 | 0 | 0 | 0 | 0 | 0 | 0 | 0 | 0 | 0 | 0
| Afzet hernieuwbaar gas | kWh (HHV) |  | 0 | 0 | 0 | 0 | 0 | 0 | 0 | 0 | 0 | 0 | 0 | 0 | 0 | 0 | 0 | 0 | 0 | 0 | 0 | 0 | 0 | 0 | 0 | 0 | 0 | 0 | 0 | 0 | 0 | 0 | 0 | 0 | 0 | 0 | 0 | 0 | 0 | 0 | 0 | 0
| Afzet duurzame energie | kWh |  | 15000000 | 15000000 | 15000000 | 15000000 | 15000000 | 15000000 | 15000000 | 15000000 | 15000000 | 15000000 | 15000000 | 15000000 | 0 | 0 | 0 | 0 | 0 | 0 | 0 | 0 | 0 | 0 | 0 | 0 | 0 | 0 | 0 | 0 | 0 | 0 | 0 | 0 | 0 | 0 | 0 | 0 | 0 | 0 | 0 | 0
| Operationele kosten | Euro |  | -189218.8755 | -192057.1586 | -194938.016 | -197862.0863 | -200830.0175 | -203842.4678 | -206900.1048 | -210003.6064 | -213153.6605 | -216350.9654 | -219596.2299 | -222890.1733 | 0 | 0 | 0 | 0 | 0 | 0 | 0 | 0 | 0 | 0 | 0 | 0 | 0 | 0 | 0 | 0 | 0 | 0 | 0 | 0 | 0 | 0 | 0 | 0 | 0 | 0 | 0 | 0
| Brandstofkosten (biomassa) | Euro |  | 0 | 0 | 0 | 0 | 0 | 0 | 0 | 0 | 0 | 0 | 0 | 0 | 0 | 0 | 0 | 0 | 0 | 0 | 0 | 0 | 0 | 0 | 0 | 0 | 0 | 0 | 0 | 0 | 0 | 0 | 0 | 0 | 0 | 0 | 0 | 0 | 0 | 0 | 0 | 0
| Marktwaarde elektriciteit | Euro/kWh |  | 0 | 0 | 0 | 0 | 0 | 0 | 0 | 0 | 0 | 0 | 0 | 0 | 0 | 0 | 0 | 0 | 0 | 0 | 0 | 0 | 0 | 0 | 0 | 0 | 0 | 0 | 0 | 0 | 0 | 0 | 0 | 0 | 0 | 0 | 0 | 0 | 0 | 0 | 0 | 0
| Marktwaarde warmte of hernieuwbaar gas | Euro/kWh |  | 0 | 0 | 0 | 0 | 0 | 0 | 0 | 0 | 0 | 0 | 0 | 0 | 0 | 0 | 0 | 0 | 0 | 0 | 0 | 0 | 0 | 0 | 0 | 0 | 0 | 0 | 0 | 0 | 0 | 0 | 0 | 0 | 0 | 0 | 0 | 0 | 0 | 0 | 0 | 0
| Correctiebedrag | Euro/kWh |  | 0 | 0 | 0 | 0 | 0 | 0 | 0 | 0 | 0 | 0 | 0 | 0 | 0 | 0 | 0 | 0 | 0 | 0 | 0 | 0 | 0 | 0 | 0 | 0 | 0 | 0 | 0 | 0 | 0 | 0 | 0 | 0 | 0 | 0 | 0 | 0 | 0 | 0 | 0 | 0
| Basisbedrag | Euro/kWh |  | 0 | 0 | 0 | 0 | 0 | 0 | 0 | 0 | 0 | 0 | 0 | 0 | 0 | 0 | 0 | 0 | 0 | 0 | 0 | 0 | 0 | 0 | 0 | 0 | 0 | 0 | 0 | 0 | 0 | 0 | 0 | 0 | 0 | 0 | 0 | 0 | 0 | 0 | 0 | 0
| SDE-vergoeding | Euro |  | 0 | 0 | 0 | 0 | 0 | 0 | 0 | 0 | 0 | 0 | 0 | 0 | 0 | 0 | 0 | 0 | 0 | 0 | 0 | 0 | 0 | 0 | 0 | 0 | 0 | 0 | 0 | 0 | 0 | 0 | 0 | 0 | 0 | 0 | 0 | 0 | 0 | 0 | 0 | 0
| Marktinkomsten | Euro |  | 0 | 0 | 0 | 0 | 0 | 0 | 0 | 0 | 0 | 0 | 0 | 0 | 0 | 0 | 0 | 0 | 0 | 0 | 0 | 0 | 0 | 0 | 0 | 0 | 0 | 0 | 0 | 0 | 0 | 0 | 0 | 0 | 0 | 0 | 0 | 0 | 0 | 0 | 0 | 0
| Inkomen totaal (nominaal) | Euro |  | 0 | 0 | 0 | 0 | 0 | 0 | 0 | 0 | 0 | 0 | 0 | 0 | 0 | 0 | 0 | 0 | 0 | 0 | 0 | 0 | 0 | 0 | 0 | 0 | 0 | 0 | 0 | 0 | 0 | 0 | 0 | 0 | 0 | 0 | 0 | 0 | 0 | 0 | 0 | 0
| Kosten totaal (nominaal) | Euro |  | -189218.8755 | -192057.1586 | -194938.016 | -197862.0863 | -200830.0175 | -203842.4678 | -206900.1048 | -210003.6064 | -213153.6605 | -216350.9654 | -219596.2299 | -222890.1733 | 0 | 0 | 0 | 0 | 0 | 0 | 0 | 0 | 0 | 0 | 0 | 0 | 0 | 0 | 0 | 0 | 0 | 0 | 0 | 0 | 0 | 0 | 0 | 0 | 0 | 0 | 0 | 0
| Bruto inkomen (nominaal) | Euro |  | -189218.8755 | -192057.1586 | -194938.016 | -197862.0863 | -200830.0175 | -203842.4678 | -206900.1048 | -210003.6064 | -213153.6605 | -216350.9654 | -219596.2299 | -222890.1733 | 0 | 0 | 0 | 0 | 0 | 0 | 0 | 0 | 0 | 0 | 0 | 0 | 0 | 0 | 0 | 0 | 0 | 0 | 0 | 0 | 0 | 0 | 0 | 0 | 0 | 0 | 0 | 0
| Afschrijving | Euro |  | -667500 | -667500 | -667500 | -667500 | -667500 | -667500 | -667500 | -667500 | -667500 | -667500 | -667500 | -667500 | 0 | 0 | 0 | 0 | 0 | 0 | 0 | 0 | 0 | 0 | 0 | 0 | 0 | 0 | 0 | 0 | 0 | 0 | 0 | 0 | 0 | 0 | 0 | 0 | 0 | 0 | 0 | 0
| Rente | Euro |  | -140175 | -130014.117 | -119599.2119 | -108923.9341 | -97981.7745 | -86766.0608 | -75269.9543 | -63486.4451 | -51408.3482 | -39028.2989 | -26338.7484 | -13331.959 | 0 | 0 | 0 | 0 | 0 | 0 | 0 | 0 | 0 | 0 | 0 | 0 | 0 | 0 | 0 | 0 | 0 | 0 | 0 | 0 | 0 | 0 | 0 | 0 | 0 | 0 | 0 | 0
| Aflossing | Euro |  | -406435.321 | -416596.204 | -427011.1092 | -437686.3869 | -448628.5466 | -459844.2602 | -471340.3667 | -483123.8759 | -495201.9728 | -507582.0221 | -520271.5727 | -533278.362 | 0 | 0 | 0 | 0 | 0 | 0 | 0 | 0 | 0 | 0 | 0 | 0 | 0 | 0 | 0 | 0 | 0 | 0 | 0 | 0 | 0 | 0 | 0 | 0 | 0 | 0 | 0 | 0
| Totale lasten lening | Euro |  | -546610.321 | -546610.321 | -546610.321 | -546610.321 | -546610.321 | -546610.321 | -546610.321 | -546610.321 | -546610.321 | -546610.321 | -546610.321 | -546610.321 | 0 | 0 | 0 | 0 | 0 | 0 | 0 | 0 | 0 | 0 | 0 | 0 | 0 | 0 | 0 | 0 | 0 | 0 | 0 | 0 | 0 | 0 | 0 | 0 | 0 | 0 | 0 | 0
| Belastbaar inkomen | Euro |  | -996893.8755 | -989571.2756 | -982037.2279 | -974286.0204 | -966311.792 | -958108.5286 | -949670.0591 | -940990.0515 | -932062.0087 | -922879.2643 | -913434.9783 | -903722.1324 | 0 | 0 | 0 | 0 | 0 | 0 | 0 | 0 | 0 | 0 | 0 | 0 | 0 | 0 | 0 | 0 | 0 | 0 | 0 | 0 | 0 | 0 | 0 | 0 | 0 | 0 | 0 | 0
| Belasting bedrag | Euro |  | 249223.4689 | 247392.8189 | 245509.307 | 243571.5051 | 241577.948 | 239527.1322 | 237417.5148 | 235247.5129 | 233015.5022 | 230719.8161 | 228358.7446 | 225930.5331 | 0 | 0 | 0 | 0 | 0 | 0 | 0 | 0 | 0 | 0 | 0 | 0 | 0 | 0 | 0 | 0 | 0 | 0 | 0 | 0 | 0 | 0 | 0 | 0 | 0 | 0 | 0 | 0
| Netto inkomen na belasting | Euro |  | -486605.7277 | -491274.6608 | -496039.0301 | -500900.9022 | -505862.3906 | -510925.6567 | -516092.9111 | -521366.4145 | -526748.4793 | -532241.4703 | -537847.8063 | -543569.9613 | 0 | 0 | 0 | 0 | 0 | 0 | 0 | 0 | 0 | 0 | 0 | 0 | 0 | 0 | 0 | 0 | 0 | 0 | 0 | 0 | 0 | 0 | 0 | 0 | 0 | 0 | 0 | 0
| Project cashflow | Euro | -8010000 | 60004.5934 | 55335.6603 | 50571.291 | 45709.4188 | 40747.9305 | 35684.6643 | 30517.41 | 25243.9065 | 19861.8417 | 14368.8507 | 8762.5147 | 3040.3598 | 0 | 0 | 0 | 0 | 0 | 0 | 0 | 0 | 0 | 0 | 0 | 0 | 0 | 0 | 0 | 0 | 0 | 0 | 0 | 0 | 0 | 0 | 0 | 0 | 0 | 0 | 0 | 0
| Equity cashflow | Euro | -2403000 | -486605.7277 | -491274.6608 | -496039.0301 | -500900.9022 | -505862.3906 | -510925.6567 | -516092.9111 | -521366.4145 | -526748.4793 | -532241.4703 | -537847.8063 | -543569.9613 | 0 | 0 | 0 | 0 | 0 | 0 | 0 | 0 | 0 | 0 | 0 | 0 | 0 | 0 | 0 | 0 | 0 | 0 | 0 | 0 | 0 | 0 | 0 | 0 | 0 | 0 | 0 | 0
| Subsidiebasis: energieproductie | kWh |  | 15000000 | 15000000 | 15000000 | 15000000 | 15000000 | 15000000 | 15000000 | 15000000 | 15000000 | 15000000 | 15000000 | 15000000 | 0 | 0 | 0 | 0 | 0 | 0 | 0 | 0 | 0 | 0 | 0 | 0 | 0 | 0 | 0 | 0 | 0 | 0 | 0 | 0 | 0 | 0 | 0 | 0 | 0 | 0 | 0 | 0
| Terug te verdienen investering |  | 0: 8010000; 1: 7073393.8755; 2: 6129465.1511; 3: 5178002.379; 4: 4218788.3994; 5: 3251600.1914; 6: 2276208.72; 7: 1292378.7792; 8: 299868.8307; 9: -701569.1606; 10: -1712189.8962; 11: -2732254.918; 12: -3762032.7856; 13: -3762032.7856; 14: -3762032.7856; 15: -3762032.7856; 16: -3762032.7856; 17: -3762032.7856; 18: -3762032.7856; 19: -3762032.7856; 20: -3762032.7856; 21: -3762032.7856
| DSCR |  | 1: 1.9699; 2: 1.9647; 3: 1.9595; 4: 1.9541; 5: 1.9487; 6: 1.9432; 7: 1.9376; 8: 1.9319; 9: 1.9261; 10: 1.9203; 11: 1.9144; 12: 1.9083
Tabel: Projectparameters
| Verdisconteerde inkomsten | euro | 0: -2742499.9874
| Verdisconteerde energieafzet | kWh | 0: 60981963.736
| Totale investering | Euro | 0: 8010000
| DSCR (gemiddeld) |  | 0: 1.9399
| Projectrente (WACC nominaal/reëel) |  | 0: 06% / 04%
| Projectrendement (IRR) |  | 0: n.v.t.
| Rendement op eigen vermogen (IRR) |  | 0: n.v.t.
| Aandeel lening | Euro | 0: 5607000
| Aandeel equity | Euro | 0: 2403000
| Warmtekrachtverhouding | W:E | 0: 0
| Samengesteld aantal vollasturen | uur/jaar | 0: 3000
| Terugverdientijd | jaren | 0: tussen 8 en 9 jaren; 2: 0.066667

## 100
Berekening basisbedragen: SDE++ 2021
Open systeem elektrisch gedreven warmtepomp (5000 uur)
| BASISBEDRAG | Waarde | Eenheid | Toelichting
| Basisbedrag | 0.0534 | Euro/kWh
| CO2-subsidie-intensiteit | 170 | Euro/t CO2
| Langetermijnprijs | 0.0203 | Euro/kWh
| Netto emissiefactor | 0.1951 | kg CO2/kWh
| Productie-eenheid | kWh
| Vermogenseenheid | kW
| CONVERSIEFACTOREN | Waarde | Eenheid | Toelichting
| Verbrandingswaarde methaan (onderwaarde) | 35.8 | MJ/Nm3
| Verbrandingswaarde hernieuwbaar gas (onderwaarde) | 31.65 | MJ/Nm3
| Verbrandingswaarde hernieuwbaar gas (bovenwaarde) | 35.17 | MJ/Nm3
| kWh naar MJ | 3.6 | MJ/kWh
| INPUTVARIABELEN | Waarde | Eenheid | Toelichting
| Inputvermogen | 714.2857 | kW
Gaat het om een installatie voor hernieuwbaar gas?
Methaangehalte hernieuwbaar gas voor gaszuivering
| Vermogen hernieuwbaargasproductie (voor zuivering) | 0 | Nm3/uur
| Outputvermogen (thermisch of hernieuwbaar gas) | 5000 | kW
| Outputvermogen (hernieuwbaar gas) | 0 | Nm3/uur
| Outputvermogen (elektrisch of overig) |  | kW
| Vollasturen levering (thermisch of hernieuwbaar gas) | 5000 | uur/jaar | Bij een installatie voor gecombineerde opwekking, wordt de bedrijfstijd genomen als maximum van de vollasturen warmte en vollasturen elektriciteit.
| Vollasturen levering (elektrisch of overig) |  | uur/jaar | Bij een installatie voor gecombineerde opwekking, wordt de bedrijfstijd genomen als maximum van de vollasturen warmte en vollasturen elektriciteit.
| Max. elektrisch rendement | 0%
| Elektrisch rendement | 0%
| Thermisch rendement of rendement gasproductie | 700%
| Elektriciteitsderving bij warmtelevering |  | elektriciteit : warmte
| Investeringskosten |  | Euro/kW
|  | 1602 | Euro/kW
| Totale investeringskosten | 8.01 | Euro (miljoen)
| Vaste O&M-kosten |  | Euro/kW/jaar
|  | 18.1772 | Euro/kW/jaar
| Totale jaarlijkse vaste O&M-kosten | 90.8859 | Euro (duizend)
| Variabele O&M-kosten (incl. contractkosten) | 0.0065555 | Euro/kWh
| Energie-inhoud brandstof |  | GJ/ton
| Biomassadoorzet | 0 | ton/jaar
| Netto brandstofprijs (aan de poort, incl. risico-opslag) |  | Euro/ton
| Relatief elektriciteitsgebruik | 0.14286 | kWh/kWh
| Elektriciteitsgebruik | 3571.425 | MWh/jaar
| Relatief warmtegebruik |  | kWh/kWh
| Warmtegebruik | 0 | MWh/jaar
| Relatief gasverbruik |  | kWh/kWh
| Gasverbruik |  | MWh/jaar
EMISSIEFACTOR
| Productie van warmte of overig | 0.226 | kg CO2/kWh
| Productie van elektriciteit of overig | 0.216 | kg CO2/kWh
| Productie van gas | 0.183 | kg CO2/kWh
| Gebruik van biomassa | 0 | kg CO2/ton
| Gebruik van warmte | 0 | kg CO2/kWh
| Gebruik van elektriciteit | 0.216 | kg CO2/kWh
| Gebruik van gas |  | kg CO2/kWh
| Elektriciteitsprijs na subsidieperiode (incl PIF) |  | Euro/kWh
| Vollasturen na subsidieperiode |  | uur/jaar
| Prijs warmte of overige na subsidieperiode |  | Euro/kWh
| Vollasturen na subsidieperiode |  | uur/jaar
| Investeringssubsidie t.g.v. vreemd vermogen |  | Euro
| Investeringssubsidie t.g.v. eigen vermogen (NCW) |  | Euro
| Inflatie | 1.5%
| Rente lening | 2.5%
| Vereiste return on equity | 15%
| Equity share in investering incl. EIA effect | 30%
| Debt share in investering incl. EIA effect | 70%
| Vennootschapsbelasting | 25%
| Economische levensduur | 12 | jaar
| Termijn lening | 12 | jaar
| Afschrijvingstermijn | 12 | jaar
| Beleidsperiode | 12 | jaar
X
| Onregelmatige cashflow | X |  | Toelichting
| Energieprijzen |  | Jaar | 2021 | 2022 | 2023 | 2024 | 2025 | 2026 | 2027 | 2028 | 2029 | 2030 | 2031 | 2032 | 2033 | 2034 | 2035 | 2036 | 2037 | 2038 | 2039 | 2040 | 2041
Basisbedrag
| Inflator |  | index | 1 | 1.015 | 1.0302 | 1.0457 | 1.0614 | 1.0773 | 1.0934 | 1.1098 | 1.1265 | 1.1434 | 1.1605 | 1.1779 | 1.1956 | 1.2136 | 1.2318 | 1.2502 | 1.269 | 1.288 | 1.3073 | 1.327 | 1.3469 | 1.3671 | 1.3876 | 1.4084 | 1.4295 | 1.4509 | 1.4727 | 1.4948 | 1.5172 | 1.54 | 1.5631 | 1.5865 | 1.6103 | 1.6345 | 1.659 | 1.6839 | 1.7091 | 1.7348 | 1.7608 | 1.7872
Tabel: Nominale kasstroom (positieve bedragen = gunstig voor de producent)
| Positieve bedragen = gunstig voor de producent |  | 0 | 1 | 2 | 3 | 4 | 5 | 6 | 7 | 8 | 9 | 10 | 11 | 12 | 13 | 14 | 15 | 16 | 17 | 18 | 19 | 20 | 21 | 22 | 23 | 24 | 25 | 26 | 27 | 28 | 29 | 30 | 31 | 32 | 33 | 34 | 35 | 36 | 37 | 38 | 39 | 40
| Investering | Euro | 0: -8010000
| Afzet elektriciteit of overige | kWh |  | 0 | 0 | 0 | 0 | 0 | 0 | 0 | 0 | 0 | 0 | 0 | 0 | 0 | 0 | 0 | 0 | 0 | 0 | 0 | 0 | 0 | 0 | 0 | 0 | 0 | 0 | 0 | 0 | 0 | 0 | 0 | 0 | 0 | 0 | 0 | 0 | 0 | 0 | 0 | 0
| Afzet warmte of overige | kWh |  | 25000000 | 25000000 | 25000000 | 25000000 | 25000000 | 25000000 | 25000000 | 25000000 | 25000000 | 25000000 | 25000000 | 25000000 | 0 | 0 | 0 | 0 | 0 | 0 | 0 | 0 | 0 | 0 | 0 | 0 | 0 | 0 | 0 | 0 | 0 | 0 | 0 | 0 | 0 | 0 | 0 | 0 | 0 | 0 | 0 | 0
| Afzet hernieuwbaar gas | kWh (HHV) |  | 0 | 0 | 0 | 0 | 0 | 0 | 0 | 0 | 0 | 0 | 0 | 0 | 0 | 0 | 0 | 0 | 0 | 0 | 0 | 0 | 0 | 0 | 0 | 0 | 0 | 0 | 0 | 0 | 0 | 0 | 0 | 0 | 0 | 0 | 0 | 0 | 0 | 0 | 0 | 0
| Afzet duurzame energie | kWh |  | 25000000 | 25000000 | 25000000 | 25000000 | 25000000 | 25000000 | 25000000 | 25000000 | 25000000 | 25000000 | 25000000 | 25000000 | 0 | 0 | 0 | 0 | 0 | 0 | 0 | 0 | 0 | 0 | 0 | 0 | 0 | 0 | 0 | 0 | 0 | 0 | 0 | 0 | 0 | 0 | 0 | 0 | 0 | 0 | 0 | 0
| Operationele kosten | Euro |  | -254774.1688 | -258595.7813 | -262474.718 | -266411.8388 | -270408.0164 | -274464.1366 | -278581.0987 | -282759.8152 | -287001.2124 | -291306.2306 | -295675.824 | -300110.9614 | 0 | 0 | 0 | 0 | 0 | 0 | 0 | 0 | 0 | 0 | 0 | 0 | 0 | 0 | 0 | 0 | 0 | 0 | 0 | 0 | 0 | 0 | 0 | 0 | 0 | 0 | 0 | 0
| Brandstofkosten (biomassa) | Euro |  | 0 | 0 | 0 | 0 | 0 | 0 | 0 | 0 | 0 | 0 | 0 | 0 | 0 | 0 | 0 | 0 | 0 | 0 | 0 | 0 | 0 | 0 | 0 | 0 | 0 | 0 | 0 | 0 | 0 | 0 | 0 | 0 | 0 | 0 | 0 | 0 | 0 | 0 | 0 | 0
| Marktwaarde elektriciteit | Euro/kWh |  | 0 | 0 | 0 | 0 | 0 | 0 | 0 | 0 | 0 | 0 | 0 | 0 | 0 | 0 | 0 | 0 | 0 | 0 | 0 | 0 | 0 | 0 | 0 | 0 | 0 | 0 | 0 | 0 | 0 | 0 | 0 | 0 | 0 | 0 | 0 | 0 | 0 | 0 | 0 | 0
| Marktwaarde warmte of hernieuwbaar gas | Euro/kWh |  | 0 | 0 | 0 | 0 | 0 | 0 | 0 | 0 | 0 | 0 | 0 | 0 | 0 | 0 | 0 | 0 | 0 | 0 | 0 | 0 | 0 | 0 | 0 | 0 | 0 | 0 | 0 | 0 | 0 | 0 | 0 | 0 | 0 | 0 | 0 | 0 | 0 | 0 | 0 | 0
| Correctiebedrag | Euro/kWh |  | 0 | 0 | 0 | 0 | 0 | 0 | 0 | 0 | 0 | 0 | 0 | 0 | 0 | 0 | 0 | 0 | 0 | 0 | 0 | 0 | 0 | 0 | 0 | 0 | 0 | 0 | 0 | 0 | 0 | 0 | 0 | 0 | 0 | 0 | 0 | 0 | 0 | 0 | 0 | 0
| Basisbedrag | Euro/kWh |  | 0 | 0 | 0 | 0 | 0 | 0 | 0 | 0 | 0 | 0 | 0 | 0 | 0 | 0 | 0 | 0 | 0 | 0 | 0 | 0 | 0 | 0 | 0 | 0 | 0 | 0 | 0 | 0 | 0 | 0 | 0 | 0 | 0 | 0 | 0 | 0 | 0 | 0 | 0 | 0
| SDE-vergoeding | Euro |  | 0 | 0 | 0 | 0 | 0 | 0 | 0 | 0 | 0 | 0 | 0 | 0 | 0 | 0 | 0 | 0 | 0 | 0 | 0 | 0 | 0 | 0 | 0 | 0 | 0 | 0 | 0 | 0 | 0 | 0 | 0 | 0 | 0 | 0 | 0 | 0 | 0 | 0 | 0 | 0
| Marktinkomsten | Euro |  | 0 | 0 | 0 | 0 | 0 | 0 | 0 | 0 | 0 | 0 | 0 | 0 | 0 | 0 | 0 | 0 | 0 | 0 | 0 | 0 | 0 | 0 | 0 | 0 | 0 | 0 | 0 | 0 | 0 | 0 | 0 | 0 | 0 | 0 | 0 | 0 | 0 | 0 | 0 | 0
| Inkomen totaal (nominaal) | Euro |  | 0 | 0 | 0 | 0 | 0 | 0 | 0 | 0 | 0 | 0 | 0 | 0 | 0 | 0 | 0 | 0 | 0 | 0 | 0 | 0 | 0 | 0 | 0 | 0 | 0 | 0 | 0 | 0 | 0 | 0 | 0 | 0 | 0 | 0 | 0 | 0 | 0 | 0 | 0 | 0
| Kosten totaal (nominaal) | Euro |  | -254774.1688 | -258595.7813 | -262474.718 | -266411.8388 | -270408.0164 | -274464.1366 | -278581.0987 | -282759.8152 | -287001.2124 | -291306.2306 | -295675.824 | -300110.9614 | 0 | 0 | 0 | 0 | 0 | 0 | 0 | 0 | 0 | 0 | 0 | 0 | 0 | 0 | 0 | 0 | 0 | 0 | 0 | 0 | 0 | 0 | 0 | 0 | 0 | 0 | 0 | 0
| Bruto inkomen (nominaal) | Euro |  | -254774.1688 | -258595.7813 | -262474.718 | -266411.8388 | -270408.0164 | -274464.1366 | -278581.0987 | -282759.8152 | -287001.2124 | -291306.2306 | -295675.824 | -300110.9614 | 0 | 0 | 0 | 0 | 0 | 0 | 0 | 0 | 0 | 0 | 0 | 0 | 0 | 0 | 0 | 0 | 0 | 0 | 0 | 0 | 0 | 0 | 0 | 0 | 0 | 0 | 0 | 0
| Afschrijving | Euro |  | -667500 | -667500 | -667500 | -667500 | -667500 | -667500 | -667500 | -667500 | -667500 | -667500 | -667500 | -667500 | 0 | 0 | 0 | 0 | 0 | 0 | 0 | 0 | 0 | 0 | 0 | 0 | 0 | 0 | 0 | 0 | 0 | 0 | 0 | 0 | 0 | 0 | 0 | 0 | 0 | 0 | 0 | 0
| Rente | Euro |  | -140175 | -130014.117 | -119599.2119 | -108923.9341 | -97981.7745 | -86766.0608 | -75269.9543 | -63486.4451 | -51408.3482 | -39028.2989 | -26338.7484 | -13331.959 | 0 | 0 | 0 | 0 | 0 | 0 | 0 | 0 | 0 | 0 | 0 | 0 | 0 | 0 | 0 | 0 | 0 | 0 | 0 | 0 | 0 | 0 | 0 | 0 | 0 | 0 | 0 | 0
| Aflossing | Euro |  | -406435.321 | -416596.204 | -427011.1092 | -437686.3869 | -448628.5466 | -459844.2602 | -471340.3667 | -483123.8759 | -495201.9728 | -507582.0221 | -520271.5727 | -533278.362 | 0 | 0 | 0 | 0 | 0 | 0 | 0 | 0 | 0 | 0 | 0 | 0 | 0 | 0 | 0 | 0 | 0 | 0 | 0 | 0 | 0 | 0 | 0 | 0 | 0 | 0 | 0 | 0
| Totale lasten lening | Euro |  | -546610.321 | -546610.321 | -546610.321 | -546610.321 | -546610.321 | -546610.321 | -546610.321 | -546610.321 | -546610.321 | -546610.321 | -546610.321 | -546610.321 | 0 | 0 | 0 | 0 | 0 | 0 | 0 | 0 | 0 | 0 | 0 | 0 | 0 | 0 | 0 | 0 | 0 | 0 | 0 | 0 | 0 | 0 | 0 | 0 | 0 | 0 | 0 | 0
| Belastbaar inkomen | Euro |  | -1062449.1688 | -1056109.8983 | -1049573.9299 | -1042835.7729 | -1035889.7909 | -1028730.1974 | -1021351.053 | -1013746.2603 | -1005909.5606 | -997834.5295 | -989514.5724 | -980942.9204 | 0 | 0 | 0 | 0 | 0 | 0 | 0 | 0 | 0 | 0 | 0 | 0 | 0 | 0 | 0 | 0 | 0 | 0 | 0 | 0 | 0 | 0 | 0 | 0 | 0 | 0 | 0 | 0
| Belasting bedrag | Euro |  | 265612.2922 | 264027.4746 | 262393.4825 | 260708.9432 | 258972.4477 | 257182.5494 | 255337.7632 | 253436.5651 | 251477.3902 | 249458.6324 | 247378.6431 | 245235.7301 | 0 | 0 | 0 | 0 | 0 | 0 | 0 | 0 | 0 | 0 | 0 | 0 | 0 | 0 | 0 | 0 | 0 | 0 | 0 | 0 | 0 | 0 | 0 | 0 | 0 | 0 | 0 | 0
| Netto inkomen na belasting | Euro |  | -535772.1976 | -541178.6278 | -546691.5566 | -552313.2166 | -558045.8897 | -563891.9083 | -569853.6565 | -575933.5711 | -582134.1432 | -588457.9192 | -594907.502 | -601485.5523 | 0 | 0 | 0 | 0 | 0 | 0 | 0 | 0 | 0 | 0 | 0 | 0 | 0 | 0 | 0 | 0 | 0 | 0 | 0 | 0 | 0 | 0 | 0 | 0 | 0 | 0 | 0 | 0
| Project cashflow | Euro | -8010000 | 10838.1234 | 5431.6933 | -81.2356 | -5702.8956 | -11435.5687 | -17281.5873 | -23243.3354 | -29323.2501 | -35523.8222 | -41847.5982 | -48297.1809 | -54875.2313 | 0 | 0 | 0 | 0 | 0 | 0 | 0 | 0 | 0 | 0 | 0 | 0 | 0 | 0 | 0 | 0 | 0 | 0 | 0 | 0 | 0 | 0 | 0 | 0 | 0 | 0 | 0 | 0
| Equity cashflow | Euro | -2403000 | -535772.1976 | -541178.6278 | -546691.5566 | -552313.2166 | -558045.8897 | -563891.9083 | -569853.6565 | -575933.5711 | -582134.1432 | -588457.9192 | -594907.502 | -601485.5523 | 0 | 0 | 0 | 0 | 0 | 0 | 0 | 0 | 0 | 0 | 0 | 0 | 0 | 0 | 0 | 0 | 0 | 0 | 0 | 0 | 0 | 0 | 0 | 0 | 0 | 0 | 0 | 0
| Subsidiebasis: energieproductie | kWh |  | 25000000 | 25000000 | 25000000 | 25000000 | 25000000 | 25000000 | 25000000 | 25000000 | 25000000 | 25000000 | 25000000 | 25000000 | 0 | 0 | 0 | 0 | 0 | 0 | 0 | 0 | 0 | 0 | 0 | 0 | 0 | 0 | 0 | 0 | 0 | 0 | 0 | 0 | 0 | 0 | 0 | 0 | 0 | 0 | 0 | 0
| Terug te verdienen investering |  | 0: 8010000; 1: 7069949.1688; 2: 6123559.0671; 3: 5170632.997; 4: 4210968.7699; 5: 3244358.5607; 6: 2270588.7582; 7: 1289439.8112; 8: 300686.0714; 9: -695904.3679; 10: -1700569.8384; 11: -2713555.2661; 12: -3735112.3456; 13: -3735112.3456; 14: -3735112.3456; 15: -3735112.3456; 16: -3735112.3456; 17: -3735112.3456; 18: -3735112.3456; 19: -3735112.3456; 20: -3735112.3456; 21: -3735112.3456
| DSCR |  | 1: 1.9762; 2: 1.9692; 3: 1.9621; 4: 1.9549; 5: 1.9476; 6: 1.9402; 7: 1.9327; 8: 1.925; 9: 1.9173; 10: 1.9094; 11: 1.9014; 12: 1.8933
Tabel: Projectparameters
| Verdisconteerde inkomsten | euro | 0: -3025309.3156
| Verdisconteerde energieafzet | kWh | 0: 101636606.2267
| Totale investering | Euro | 0: 8010000
| DSCR (gemiddeld) |  | 0: 1.9358
| Projectrente (WACC nominaal/reëel) |  | 0: 06% / 04%
| Projectrendement (IRR) |  | 0: n.v.t.
| Rendement op eigen vermogen (IRR) |  | 0: n.v.t.
| Aandeel lening | Euro | 0: 5607000
| Aandeel equity | Euro | 0: 2403000
| Warmtekrachtverhouding | W:E | 0: 0
| Samengesteld aantal vollasturen | uur/jaar | 0: 5000
| Terugverdientijd | jaren | 0: tussen 8 en 9 jaren; 2: 0.066667

## 101
Berekening basisbedragen: SDE++ 2021
Open systeem elektrisch gedreven warmtepomp (8000 uur)
| BASISBEDRAG | Waarde | Eenheid | Toelichting
| Basisbedrag | 0.036 | Euro/kWh
| CO2-subsidie-intensiteit | 80 | Euro/t CO2
| Langetermijnprijs | 0.0203 | Euro/kWh
| Netto emissiefactor | 0.1951 | kg CO2/kWh
| Productie-eenheid | kWh
| Vermogenseenheid | kW
| CONVERSIEFACTOREN | Waarde | Eenheid | Toelichting
| Verbrandingswaarde methaan (onderwaarde) | 35.8 | MJ/Nm3
| Verbrandingswaarde hernieuwbaar gas (onderwaarde) | 31.65 | MJ/Nm3
| Verbrandingswaarde hernieuwbaar gas (bovenwaarde) | 35.17 | MJ/Nm3
| kWh naar MJ | 3.6 | MJ/kWh
| INPUTVARIABELEN | Waarde | Eenheid | Toelichting
| Inputvermogen | 714.2857 | kW
Gaat het om een installatie voor hernieuwbaar gas?
Methaangehalte hernieuwbaar gas voor gaszuivering
| Vermogen hernieuwbaargasproductie (voor zuivering) | 0 | Nm3/uur
| Outputvermogen (thermisch of hernieuwbaar gas) | 5000 | kW
| Outputvermogen (hernieuwbaar gas) | 0 | Nm3/uur
| Outputvermogen (elektrisch of overig) |  | kW
| Vollasturen levering (thermisch of hernieuwbaar gas) | 8000 | uur/jaar | Bij een installatie voor gecombineerde opwekking, wordt de bedrijfstijd genomen als maximum van de vollasturen warmte en vollasturen elektriciteit.
| Vollasturen levering (elektrisch of overig) |  | uur/jaar | Bij een installatie voor gecombineerde opwekking, wordt de bedrijfstijd genomen als maximum van de vollasturen warmte en vollasturen elektriciteit.
| Max. elektrisch rendement | 0%
| Elektrisch rendement | 0%
| Thermisch rendement of rendement gasproductie | 700%
| Elektriciteitsderving bij warmtelevering |  | elektriciteit : warmte
| Investeringskosten |  | Euro/kW
|  | 1602 | Euro/kW
| Totale investeringskosten | 8.01 | Euro (miljoen)
| Vaste O&M-kosten |  | Euro/kW/jaar
|  | 18.1772 | Euro/kW/jaar
| Totale jaarlijkse vaste O&M-kosten | 90.8859 | Euro (duizend)
| Variabele O&M-kosten (incl. contractkosten) | 0.0065555 | Euro/kWh
| Energie-inhoud brandstof |  | GJ/ton
| Biomassadoorzet | 0 | ton/jaar
| Netto brandstofprijs (aan de poort, incl. risico-opslag) |  | Euro/ton
| Relatief elektriciteitsgebruik | 0.14286 | kWh/kWh
| Elektriciteitsgebruik | 5714.28 | MWh/jaar
| Relatief warmtegebruik |  | kWh/kWh
| Warmtegebruik | 0 | MWh/jaar
| Relatief gasverbruik |  | kWh/kWh
| Gasverbruik |  | MWh/jaar
EMISSIEFACTOR
| Productie van warmte of overig | 0.226 | kg CO2/kWh
| Productie van elektriciteit of overig | 0.216 | kg CO2/kWh
| Productie van gas | 0.183 | kg CO2/kWh
| Gebruik van biomassa | 0 | kg CO2/ton
| Gebruik van warmte | 0 | kg CO2/kWh
| Gebruik van elektriciteit | 0.216 | kg CO2/kWh
| Gebruik van gas |  | kg CO2/kWh
| Elektriciteitsprijs na subsidieperiode (incl PIF) |  | Euro/kWh
| Vollasturen na subsidieperiode |  | uur/jaar
| Prijs warmte of overige na subsidieperiode |  | Euro/kWh
| Vollasturen na subsidieperiode |  | uur/jaar
| Investeringssubsidie t.g.v. vreemd vermogen |  | Euro
| Investeringssubsidie t.g.v. eigen vermogen (NCW) |  | Euro
| Inflatie | 1.5%
| Rente lening | 2.5%
| Vereiste return on equity | 15%
| Equity share in investering incl. EIA effect | 30%
| Debt share in investering incl. EIA effect | 70%
| Vennootschapsbelasting | 25%
| Economische levensduur | 12 | jaar
| Termijn lening | 12 | jaar
| Afschrijvingstermijn | 12 | jaar
| Beleidsperiode | 12 | jaar
X
| Onregelmatige cashflow | X |  | Toelichting
| Energieprijzen |  | Jaar | 2021 | 2022 | 2023 | 2024 | 2025 | 2026 | 2027 | 2028 | 2029 | 2030 | 2031 | 2032 | 2033 | 2034 | 2035 | 2036 | 2037 | 2038 | 2039 | 2040 | 2041
Basisbedrag
| Inflator |  | index | 1 | 1.015 | 1.0302 | 1.0457 | 1.0614 | 1.0773 | 1.0934 | 1.1098 | 1.1265 | 1.1434 | 1.1605 | 1.1779 | 1.1956 | 1.2136 | 1.2318 | 1.2502 | 1.269 | 1.288 | 1.3073 | 1.327 | 1.3469 | 1.3671 | 1.3876 | 1.4084 | 1.4295 | 1.4509 | 1.4727 | 1.4948 | 1.5172 | 1.54 | 1.5631 | 1.5865 | 1.6103 | 1.6345 | 1.659 | 1.6839 | 1.7091 | 1.7348 | 1.7608 | 1.7872
Tabel: Nominale kasstroom (positieve bedragen = gunstig voor de producent)
| Positieve bedragen = gunstig voor de producent |  | 0 | 1 | 2 | 3 | 4 | 5 | 6 | 7 | 8 | 9 | 10 | 11 | 12 | 13 | 14 | 15 | 16 | 17 | 18 | 19 | 20 | 21 | 22 | 23 | 24 | 25 | 26 | 27 | 28 | 29 | 30 | 31 | 32 | 33 | 34 | 35 | 36 | 37 | 38 | 39 | 40
| Investering | Euro | 0: -8010000
| Afzet elektriciteit of overige | kWh |  | 0 | 0 | 0 | 0 | 0 | 0 | 0 | 0 | 0 | 0 | 0 | 0 | 0 | 0 | 0 | 0 | 0 | 0 | 0 | 0 | 0 | 0 | 0 | 0 | 0 | 0 | 0 | 0 | 0 | 0 | 0 | 0 | 0 | 0 | 0 | 0 | 0 | 0 | 0 | 0
| Afzet warmte of overige | kWh |  | 40000000 | 40000000 | 40000000 | 40000000 | 40000000 | 40000000 | 40000000 | 40000000 | 40000000 | 40000000 | 40000000 | 40000000 | 0 | 0 | 0 | 0 | 0 | 0 | 0 | 0 | 0 | 0 | 0 | 0 | 0 | 0 | 0 | 0 | 0 | 0 | 0 | 0 | 0 | 0 | 0 | 0 | 0 | 0 | 0 | 0
| Afzet hernieuwbaar gas | kWh (HHV) |  | 0 | 0 | 0 | 0 | 0 | 0 | 0 | 0 | 0 | 0 | 0 | 0 | 0 | 0 | 0 | 0 | 0 | 0 | 0 | 0 | 0 | 0 | 0 | 0 | 0 | 0 | 0 | 0 | 0 | 0 | 0 | 0 | 0 | 0 | 0 | 0 | 0 | 0 | 0 | 0
| Afzet duurzame energie | kWh |  | 40000000 | 40000000 | 40000000 | 40000000 | 40000000 | 40000000 | 40000000 | 40000000 | 40000000 | 40000000 | 40000000 | 40000000 | 0 | 0 | 0 | 0 | 0 | 0 | 0 | 0 | 0 | 0 | 0 | 0 | 0 | 0 | 0 | 0 | 0 | 0 | 0 | 0 | 0 | 0 | 0 | 0 | 0 | 0 | 0 | 0
| Operationele kosten | Euro |  | -353107.1087 | -358403.7153 | -363779.771 | -369236.4676 | -374775.0146 | -380396.6398 | -386102.5894 | -391894.1283 | -397772.5402 | -403739.1283 | -409795.2152 | -415942.1435 | 0 | 0 | 0 | 0 | 0 | 0 | 0 | 0 | 0 | 0 | 0 | 0 | 0 | 0 | 0 | 0 | 0 | 0 | 0 | 0 | 0 | 0 | 0 | 0 | 0 | 0 | 0 | 0
| Brandstofkosten (biomassa) | Euro |  | 0 | 0 | 0 | 0 | 0 | 0 | 0 | 0 | 0 | 0 | 0 | 0 | 0 | 0 | 0 | 0 | 0 | 0 | 0 | 0 | 0 | 0 | 0 | 0 | 0 | 0 | 0 | 0 | 0 | 0 | 0 | 0 | 0 | 0 | 0 | 0 | 0 | 0 | 0 | 0
| Marktwaarde elektriciteit | Euro/kWh |  | 0 | 0 | 0 | 0 | 0 | 0 | 0 | 0 | 0 | 0 | 0 | 0 | 0 | 0 | 0 | 0 | 0 | 0 | 0 | 0 | 0 | 0 | 0 | 0 | 0 | 0 | 0 | 0 | 0 | 0 | 0 | 0 | 0 | 0 | 0 | 0 | 0 | 0 | 0 | 0
| Marktwaarde warmte of hernieuwbaar gas | Euro/kWh |  | 0 | 0 | 0 | 0 | 0 | 0 | 0 | 0 | 0 | 0 | 0 | 0 | 0 | 0 | 0 | 0 | 0 | 0 | 0 | 0 | 0 | 0 | 0 | 0 | 0 | 0 | 0 | 0 | 0 | 0 | 0 | 0 | 0 | 0 | 0 | 0 | 0 | 0 | 0 | 0
| Correctiebedrag | Euro/kWh |  | 0 | 0 | 0 | 0 | 0 | 0 | 0 | 0 | 0 | 0 | 0 | 0 | 0 | 0 | 0 | 0 | 0 | 0 | 0 | 0 | 0 | 0 | 0 | 0 | 0 | 0 | 0 | 0 | 0 | 0 | 0 | 0 | 0 | 0 | 0 | 0 | 0 | 0 | 0 | 0
| Basisbedrag | Euro/kWh |  | 0 | 0 | 0 | 0 | 0 | 0 | 0 | 0 | 0 | 0 | 0 | 0 | 0 | 0 | 0 | 0 | 0 | 0 | 0 | 0 | 0 | 0 | 0 | 0 | 0 | 0 | 0 | 0 | 0 | 0 | 0 | 0 | 0 | 0 | 0 | 0 | 0 | 0 | 0 | 0
| SDE-vergoeding | Euro |  | 0 | 0 | 0 | 0 | 0 | 0 | 0 | 0 | 0 | 0 | 0 | 0 | 0 | 0 | 0 | 0 | 0 | 0 | 0 | 0 | 0 | 0 | 0 | 0 | 0 | 0 | 0 | 0 | 0 | 0 | 0 | 0 | 0 | 0 | 0 | 0 | 0 | 0 | 0 | 0
| Marktinkomsten | Euro |  | 0 | 0 | 0 | 0 | 0 | 0 | 0 | 0 | 0 | 0 | 0 | 0 | 0 | 0 | 0 | 0 | 0 | 0 | 0 | 0 | 0 | 0 | 0 | 0 | 0 | 0 | 0 | 0 | 0 | 0 | 0 | 0 | 0 | 0 | 0 | 0 | 0 | 0 | 0 | 0
| Inkomen totaal (nominaal) | Euro |  | 0 | 0 | 0 | 0 | 0 | 0 | 0 | 0 | 0 | 0 | 0 | 0 | 0 | 0 | 0 | 0 | 0 | 0 | 0 | 0 | 0 | 0 | 0 | 0 | 0 | 0 | 0 | 0 | 0 | 0 | 0 | 0 | 0 | 0 | 0 | 0 | 0 | 0 | 0 | 0
| Kosten totaal (nominaal) | Euro |  | -353107.1087 | -358403.7153 | -363779.771 | -369236.4676 | -374775.0146 | -380396.6398 | -386102.5894 | -391894.1283 | -397772.5402 | -403739.1283 | -409795.2152 | -415942.1435 | 0 | 0 | 0 | 0 | 0 | 0 | 0 | 0 | 0 | 0 | 0 | 0 | 0 | 0 | 0 | 0 | 0 | 0 | 0 | 0 | 0 | 0 | 0 | 0 | 0 | 0 | 0 | 0
| Bruto inkomen (nominaal) | Euro |  | -353107.1087 | -358403.7153 | -363779.771 | -369236.4676 | -374775.0146 | -380396.6398 | -386102.5894 | -391894.1283 | -397772.5402 | -403739.1283 | -409795.2152 | -415942.1435 | 0 | 0 | 0 | 0 | 0 | 0 | 0 | 0 | 0 | 0 | 0 | 0 | 0 | 0 | 0 | 0 | 0 | 0 | 0 | 0 | 0 | 0 | 0 | 0 | 0 | 0 | 0 | 0
| Afschrijving | Euro |  | -667500 | -667500 | -667500 | -667500 | -667500 | -667500 | -667500 | -667500 | -667500 | -667500 | -667500 | -667500 | 0 | 0 | 0 | 0 | 0 | 0 | 0 | 0 | 0 | 0 | 0 | 0 | 0 | 0 | 0 | 0 | 0 | 0 | 0 | 0 | 0 | 0 | 0 | 0 | 0 | 0 | 0 | 0
| Rente | Euro |  | -140175 | -130014.117 | -119599.2119 | -108923.9341 | -97981.7745 | -86766.0608 | -75269.9543 | -63486.4451 | -51408.3482 | -39028.2989 | -26338.7484 | -13331.959 | 0 | 0 | 0 | 0 | 0 | 0 | 0 | 0 | 0 | 0 | 0 | 0 | 0 | 0 | 0 | 0 | 0 | 0 | 0 | 0 | 0 | 0 | 0 | 0 | 0 | 0 | 0 | 0
| Aflossing | Euro |  | -406435.321 | -416596.204 | -427011.1092 | -437686.3869 | -448628.5466 | -459844.2602 | -471340.3667 | -483123.8759 | -495201.9728 | -507582.0221 | -520271.5727 | -533278.362 | 0 | 0 | 0 | 0 | 0 | 0 | 0 | 0 | 0 | 0 | 0 | 0 | 0 | 0 | 0 | 0 | 0 | 0 | 0 | 0 | 0 | 0 | 0 | 0 | 0 | 0 | 0 | 0
| Totale lasten lening | Euro |  | -546610.321 | -546610.321 | -546610.321 | -546610.321 | -546610.321 | -546610.321 | -546610.321 | -546610.321 | -546610.321 | -546610.321 | -546610.321 | -546610.321 | 0 | 0 | 0 | 0 | 0 | 0 | 0 | 0 | 0 | 0 | 0 | 0 | 0 | 0 | 0 | 0 | 0 | 0 | 0 | 0 | 0 | 0 | 0 | 0 | 0 | 0 | 0 | 0
| Belastbaar inkomen | Euro |  | -1160782.1087 | -1155917.8323 | -1150878.9829 | -1145660.4018 | -1140256.7891 | -1134662.7007 | -1128872.5437 | -1122880.5734 | -1116680.8884 | -1110267.4272 | -1103633.9636 | -1096774.1025 | 0 | 0 | 0 | 0 | 0 | 0 | 0 | 0 | 0 | 0 | 0 | 0 | 0 | 0 | 0 | 0 | 0 | 0 | 0 | 0 | 0 | 0 | 0 | 0 | 0 | 0 | 0 | 0
| Belasting bedrag | Euro |  | 290195.5272 | 288979.4581 | 287719.7457 | 286415.1004 | 285064.1973 | 283665.6752 | 282218.1359 | 280720.1434 | 279170.2221 | 277566.8568 | 275908.4909 | 274193.5256 | 0 | 0 | 0 | 0 | 0 | 0 | 0 | 0 | 0 | 0 | 0 | 0 | 0 | 0 | 0 | 0 | 0 | 0 | 0 | 0 | 0 | 0 | 0 | 0 | 0 | 0 | 0 | 0
| Netto inkomen na belasting | Euro |  | -609521.9025 | -616034.5783 | -622670.3463 | -629431.6882 | -636321.1384 | -643341.2857 | -650494.7745 | -657784.306 | -665212.6391 | -672782.5925 | -680497.0454 | -688358.9389 | 0 | 0 | 0 | 0 | 0 | 0 | 0 | 0 | 0 | 0 | 0 | 0 | 0 | 0 | 0 | 0 | 0 | 0 | 0 | 0 | 0 | 0 | 0 | 0 | 0 | 0 | 0 | 0
| Project cashflow | Euro | -8010000 | -62911.5815 | -69424.2572 | -76060.0253 | -82821.3672 | -89710.8173 | -96730.9647 | -103884.4535 | -111173.9849 | -118602.3181 | -126172.2715 | -133886.7243 | -141748.6178 | 0 | 0 | 0 | 0 | 0 | 0 | 0 | 0 | 0 | 0 | 0 | 0 | 0 | 0 | 0 | 0 | 0 | 0 | 0 | 0 | 0 | 0 | 0 | 0 | 0 | 0 | 0 | 0
| Equity cashflow | Euro | -2403000 | -609521.9025 | -616034.5783 | -622670.3463 | -629431.6882 | -636321.1384 | -643341.2857 | -650494.7745 | -657784.306 | -665212.6391 | -672782.5925 | -680497.0454 | -688358.9389 | 0 | 0 | 0 | 0 | 0 | 0 | 0 | 0 | 0 | 0 | 0 | 0 | 0 | 0 | 0 | 0 | 0 | 0 | 0 | 0 | 0 | 0 | 0 | 0 | 0 | 0 | 0 | 0
| Subsidiebasis: energieproductie | kWh |  | 40000000 | 40000000 | 40000000 | 40000000 | 40000000 | 40000000 | 40000000 | 40000000 | 40000000 | 40000000 | 40000000 | 40000000 | 0 | 0 | 0 | 0 | 0 | 0 | 0 | 0 | 0 | 0 | 0 | 0 | 0 | 0 | 0 | 0 | 0 | 0 | 0 | 0 | 0 | 0 | 0 | 0 | 0 | 0 | 0 | 0
| Terug te verdienen investering |  | 0: 8010000; 1: 7063282.1087; 2: 6111699.941; 3: 5155078.9239; 4: 4193239.3256; 5: 3225996.1147; 6: 2253158.8154; 7: 1274531.3591; 8: 289911.9326; 9: -700907.179; 10: -1698139.7518; 11: -2702005.7882; 12: -3712731.6857; 13: -3712731.6857; 14: -3712731.6857; 15: -3712731.6857; 16: -3712731.6857; 17: -3712731.6857; 18: -3712731.6857; 19: -3712731.6857; 20: -3712731.6857; 21: -3712731.6857
| DSCR |  | 1: 1.9884; 2: 1.9787; 3: 1.9689; 4: 1.9589; 5: 1.9488; 6: 1.9385; 7: 1.9281; 8: 1.9175; 9: 1.9067; 10: 1.8958; 11: 1.8847; 12: 1.8735
Tabel: Projectparameters
| Verdisconteerde inkomsten | euro | 0: -3449523.3079
| Verdisconteerde energieafzet | kWh | 0: 162618569.9627
| Totale investering | Euro | 0: 8010000
| DSCR (gemiddeld) |  | 0: 1.9324
| Projectrente (WACC nominaal/reëel) |  | 0: 06% / 04%
| Projectrendement (IRR) |  | 0: n.v.t.
| Rendement op eigen vermogen (IRR) |  | 0: n.v.t.
| Aandeel lening | Euro | 0: 5607000
| Aandeel equity | Euro | 0: 2403000
| Warmtekrachtverhouding | W:E | 0: 0
| Samengesteld aantal vollasturen | uur/jaar | 0: 8000
| Terugverdientijd | jaren | 0: tussen 8 en 9 jaren; 2: 0.066667

## 102
Berekening basisbedragen: SDE++ 2021
Elektrificatie Offshore Productieplatformen
| BASISBEDRAG | Waarde | Eenheid | Toelichting
| Basisbedrag | 0.1028 | Euro/kWh
| CO2-subsidie-intensiteit | 118 | Euro/t CO2
| Langetermijnprijs | 0.062 | Euro/kWh
| Netto emissiefactor | 0.346 | kg CO2/kWh
| Productie-eenheid | kWh
| Vermogenseenheid | kW
| CONVERSIEFACTOREN | Waarde | Eenheid | Toelichting
| Verbrandingswaarde methaan (onderwaarde) | 35.8 | MJ/Nm3
| Verbrandingswaarde hernieuwbaar gas (onderwaarde) | 31.65 | MJ/Nm3
| Verbrandingswaarde hernieuwbaar gas (bovenwaarde) | 35.17 | MJ/Nm3
| kWh naar MJ | 3.6 | MJ/kWh
| INPUTVARIABELEN | Waarde | Eenheid | Toelichting
| Inputvermogen | 15000 | kW
Gaat het om een installatie voor hernieuwbaar gas?
Methaangehalte hernieuwbaar gas voor gaszuivering
| Vermogen hernieuwbaargasproductie (voor zuivering) | 0 | Nm3/uur
| Outputvermogen (thermisch of hernieuwbaar gas) |  | kW
| Outputvermogen (hernieuwbaar gas) | 0 | Nm3/uur
| Outputvermogen (elektrisch of overig) | 15000 | kW
| Vollasturen levering (thermisch of hernieuwbaar gas) |  | uur/jaar | Bij een installatie voor gecombineerde opwekking, wordt de bedrijfstijd genomen als maximum van de vollasturen warmte en vollasturen elektriciteit.
| Vollasturen levering (elektrisch of overig) | 8500 | uur/jaar | Bij een installatie voor gecombineerde opwekking, wordt de bedrijfstijd genomen als maximum van de vollasturen warmte en vollasturen elektriciteit.
| Max. elektrisch rendement | 100%
| Elektrisch rendement | 100%
| Thermisch rendement of rendement gasproductie | 0%
| Elektriciteitsderving bij warmtelevering |  | elektriciteit : warmte
| Investeringskosten | 3325 | Euro/kW
Euro/kW
| Totale investeringskosten | 49.875 | Euro (miljoen)
| Vaste O&M-kosten | 69.81 | Euro/kW/jaar
Euro/kW/jaar
| Totale jaarlijkse vaste O&M-kosten | 1047.15 | Euro (duizend)
| Variabele O&M-kosten (incl. contractkosten) | 0.04488 | Euro/kWh
| Energie-inhoud brandstof |  | GJ/ton
| Biomassadoorzet | 0 | ton/jaar
| Netto brandstofprijs (aan de poort, incl. risico-opslag) |  | Euro/ton
| Relatief elektriciteitsgebruik | 1 | kWh/kWh
| Elektriciteitsgebruik | 127500 | MWh/jaar
| Relatief warmtegebruik |  | kWh/kWh
| Warmtegebruik | 0 | MWh/jaar
| Relatief gasverbruik |  | kWh/kWh
| Gasverbruik |  | MWh/jaar
EMISSIEFACTOR
| Productie van warmte of overig | 0.226 | kg CO2/kWh
| Productie van elektriciteit of overig | 0.562 | kg CO2/kWh
| Productie van gas | 0.183 | kg CO2/kWh
| Gebruik van biomassa | 0 | kg CO2/ton
| Gebruik van warmte | 0 | kg CO2/kWh
| Gebruik van elektriciteit | 0.216 | kg CO2/kWh
| Gebruik van gas |  | kg CO2/kWh
| Elektriciteitsprijs na subsidieperiode (incl PIF) |  | Euro/kWh
| Vollasturen na subsidieperiode |  | uur/jaar
| Prijs warmte of overige na subsidieperiode |  | Euro/kWh
| Vollasturen na subsidieperiode |  | uur/jaar
| Investeringssubsidie t.g.v. vreemd vermogen |  | Euro
| Investeringssubsidie t.g.v. eigen vermogen (NCW) |  | Euro
| Inflatie | 1.5%
| Rente lening | 2.5%
| Vereiste return on equity | 15%
| Equity share in investering incl. EIA effect | 30%
| Debt share in investering incl. EIA effect | 70%
| Vennootschapsbelasting | 25%
| Economische levensduur | 15 | jaar
| Termijn lening | 15 | jaar
| Afschrijvingstermijn | 15 | jaar
| Beleidsperiode | 15 | jaar
X
| Onregelmatige cashflow | X |  | Toelichting
| Energieprijzen |  | Jaar | 2021 | 2022 | 2023 | 2024 | 2025 | 2026 | 2027 | 2028 | 2029 | 2030 | 2031 | 2032 | 2033 | 2034 | 2035 | 2036 | 2037 | 2038 | 2039 | 2040 | 2041
Basisbedrag
| Inflator |  | index | 1 | 1.015 | 1.0302 | 1.0457 | 1.0614 | 1.0773 | 1.0934 | 1.1098 | 1.1265 | 1.1434 | 1.1605 | 1.1779 | 1.1956 | 1.2136 | 1.2318 | 1.2502 | 1.269 | 1.288 | 1.3073 | 1.327 | 1.3469 | 1.3671 | 1.3876 | 1.4084 | 1.4295 | 1.4509 | 1.4727 | 1.4948 | 1.5172 | 1.54 | 1.5631 | 1.5865 | 1.6103 | 1.6345 | 1.659 | 1.6839 | 1.7091 | 1.7348 | 1.7608 | 1.7872
Tabel: Nominale kasstroom (positieve bedragen = gunstig voor de producent)
| Positieve bedragen = gunstig voor de producent |  | 0 | 1 | 2 | 3 | 4 | 5 | 6 | 7 | 8 | 9 | 10 | 11 | 12 | 13 | 14 | 15 | 16 | 17 | 18 | 19 | 20 | 21 | 22 | 23 | 24 | 25 | 26 | 27 | 28 | 29 | 30 | 31 | 32 | 33 | 34 | 35 | 36 | 37 | 38 | 39 | 40
| Investering | Euro | 0: -49875000
| Afzet elektriciteit of overige | kWh |  | 127500000 | 127500000 | 127500000 | 127500000 | 127500000 | 127500000 | 127500000 | 127500000 | 127500000 | 127500000 | 127500000 | 127500000 | 127500000 | 127500000 | 127500000 | 0 | 0 | 0 | 0 | 0 | 0 | 0 | 0 | 0 | 0 | 0 | 0 | 0 | 0 | 0 | 0 | 0 | 0 | 0 | 0 | 0 | 0 | 0 | 0 | 0
| Afzet warmte of overige | kWh |  | 0 | 0 | 0 | 0 | 0 | 0 | 0 | 0 | 0 | 0 | 0 | 0 | 0 | 0 | 0 | 0 | 0 | 0 | 0 | 0 | 0 | 0 | 0 | 0 | 0 | 0 | 0 | 0 | 0 | 0 | 0 | 0 | 0 | 0 | 0 | 0 | 0 | 0 | 0 | 0
| Afzet hernieuwbaar gas | kWh (HHV) |  | 0 | 0 | 0 | 0 | 0 | 0 | 0 | 0 | 0 | 0 | 0 | 0 | 0 | 0 | 0 | 0 | 0 | 0 | 0 | 0 | 0 | 0 | 0 | 0 | 0 | 0 | 0 | 0 | 0 | 0 | 0 | 0 | 0 | 0 | 0 | 0 | 0 | 0 | 0 | 0
| Afzet duurzame energie | kWh |  | 127500000 | 127500000 | 127500000 | 127500000 | 127500000 | 127500000 | 127500000 | 127500000 | 127500000 | 127500000 | 127500000 | 127500000 | 127500000 | 127500000 | 127500000 | 0 | 0 | 0 | 0 | 0 | 0 | 0 | 0 | 0 | 0 | 0 | 0 | 0 | 0 | 0 | 0 | 0 | 0 | 0 | 0 | 0 | 0 | 0 | 0 | 0
| Operationele kosten | Euro |  | -6769350 | -6870890.25 | -6973953.6037 | -7078562.9078 | -7184741.3514 | -7292512.4717 | -7401900.1588 | -7512928.6612 | -7625622.5911 | -7740006.9299 | -7856107.0339 | -7973948.6394 | -8093557.869 | -8214961.237 | -8338185.6556 | 0 | 0 | 0 | 0 | 0 | 0 | 0 | 0 | 0 | 0 | 0 | 0 | 0 | 0 | 0 | 0 | 0 | 0 | 0 | 0 | 0 | 0 | 0 | 0 | 0
| Brandstofkosten (biomassa) | Euro |  | 0 | 0 | 0 | 0 | 0 | 0 | 0 | 0 | 0 | 0 | 0 | 0 | 0 | 0 | 0 | 0 | 0 | 0 | 0 | 0 | 0 | 0 | 0 | 0 | 0 | 0 | 0 | 0 | 0 | 0 | 0 | 0 | 0 | 0 | 0 | 0 | 0 | 0 | 0 | 0
| Marktwaarde elektriciteit | Euro/kWh |  | 0 | 0 | 0 | 0 | 0 | 0 | 0 | 0 | 0 | 0 | 0 | 0 | 0 | 0 | 0 | 0 | 0 | 0 | 0 | 0 | 0 | 0 | 0 | 0 | 0 | 0 | 0 | 0 | 0 | 0 | 0 | 0 | 0 | 0 | 0 | 0 | 0 | 0 | 0 | 0
| Marktwaarde warmte of hernieuwbaar gas | Euro/kWh |  | 0 | 0 | 0 | 0 | 0 | 0 | 0 | 0 | 0 | 0 | 0 | 0 | 0 | 0 | 0 | 0 | 0 | 0 | 0 | 0 | 0 | 0 | 0 | 0 | 0 | 0 | 0 | 0 | 0 | 0 | 0 | 0 | 0 | 0 | 0 | 0 | 0 | 0 | 0 | 0
| Correctiebedrag | Euro/kWh |  | 0 | 0 | 0 | 0 | 0 | 0 | 0 | 0 | 0 | 0 | 0 | 0 | 0 | 0 | 0 | 0 | 0 | 0 | 0 | 0 | 0 | 0 | 0 | 0 | 0 | 0 | 0 | 0 | 0 | 0 | 0 | 0 | 0 | 0 | 0 | 0 | 0 | 0 | 0 | 0
| Basisbedrag | Euro/kWh |  | 0 | 0 | 0 | 0 | 0 | 0 | 0 | 0 | 0 | 0 | 0 | 0 | 0 | 0 | 0 | 0 | 0 | 0 | 0 | 0 | 0 | 0 | 0 | 0 | 0 | 0 | 0 | 0 | 0 | 0 | 0 | 0 | 0 | 0 | 0 | 0 | 0 | 0 | 0 | 0
| SDE-vergoeding | Euro |  | 0 | 0 | 0 | 0 | 0 | 0 | 0 | 0 | 0 | 0 | 0 | 0 | 0 | 0 | 0 | 0 | 0 | 0 | 0 | 0 | 0 | 0 | 0 | 0 | 0 | 0 | 0 | 0 | 0 | 0 | 0 | 0 | 0 | 0 | 0 | 0 | 0 | 0 | 0 | 0
| Marktinkomsten | Euro |  | 0 | 0 | 0 | 0 | 0 | 0 | 0 | 0 | 0 | 0 | 0 | 0 | 0 | 0 | 0 | 0 | 0 | 0 | 0 | 0 | 0 | 0 | 0 | 0 | 0 | 0 | 0 | 0 | 0 | 0 | 0 | 0 | 0 | 0 | 0 | 0 | 0 | 0 | 0 | 0
| Inkomen totaal (nominaal) | Euro |  | 0 | 0 | 0 | 0 | 0 | 0 | 0 | 0 | 0 | 0 | 0 | 0 | 0 | 0 | 0 | 0 | 0 | 0 | 0 | 0 | 0 | 0 | 0 | 0 | 0 | 0 | 0 | 0 | 0 | 0 | 0 | 0 | 0 | 0 | 0 | 0 | 0 | 0 | 0 | 0
| Kosten totaal (nominaal) | Euro |  | -6769350 | -6870890.25 | -6973953.6037 | -7078562.9078 | -7184741.3514 | -7292512.4717 | -7401900.1588 | -7512928.6612 | -7625622.5911 | -7740006.9299 | -7856107.0339 | -7973948.6394 | -8093557.869 | -8214961.237 | -8338185.6556 | 0 | 0 | 0 | 0 | 0 | 0 | 0 | 0 | 0 | 0 | 0 | 0 | 0 | 0 | 0 | 0 | 0 | 0 | 0 | 0 | 0 | 0 | 0 | 0 | 0
| Bruto inkomen (nominaal) | Euro |  | -6769350 | -6870890.25 | -6973953.6037 | -7078562.9078 | -7184741.3514 | -7292512.4717 | -7401900.1588 | -7512928.6612 | -7625622.5911 | -7740006.9299 | -7856107.0339 | -7973948.6394 | -8093557.869 | -8214961.237 | -8338185.6556 | 0 | 0 | 0 | 0 | 0 | 0 | 0 | 0 | 0 | 0 | 0 | 0 | 0 | 0 | 0 | 0 | 0 | 0 | 0 | 0 | 0 | 0 | 0 | 0 | 0
| Afschrijving | Euro |  | -3325000 | -3325000 | -3325000 | -3325000 | -3325000 | -3325000 | -3325000 | -3325000 | -3325000 | -3325000 | -3325000 | -3325000 | -3325000 | -3325000 | -3325000 | 0 | 0 | 0 | 0 | 0 | 0 | 0 | 0 | 0 | 0 | 0 | 0 | 0 | 0 | 0 | 0 | 0 | 0 | 0 | 0 | 0 | 0 | 0 | 0 | 0
| Rente | Euro |  | -872812.5 | -824138.8401 | -774248.3387 | -723110.5747 | -670694.3666 | -616967.7534 | -561897.9748 | -505451.4517 | -447593.7656 | -388289.6373 | -327502.9058 | -265196.5061 | -201332.4463 | -135871.785 | -68774.6072 | 0 | 0 | 0 | 0 | 0 | 0 | 0 | 0 | 0 | 0 | 0 | 0 | 0 | 0 | 0 | 0 | 0 | 0 | 0 | 0 | 0 | 0 | 0 | 0 | 0
| Aflossing | Euro |  | -1946946.3969 | -1995620.0568 | -2045510.5582 | -2096648.3222 | -2149064.5303 | -2202791.1435 | -2257860.9221 | -2314307.4451 | -2372165.1313 | -2431469.2596 | -2492255.991 | -2554562.3908 | -2618426.4506 | -2683887.1119 | -2750984.2897 | 0 | 0 | 0 | 0 | 0 | 0 | 0 | 0 | 0 | 0 | 0 | 0 | 0 | 0 | 0 | 0 | 0 | 0 | 0 | 0 | 0 | 0 | 0 | 0 | 0
| Totale lasten lening | Euro |  | -2819758.8969 | -2819758.8969 | -2819758.8969 | -2819758.8969 | -2819758.8969 | -2819758.8969 | -2819758.8969 | -2819758.8969 | -2819758.8969 | -2819758.8969 | -2819758.8969 | -2819758.8969 | -2819758.8969 | -2819758.8969 | -2819758.8969 | 0 | 0 | 0 | 0 | 0 | 0 | 0 | 0 | 0 | 0 | 0 | 0 | 0 | 0 | 0 | 0 | 0 | 0 | 0 | 0 | 0 | 0 | 0 | 0 | 0
| Belastbaar inkomen | Euro |  | -10967162.5 | -11020029.0901 | -11073201.9424 | -11126673.4825 | -11180435.7181 | -11234480.2251 | -11288798.1336 | -11343380.1129 | -11398216.3567 | -11453296.5673 | -11508609.9397 | -11564145.1455 | -11619890.3153 | -11675833.0221 | -11731960.2628 | 0 | 0 | 0 | 0 | 0 | 0 | 0 | 0 | 0 | 0 | 0 | 0 | 0 | 0 | 0 | 0 | 0 | 0 | 0 | 0 | 0 | 0 | 0 | 0 | 0
| Belasting bedrag | Euro |  | 2741790.625 | 2755007.2725 | 2768300.4856 | 2781668.3706 | 2795108.9295 | 2808620.0563 | 2822199.5334 | 2835845.0282 | 2849554.0892 | 2863324.1418 | 2877152.4849 | 2891036.2864 | 2904972.5788 | 2918958.2555 | 2932990.0657 | 0 | 0 | 0 | 0 | 0 | 0 | 0 | 0 | 0 | 0 | 0 | 0 | 0 | 0 | 0 | 0 | 0 | 0 | 0 | 0 | 0 | 0 | 0 | 0 | 0
| Netto inkomen na belasting | Euro |  | -6847318.2719 | -6935641.8744 | -7025412.015 | -7116653.4341 | -7209391.3188 | -7303651.3123 | -7399459.5223 | -7496842.5298 | -7595827.3988 | -7696441.685 | -7798713.4458 | -7902671.2499 | -8008344.1871 | -8115761.8784 | -8224954.4868 | 0 | 0 | 0 | 0 | 0 | 0 | 0 | 0 | 0 | 0 | 0 | 0 | 0 | 0 | 0 | 0 | 0 | 0 | 0 | 0 | 0 | 0 | 0 | 0 | 0
| Project cashflow | Euro | -49875000 | -4027559.375 | -4115882.9775 | -4205653.1181 | -4296894.5372 | -4389632.4219 | -4483892.4154 | -4579700.6254 | -4677083.6329 | -4776068.5019 | -4876682.7881 | -4978954.549 | -5082912.353 | -5188585.2902 | -5296002.9815 | -5405195.5899 | 0 | 0 | 0 | 0 | 0 | 0 | 0 | 0 | 0 | 0 | 0 | 0 | 0 | 0 | 0 | 0 | 0 | 0 | 0 | 0 | 0 | 0 | 0 | 0 | 0
| Equity cashflow | Euro | -14962500 | -6847318.2719 | -6935641.8744 | -7025412.015 | -7116653.4341 | -7209391.3188 | -7303651.3123 | -7399459.5223 | -7496842.5298 | -7595827.3988 | -7696441.685 | -7798713.4458 | -7902671.2499 | -8008344.1871 | -8115761.8784 | -8224954.4868 | 0 | 0 | 0 | 0 | 0 | 0 | 0 | 0 | 0 | 0 | 0 | 0 | 0 | 0 | 0 | 0 | 0 | 0 | 0 | 0 | 0 | 0 | 0 | 0 | 0
| Subsidiebasis: energieproductie | kWh |  | 127500000 | 127500000 | 127500000 | 127500000 | 127500000 | 127500000 | 127500000 | 127500000 | 127500000 | 127500000 | 127500000 | 127500000 | 127500000 | 127500000 | 127500000 | 0 | 0 | 0 | 0 | 0 | 0 | 0 | 0 | 0 | 0 | 0 | 0 | 0 | 0 | 0 | 0 | 0 | 0 | 0 | 0 | 0 | 0 | 0 | 0 | 0
| Terug te verdienen investering |  | 0: 49875000; 1: 44410162.5; 2: 38998191.5901; 3: 33639393.5325; 4: 28334067.015; 5: 23082502.7331; 6: 17884982.9581; 7: 12741781.0917; 8: 7653161.2046; 9: 2619377.5613; 10: -2359325.8714; 11: -7282715.9317; 12: -12150570.7862; 13: -16962680.4709; 14: -21718847.4489; 15: -26418887.1861; 16: -26418887.1861; 17: -26418887.1861; 18: -26418887.1861; 19: -26418887.1861; 20: -26418887.1861; 21: -26418887.1861
| DSCR |  | 1: 2.2476; 2: 2.2116; 3: 2.175; 4: 2.1379; 5: 2.1003; 6: 2.0621; 7: 2.0233; 8: 1.9839; 9: 1.9439; 10: 1.9034; 11: 1.8622; 12: 1.8204; 13: 1.778; 14: 1.7349; 15: 1.6912
Tabel: Projectparameters
| Verdisconteerde inkomsten | euro | 0: -42535565.662
| Verdisconteerde energieafzet | kWh | 0: 559154765.6816
| Totale investering | Euro | 0: 49875000
| DSCR (gemiddeld) |  | 0: 1.9784
| Projectrente (WACC nominaal/reëel) |  | 0: 06% / 04%
| Projectrendement (IRR) |  | 0: n.v.t.
| Rendement op eigen vermogen (IRR) |  | 0: n.v.t.
| Aandeel lening | Euro | 0: 34912500
| Aandeel equity | Euro | 0: 14962500
| Warmtekrachtverhouding | W:E | 0: 0
| Samengesteld aantal vollasturen | uur/jaar | 0: 8500
| Terugverdientijd | jaren | 0: tussen 9 en 10 jaren; 2: 0.066667

## 103
Berekening basisbedragen: SDE++ 2021
Benutting restwarmte (warm water) zonder warmtepomp; Verhouding ≥ 0,20 en < 0,30
| BASISBEDRAG | Waarde | Eenheid | Toelichting
| Basisbedrag | 0.0188 | Euro/kWh
| CO2-subsidie-intensiteit | -7 | Euro/t CO2
| Langetermijnprijs | 0.0203 | Euro/kWh
| Netto emissiefactor | 0.2011 | kg CO2/kWh
| Productie-eenheid | kWh
| Vermogenseenheid | kW
| CONVERSIEFACTOREN | Waarde | Eenheid | Toelichting
| Verbrandingswaarde methaan (onderwaarde) | 35.8 | MJ/Nm3
| Verbrandingswaarde hernieuwbaar gas (onderwaarde) | 31.65 | MJ/Nm3
| Verbrandingswaarde hernieuwbaar gas (bovenwaarde) | 35.17 | MJ/Nm3
| kWh naar MJ | 3.6 | MJ/kWh
| INPUTVARIABELEN | Waarde | Eenheid | Toelichting
| Inputvermogen | 20000 | kW
Gaat het om een installatie voor hernieuwbaar gas?
Methaangehalte hernieuwbaar gas voor gaszuivering
| Vermogen hernieuwbaargasproductie (voor zuivering) | 0 | Nm3/uur
| Outputvermogen (thermisch of hernieuwbaar gas) | 20000 | kW
| Outputvermogen (hernieuwbaar gas) | 0 | Nm3/uur
| Outputvermogen (elektrisch of overig) |  | kW
| Vollasturen levering (thermisch of hernieuwbaar gas) | 6000 | uur/jaar | Bij een installatie voor gecombineerde opwekking, wordt de bedrijfstijd genomen als maximum van de vollasturen warmte en vollasturen elektriciteit.
| Vollasturen levering (elektrisch of overig) |  | uur/jaar | Bij een installatie voor gecombineerde opwekking, wordt de bedrijfstijd genomen als maximum van de vollasturen warmte en vollasturen elektriciteit.
| Max. elektrisch rendement | 0%
| Elektrisch rendement | 0%
| Thermisch rendement of rendement gasproductie | 100%
| Elektriciteitsderving bij warmtelevering |  | elektriciteit : warmte
| Investeringskosten |  | Euro/kW
|  | 788.9979 | Euro/kW
| Totale investeringskosten | 15.78 | Euro (miljoen)
| Vaste O&M-kosten |  | Euro/kW/jaar
|  | 16.2763 | Euro/kW/jaar
| Totale jaarlijkse vaste O&M-kosten | 325.526 | Euro (duizend)
| Variabele O&M-kosten (incl. contractkosten) | 0.0004 | Euro/kWh
| Energie-inhoud brandstof |  | GJ/ton
| Biomassadoorzet | 0 | ton/jaar
| Netto brandstofprijs (aan de poort, incl. risico-opslag) |  | Euro/ton
| Relatief elektriciteitsgebruik | 0.009 | kWh/kWh
| Elektriciteitsgebruik | 1080 | MWh/jaar
| Relatief warmtegebruik |  | kWh/kWh
| Warmtegebruik | 0 | MWh/jaar
| Relatief gasverbruik |  | kWh/kWh
| Gasverbruik |  | MWh/jaar
EMISSIEFACTOR
| Productie van warmte of overig | 0.203 | kg CO2/kWh
| Productie van elektriciteit of overig |  | kg CO2/kWh
| Productie van gas |  | kg CO2/kWh
| Gebruik van biomassa |  | kg CO2/ton
| Gebruik van warmte |  | kg CO2/kWh
| Gebruik van elektriciteit | 0.216 | kg CO2/kWh
| Gebruik van gas |  | kg CO2/kWh
| Elektriciteitsprijs na subsidieperiode (incl PIF) |  | Euro/kWh
| Vollasturen na subsidieperiode |  | uur/jaar
| Prijs warmte of overige na subsidieperiode |  | Euro/kWh
| Vollasturen na subsidieperiode |  | uur/jaar
| Investeringssubsidie t.g.v. vreemd vermogen |  | Euro
| Investeringssubsidie t.g.v. eigen vermogen (NCW) |  | Euro
| Inflatie | 1.5%
| Rente lening | 2.5%
| Vereiste return on equity | 15%
| Equity share in investering incl. EIA effect | 30%
| Debt share in investering incl. EIA effect | 70%
| Vennootschapsbelasting | 25%
| Economische levensduur | 15 | jaar
| Termijn lening | 15 | jaar
| Afschrijvingstermijn | 15 | jaar
| Beleidsperiode | 15 | jaar
X
| Onregelmatige cashflow | X |  | Toelichting
| Energieprijzen |  | Jaar | 2021 | 2022 | 2023 | 2024 | 2025 | 2026 | 2027 | 2028 | 2029 | 2030 | 2031 | 2032 | 2033 | 2034 | 2035 | 2036 | 2037 | 2038 | 2039 | 2040 | 2041
Basisbedrag
| Inflator |  | index | 1 | 1.015 | 1.0302 | 1.0457 | 1.0614 | 1.0773 | 1.0934 | 1.1098 | 1.1265 | 1.1434 | 1.1605 | 1.1779 | 1.1956 | 1.2136 | 1.2318 | 1.2502 | 1.269 | 1.288 | 1.3073 | 1.327 | 1.3469 | 1.3671 | 1.3876 | 1.4084 | 1.4295 | 1.4509 | 1.4727 | 1.4948 | 1.5172 | 1.54 | 1.5631 | 1.5865 | 1.6103 | 1.6345 | 1.659 | 1.6839 | 1.7091 | 1.7348 | 1.7608 | 1.7872
Tabel: Nominale kasstroom (positieve bedragen = gunstig voor de producent)
| Positieve bedragen = gunstig voor de producent |  | 0 | 1 | 2 | 3 | 4 | 5 | 6 | 7 | 8 | 9 | 10 | 11 | 12 | 13 | 14 | 15 | 16 | 17 | 18 | 19 | 20 | 21 | 22 | 23 | 24 | 25 | 26 | 27 | 28 | 29 | 30 | 31 | 32 | 33 | 34 | 35 | 36 | 37 | 38 | 39 | 40
| Investering | Euro | 0: -15779958
| Afzet elektriciteit of overige | kWh |  | 0 | 0 | 0 | 0 | 0 | 0 | 0 | 0 | 0 | 0 | 0 | 0 | 0 | 0 | 0 | 0 | 0 | 0 | 0 | 0 | 0 | 0 | 0 | 0 | 0 | 0 | 0 | 0 | 0 | 0 | 0 | 0 | 0 | 0 | 0 | 0 | 0 | 0 | 0 | 0
| Afzet warmte of overige | kWh |  | 120000000 | 120000000 | 120000000 | 120000000 | 120000000 | 120000000 | 120000000 | 120000000 | 120000000 | 120000000 | 120000000 | 120000000 | 120000000 | 120000000 | 120000000 | 0 | 0 | 0 | 0 | 0 | 0 | 0 | 0 | 0 | 0 | 0 | 0 | 0 | 0 | 0 | 0 | 0 | 0 | 0 | 0 | 0 | 0 | 0 | 0 | 0
| Afzet hernieuwbaar gas | kWh (HHV) |  | 0 | 0 | 0 | 0 | 0 | 0 | 0 | 0 | 0 | 0 | 0 | 0 | 0 | 0 | 0 | 0 | 0 | 0 | 0 | 0 | 0 | 0 | 0 | 0 | 0 | 0 | 0 | 0 | 0 | 0 | 0 | 0 | 0 | 0 | 0 | 0 | 0 | 0 | 0 | 0
| Afzet duurzame energie | kWh |  | 120000000 | 120000000 | 120000000 | 120000000 | 120000000 | 120000000 | 120000000 | 120000000 | 120000000 | 120000000 | 120000000 | 120000000 | 120000000 | 120000000 | 120000000 | 0 | 0 | 0 | 0 | 0 | 0 | 0 | 0 | 0 | 0 | 0 | 0 | 0 | 0 | 0 | 0 | 0 | 0 | 0 | 0 | 0 | 0 | 0 | 0 | 0
| Operationele kosten | Euro |  | -373526 | -379128.89 | -384815.8233 | -390588.0607 | -396446.8816 | -402393.5848 | -408429.4886 | -414555.9309 | -420774.2699 | -427085.8839 | -433492.1722 | -439994.5548 | -446594.4731 | -453293.3902 | -460092.7911 | 0 | 0 | 0 | 0 | 0 | 0 | 0 | 0 | 0 | 0 | 0 | 0 | 0 | 0 | 0 | 0 | 0 | 0 | 0 | 0 | 0 | 0 | 0 | 0 | 0
| Brandstofkosten (biomassa) | Euro |  | 0 | 0 | 0 | 0 | 0 | 0 | 0 | 0 | 0 | 0 | 0 | 0 | 0 | 0 | 0 | 0 | 0 | 0 | 0 | 0 | 0 | 0 | 0 | 0 | 0 | 0 | 0 | 0 | 0 | 0 | 0 | 0 | 0 | 0 | 0 | 0 | 0 | 0 | 0 | 0
| Marktwaarde elektriciteit | Euro/kWh |  | 0 | 0 | 0 | 0 | 0 | 0 | 0 | 0 | 0 | 0 | 0 | 0 | 0 | 0 | 0 | 0 | 0 | 0 | 0 | 0 | 0 | 0 | 0 | 0 | 0 | 0 | 0 | 0 | 0 | 0 | 0 | 0 | 0 | 0 | 0 | 0 | 0 | 0 | 0 | 0
| Marktwaarde warmte of hernieuwbaar gas | Euro/kWh |  | 0 | 0 | 0 | 0 | 0 | 0 | 0 | 0 | 0 | 0 | 0 | 0 | 0 | 0 | 0 | 0 | 0 | 0 | 0 | 0 | 0 | 0 | 0 | 0 | 0 | 0 | 0 | 0 | 0 | 0 | 0 | 0 | 0 | 0 | 0 | 0 | 0 | 0 | 0 | 0
| Correctiebedrag | Euro/kWh |  | 0 | 0 | 0 | 0 | 0 | 0 | 0 | 0 | 0 | 0 | 0 | 0 | 0 | 0 | 0 | 0 | 0 | 0 | 0 | 0 | 0 | 0 | 0 | 0 | 0 | 0 | 0 | 0 | 0 | 0 | 0 | 0 | 0 | 0 | 0 | 0 | 0 | 0 | 0 | 0
| Basisbedrag | Euro/kWh |  | 0 | 0 | 0 | 0 | 0 | 0 | 0 | 0 | 0 | 0 | 0 | 0 | 0 | 0 | 0 | 0 | 0 | 0 | 0 | 0 | 0 | 0 | 0 | 0 | 0 | 0 | 0 | 0 | 0 | 0 | 0 | 0 | 0 | 0 | 0 | 0 | 0 | 0 | 0 | 0
| SDE-vergoeding | Euro |  | 0 | 0 | 0 | 0 | 0 | 0 | 0 | 0 | 0 | 0 | 0 | 0 | 0 | 0 | 0 | 0 | 0 | 0 | 0 | 0 | 0 | 0 | 0 | 0 | 0 | 0 | 0 | 0 | 0 | 0 | 0 | 0 | 0 | 0 | 0 | 0 | 0 | 0 | 0 | 0
| Marktinkomsten | Euro |  | 0 | 0 | 0 | 0 | 0 | 0 | 0 | 0 | 0 | 0 | 0 | 0 | 0 | 0 | 0 | 0 | 0 | 0 | 0 | 0 | 0 | 0 | 0 | 0 | 0 | 0 | 0 | 0 | 0 | 0 | 0 | 0 | 0 | 0 | 0 | 0 | 0 | 0 | 0 | 0
| Inkomen totaal (nominaal) | Euro |  | 0 | 0 | 0 | 0 | 0 | 0 | 0 | 0 | 0 | 0 | 0 | 0 | 0 | 0 | 0 | 0 | 0 | 0 | 0 | 0 | 0 | 0 | 0 | 0 | 0 | 0 | 0 | 0 | 0 | 0 | 0 | 0 | 0 | 0 | 0 | 0 | 0 | 0 | 0 | 0
| Kosten totaal (nominaal) | Euro |  | -373526 | -379128.89 | -384815.8233 | -390588.0607 | -396446.8816 | -402393.5848 | -408429.4886 | -414555.9309 | -420774.2699 | -427085.8839 | -433492.1722 | -439994.5548 | -446594.4731 | -453293.3902 | -460092.7911 | 0 | 0 | 0 | 0 | 0 | 0 | 0 | 0 | 0 | 0 | 0 | 0 | 0 | 0 | 0 | 0 | 0 | 0 | 0 | 0 | 0 | 0 | 0 | 0 | 0
| Bruto inkomen (nominaal) | Euro |  | -373526 | -379128.89 | -384815.8233 | -390588.0607 | -396446.8816 | -402393.5848 | -408429.4886 | -414555.9309 | -420774.2699 | -427085.8839 | -433492.1722 | -439994.5548 | -446594.4731 | -453293.3902 | -460092.7911 | 0 | 0 | 0 | 0 | 0 | 0 | 0 | 0 | 0 | 0 | 0 | 0 | 0 | 0 | 0 | 0 | 0 | 0 | 0 | 0 | 0 | 0 | 0 | 0 | 0
| Afschrijving | Euro |  | -1051997.2 | -1051997.2 | -1051997.2 | -1051997.2 | -1051997.2 | -1051997.2 | -1051997.2 | -1051997.2 | -1051997.2 | -1051997.2 | -1051997.2 | -1051997.2 | -1051997.2 | -1051997.2 | -1051997.2 | 0 | 0 | 0 | 0 | 0 | 0 | 0 | 0 | 0 | 0 | 0 | 0 | 0 | 0 | 0 | 0 | 0 | 0 | 0 | 0 | 0 | 0 | 0 | 0 | 0
| Rente | Euro |  | -276149.265 | -260749.3991 | -244964.5367 | -228785.0526 | -212201.0814 | -195202.511 | -177778.9763 | -159919.8532 | -141614.2521 | -122851.0109 | -103618.6887 | -83905.5584 | -63699.5999 | -42988.4925 | -21759.6073 | 0 | 0 | 0 | 0 | 0 | 0 | 0 | 0 | 0 | 0 | 0 | 0 | 0 | 0 | 0 | 0 | 0 | 0 | 0 | 0 | 0 | 0 | 0 | 0 | 0
| Aflossing | Euro |  | -615994.634 | -631394.4999 | -647179.3624 | -663358.8464 | -679942.8176 | -696941.388 | -714364.9227 | -732224.0458 | -750529.6469 | -769292.8881 | -788525.2103 | -808238.3406 | -828444.2991 | -849155.4066 | -870384.2917 | 0 | 0 | 0 | 0 | 0 | 0 | 0 | 0 | 0 | 0 | 0 | 0 | 0 | 0 | 0 | 0 | 0 | 0 | 0 | 0 | 0 | 0 | 0 | 0 | 0
| Totale lasten lening | Euro |  | -892143.899 | -892143.899 | -892143.899 | -892143.899 | -892143.899 | -892143.899 | -892143.899 | -892143.899 | -892143.899 | -892143.899 | -892143.899 | -892143.899 | -892143.899 | -892143.899 | -892143.899 | 0 | 0 | 0 | 0 | 0 | 0 | 0 | 0 | 0 | 0 | 0 | 0 | 0 | 0 | 0 | 0 | 0 | 0 | 0 | 0 | 0 | 0 | 0 | 0 | 0
| Belastbaar inkomen | Euro |  | -1701672.465 | -1691875.4891 | -1681777.56 | -1671370.3133 | -1660645.163 | -1649593.2958 | -1638205.6649 | -1626472.9842 | -1614385.722 | -1601934.0949 | -1589108.0609 | -1575897.3132 | -1562291.273 | -1548279.0827 | -1533849.5984 | 0 | 0 | 0 | 0 | 0 | 0 | 0 | 0 | 0 | 0 | 0 | 0 | 0 | 0 | 0 | 0 | 0 | 0 | 0 | 0 | 0 | 0 | 0 | 0 | 0
| Belasting bedrag | Euro |  | 425418.1162 | 422968.8723 | 420444.39 | 417842.5783 | 415161.2908 | 412398.324 | 409551.4162 | 406618.246 | 403596.4305 | 400483.5237 | 397277.0152 | 393974.3283 | 390572.8183 | 387069.7707 | 383462.3996 | 0 | 0 | 0 | 0 | 0 | 0 | 0 | 0 | 0 | 0 | 0 | 0 | 0 | 0 | 0 | 0 | 0 | 0 | 0 | 0 | 0 | 0 | 0 | 0 | 0
| Netto inkomen na belasting | Euro |  | -840251.7828 | -848303.9167 | -856515.3324 | -864889.3814 | -873429.4899 | -882139.1599 | -891021.9714 | -900081.5839 | -909321.7384 | -918746.2592 | -928359.056 | -938164.1255 | -948165.5539 | -958367.5186 | -968774.2905 | 0 | 0 | 0 | 0 | 0 | 0 | 0 | 0 | 0 | 0 | 0 | 0 | 0 | 0 | 0 | 0 | 0 | 0 | 0 | 0 | 0 | 0 | 0 | 0 | 0
| Project cashflow | Euro | -15779958 | 51892.1162 | 43839.9823 | 35628.5667 | 27254.5176 | 18714.4092 | 10004.7391 | 1121.9276 | -7937.6849 | -17177.8394 | -26602.3602 | -36215.157 | -46020.2265 | -56021.6549 | -66223.6195 | -76630.3915 | 0 | 0 | 0 | 0 | 0 | 0 | 0 | 0 | 0 | 0 | 0 | 0 | 0 | 0 | 0 | 0 | 0 | 0 | 0 | 0 | 0 | 0 | 0 | 0 | 0
| Equity cashflow | Euro | -4733987.4 | -840251.7828 | -848303.9167 | -856515.3324 | -864889.3814 | -873429.4899 | -882139.1599 | -891021.9714 | -900081.5839 | -909321.7384 | -918746.2592 | -928359.056 | -938164.1255 | -948165.5539 | -958367.5186 | -968774.2905 | 0 | 0 | 0 | 0 | 0 | 0 | 0 | 0 | 0 | 0 | 0 | 0 | 0 | 0 | 0 | 0 | 0 | 0 | 0 | 0 | 0 | 0 | 0 | 0 | 0
| Subsidiebasis: energieproductie | kWh |  | 120000000 | 120000000 | 120000000 | 120000000 | 120000000 | 120000000 | 120000000 | 120000000 | 120000000 | 120000000 | 120000000 | 120000000 | 120000000 | 120000000 | 120000000 | 0 | 0 | 0 | 0 | 0 | 0 | 0 | 0 | 0 | 0 | 0 | 0 | 0 | 0 | 0 | 0 | 0 | 0 | 0 | 0 | 0 | 0 | 0 | 0 | 0
| Terug te verdienen investering |  | 0: 15779958; 1: 14173633.265; 2: 12557511.5541; 3: 10931291.9142; 4: 9294665.0274; 5: 7647312.9905; 6: 5988909.0863; 7: 4319117.5512; 8: 2637593.3354; 9: 943981.8574; 10: -762081.2478; 11: -2480970.3869; 12: -4213070.2736; 13: -5958776.2006; 14: -7718494.3179; 15: -9492641.9196; 16: -9492641.9196; 17: -9492641.9196; 18: -9492641.9196; 19: -9492641.9196; 20: -9492641.9196; 21: -9492641.9196
| DSCR |  | 1: 2.1101; 2: 2.1038; 3: 2.0974; 4: 2.0909; 5: 2.0844; 6: 2.0777; 7: 2.0709; 8: 2.0641; 9: 2.0571; 10: 2.05; 11: 2.0428; 12: 2.0356; 13: 2.0282; 14: 2.0206; 15: 2.013
Tabel: Projectparameters
| Verdisconteerde inkomsten | euro | 0: -5143683.0656
| Verdisconteerde energieafzet | kWh | 0: 526263308.8768
| Totale investering | Euro | 0: 15779958
| DSCR (gemiddeld) |  | 0: 2.0631
| Projectrente (WACC nominaal/reëel) |  | 0: 06% / 04%
| Projectrendement (IRR) |  | 0: n.v.t.
| Rendement op eigen vermogen (IRR) |  | 0: n.v.t.
| Aandeel lening | Euro | 0: 11045970.6
| Aandeel equity | Euro | 0: 4733987.4
| Warmtekrachtverhouding | W:E | 0: 0
| Samengesteld aantal vollasturen | uur/jaar | 0: 6000
| Terugverdientijd | jaren | 0: tussen 9 en 10 jaren; 2: 0.066667

## 104
Berekening basisbedragen: SDE++ 2021
Benutting restwarmte (warm water) zonder warmtepomp; Verhouding ≥ 0,30 en < 0,40
| BASISBEDRAG | Waarde | Eenheid | Toelichting
| Basisbedrag | 0.0238 | Euro/kWh
| CO2-subsidie-intensiteit | 17 | Euro/t CO2
| Langetermijnprijs | 0.0203 | Euro/kWh
| Netto emissiefactor | 0.2003 | kg CO2/kWh
| Productie-eenheid | kWh
| Vermogenseenheid | kW
| CONVERSIEFACTOREN | Waarde | Eenheid | Toelichting
| Verbrandingswaarde methaan (onderwaarde) | 35.8 | MJ/Nm3
| Verbrandingswaarde hernieuwbaar gas (onderwaarde) | 31.65 | MJ/Nm3
| Verbrandingswaarde hernieuwbaar gas (bovenwaarde) | 35.17 | MJ/Nm3
| kWh naar MJ | 3.6 | MJ/kWh
| INPUTVARIABELEN | Waarde | Eenheid | Toelichting
| Inputvermogen | 20000 | kW
Gaat het om een installatie voor hernieuwbaar gas?
Methaangehalte hernieuwbaar gas voor gaszuivering
| Vermogen hernieuwbaargasproductie (voor zuivering) | 0 | Nm3/uur
| Outputvermogen (thermisch of hernieuwbaar gas) | 20000 | kW
| Outputvermogen (hernieuwbaar gas) | 0 | Nm3/uur
| Outputvermogen (elektrisch of overig) |  | kW
| Vollasturen levering (thermisch of hernieuwbaar gas) | 6000 | uur/jaar | Bij een installatie voor gecombineerde opwekking, wordt de bedrijfstijd genomen als maximum van de vollasturen warmte en vollasturen elektriciteit.
| Vollasturen levering (elektrisch of overig) |  | uur/jaar | Bij een installatie voor gecombineerde opwekking, wordt de bedrijfstijd genomen als maximum van de vollasturen warmte en vollasturen elektriciteit.
| Max. elektrisch rendement | 0%
| Elektrisch rendement | 0%
| Thermisch rendement of rendement gasproductie | 100%
| Elektriciteitsderving bij warmtelevering |  | elektriciteit : warmte
| Investeringskosten |  | Euro/kW
|  | 995.2571 | Euro/kW
| Totale investeringskosten | 19.9051 | Euro (miljoen)
| Vaste O&M-kosten |  | Euro/kW/jaar
|  | 20.6 | Euro/kW/jaar
| Totale jaarlijkse vaste O&M-kosten | 412 | Euro (duizend)
| Variabele O&M-kosten (incl. contractkosten) | 0.0006 | Euro/kWh
| Energie-inhoud brandstof |  | GJ/ton
| Biomassadoorzet | 0 | ton/jaar
| Netto brandstofprijs (aan de poort, incl. risico-opslag) |  | Euro/ton
| Relatief elektriciteitsgebruik | 0.0126 | kWh/kWh
| Elektriciteitsgebruik | 1512 | MWh/jaar
| Relatief warmtegebruik |  | kWh/kWh
| Warmtegebruik | 0 | MWh/jaar
| Relatief gasverbruik |  | kWh/kWh
| Gasverbruik |  | MWh/jaar
EMISSIEFACTOR
| Productie van warmte of overig | 0.203 | kg CO2/kWh
| Productie van elektriciteit of overig |  | kg CO2/kWh
| Productie van gas |  | kg CO2/kWh
| Gebruik van biomassa |  | kg CO2/ton
| Gebruik van warmte |  | kg CO2/kWh
| Gebruik van elektriciteit | 0.216 | kg CO2/kWh
| Gebruik van gas |  | kg CO2/kWh
| Elektriciteitsprijs na subsidieperiode (incl PIF) |  | Euro/kWh
| Vollasturen na subsidieperiode |  | uur/jaar
| Prijs warmte of overige na subsidieperiode |  | Euro/kWh
| Vollasturen na subsidieperiode |  | uur/jaar
| Investeringssubsidie t.g.v. vreemd vermogen |  | Euro
| Investeringssubsidie t.g.v. eigen vermogen (NCW) |  | Euro
| Inflatie | 1.5%
| Rente lening | 2.5%
| Vereiste return on equity | 15%
| Equity share in investering incl. EIA effect | 30%
| Debt share in investering incl. EIA effect | 70%
| Vennootschapsbelasting | 25%
| Economische levensduur | 15 | jaar
| Termijn lening | 15 | jaar
| Afschrijvingstermijn | 15 | jaar
| Beleidsperiode | 15 | jaar
X
| Onregelmatige cashflow | X |  | Toelichting
| Energieprijzen |  | Jaar | 2021 | 2022 | 2023 | 2024 | 2025 | 2026 | 2027 | 2028 | 2029 | 2030 | 2031 | 2032 | 2033 | 2034 | 2035 | 2036 | 2037 | 2038 | 2039 | 2040 | 2041
Basisbedrag
| Inflator |  | index | 1 | 1.015 | 1.0302 | 1.0457 | 1.0614 | 1.0773 | 1.0934 | 1.1098 | 1.1265 | 1.1434 | 1.1605 | 1.1779 | 1.1956 | 1.2136 | 1.2318 | 1.2502 | 1.269 | 1.288 | 1.3073 | 1.327 | 1.3469 | 1.3671 | 1.3876 | 1.4084 | 1.4295 | 1.4509 | 1.4727 | 1.4948 | 1.5172 | 1.54 | 1.5631 | 1.5865 | 1.6103 | 1.6345 | 1.659 | 1.6839 | 1.7091 | 1.7348 | 1.7608 | 1.7872
Tabel: Nominale kasstroom (positieve bedragen = gunstig voor de producent)
| Positieve bedragen = gunstig voor de producent |  | 0 | 1 | 2 | 3 | 4 | 5 | 6 | 7 | 8 | 9 | 10 | 11 | 12 | 13 | 14 | 15 | 16 | 17 | 18 | 19 | 20 | 21 | 22 | 23 | 24 | 25 | 26 | 27 | 28 | 29 | 30 | 31 | 32 | 33 | 34 | 35 | 36 | 37 | 38 | 39 | 40
| Investering | Euro | 0: -19905142
| Afzet elektriciteit of overige | kWh |  | 0 | 0 | 0 | 0 | 0 | 0 | 0 | 0 | 0 | 0 | 0 | 0 | 0 | 0 | 0 | 0 | 0 | 0 | 0 | 0 | 0 | 0 | 0 | 0 | 0 | 0 | 0 | 0 | 0 | 0 | 0 | 0 | 0 | 0 | 0 | 0 | 0 | 0 | 0 | 0
| Afzet warmte of overige | kWh |  | 120000000 | 120000000 | 120000000 | 120000000 | 120000000 | 120000000 | 120000000 | 120000000 | 120000000 | 120000000 | 120000000 | 120000000 | 120000000 | 120000000 | 120000000 | 0 | 0 | 0 | 0 | 0 | 0 | 0 | 0 | 0 | 0 | 0 | 0 | 0 | 0 | 0 | 0 | 0 | 0 | 0 | 0 | 0 | 0 | 0 | 0 | 0
| Afzet hernieuwbaar gas | kWh (HHV) |  | 0 | 0 | 0 | 0 | 0 | 0 | 0 | 0 | 0 | 0 | 0 | 0 | 0 | 0 | 0 | 0 | 0 | 0 | 0 | 0 | 0 | 0 | 0 | 0 | 0 | 0 | 0 | 0 | 0 | 0 | 0 | 0 | 0 | 0 | 0 | 0 | 0 | 0 | 0 | 0
| Afzet duurzame energie | kWh |  | 120000000 | 120000000 | 120000000 | 120000000 | 120000000 | 120000000 | 120000000 | 120000000 | 120000000 | 120000000 | 120000000 | 120000000 | 120000000 | 120000000 | 120000000 | 0 | 0 | 0 | 0 | 0 | 0 | 0 | 0 | 0 | 0 | 0 | 0 | 0 | 0 | 0 | 0 | 0 | 0 | 0 | 0 | 0 | 0 | 0 | 0 | 0
| Operationele kosten | Euro |  | -484000 | -491260 | -498628.9 | -506108.3335 | -513699.9585 | -521405.4579 | -529226.5397 | -537164.9378 | -545222.4119 | -553400.7481 | -561701.7593 | -570127.2857 | -578679.195 | -587359.3829 | -596169.7737 | 0 | 0 | 0 | 0 | 0 | 0 | 0 | 0 | 0 | 0 | 0 | 0 | 0 | 0 | 0 | 0 | 0 | 0 | 0 | 0 | 0 | 0 | 0 | 0 | 0
| Brandstofkosten (biomassa) | Euro |  | 0 | 0 | 0 | 0 | 0 | 0 | 0 | 0 | 0 | 0 | 0 | 0 | 0 | 0 | 0 | 0 | 0 | 0 | 0 | 0 | 0 | 0 | 0 | 0 | 0 | 0 | 0 | 0 | 0 | 0 | 0 | 0 | 0 | 0 | 0 | 0 | 0 | 0 | 0 | 0
| Marktwaarde elektriciteit | Euro/kWh |  | 0 | 0 | 0 | 0 | 0 | 0 | 0 | 0 | 0 | 0 | 0 | 0 | 0 | 0 | 0 | 0 | 0 | 0 | 0 | 0 | 0 | 0 | 0 | 0 | 0 | 0 | 0 | 0 | 0 | 0 | 0 | 0 | 0 | 0 | 0 | 0 | 0 | 0 | 0 | 0
| Marktwaarde warmte of hernieuwbaar gas | Euro/kWh |  | 0 | 0 | 0 | 0 | 0 | 0 | 0 | 0 | 0 | 0 | 0 | 0 | 0 | 0 | 0 | 0 | 0 | 0 | 0 | 0 | 0 | 0 | 0 | 0 | 0 | 0 | 0 | 0 | 0 | 0 | 0 | 0 | 0 | 0 | 0 | 0 | 0 | 0 | 0 | 0
| Correctiebedrag | Euro/kWh |  | 0 | 0 | 0 | 0 | 0 | 0 | 0 | 0 | 0 | 0 | 0 | 0 | 0 | 0 | 0 | 0 | 0 | 0 | 0 | 0 | 0 | 0 | 0 | 0 | 0 | 0 | 0 | 0 | 0 | 0 | 0 | 0 | 0 | 0 | 0 | 0 | 0 | 0 | 0 | 0
| Basisbedrag | Euro/kWh |  | 0 | 0 | 0 | 0 | 0 | 0 | 0 | 0 | 0 | 0 | 0 | 0 | 0 | 0 | 0 | 0 | 0 | 0 | 0 | 0 | 0 | 0 | 0 | 0 | 0 | 0 | 0 | 0 | 0 | 0 | 0 | 0 | 0 | 0 | 0 | 0 | 0 | 0 | 0 | 0
| SDE-vergoeding | Euro |  | 0 | 0 | 0 | 0 | 0 | 0 | 0 | 0 | 0 | 0 | 0 | 0 | 0 | 0 | 0 | 0 | 0 | 0 | 0 | 0 | 0 | 0 | 0 | 0 | 0 | 0 | 0 | 0 | 0 | 0 | 0 | 0 | 0 | 0 | 0 | 0 | 0 | 0 | 0 | 0
| Marktinkomsten | Euro |  | 0 | 0 | 0 | 0 | 0 | 0 | 0 | 0 | 0 | 0 | 0 | 0 | 0 | 0 | 0 | 0 | 0 | 0 | 0 | 0 | 0 | 0 | 0 | 0 | 0 | 0 | 0 | 0 | 0 | 0 | 0 | 0 | 0 | 0 | 0 | 0 | 0 | 0 | 0 | 0
| Inkomen totaal (nominaal) | Euro |  | 0 | 0 | 0 | 0 | 0 | 0 | 0 | 0 | 0 | 0 | 0 | 0 | 0 | 0 | 0 | 0 | 0 | 0 | 0 | 0 | 0 | 0 | 0 | 0 | 0 | 0 | 0 | 0 | 0 | 0 | 0 | 0 | 0 | 0 | 0 | 0 | 0 | 0 | 0 | 0
| Kosten totaal (nominaal) | Euro |  | -484000 | -491260 | -498628.9 | -506108.3335 | -513699.9585 | -521405.4579 | -529226.5397 | -537164.9378 | -545222.4119 | -553400.7481 | -561701.7593 | -570127.2857 | -578679.195 | -587359.3829 | -596169.7737 | 0 | 0 | 0 | 0 | 0 | 0 | 0 | 0 | 0 | 0 | 0 | 0 | 0 | 0 | 0 | 0 | 0 | 0 | 0 | 0 | 0 | 0 | 0 | 0 | 0
| Bruto inkomen (nominaal) | Euro |  | -484000 | -491260 | -498628.9 | -506108.3335 | -513699.9585 | -521405.4579 | -529226.5397 | -537164.9378 | -545222.4119 | -553400.7481 | -561701.7593 | -570127.2857 | -578679.195 | -587359.3829 | -596169.7737 | 0 | 0 | 0 | 0 | 0 | 0 | 0 | 0 | 0 | 0 | 0 | 0 | 0 | 0 | 0 | 0 | 0 | 0 | 0 | 0 | 0 | 0 | 0 | 0 | 0
| Afschrijving | Euro |  | -1327009.4667 | -1327009.4667 | -1327009.4667 | -1327009.4667 | -1327009.4667 | -1327009.4667 | -1327009.4667 | -1327009.4667 | -1327009.4667 | -1327009.4667 | -1327009.4667 | -1327009.4667 | -1327009.4667 | -1327009.4667 | -1327009.4667 | 0 | 0 | 0 | 0 | 0 | 0 | 0 | 0 | 0 | 0 | 0 | 0 | 0 | 0 | 0 | 0 | 0 | 0 | 0 | 0 | 0 | 0 | 0 | 0 | 0
| Rente | Euro |  | -348339.985 | -328914.2985 | -309002.9699 | -288593.8581 | -267674.5184 | -246232.1953 | -224253.8141 | -201725.9734 | -178634.9366 | -154966.6239 | -130706.6034 | -105840.0824 | -80351.8984 | -54226.5098 | -27447.9864 | 0 | 0 | 0 | 0 | 0 | 0 | 0 | 0 | 0 | 0 | 0 | 0 | 0 | 0 | 0 | 0 | 0 | 0 | 0 | 0 | 0 | 0 | 0 | 0 | 0
| Aflossing | Euro |  | -777027.4586 | -796453.145 | -816364.4737 | -836773.5855 | -857692.9251 | -879135.2483 | -901113.6295 | -923641.4702 | -946732.507 | -970400.8197 | -994660.8401 | -1019527.3611 | -1045015.5452 | -1071140.9338 | -1097919.4572 | 0 | 0 | 0 | 0 | 0 | 0 | 0 | 0 | 0 | 0 | 0 | 0 | 0 | 0 | 0 | 0 | 0 | 0 | 0 | 0 | 0 | 0 | 0 | 0 | 0
| Totale lasten lening | Euro |  | -1125367.4436 | -1125367.4436 | -1125367.4436 | -1125367.4436 | -1125367.4436 | -1125367.4436 | -1125367.4436 | -1125367.4436 | -1125367.4436 | -1125367.4436 | -1125367.4436 | -1125367.4436 | -1125367.4436 | -1125367.4436 | -1125367.4436 | 0 | 0 | 0 | 0 | 0 | 0 | 0 | 0 | 0 | 0 | 0 | 0 | 0 | 0 | 0 | 0 | 0 | 0 | 0 | 0 | 0 | 0 | 0 | 0 | 0
| Belastbaar inkomen | Euro |  | -2159349.4517 | -2147183.7652 | -2134641.3366 | -2121711.6582 | -2108383.9436 | -2094647.1198 | -2080489.8205 | -2065900.3779 | -2050866.8152 | -2035376.8387 | -2019417.8294 | -2002976.8348 | -1986040.5601 | -1968595.3594 | -1950627.2268 | 0 | 0 | 0 | 0 | 0 | 0 | 0 | 0 | 0 | 0 | 0 | 0 | 0 | 0 | 0 | 0 | 0 | 0 | 0 | 0 | 0 | 0 | 0 | 0 | 0
| Belasting bedrag | Euro |  | 539837.3629 | 536795.9413 | 533660.3341 | 530427.9146 | 527095.9859 | 523661.78 | 520122.4551 | 516475.0945 | 512716.7038 | 508844.2097 | 504854.4574 | 500744.2087 | 496510.14 | 492148.8398 | 487656.8067 | 0 | 0 | 0 | 0 | 0 | 0 | 0 | 0 | 0 | 0 | 0 | 0 | 0 | 0 | 0 | 0 | 0 | 0 | 0 | 0 | 0 | 0 | 0 | 0 | 0
| Netto inkomen na belasting | Euro |  | -1069530.0807 | -1079831.5023 | -1090336.0094 | -1101047.8625 | -1111971.4162 | -1123111.1215 | -1134471.5282 | -1146057.287 | -1157873.1517 | -1169923.982 | -1182214.7455 | -1194750.5206 | -1207536.4986 | -1220577.9867 | -1233880.4105 | 0 | 0 | 0 | 0 | 0 | 0 | 0 | 0 | 0 | 0 | 0 | 0 | 0 | 0 | 0 | 0 | 0 | 0 | 0 | 0 | 0 | 0 | 0 | 0 | 0
| Project cashflow | Euro | -19905142 | 55837.3629 | 45535.9413 | 35031.4341 | 24319.5811 | 13396.0274 | 2256.3221 | -9104.0846 | -20689.8434 | -32505.7081 | -44556.5384 | -56847.302 | -69383.077 | -82169.055 | -95210.5431 | -108512.967 | 0 | 0 | 0 | 0 | 0 | 0 | 0 | 0 | 0 | 0 | 0 | 0 | 0 | 0 | 0 | 0 | 0 | 0 | 0 | 0 | 0 | 0 | 0 | 0 | 0
| Equity cashflow | Euro | -5971542.6 | -1069530.0807 | -1079831.5023 | -1090336.0094 | -1101047.8625 | -1111971.4162 | -1123111.1215 | -1134471.5282 | -1146057.287 | -1157873.1517 | -1169923.982 | -1182214.7455 | -1194750.5206 | -1207536.4986 | -1220577.9867 | -1233880.4105 | 0 | 0 | 0 | 0 | 0 | 0 | 0 | 0 | 0 | 0 | 0 | 0 | 0 | 0 | 0 | 0 | 0 | 0 | 0 | 0 | 0 | 0 | 0 | 0 | 0
| Subsidiebasis: energieproductie | kWh |  | 120000000 | 120000000 | 120000000 | 120000000 | 120000000 | 120000000 | 120000000 | 120000000 | 120000000 | 120000000 | 120000000 | 120000000 | 120000000 | 120000000 | 120000000 | 0 | 0 | 0 | 0 | 0 | 0 | 0 | 0 | 0 | 0 | 0 | 0 | 0 | 0 | 0 | 0 | 0 | 0 | 0 | 0 | 0 | 0 | 0 | 0 | 0
| Terug te verdienen investering |  | 0: 19905142; 1: 17881481.985; 2: 15845656.2835; 3: 13797288.1534; 4: 11735990.345; 5: 9661364.8219; 6: 7573002.4751; 7: 5470482.829; 8: 3353373.7402; 9: 1221231.0887; 10: -926401.5393; 11: -3089993.1766; 12: -5270025.8084; 13: -7466994.715; 14: -9681408.8223; 15: -11913791.0623; 16: -11913791.0623; 17: -11913791.0623; 18: -11913791.0623; 19: -11913791.0623; 20: -11913791.0623; 21: -11913791.0623
| DSCR |  | 1: 2.1078; 2: 2.1013; 3: 2.0948; 4: 2.0881; 5: 2.0814; 6: 2.0745; 7: 2.0676; 8: 2.0605; 9: 2.0534; 10: 2.0461; 11: 2.0387; 12: 2.0312; 13: 2.0236; 14: 2.0159; 15: 2.0081
Tabel: Projectparameters
| Verdisconteerde inkomsten | euro | 0: -6548653.2804
| Verdisconteerde energieafzet | kWh | 0: 526263308.8768
| Totale investering | Euro | 0: 19905142
| DSCR (gemiddeld) |  | 0: 2.0595
| Projectrente (WACC nominaal/reëel) |  | 0: 06% / 04%
| Projectrendement (IRR) |  | 0: n.v.t.
| Rendement op eigen vermogen (IRR) |  | 0: n.v.t.
| Aandeel lening | Euro | 0: 13933599.4
| Aandeel equity | Euro | 0: 5971542.6
| Warmtekrachtverhouding | W:E | 0: 0
| Samengesteld aantal vollasturen | uur/jaar | 0: 6000
| Terugverdientijd | jaren | 0: tussen 9 en 10 jaren; 2: 0.066667

## 105
Berekening basisbedragen: SDE++ 2021
Benutting restwarmte (warm water) zonder warmtepomp; Verhouding ≥ 0,40 en < 0,50
| BASISBEDRAG | Waarde | Eenheid | Toelichting
| Basisbedrag | 0.0287 | Euro/kWh
| CO2-subsidie-intensiteit | 42 | Euro/t CO2
| Langetermijnprijs | 0.0203 | Euro/kWh
| Netto emissiefactor | 0.1995 | kg CO2/kWh
| Productie-eenheid | kWh
| Vermogenseenheid | kW
| CONVERSIEFACTOREN | Waarde | Eenheid | Toelichting
| Verbrandingswaarde methaan (onderwaarde) | 35.8 | MJ/Nm3
| Verbrandingswaarde hernieuwbaar gas (onderwaarde) | 31.65 | MJ/Nm3
| Verbrandingswaarde hernieuwbaar gas (bovenwaarde) | 35.17 | MJ/Nm3
| kWh naar MJ | 3.6 | MJ/kWh
| INPUTVARIABELEN | Waarde | Eenheid | Toelichting
| Inputvermogen | 20000 | kW
Gaat het om een installatie voor hernieuwbaar gas?
Methaangehalte hernieuwbaar gas voor gaszuivering
| Vermogen hernieuwbaargasproductie (voor zuivering) | 0 | Nm3/uur
| Outputvermogen (thermisch of hernieuwbaar gas) | 20000 | kW
| Outputvermogen (hernieuwbaar gas) | 0 | Nm3/uur
| Outputvermogen (elektrisch of overig) |  | kW
| Vollasturen levering (thermisch of hernieuwbaar gas) | 6000 | uur/jaar | Bij een installatie voor gecombineerde opwekking, wordt de bedrijfstijd genomen als maximum van de vollasturen warmte en vollasturen elektriciteit.
| Vollasturen levering (elektrisch of overig) |  | uur/jaar | Bij een installatie voor gecombineerde opwekking, wordt de bedrijfstijd genomen als maximum van de vollasturen warmte en vollasturen elektriciteit.
| Max. elektrisch rendement | 0%
| Elektrisch rendement | 0%
| Thermisch rendement of rendement gasproductie | 100%
| Elektriciteitsderving bij warmtelevering |  | elektriciteit : warmte
| Investeringskosten |  | Euro/kW
|  | 1201.5163 | Euro/kW
| Totale investeringskosten | 24.0303 | Euro (miljoen)
| Vaste O&M-kosten |  | Euro/kW/jaar
|  | 24.9237 | Euro/kW/jaar
| Totale jaarlijkse vaste O&M-kosten | 498.474 | Euro (duizend)
| Variabele O&M-kosten (incl. contractkosten) | 0.0007 | Euro/kWh
| Energie-inhoud brandstof |  | GJ/ton
| Biomassadoorzet | 0 | ton/jaar
| Netto brandstofprijs (aan de poort, incl. risico-opslag) |  | Euro/ton
| Relatief elektriciteitsgebruik | 0.0162 | kWh/kWh
| Elektriciteitsgebruik | 1944 | MWh/jaar
| Relatief warmtegebruik |  | kWh/kWh
| Warmtegebruik | 0 | MWh/jaar
| Relatief gasverbruik |  | kWh/kWh
| Gasverbruik |  | MWh/jaar
EMISSIEFACTOR
| Productie van warmte of overig | 0.203 | kg CO2/kWh
| Productie van elektriciteit of overig |  | kg CO2/kWh
| Productie van gas |  | kg CO2/kWh
| Gebruik van biomassa |  | kg CO2/ton
| Gebruik van warmte |  | kg CO2/kWh
| Gebruik van elektriciteit | 0.216 | kg CO2/kWh
| Gebruik van gas |  | kg CO2/kWh
| Elektriciteitsprijs na subsidieperiode (incl PIF) |  | Euro/kWh
| Vollasturen na subsidieperiode |  | uur/jaar
| Prijs warmte of overige na subsidieperiode |  | Euro/kWh
| Vollasturen na subsidieperiode |  | uur/jaar
| Investeringssubsidie t.g.v. vreemd vermogen |  | Euro
| Investeringssubsidie t.g.v. eigen vermogen (NCW) |  | Euro
| Inflatie | 1.5%
| Rente lening | 2.5%
| Vereiste return on equity | 15%
| Equity share in investering incl. EIA effect | 30%
| Debt share in investering incl. EIA effect | 70%
| Vennootschapsbelasting | 25%
| Economische levensduur | 15 | jaar
| Termijn lening | 15 | jaar
| Afschrijvingstermijn | 15 | jaar
| Beleidsperiode | 15 | jaar
X
| Onregelmatige cashflow | X |  | Toelichting
| Energieprijzen |  | Jaar | 2021 | 2022 | 2023 | 2024 | 2025 | 2026 | 2027 | 2028 | 2029 | 2030 | 2031 | 2032 | 2033 | 2034 | 2035 | 2036 | 2037 | 2038 | 2039 | 2040 | 2041
Basisbedrag
| Inflator |  | index | 1 | 1.015 | 1.0302 | 1.0457 | 1.0614 | 1.0773 | 1.0934 | 1.1098 | 1.1265 | 1.1434 | 1.1605 | 1.1779 | 1.1956 | 1.2136 | 1.2318 | 1.2502 | 1.269 | 1.288 | 1.3073 | 1.327 | 1.3469 | 1.3671 | 1.3876 | 1.4084 | 1.4295 | 1.4509 | 1.4727 | 1.4948 | 1.5172 | 1.54 | 1.5631 | 1.5865 | 1.6103 | 1.6345 | 1.659 | 1.6839 | 1.7091 | 1.7348 | 1.7608 | 1.7872
Tabel: Nominale kasstroom (positieve bedragen = gunstig voor de producent)
| Positieve bedragen = gunstig voor de producent |  | 0 | 1 | 2 | 3 | 4 | 5 | 6 | 7 | 8 | 9 | 10 | 11 | 12 | 13 | 14 | 15 | 16 | 17 | 18 | 19 | 20 | 21 | 22 | 23 | 24 | 25 | 26 | 27 | 28 | 29 | 30 | 31 | 32 | 33 | 34 | 35 | 36 | 37 | 38 | 39 | 40
| Investering | Euro | 0: -24030326
| Afzet elektriciteit of overige | kWh |  | 0 | 0 | 0 | 0 | 0 | 0 | 0 | 0 | 0 | 0 | 0 | 0 | 0 | 0 | 0 | 0 | 0 | 0 | 0 | 0 | 0 | 0 | 0 | 0 | 0 | 0 | 0 | 0 | 0 | 0 | 0 | 0 | 0 | 0 | 0 | 0 | 0 | 0 | 0 | 0
| Afzet warmte of overige | kWh |  | 120000000 | 120000000 | 120000000 | 120000000 | 120000000 | 120000000 | 120000000 | 120000000 | 120000000 | 120000000 | 120000000 | 120000000 | 120000000 | 120000000 | 120000000 | 0 | 0 | 0 | 0 | 0 | 0 | 0 | 0 | 0 | 0 | 0 | 0 | 0 | 0 | 0 | 0 | 0 | 0 | 0 | 0 | 0 | 0 | 0 | 0 | 0
| Afzet hernieuwbaar gas | kWh (HHV) |  | 0 | 0 | 0 | 0 | 0 | 0 | 0 | 0 | 0 | 0 | 0 | 0 | 0 | 0 | 0 | 0 | 0 | 0 | 0 | 0 | 0 | 0 | 0 | 0 | 0 | 0 | 0 | 0 | 0 | 0 | 0 | 0 | 0 | 0 | 0 | 0 | 0 | 0 | 0 | 0
| Afzet duurzame energie | kWh |  | 120000000 | 120000000 | 120000000 | 120000000 | 120000000 | 120000000 | 120000000 | 120000000 | 120000000 | 120000000 | 120000000 | 120000000 | 120000000 | 120000000 | 120000000 | 0 | 0 | 0 | 0 | 0 | 0 | 0 | 0 | 0 | 0 | 0 | 0 | 0 | 0 | 0 | 0 | 0 | 0 | 0 | 0 | 0 | 0 | 0 | 0 | 0
| Operationele kosten | Euro |  | -582474 | -591211.11 | -600079.2766 | -609080.4658 | -618216.6728 | -627489.9229 | -636902.2717 | -646455.8058 | -656152.6429 | -665994.9325 | -675984.8565 | -686124.6294 | -696416.4988 | -706862.7463 | -717465.6875 | 0 | 0 | 0 | 0 | 0 | 0 | 0 | 0 | 0 | 0 | 0 | 0 | 0 | 0 | 0 | 0 | 0 | 0 | 0 | 0 | 0 | 0 | 0 | 0 | 0
| Brandstofkosten (biomassa) | Euro |  | 0 | 0 | 0 | 0 | 0 | 0 | 0 | 0 | 0 | 0 | 0 | 0 | 0 | 0 | 0 | 0 | 0 | 0 | 0 | 0 | 0 | 0 | 0 | 0 | 0 | 0 | 0 | 0 | 0 | 0 | 0 | 0 | 0 | 0 | 0 | 0 | 0 | 0 | 0 | 0
| Marktwaarde elektriciteit | Euro/kWh |  | 0 | 0 | 0 | 0 | 0 | 0 | 0 | 0 | 0 | 0 | 0 | 0 | 0 | 0 | 0 | 0 | 0 | 0 | 0 | 0 | 0 | 0 | 0 | 0 | 0 | 0 | 0 | 0 | 0 | 0 | 0 | 0 | 0 | 0 | 0 | 0 | 0 | 0 | 0 | 0
| Marktwaarde warmte of hernieuwbaar gas | Euro/kWh |  | 0 | 0 | 0 | 0 | 0 | 0 | 0 | 0 | 0 | 0 | 0 | 0 | 0 | 0 | 0 | 0 | 0 | 0 | 0 | 0 | 0 | 0 | 0 | 0 | 0 | 0 | 0 | 0 | 0 | 0 | 0 | 0 | 0 | 0 | 0 | 0 | 0 | 0 | 0 | 0
| Correctiebedrag | Euro/kWh |  | 0 | 0 | 0 | 0 | 0 | 0 | 0 | 0 | 0 | 0 | 0 | 0 | 0 | 0 | 0 | 0 | 0 | 0 | 0 | 0 | 0 | 0 | 0 | 0 | 0 | 0 | 0 | 0 | 0 | 0 | 0 | 0 | 0 | 0 | 0 | 0 | 0 | 0 | 0 | 0
| Basisbedrag | Euro/kWh |  | 0 | 0 | 0 | 0 | 0 | 0 | 0 | 0 | 0 | 0 | 0 | 0 | 0 | 0 | 0 | 0 | 0 | 0 | 0 | 0 | 0 | 0 | 0 | 0 | 0 | 0 | 0 | 0 | 0 | 0 | 0 | 0 | 0 | 0 | 0 | 0 | 0 | 0 | 0 | 0
| SDE-vergoeding | Euro |  | 0 | 0 | 0 | 0 | 0 | 0 | 0 | 0 | 0 | 0 | 0 | 0 | 0 | 0 | 0 | 0 | 0 | 0 | 0 | 0 | 0 | 0 | 0 | 0 | 0 | 0 | 0 | 0 | 0 | 0 | 0 | 0 | 0 | 0 | 0 | 0 | 0 | 0 | 0 | 0
| Marktinkomsten | Euro |  | 0 | 0 | 0 | 0 | 0 | 0 | 0 | 0 | 0 | 0 | 0 | 0 | 0 | 0 | 0 | 0 | 0 | 0 | 0 | 0 | 0 | 0 | 0 | 0 | 0 | 0 | 0 | 0 | 0 | 0 | 0 | 0 | 0 | 0 | 0 | 0 | 0 | 0 | 0 | 0
| Inkomen totaal (nominaal) | Euro |  | 0 | 0 | 0 | 0 | 0 | 0 | 0 | 0 | 0 | 0 | 0 | 0 | 0 | 0 | 0 | 0 | 0 | 0 | 0 | 0 | 0 | 0 | 0 | 0 | 0 | 0 | 0 | 0 | 0 | 0 | 0 | 0 | 0 | 0 | 0 | 0 | 0 | 0 | 0 | 0
| Kosten totaal (nominaal) | Euro |  | -582474 | -591211.11 | -600079.2766 | -609080.4658 | -618216.6728 | -627489.9229 | -636902.2717 | -646455.8058 | -656152.6429 | -665994.9325 | -675984.8565 | -686124.6294 | -696416.4988 | -706862.7463 | -717465.6875 | 0 | 0 | 0 | 0 | 0 | 0 | 0 | 0 | 0 | 0 | 0 | 0 | 0 | 0 | 0 | 0 | 0 | 0 | 0 | 0 | 0 | 0 | 0 | 0 | 0
| Bruto inkomen (nominaal) | Euro |  | -582474 | -591211.11 | -600079.2766 | -609080.4658 | -618216.6728 | -627489.9229 | -636902.2717 | -646455.8058 | -656152.6429 | -665994.9325 | -675984.8565 | -686124.6294 | -696416.4988 | -706862.7463 | -717465.6875 | 0 | 0 | 0 | 0 | 0 | 0 | 0 | 0 | 0 | 0 | 0 | 0 | 0 | 0 | 0 | 0 | 0 | 0 | 0 | 0 | 0 | 0 | 0 | 0 | 0
| Afschrijving | Euro |  | -1602021.7333 | -1602021.7333 | -1602021.7333 | -1602021.7333 | -1602021.7333 | -1602021.7333 | -1602021.7333 | -1602021.7333 | -1602021.7333 | -1602021.7333 | -1602021.7333 | -1602021.7333 | -1602021.7333 | -1602021.7333 | -1602021.7333 | 0 | 0 | 0 | 0 | 0 | 0 | 0 | 0 | 0 | 0 | 0 | 0 | 0 | 0 | 0 | 0 | 0 | 0 | 0 | 0 | 0 | 0 | 0 | 0 | 0
| Rente | Euro |  | -420530.705 | -397079.1979 | -373041.4032 | -348402.6635 | -323147.9554 | -297261.8796 | -270728.6519 | -243532.0935 | -215655.6211 | -187082.2369 | -157794.5182 | -127774.6064 | -97004.1969 | -65464.5271 | -33136.3656 | 0 | 0 | 0 | 0 | 0 | 0 | 0 | 0 | 0 | 0 | 0 | 0 | 0 | 0 | 0 | 0 | 0 | 0 | 0 | 0 | 0 | 0 | 0 | 0 | 0
| Aflossing | Euro |  | -938060.2831 | -961511.7902 | -985549.585 | -1010188.3246 | -1035443.0327 | -1061329.1085 | -1087862.3363 | -1115058.8947 | -1142935.367 | -1171508.7512 | -1200796.47 | -1230816.3817 | -1261586.7913 | -1293126.4611 | -1325454.6226 | 0 | 0 | 0 | 0 | 0 | 0 | 0 | 0 | 0 | 0 | 0 | 0 | 0 | 0 | 0 | 0 | 0 | 0 | 0 | 0 | 0 | 0 | 0 | 0 | 0
| Totale lasten lening | Euro |  | -1358590.9881 | -1358590.9881 | -1358590.9881 | -1358590.9881 | -1358590.9881 | -1358590.9881 | -1358590.9881 | -1358590.9881 | -1358590.9881 | -1358590.9881 | -1358590.9881 | -1358590.9881 | -1358590.9881 | -1358590.9881 | -1358590.9881 | 0 | 0 | 0 | 0 | 0 | 0 | 0 | 0 | 0 | 0 | 0 | 0 | 0 | 0 | 0 | 0 | 0 | 0 | 0 | 0 | 0 | 0 | 0 | 0 | 0
| Belastbaar inkomen | Euro |  | -2605026.4383 | -2590312.0413 | -2575142.4131 | -2559504.8627 | -2543386.3615 | -2526773.5358 | -2509652.6569 | -2492009.6326 | -2473829.9973 | -2455098.9028 | -2435801.108 | -2415920.9691 | -2395442.429 | -2374349.0067 | -2352623.7864 | 0 | 0 | 0 | 0 | 0 | 0 | 0 | 0 | 0 | 0 | 0 | 0 | 0 | 0 | 0 | 0 | 0 | 0 | 0 | 0 | 0 | 0 | 0 | 0 | 0
| Belasting bedrag | Euro |  | 651256.6096 | 647578.0103 | 643785.6033 | 639876.2157 | 635846.5904 | 631693.384 | 627413.1642 | 623002.4082 | 618457.4993 | 613774.7257 | 608950.277 | 603980.2423 | 598860.6073 | 593587.2517 | 588155.9466 | 0 | 0 | 0 | 0 | 0 | 0 | 0 | 0 | 0 | 0 | 0 | 0 | 0 | 0 | 0 | 0 | 0 | 0 | 0 | 0 | 0 | 0 | 0 | 0 | 0
| Netto inkomen na belasting | Euro |  | -1289808.3786 | -1302224.0878 | -1314884.6615 | -1327795.2383 | -1340961.0705 | -1354387.5271 | -1368080.0956 | -1382044.3858 | -1396286.1317 | -1410811.195 | -1425625.5677 | -1440735.3752 | -1456146.8797 | -1471866.4828 | -1487900.729 | 0 | 0 | 0 | 0 | 0 | 0 | 0 | 0 | 0 | 0 | 0 | 0 | 0 | 0 | 0 | 0 | 0 | 0 | 0 | 0 | 0 | 0 | 0 | 0 | 0
| Project cashflow | Euro | -24030326 | 68782.6096 | 56366.9003 | 43706.3266 | 30795.7499 | 17629.9176 | 4203.4611 | -9489.1075 | -23453.3976 | -37695.1435 | -52220.2068 | -67034.5795 | -82144.3871 | -97555.8916 | -113275.4946 | -129309.7409 | 0 | 0 | 0 | 0 | 0 | 0 | 0 | 0 | 0 | 0 | 0 | 0 | 0 | 0 | 0 | 0 | 0 | 0 | 0 | 0 | 0 | 0 | 0 | 0 | 0
| Equity cashflow | Euro | -7209097.8 | -1289808.3786 | -1302224.0878 | -1314884.6615 | -1327795.2383 | -1340961.0705 | -1354387.5271 | -1368080.0956 | -1382044.3858 | -1396286.1317 | -1410811.195 | -1425625.5677 | -1440735.3752 | -1456146.8797 | -1471866.4828 | -1487900.729 | 0 | 0 | 0 | 0 | 0 | 0 | 0 | 0 | 0 | 0 | 0 | 0 | 0 | 0 | 0 | 0 | 0 | 0 | 0 | 0 | 0 | 0 | 0 | 0 | 0
| Subsidiebasis: energieproductie | kWh |  | 120000000 | 120000000 | 120000000 | 120000000 | 120000000 | 120000000 | 120000000 | 120000000 | 120000000 | 120000000 | 120000000 | 120000000 | 120000000 | 120000000 | 120000000 | 0 | 0 | 0 | 0 | 0 | 0 | 0 | 0 | 0 | 0 | 0 | 0 | 0 | 0 | 0 | 0 | 0 | 0 | 0 | 0 | 0 | 0 | 0 | 0 | 0
| Terug te verdienen investering |  | 0: 24030326; 1: 21589330.705; 2: 19133621.0129; 3: 16662741.6927; 4: 14176224.8221; 5: 11673589.4503; 6: 9154341.2528; 7: 6617972.1764; 8: 4063960.0757; 9: 1491768.3397; 10: -1099154.4908; 11: -3709375.1162; 12: -6339475.8804; 13: -8990055.1847; 14: -11661727.9113; 15: -14355125.8583; 16: -14355125.8583; 17: -14355125.8583; 18: -14355125.8583; 19: -14355125.8583; 20: -14355125.8583; 21: -14355125.8583
| DSCR |  | 1: 2.1062; 2: 2.0998; 3: 2.0933; 4: 2.0867; 5: 2.0799; 6: 2.0731; 7: 2.0662; 8: 2.0592; 9: 2.052; 10: 2.0448; 11: 2.0374; 12: 2.03; 13: 2.0224; 14: 2.0147; 15: 2.0069
Tabel: Projectparameters
| Verdisconteerde inkomsten | euro | 0: -7897199.9369
| Verdisconteerde energieafzet | kWh | 0: 526263308.8768
| Totale investering | Euro | 0: 24030326
| DSCR (gemiddeld) |  | 0: 2.0582
| Projectrente (WACC nominaal/reëel) |  | 0: 06% / 04%
| Projectrendement (IRR) |  | 0: n.v.t.
| Rendement op eigen vermogen (IRR) |  | 0: n.v.t.
| Aandeel lening | Euro | 0: 16821228.2
| Aandeel equity | Euro | 0: 7209097.8
| Warmtekrachtverhouding | W:E | 0: 0
| Samengesteld aantal vollasturen | uur/jaar | 0: 6000
| Terugverdientijd | jaren | 0: tussen 9 en 10 jaren; 2: 0.066667

## 106
Berekening basisbedragen: SDE++ 2021
Benutting restwarmte (warm water) zonder warmtepomp; Verhouding < 0,50
| BASISBEDRAG | Waarde | Eenheid | Toelichting
| Basisbedrag | 0.0337 | Euro/kWh
| CO2-subsidie-intensiteit | 67 | Euro/t CO2
| Langetermijnprijs | 0.0203 | Euro/kWh
| Netto emissiefactor | 0.1987 | kg CO2/kWh
| Productie-eenheid | kWh
| Vermogenseenheid | kW
| CONVERSIEFACTOREN | Waarde | Eenheid | Toelichting
| Verbrandingswaarde methaan (onderwaarde) | 35.8 | MJ/Nm3
| Verbrandingswaarde hernieuwbaar gas (onderwaarde) | 31.65 | MJ/Nm3
| Verbrandingswaarde hernieuwbaar gas (bovenwaarde) | 35.17 | MJ/Nm3
| kWh naar MJ | 3.6 | MJ/kWh
| INPUTVARIABELEN | Waarde | Eenheid | Toelichting
| Inputvermogen | 20000 | kW
Gaat het om een installatie voor hernieuwbaar gas?
Methaangehalte hernieuwbaar gas voor gaszuivering
| Vermogen hernieuwbaargasproductie (voor zuivering) | 0 | Nm3/uur
| Outputvermogen (thermisch of hernieuwbaar gas) | 20000 | kW
| Outputvermogen (hernieuwbaar gas) | 0 | Nm3/uur
| Outputvermogen (elektrisch of overig) |  | kW
| Vollasturen levering (thermisch of hernieuwbaar gas) | 6000 | uur/jaar | Bij een installatie voor gecombineerde opwekking, wordt de bedrijfstijd genomen als maximum van de vollasturen warmte en vollasturen elektriciteit.
| Vollasturen levering (elektrisch of overig) |  | uur/jaar | Bij een installatie voor gecombineerde opwekking, wordt de bedrijfstijd genomen als maximum van de vollasturen warmte en vollasturen elektriciteit.
| Max. elektrisch rendement | 0%
| Elektrisch rendement | 0%
| Thermisch rendement of rendement gasproductie | 100%
| Elektriciteitsderving bij warmtelevering |  | elektriciteit : warmte
| Investeringskosten |  | Euro/kW
|  | 1407.7754 | Euro/kW
| Totale investeringskosten | 28.1555 | Euro (miljoen)
| Vaste O&M-kosten |  | Euro/kW/jaar
|  | 29.2474 | Euro/kW/jaar
| Totale jaarlijkse vaste O&M-kosten | 584.948 | Euro (duizend)
| Variabele O&M-kosten (incl. contractkosten) | 0.0009 | Euro/kWh
| Energie-inhoud brandstof |  | GJ/ton
| Biomassadoorzet | 0 | ton/jaar
| Netto brandstofprijs (aan de poort, incl. risico-opslag) |  | Euro/ton
| Relatief elektriciteitsgebruik | 0.0198 | kWh/kWh
| Elektriciteitsgebruik | 2376 | MWh/jaar
| Relatief warmtegebruik |  | kWh/kWh
| Warmtegebruik | 0 | MWh/jaar
| Relatief gasverbruik |  | kWh/kWh
| Gasverbruik |  | MWh/jaar
EMISSIEFACTOR
| Productie van warmte of overig | 0.203 | kg CO2/kWh
| Productie van elektriciteit of overig |  | kg CO2/kWh
| Productie van gas |  | kg CO2/kWh
| Gebruik van biomassa |  | kg CO2/ton
| Gebruik van warmte |  | kg CO2/kWh
| Gebruik van elektriciteit | 0.216 | kg CO2/kWh
| Gebruik van gas |  | kg CO2/kWh
| Elektriciteitsprijs na subsidieperiode (incl PIF) |  | Euro/kWh
| Vollasturen na subsidieperiode |  | uur/jaar
| Prijs warmte of overige na subsidieperiode |  | Euro/kWh
| Vollasturen na subsidieperiode |  | uur/jaar
| Investeringssubsidie t.g.v. vreemd vermogen |  | Euro
| Investeringssubsidie t.g.v. eigen vermogen (NCW) |  | Euro
| Inflatie | 1.5%
| Rente lening | 2.5%
| Vereiste return on equity | 15%
| Equity share in investering incl. EIA effect | 30%
| Debt share in investering incl. EIA effect | 70%
| Vennootschapsbelasting | 25%
| Economische levensduur | 15 | jaar
| Termijn lening | 15 | jaar
| Afschrijvingstermijn | 15 | jaar
| Beleidsperiode | 15 | jaar
X
| Onregelmatige cashflow | X |  | Toelichting
| Energieprijzen |  | Jaar | 2021 | 2022 | 2023 | 2024 | 2025 | 2026 | 2027 | 2028 | 2029 | 2030 | 2031 | 2032 | 2033 | 2034 | 2035 | 2036 | 2037 | 2038 | 2039 | 2040 | 2041
Basisbedrag
| Inflator |  | index | 1 | 1.015 | 1.0302 | 1.0457 | 1.0614 | 1.0773 | 1.0934 | 1.1098 | 1.1265 | 1.1434 | 1.1605 | 1.1779 | 1.1956 | 1.2136 | 1.2318 | 1.2502 | 1.269 | 1.288 | 1.3073 | 1.327 | 1.3469 | 1.3671 | 1.3876 | 1.4084 | 1.4295 | 1.4509 | 1.4727 | 1.4948 | 1.5172 | 1.54 | 1.5631 | 1.5865 | 1.6103 | 1.6345 | 1.659 | 1.6839 | 1.7091 | 1.7348 | 1.7608 | 1.7872
Tabel: Nominale kasstroom (positieve bedragen = gunstig voor de producent)
| Positieve bedragen = gunstig voor de producent |  | 0 | 1 | 2 | 3 | 4 | 5 | 6 | 7 | 8 | 9 | 10 | 11 | 12 | 13 | 14 | 15 | 16 | 17 | 18 | 19 | 20 | 21 | 22 | 23 | 24 | 25 | 26 | 27 | 28 | 29 | 30 | 31 | 32 | 33 | 34 | 35 | 36 | 37 | 38 | 39 | 40
| Investering | Euro | 0: -28155508
| Afzet elektriciteit of overige | kWh |  | 0 | 0 | 0 | 0 | 0 | 0 | 0 | 0 | 0 | 0 | 0 | 0 | 0 | 0 | 0 | 0 | 0 | 0 | 0 | 0 | 0 | 0 | 0 | 0 | 0 | 0 | 0 | 0 | 0 | 0 | 0 | 0 | 0 | 0 | 0 | 0 | 0 | 0 | 0 | 0
| Afzet warmte of overige | kWh |  | 120000000 | 120000000 | 120000000 | 120000000 | 120000000 | 120000000 | 120000000 | 120000000 | 120000000 | 120000000 | 120000000 | 120000000 | 120000000 | 120000000 | 120000000 | 0 | 0 | 0 | 0 | 0 | 0 | 0 | 0 | 0 | 0 | 0 | 0 | 0 | 0 | 0 | 0 | 0 | 0 | 0 | 0 | 0 | 0 | 0 | 0 | 0
| Afzet hernieuwbaar gas | kWh (HHV) |  | 0 | 0 | 0 | 0 | 0 | 0 | 0 | 0 | 0 | 0 | 0 | 0 | 0 | 0 | 0 | 0 | 0 | 0 | 0 | 0 | 0 | 0 | 0 | 0 | 0 | 0 | 0 | 0 | 0 | 0 | 0 | 0 | 0 | 0 | 0 | 0 | 0 | 0 | 0 | 0
| Afzet duurzame energie | kWh |  | 120000000 | 120000000 | 120000000 | 120000000 | 120000000 | 120000000 | 120000000 | 120000000 | 120000000 | 120000000 | 120000000 | 120000000 | 120000000 | 120000000 | 120000000 | 0 | 0 | 0 | 0 | 0 | 0 | 0 | 0 | 0 | 0 | 0 | 0 | 0 | 0 | 0 | 0 | 0 | 0 | 0 | 0 | 0 | 0 | 0 | 0 | 0
| Operationele kosten | Euro |  | -692948 | -703342.22 | -713892.3533 | -724600.7386 | -735469.7497 | -746501.7959 | -757699.3229 | -769064.8127 | -780600.7849 | -792309.7967 | -804194.4436 | -816257.3603 | -828501.2207 | -840928.739 | -853542.6701 | 0 | 0 | 0 | 0 | 0 | 0 | 0 | 0 | 0 | 0 | 0 | 0 | 0 | 0 | 0 | 0 | 0 | 0 | 0 | 0 | 0 | 0 | 0 | 0 | 0
| Brandstofkosten (biomassa) | Euro |  | 0 | 0 | 0 | 0 | 0 | 0 | 0 | 0 | 0 | 0 | 0 | 0 | 0 | 0 | 0 | 0 | 0 | 0 | 0 | 0 | 0 | 0 | 0 | 0 | 0 | 0 | 0 | 0 | 0 | 0 | 0 | 0 | 0 | 0 | 0 | 0 | 0 | 0 | 0 | 0
| Marktwaarde elektriciteit | Euro/kWh |  | 0 | 0 | 0 | 0 | 0 | 0 | 0 | 0 | 0 | 0 | 0 | 0 | 0 | 0 | 0 | 0 | 0 | 0 | 0 | 0 | 0 | 0 | 0 | 0 | 0 | 0 | 0 | 0 | 0 | 0 | 0 | 0 | 0 | 0 | 0 | 0 | 0 | 0 | 0 | 0
| Marktwaarde warmte of hernieuwbaar gas | Euro/kWh |  | 0 | 0 | 0 | 0 | 0 | 0 | 0 | 0 | 0 | 0 | 0 | 0 | 0 | 0 | 0 | 0 | 0 | 0 | 0 | 0 | 0 | 0 | 0 | 0 | 0 | 0 | 0 | 0 | 0 | 0 | 0 | 0 | 0 | 0 | 0 | 0 | 0 | 0 | 0 | 0
| Correctiebedrag | Euro/kWh |  | 0 | 0 | 0 | 0 | 0 | 0 | 0 | 0 | 0 | 0 | 0 | 0 | 0 | 0 | 0 | 0 | 0 | 0 | 0 | 0 | 0 | 0 | 0 | 0 | 0 | 0 | 0 | 0 | 0 | 0 | 0 | 0 | 0 | 0 | 0 | 0 | 0 | 0 | 0 | 0
| Basisbedrag | Euro/kWh |  | 0 | 0 | 0 | 0 | 0 | 0 | 0 | 0 | 0 | 0 | 0 | 0 | 0 | 0 | 0 | 0 | 0 | 0 | 0 | 0 | 0 | 0 | 0 | 0 | 0 | 0 | 0 | 0 | 0 | 0 | 0 | 0 | 0 | 0 | 0 | 0 | 0 | 0 | 0 | 0
| SDE-vergoeding | Euro |  | 0 | 0 | 0 | 0 | 0 | 0 | 0 | 0 | 0 | 0 | 0 | 0 | 0 | 0 | 0 | 0 | 0 | 0 | 0 | 0 | 0 | 0 | 0 | 0 | 0 | 0 | 0 | 0 | 0 | 0 | 0 | 0 | 0 | 0 | 0 | 0 | 0 | 0 | 0 | 0
| Marktinkomsten | Euro |  | 0 | 0 | 0 | 0 | 0 | 0 | 0 | 0 | 0 | 0 | 0 | 0 | 0 | 0 | 0 | 0 | 0 | 0 | 0 | 0 | 0 | 0 | 0 | 0 | 0 | 0 | 0 | 0 | 0 | 0 | 0 | 0 | 0 | 0 | 0 | 0 | 0 | 0 | 0 | 0
| Inkomen totaal (nominaal) | Euro |  | 0 | 0 | 0 | 0 | 0 | 0 | 0 | 0 | 0 | 0 | 0 | 0 | 0 | 0 | 0 | 0 | 0 | 0 | 0 | 0 | 0 | 0 | 0 | 0 | 0 | 0 | 0 | 0 | 0 | 0 | 0 | 0 | 0 | 0 | 0 | 0 | 0 | 0 | 0 | 0
| Kosten totaal (nominaal) | Euro |  | -692948 | -703342.22 | -713892.3533 | -724600.7386 | -735469.7497 | -746501.7959 | -757699.3229 | -769064.8127 | -780600.7849 | -792309.7967 | -804194.4436 | -816257.3603 | -828501.2207 | -840928.739 | -853542.6701 | 0 | 0 | 0 | 0 | 0 | 0 | 0 | 0 | 0 | 0 | 0 | 0 | 0 | 0 | 0 | 0 | 0 | 0 | 0 | 0 | 0 | 0 | 0 | 0 | 0
| Bruto inkomen (nominaal) | Euro |  | -692948 | -703342.22 | -713892.3533 | -724600.7386 | -735469.7497 | -746501.7959 | -757699.3229 | -769064.8127 | -780600.7849 | -792309.7967 | -804194.4436 | -816257.3603 | -828501.2207 | -840928.739 | -853542.6701 | 0 | 0 | 0 | 0 | 0 | 0 | 0 | 0 | 0 | 0 | 0 | 0 | 0 | 0 | 0 | 0 | 0 | 0 | 0 | 0 | 0 | 0 | 0 | 0 | 0
| Afschrijving | Euro |  | -1877033.8667 | -1877033.8667 | -1877033.8667 | -1877033.8667 | -1877033.8667 | -1877033.8667 | -1877033.8667 | -1877033.8667 | -1877033.8667 | -1877033.8667 | -1877033.8667 | -1877033.8667 | -1877033.8667 | -1877033.8667 | -1877033.8667 | 0 | 0 | 0 | 0 | 0 | 0 | 0 | 0 | 0 | 0 | 0 | 0 | 0 | 0 | 0 | 0 | 0 | 0 | 0 | 0 | 0 | 0 | 0 | 0 | 0
| Rente | Euro |  | -492721.39 | -465244.0643 | -437079.8054 | -408211.44 | -378621.3655 | -348291.5392 | -317203.4672 | -285338.1934 | -252676.2877 | -219197.8344 | -184882.4198 | -149709.1198 | -113656.4873 | -76702.539 | -38824.7419 | 0 | 0 | 0 | 0 | 0 | 0 | 0 | 0 | 0 | 0 | 0 | 0 | 0 | 0 | 0 | 0 | 0 | 0 | 0 | 0 | 0 | 0 | 0 | 0 | 0
| Aflossing | Euro |  | -1099093.0296 | -1126570.3554 | -1154734.6143 | -1183602.9796 | -1213193.0541 | -1243522.8805 | -1274610.9525 | -1306476.2263 | -1339138.132 | -1372616.5852 | -1406931.9999 | -1442105.2999 | -1478157.9324 | -1515111.8807 | -1552989.6777 | 0 | 0 | 0 | 0 | 0 | 0 | 0 | 0 | 0 | 0 | 0 | 0 | 0 | 0 | 0 | 0 | 0 | 0 | 0 | 0 | 0 | 0 | 0 | 0 | 0
| Totale lasten lening | Euro |  | -1591814.4196 | -1591814.4196 | -1591814.4196 | -1591814.4196 | -1591814.4196 | -1591814.4196 | -1591814.4196 | -1591814.4196 | -1591814.4196 | -1591814.4196 | -1591814.4196 | -1591814.4196 | -1591814.4196 | -1591814.4196 | -1591814.4196 | 0 | 0 | 0 | 0 | 0 | 0 | 0 | 0 | 0 | 0 | 0 | 0 | 0 | 0 | 0 | 0 | 0 | 0 | 0 | 0 | 0 | 0 | 0 | 0 | 0
| Belastbaar inkomen | Euro |  | -3062703.2567 | -3045620.1509 | -3028006.0253 | -3009846.0453 | -2991124.9819 | -2971827.2018 | -2951936.6567 | -2931436.8727 | -2910310.9393 | -2888541.4977 | -2866110.73 | -2843000.3467 | -2819191.5746 | -2794665.1446 | -2769401.2787 | 0 | 0 | 0 | 0 | 0 | 0 | 0 | 0 | 0 | 0 | 0 | 0 | 0 | 0 | 0 | 0 | 0 | 0 | 0 | 0 | 0 | 0 | 0 | 0 | 0
| Belasting bedrag | Euro |  | 765675.8142 | 761405.0377 | 757001.5063 | 752461.5113 | 747781.2455 | 742956.8004 | 737984.1642 | 732859.2182 | 727577.7348 | 722135.3744 | 716527.6825 | 710750.0867 | 704797.8937 | 698666.2862 | 692350.3197 | 0 | 0 | 0 | 0 | 0 | 0 | 0 | 0 | 0 | 0 | 0 | 0 | 0 | 0 | 0 | 0 | 0 | 0 | 0 | 0 | 0 | 0 | 0 | 0 | 0
| Netto inkomen na belasting | Euro |  | -1519086.6055 | -1533751.6019 | -1548705.2666 | -1563953.6469 | -1579502.9239 | -1595359.4151 | -1611529.5783 | -1628020.0142 | -1644837.4697 | -1661988.8419 | -1679481.1808 | -1697321.6932 | -1715517.7467 | -1734076.8725 | -1753006.77 | 0 | 0 | 0 | 0 | 0 | 0 | 0 | 0 | 0 | 0 | 0 | 0 | 0 | 0 | 0 | 0 | 0 | 0 | 0 | 0 | 0 | 0 | 0 | 0 | 0
| Project cashflow | Euro | -28155508 | 72727.8142 | 58062.8177 | 43109.153 | 27860.7727 | 12311.4958 | -3544.9955 | -19715.1587 | -36205.5945 | -53023.0501 | -70174.4222 | -87666.7611 | -105507.2736 | -123703.327 | -142262.4528 | -161192.3504 | 0 | 0 | 0 | 0 | 0 | 0 | 0 | 0 | 0 | 0 | 0 | 0 | 0 | 0 | 0 | 0 | 0 | 0 | 0 | 0 | 0 | 0 | 0 | 0 | 0
| Equity cashflow | Euro | -8446652.4 | -1519086.6055 | -1533751.6019 | -1548705.2666 | -1563953.6469 | -1579502.9239 | -1595359.4151 | -1611529.5783 | -1628020.0142 | -1644837.4697 | -1661988.8419 | -1679481.1808 | -1697321.6932 | -1715517.7467 | -1734076.8725 | -1753006.77 | 0 | 0 | 0 | 0 | 0 | 0 | 0 | 0 | 0 | 0 | 0 | 0 | 0 | 0 | 0 | 0 | 0 | 0 | 0 | 0 | 0 | 0 | 0 | 0 | 0
| Subsidiebasis: energieproductie | kWh |  | 120000000 | 120000000 | 120000000 | 120000000 | 120000000 | 120000000 | 120000000 | 120000000 | 120000000 | 120000000 | 120000000 | 120000000 | 120000000 | 120000000 | 120000000 | 0 | 0 | 0 | 0 | 0 | 0 | 0 | 0 | 0 | 0 | 0 | 0 | 0 | 0 | 0 | 0 | 0 | 0 | 0 | 0 | 0 | 0 | 0 | 0 | 0
| Terug te verdienen investering |  | 0: 28155508; 1: 25297177.39; 2: 22421763.6743; 3: 19528735.8329; 4: 16617548.0116; 5: 13687639.1268; 6: 10738432.4619; 7: 7769335.2519; 8: 4779738.2579; 9: 1769015.3305; 10: -1263477.0384; 11: -4318400.175; 12: -7396433.695; 13: -10498275.987; 14: -13624644.7091; 15: -16776277.2971; 16: -16776277.2971; 17: -16776277.2971; 18: -16776277.2971; 19: -16776277.2971; 20: -16776277.2971; 21: -16776277.2971
| DSCR |  | 1: 2.1052; 2: 2.0986; 3: 2.092; 4: 2.0853; 5: 2.0785; 6: 2.0715; 7: 2.0645; 8: 2.0574; 9: 2.0501; 10: 2.0428; 11: 2.0353; 12: 2.0277; 13: 2.02; 14: 2.0122; 15: 2.0043
Tabel: Projectparameters
| Verdisconteerde inkomsten | euro | 0: -9302169.7224
| Verdisconteerde energieafzet | kWh | 0: 526263308.8768
| Totale investering | Euro | 0: 28155508
| DSCR (gemiddeld) |  | 0: 2.0564
| Projectrente (WACC nominaal/reëel) |  | 0: 06% / 04%
| Projectrendement (IRR) |  | 0: n.v.t.
| Rendement op eigen vermogen (IRR) |  | 0: n.v.t.
| Aandeel lening | Euro | 0: 19708855.6
| Aandeel equity | Euro | 0: 8446652.4
| Warmtekrachtverhouding | W:E | 0: 0
| Samengesteld aantal vollasturen | uur/jaar | 0: 6000
| Terugverdientijd | jaren | 0: tussen 9 en 10 jaren; 2: 0.066667

## 107
Berekening basisbedragen: SDE++ 2021
Benutting restwarmte (warm water) met warmtepomp
| BASISBEDRAG | Waarde | Eenheid | Toelichting
| Basisbedrag | 0.0391 | Euro/kWh
| CO2-subsidie-intensiteit | 141 | Euro/t CO2
| Langetermijnprijs | 0.0203 | Euro/kWh
| Netto emissiefactor | 0.1329 | kg CO2/kWh
| Productie-eenheid | kWh
| Vermogenseenheid | kW
| CONVERSIEFACTOREN | Waarde | Eenheid | Toelichting
| Verbrandingswaarde methaan (onderwaarde) | 35.8 | MJ/Nm3
| Verbrandingswaarde hernieuwbaar gas (onderwaarde) | 31.65 | MJ/Nm3
| Verbrandingswaarde hernieuwbaar gas (bovenwaarde) | 35.17 | MJ/Nm3
| kWh naar MJ | 3.6 | MJ/kWh
| INPUTVARIABELEN | Waarde | Eenheid | Toelichting
| Inputvermogen | 7380.9524 | kW
Gaat het om een installatie voor hernieuwbaar gas?
Methaangehalte hernieuwbaar gas voor gaszuivering
| Vermogen hernieuwbaargasproductie (voor zuivering) | 0 | Nm3/uur
| Outputvermogen (thermisch of hernieuwbaar gas) | 7380.9524 | kW
| Outputvermogen (hernieuwbaar gas) | 0 | Nm3/uur
| Outputvermogen (elektrisch of overig) |  | kW
| Vollasturen levering (thermisch of hernieuwbaar gas) | 7000 | uur/jaar | Bij een installatie voor gecombineerde opwekking, wordt de bedrijfstijd genomen als maximum van de vollasturen warmte en vollasturen elektriciteit.
| Vollasturen levering (elektrisch of overig) |  | uur/jaar | Bij een installatie voor gecombineerde opwekking, wordt de bedrijfstijd genomen als maximum van de vollasturen warmte en vollasturen elektriciteit.
| Max. elektrisch rendement | 0%
| Elektrisch rendement | 0%
| Thermisch rendement of rendement gasproductie | 100%
| Elektriciteitsderving bij warmtelevering |  | elektriciteit : warmte
| Investeringskosten |  | Euro/kW
|  | 1041.0807 | Euro/kW
| Totale investeringskosten | 7.6842 | Euro (miljoen)
| Vaste O&M-kosten |  | Euro/kW/jaar
|  | 37.1172 | Euro/kW/jaar
| Totale jaarlijkse vaste O&M-kosten | 273.9603 | Euro (duizend)
| Variabele O&M-kosten (incl. contractkosten) | 0.0149 | Euro/kWh
| Energie-inhoud brandstof |  | GJ/ton
| Biomassadoorzet | 0 | ton/jaar
| Netto brandstofprijs (aan de poort, incl. risico-opslag) |  | Euro/ton
| Relatief elektriciteitsgebruik | 0.3244 | kWh/kWh
| Elektriciteitsgebruik | 16760.6667 | MWh/jaar
| Relatief warmtegebruik |  | kWh/kWh
| Warmtegebruik | 0 | MWh/jaar
| Relatief gasverbruik |  | kWh/kWh
| Gasverbruik |  | MWh/jaar
EMISSIEFACTOR
| Productie van warmte of overig | 0.203 | kg CO2/kWh
| Productie van elektriciteit of overig |  | kg CO2/kWh
| Productie van gas |  | kg CO2/kWh
| Gebruik van biomassa |  | kg CO2/ton
| Gebruik van warmte |  | kg CO2/kWh
| Gebruik van elektriciteit | 0.216 | kg CO2/kWh
| Gebruik van gas |  | kg CO2/kWh
| Elektriciteitsprijs na subsidieperiode (incl PIF) |  | Euro/kWh
| Vollasturen na subsidieperiode |  | uur/jaar
| Prijs warmte of overige na subsidieperiode |  | Euro/kWh
| Vollasturen na subsidieperiode |  | uur/jaar
| Investeringssubsidie t.g.v. vreemd vermogen |  | Euro
| Investeringssubsidie t.g.v. eigen vermogen (NCW) |  | Euro
| Inflatie | 1.5%
| Rente lening | 2.5%
| Vereiste return on equity | 15%
| Equity share in investering incl. EIA effect | 30%
| Debt share in investering incl. EIA effect | 70%
| Vennootschapsbelasting | 25%
| Economische levensduur | 15 | jaar
| Termijn lening | 15 | jaar
| Afschrijvingstermijn | 15 | jaar
| Beleidsperiode | 15 | jaar
X
| Onregelmatige cashflow | X |  | Toelichting
| Energieprijzen |  | Jaar | 2021 | 2022 | 2023 | 2024 | 2025 | 2026 | 2027 | 2028 | 2029 | 2030 | 2031 | 2032 | 2033 | 2034 | 2035 | 2036 | 2037 | 2038 | 2039 | 2040 | 2041
Basisbedrag
| Inflator |  | index | 1 | 1.015 | 1.0302 | 1.0457 | 1.0614 | 1.0773 | 1.0934 | 1.1098 | 1.1265 | 1.1434 | 1.1605 | 1.1779 | 1.1956 | 1.2136 | 1.2318 | 1.2502 | 1.269 | 1.288 | 1.3073 | 1.327 | 1.3469 | 1.3671 | 1.3876 | 1.4084 | 1.4295 | 1.4509 | 1.4727 | 1.4948 | 1.5172 | 1.54 | 1.5631 | 1.5865 | 1.6103 | 1.6345 | 1.659 | 1.6839 | 1.7091 | 1.7348 | 1.7608 | 1.7872
Tabel: Nominale kasstroom (positieve bedragen = gunstig voor de producent)
| Positieve bedragen = gunstig voor de producent |  | 0 | 1 | 2 | 3 | 4 | 5 | 6 | 7 | 8 | 9 | 10 | 11 | 12 | 13 | 14 | 15 | 16 | 17 | 18 | 19 | 20 | 21 | 22 | 23 | 24 | 25 | 26 | 27 | 28 | 29 | 30 | 31 | 32 | 33 | 34 | 35 | 36 | 37 | 38 | 39 | 40
| Investering | Euro | 0: -7684167.0714
| Afzet elektriciteit of overige | kWh |  | 0 | 0 | 0 | 0 | 0 | 0 | 0 | 0 | 0 | 0 | 0 | 0 | 0 | 0 | 0 | 0 | 0 | 0 | 0 | 0 | 0 | 0 | 0 | 0 | 0 | 0 | 0 | 0 | 0 | 0 | 0 | 0 | 0 | 0 | 0 | 0 | 0 | 0 | 0 | 0
| Afzet warmte of overige | kWh |  | 51666666.6667 | 51666666.6667 | 51666666.6667 | 51666666.6667 | 51666666.6667 | 51666666.6667 | 51666666.6667 | 51666666.6667 | 51666666.6667 | 51666666.6667 | 51666666.6667 | 51666666.6667 | 51666666.6667 | 51666666.6667 | 51666666.6667 | 0 | 0 | 0 | 0 | 0 | 0 | 0 | 0 | 0 | 0 | 0 | 0 | 0 | 0 | 0 | 0 | 0 | 0 | 0 | 0 | 0 | 0 | 0 | 0 | 0
| Afzet hernieuwbaar gas | kWh (HHV) |  | 0 | 0 | 0 | 0 | 0 | 0 | 0 | 0 | 0 | 0 | 0 | 0 | 0 | 0 | 0 | 0 | 0 | 0 | 0 | 0 | 0 | 0 | 0 | 0 | 0 | 0 | 0 | 0 | 0 | 0 | 0 | 0 | 0 | 0 | 0 | 0 | 0 | 0 | 0 | 0
| Afzet duurzame energie | kWh |  | 51666666.6667 | 51666666.6667 | 51666666.6667 | 51666666.6667 | 51666666.6667 | 51666666.6667 | 51666666.6667 | 51666666.6667 | 51666666.6667 | 51666666.6667 | 51666666.6667 | 51666666.6667 | 51666666.6667 | 51666666.6667 | 51666666.6667 | 0 | 0 | 0 | 0 | 0 | 0 | 0 | 0 | 0 | 0 | 0 | 0 | 0 | 0 | 0 | 0 | 0 | 0 | 0 | 0 | 0 | 0 | 0 | 0 | 0
| Operationele kosten | Euro |  | -1043793.619 | -1059450.5233 | -1075342.2812 | -1091472.4154 | -1107844.5016 | -1124462.1692 | -1141329.1017 | -1158449.0382 | -1175825.7738 | -1193463.1604 | -1211365.1078 | -1229535.5844 | -1247978.6182 | -1266698.2975 | -1285698.7719 | 0 | 0 | 0 | 0 | 0 | 0 | 0 | 0 | 0 | 0 | 0 | 0 | 0 | 0 | 0 | 0 | 0 | 0 | 0 | 0 | 0 | 0 | 0 | 0 | 0
| Brandstofkosten (biomassa) | Euro |  | 0 | 0 | 0 | 0 | 0 | 0 | 0 | 0 | 0 | 0 | 0 | 0 | 0 | 0 | 0 | 0 | 0 | 0 | 0 | 0 | 0 | 0 | 0 | 0 | 0 | 0 | 0 | 0 | 0 | 0 | 0 | 0 | 0 | 0 | 0 | 0 | 0 | 0 | 0 | 0
| Marktwaarde elektriciteit | Euro/kWh |  | 0 | 0 | 0 | 0 | 0 | 0 | 0 | 0 | 0 | 0 | 0 | 0 | 0 | 0 | 0 | 0 | 0 | 0 | 0 | 0 | 0 | 0 | 0 | 0 | 0 | 0 | 0 | 0 | 0 | 0 | 0 | 0 | 0 | 0 | 0 | 0 | 0 | 0 | 0 | 0
| Marktwaarde warmte of hernieuwbaar gas | Euro/kWh |  | 0 | 0 | 0 | 0 | 0 | 0 | 0 | 0 | 0 | 0 | 0 | 0 | 0 | 0 | 0 | 0 | 0 | 0 | 0 | 0 | 0 | 0 | 0 | 0 | 0 | 0 | 0 | 0 | 0 | 0 | 0 | 0 | 0 | 0 | 0 | 0 | 0 | 0 | 0 | 0
| Correctiebedrag | Euro/kWh |  | 0 | 0 | 0 | 0 | 0 | 0 | 0 | 0 | 0 | 0 | 0 | 0 | 0 | 0 | 0 | 0 | 0 | 0 | 0 | 0 | 0 | 0 | 0 | 0 | 0 | 0 | 0 | 0 | 0 | 0 | 0 | 0 | 0 | 0 | 0 | 0 | 0 | 0 | 0 | 0
| Basisbedrag | Euro/kWh |  | 0 | 0 | 0 | 0 | 0 | 0 | 0 | 0 | 0 | 0 | 0 | 0 | 0 | 0 | 0 | 0 | 0 | 0 | 0 | 0 | 0 | 0 | 0 | 0 | 0 | 0 | 0 | 0 | 0 | 0 | 0 | 0 | 0 | 0 | 0 | 0 | 0 | 0 | 0 | 0
| SDE-vergoeding | Euro |  | 0 | 0 | 0 | 0 | 0 | 0 | 0 | 0 | 0 | 0 | 0 | 0 | 0 | 0 | 0 | 0 | 0 | 0 | 0 | 0 | 0 | 0 | 0 | 0 | 0 | 0 | 0 | 0 | 0 | 0 | 0 | 0 | 0 | 0 | 0 | 0 | 0 | 0 | 0 | 0
| Marktinkomsten | Euro |  | 0 | 0 | 0 | 0 | 0 | 0 | 0 | 0 | 0 | 0 | 0 | 0 | 0 | 0 | 0 | 0 | 0 | 0 | 0 | 0 | 0 | 0 | 0 | 0 | 0 | 0 | 0 | 0 | 0 | 0 | 0 | 0 | 0 | 0 | 0 | 0 | 0 | 0 | 0 | 0
| Inkomen totaal (nominaal) | Euro |  | 0 | 0 | 0 | 0 | 0 | 0 | 0 | 0 | 0 | 0 | 0 | 0 | 0 | 0 | 0 | 0 | 0 | 0 | 0 | 0 | 0 | 0 | 0 | 0 | 0 | 0 | 0 | 0 | 0 | 0 | 0 | 0 | 0 | 0 | 0 | 0 | 0 | 0 | 0 | 0
| Kosten totaal (nominaal) | Euro |  | -1043793.619 | -1059450.5233 | -1075342.2812 | -1091472.4154 | -1107844.5016 | -1124462.1692 | -1141329.1017 | -1158449.0382 | -1175825.7738 | -1193463.1604 | -1211365.1078 | -1229535.5844 | -1247978.6182 | -1266698.2975 | -1285698.7719 | 0 | 0 | 0 | 0 | 0 | 0 | 0 | 0 | 0 | 0 | 0 | 0 | 0 | 0 | 0 | 0 | 0 | 0 | 0 | 0 | 0 | 0 | 0 | 0 | 0
| Bruto inkomen (nominaal) | Euro |  | -1043793.619 | -1059450.5233 | -1075342.2812 | -1091472.4154 | -1107844.5016 | -1124462.1692 | -1141329.1017 | -1158449.0382 | -1175825.7738 | -1193463.1604 | -1211365.1078 | -1229535.5844 | -1247978.6182 | -1266698.2975 | -1285698.7719 | 0 | 0 | 0 | 0 | 0 | 0 | 0 | 0 | 0 | 0 | 0 | 0 | 0 | 0 | 0 | 0 | 0 | 0 | 0 | 0 | 0 | 0 | 0 | 0 | 0
| Afschrijving | Euro |  | -512277.8048 | -512277.8048 | -512277.8048 | -512277.8048 | -512277.8048 | -512277.8048 | -512277.8048 | -512277.8048 | -512277.8048 | -512277.8048 | -512277.8048 | -512277.8048 | -512277.8048 | -512277.8048 | -512277.8048 | 0 | 0 | 0 | 0 | 0 | 0 | 0 | 0 | 0 | 0 | 0 | 0 | 0 | 0 | 0 | 0 | 0 | 0 | 0 | 0 | 0 | 0 | 0 | 0 | 0
| Rente | Euro |  | -134472.9238 | -126973.8454 | -119287.29 | -111408.5708 | -103332.8836 | -95055.3042 | -86570.7853 | -77874.1534 | -68960.1058 | -59823.2069 | -50457.8856 | -40858.4313 | -31018.9906 | -20933.5638 | -10596.0014 | 0 | 0 | 0 | 0 | 0 | 0 | 0 | 0 | 0 | 0 | 0 | 0 | 0 | 0 | 0 | 0 | 0 | 0 | 0 | 0 | 0 | 0 | 0 | 0 | 0
| Aflossing | Euro |  | -299963.1357 | -307462.2141 | -315148.7694 | -323027.4887 | -331103.1759 | -339380.7553 | -347865.2742 | -356561.906 | -365475.9537 | -374612.8525 | -383978.1738 | -393577.6282 | -403417.0689 | -413502.4956 | -423840.058 | 0 | 0 | 0 | 0 | 0 | 0 | 0 | 0 | 0 | 0 | 0 | 0 | 0 | 0 | 0 | 0 | 0 | 0 | 0 | 0 | 0 | 0 | 0 | 0 | 0
| Totale lasten lening | Euro |  | -434436.0594 | -434436.0594 | -434436.0594 | -434436.0594 | -434436.0594 | -434436.0594 | -434436.0594 | -434436.0594 | -434436.0594 | -434436.0594 | -434436.0594 | -434436.0594 | -434436.0594 | -434436.0594 | -434436.0594 | 0 | 0 | 0 | 0 | 0 | 0 | 0 | 0 | 0 | 0 | 0 | 0 | 0 | 0 | 0 | 0 | 0 | 0 | 0 | 0 | 0 | 0 | 0 | 0 | 0
| Belastbaar inkomen | Euro |  | -1690544.3476 | -1698702.1735 | -1706907.376 | -1715158.7909 | -1723455.1899 | -1731795.2781 | -1740177.6917 | -1748600.9964 | -1757063.6843 | -1765564.1721 | -1774100.7982 | -1782671.8205 | -1791275.4135 | -1799909.6661 | -1808572.5781 | 0 | 0 | 0 | 0 | 0 | 0 | 0 | 0 | 0 | 0 | 0 | 0 | 0 | 0 | 0 | 0 | 0 | 0 | 0 | 0 | 0 | 0 | 0 | 0 | 0
| Belasting bedrag | Euro |  | 422636.0869 | 424675.5434 | 426726.844 | 428789.6977 | 430863.7975 | 432948.8195 | 435044.4229 | 437150.2491 | 439265.9211 | 441391.043 | 443525.1995 | 445667.9551 | 447818.8534 | 449977.4165 | 452143.1445 | 0 | 0 | 0 | 0 | 0 | 0 | 0 | 0 | 0 | 0 | 0 | 0 | 0 | 0 | 0 | 0 | 0 | 0 | 0 | 0 | 0 | 0 | 0 | 0 | 0
| Netto inkomen na belasting | Euro |  | -1055593.5916 | -1069211.0394 | -1083051.4966 | -1097118.7771 | -1111416.7636 | -1125949.4091 | -1140720.7382 | -1155734.8486 | -1170995.9122 | -1186508.1768 | -1202275.9677 | -1218303.6888 | -1234595.8243 | -1251156.9404 | -1267991.6868 | 0 | 0 | 0 | 0 | 0 | 0 | 0 | 0 | 0 | 0 | 0 | 0 | 0 | 0 | 0 | 0 | 0 | 0 | 0 | 0 | 0 | 0 | 0 | 0 | 0
| Project cashflow | Euro | -7684167.0714 | -621157.5322 | -634774.98 | -648615.4372 | -662682.7177 | -676980.7041 | -691513.3496 | -706284.6788 | -721298.7891 | -736559.8527 | -752072.1174 | -767839.9083 | -783867.6293 | -800159.7648 | -816720.8809 | -833555.6274 | 0 | 0 | 0 | 0 | 0 | 0 | 0 | 0 | 0 | 0 | 0 | 0 | 0 | 0 | 0 | 0 | 0 | 0 | 0 | 0 | 0 | 0 | 0 | 0 | 0
| Equity cashflow | Euro | -2305250.1214 | -1055593.5916 | -1069211.0394 | -1083051.4966 | -1097118.7771 | -1111416.7636 | -1125949.4091 | -1140720.7382 | -1155734.8486 | -1170995.9122 | -1186508.1768 | -1202275.9677 | -1218303.6888 | -1234595.8243 | -1251156.9404 | -1267991.6868 | 0 | 0 | 0 | 0 | 0 | 0 | 0 | 0 | 0 | 0 | 0 | 0 | 0 | 0 | 0 | 0 | 0 | 0 | 0 | 0 | 0 | 0 | 0 | 0 | 0
| Subsidiebasis: energieproductie | kWh |  | 51666666.6667 | 51666666.6667 | 51666666.6667 | 51666666.6667 | 51666666.6667 | 51666666.6667 | 51666666.6667 | 51666666.6667 | 51666666.6667 | 51666666.6667 | 51666666.6667 | 51666666.6667 | 51666666.6667 | 51666666.6667 | 51666666.6667 | 0 | 0 | 0 | 0 | 0 | 0 | 0 | 0 | 0 | 0 | 0 | 0 | 0 | 0 | 0 | 0 | 0 | 0 | 0 | 0 | 0 | 0 | 0 | 0 | 0
| Terug te verdienen investering |  | 0: 7684167.0714; 1: 6842266.9476; 2: 6008524.6496; 3: 5182987.5541; 4: 4365701.8736; 5: 3556712.5921; 6: 2756063.3988; 7: 1963796.6191; 8: 1179953.144; 9: 404572.3569; 10: -362307.9424; 11: -1120651.6157; 12: -1870424.2666; 13: -2611593.3245; 14: -3344128.1299; 15: -4068000.0232; 16: -4068000.0232; 17: -4068000.0232; 18: -4068000.0232; 19: -4068000.0232; 20: -4068000.0232; 21: -4068000.0232
| DSCR |  | 1: 2.2474; 2: 2.2114; 3: 2.1748; 4: 2.1377; 5: 2.1; 6: 2.0618; 7: 2.0229; 8: 1.9835; 9: 1.9435; 10: 1.9029; 11: 1.8617; 12: 1.8199; 13: 1.7774; 14: 1.7344; 15: 1.6906
Tabel: Projectparameters
| Verdisconteerde inkomsten | euro | 0: -6557387.6903
| Verdisconteerde energieafzet | kWh | 0: 226585591.322
| Totale investering | Euro | 0: 7684167.0714
| DSCR (gemiddeld) |  | 0: 1.978
| Projectrente (WACC nominaal/reëel) |  | 0: 06% / 04%
| Projectrendement (IRR) |  | 0: n.v.t.
| Rendement op eigen vermogen (IRR) |  | 0: n.v.t.
| Aandeel lening | Euro | 0: 5378916.95
| Aandeel equity | Euro | 0: 2305250.1214
| Warmtekrachtverhouding | W:E | 0: 0
| Samengesteld aantal vollasturen | uur/jaar | 0: 7000
| Terugverdientijd | jaren | 0: tussen 9 en 10 jaren; 2: 0.066667

## 108
Berekening basisbedragen: SDE++ 2021
Warmte-uitkoppeling bij AVI's
| BASISBEDRAG | Waarde | Eenheid | Toelichting
| Basisbedrag | 0.0173 | Euro/kWh
| CO2-subsidie-intensiteit | -17 | Euro/t CO2
| Langetermijnprijs | 0.0203 | Euro/kWh
| Netto emissiefactor | 0.172 | kg CO2/kWh
| Productie-eenheid | kWh
| Vermogenseenheid | kW
| CONVERSIEFACTOREN | Waarde | Eenheid | Toelichting
| Verbrandingswaarde methaan (onderwaarde) | 35.8 | MJ/Nm3
| Verbrandingswaarde hernieuwbaar gas (onderwaarde) | 31.65 | MJ/Nm3
| Verbrandingswaarde hernieuwbaar gas (bovenwaarde) | 35.17 | MJ/Nm3
| kWh naar MJ | 3.6 | MJ/kWh
| INPUTVARIABELEN | Waarde | Eenheid | Toelichting
| Inputvermogen | 60000 | kW
Gaat het om een installatie voor hernieuwbaar gas?
Methaangehalte hernieuwbaar gas voor gaszuivering
| Vermogen hernieuwbaargasproductie (voor zuivering) | 0 | Nm3/uur
| Outputvermogen (thermisch of hernieuwbaar gas) | 60000 | kW
| Outputvermogen (hernieuwbaar gas) | 0 | Nm3/uur
| Outputvermogen (elektrisch of overig) |  | kW
| Vollasturen levering (thermisch of hernieuwbaar gas) | 8000 | uur/jaar | Bij een installatie voor gecombineerde opwekking, wordt de bedrijfstijd genomen als maximum van de vollasturen warmte en vollasturen elektriciteit.
| Vollasturen levering (elektrisch of overig) |  | uur/jaar | Bij een installatie voor gecombineerde opwekking, wordt de bedrijfstijd genomen als maximum van de vollasturen warmte en vollasturen elektriciteit.
| Max. elektrisch rendement | 0%
| Elektrisch rendement | 0%
| Thermisch rendement of rendement gasproductie | 100%
| Elektriciteitsderving bij warmtelevering |  | elektriciteit : warmte
| Investeringskosten |  | Euro/kW
|  | 303.875 | Euro/kW
| Totale investeringskosten | 18.2325 | Euro (miljoen)
| Vaste O&M-kosten |  | Euro/kW/jaar
|  | 6.0775 | Euro/kW/jaar
| Totale jaarlijkse vaste O&M-kosten | 364.65 | Euro (duizend)
| Variabele O&M-kosten (incl. contractkosten) | 0.0112 | Euro/kWh
| Energie-inhoud brandstof |  | GJ/ton
| Biomassadoorzet | 0 | ton/jaar
| Netto brandstofprijs (aan de poort, incl. risico-opslag) |  | Euro/ton
| Relatief elektriciteitsgebruik | 0.25 | kWh/kWh
| Elektriciteitsgebruik | 120000 | MWh/jaar
| Relatief warmtegebruik |  | kWh/kWh
| Warmtegebruik | 0 | MWh/jaar
| Relatief gasverbruik |  | kWh/kWh
| Gasverbruik |  | MWh/jaar
EMISSIEFACTOR
| Productie van warmte of overig | 0.226 | kg CO2/kWh
| Productie van elektriciteit of overig |  | kg CO2/kWh
| Productie van gas |  | kg CO2/kWh
| Gebruik van biomassa |  | kg CO2/ton
| Gebruik van warmte |  | kg CO2/kWh
| Gebruik van elektriciteit | 0.216 | kg CO2/kWh
| Gebruik van gas |  | kg CO2/kWh
| Elektriciteitsprijs na subsidieperiode (incl PIF) |  | Euro/kWh
| Vollasturen na subsidieperiode |  | uur/jaar
| Prijs warmte of overige na subsidieperiode |  | Euro/kWh
| Vollasturen na subsidieperiode |  | uur/jaar
| Investeringssubsidie t.g.v. vreemd vermogen |  | Euro
| Investeringssubsidie t.g.v. eigen vermogen (NCW) |  | Euro
| Inflatie | 1.5%
| Rente lening | 2.5%
| Vereiste return on equity | 15%
| Equity share in investering incl. EIA effect | 30%
| Debt share in investering incl. EIA effect | 70%
| Vennootschapsbelasting | 25%
| Economische levensduur | 15 | jaar
| Termijn lening | 15 | jaar
| Afschrijvingstermijn | 15 | jaar
| Beleidsperiode | 15 | jaar
X
| Onregelmatige cashflow | X |  | Toelichting
| Energieprijzen |  | Jaar | 2021 | 2022 | 2023 | 2024 | 2025 | 2026 | 2027 | 2028 | 2029 | 2030 | 2031 | 2032 | 2033 | 2034 | 2035 | 2036 | 2037 | 2038 | 2039 | 2040 | 2041
Basisbedrag
| Inflator |  | index | 1 | 1.015 | 1.0302 | 1.0457 | 1.0614 | 1.0773 | 1.0934 | 1.1098 | 1.1265 | 1.1434 | 1.1605 | 1.1779 | 1.1956 | 1.2136 | 1.2318 | 1.2502 | 1.269 | 1.288 | 1.3073 | 1.327 | 1.3469 | 1.3671 | 1.3876 | 1.4084 | 1.4295 | 1.4509 | 1.4727 | 1.4948 | 1.5172 | 1.54 | 1.5631 | 1.5865 | 1.6103 | 1.6345 | 1.659 | 1.6839 | 1.7091 | 1.7348 | 1.7608 | 1.7872
Tabel: Nominale kasstroom (positieve bedragen = gunstig voor de producent)
| Positieve bedragen = gunstig voor de producent |  | 0 | 1 | 2 | 3 | 4 | 5 | 6 | 7 | 8 | 9 | 10 | 11 | 12 | 13 | 14 | 15 | 16 | 17 | 18 | 19 | 20 | 21 | 22 | 23 | 24 | 25 | 26 | 27 | 28 | 29 | 30 | 31 | 32 | 33 | 34 | 35 | 36 | 37 | 38 | 39 | 40
| Investering | Euro | 0: -18232500
| Afzet elektriciteit of overige | kWh |  | 0 | 0 | 0 | 0 | 0 | 0 | 0 | 0 | 0 | 0 | 0 | 0 | 0 | 0 | 0 | 0 | 0 | 0 | 0 | 0 | 0 | 0 | 0 | 0 | 0 | 0 | 0 | 0 | 0 | 0 | 0 | 0 | 0 | 0 | 0 | 0 | 0 | 0 | 0 | 0
| Afzet warmte of overige | kWh |  | 480000000 | 480000000 | 480000000 | 480000000 | 480000000 | 480000000 | 480000000 | 480000000 | 480000000 | 480000000 | 480000000 | 480000000 | 480000000 | 480000000 | 480000000 | 0 | 0 | 0 | 0 | 0 | 0 | 0 | 0 | 0 | 0 | 0 | 0 | 0 | 0 | 0 | 0 | 0 | 0 | 0 | 0 | 0 | 0 | 0 | 0 | 0
| Afzet hernieuwbaar gas | kWh (HHV) |  | 0 | 0 | 0 | 0 | 0 | 0 | 0 | 0 | 0 | 0 | 0 | 0 | 0 | 0 | 0 | 0 | 0 | 0 | 0 | 0 | 0 | 0 | 0 | 0 | 0 | 0 | 0 | 0 | 0 | 0 | 0 | 0 | 0 | 0 | 0 | 0 | 0 | 0 | 0 | 0
| Afzet duurzame energie | kWh |  | 480000000 | 480000000 | 480000000 | 480000000 | 480000000 | 480000000 | 480000000 | 480000000 | 480000000 | 480000000 | 480000000 | 480000000 | 480000000 | 480000000 | 480000000 | 0 | 0 | 0 | 0 | 0 | 0 | 0 | 0 | 0 | 0 | 0 | 0 | 0 | 0 | 0 | 0 | 0 | 0 | 0 | 0 | 0 | 0 | 0 | 0 | 0
| Operationele kosten | Euro |  | -5740650 | -5826759.75 | -5914161.1462 | -6002873.5634 | -6092916.6669 | -6184310.4169 | -6277075.0732 | -6371231.1992 | -6466799.6672 | -6563801.6622 | -6662258.6872 | -6762192.5675 | -6863625.456 | -6966579.8378 | -7071078.5354 | 0 | 0 | 0 | 0 | 0 | 0 | 0 | 0 | 0 | 0 | 0 | 0 | 0 | 0 | 0 | 0 | 0 | 0 | 0 | 0 | 0 | 0 | 0 | 0 | 0
| Brandstofkosten (biomassa) | Euro |  | 0 | 0 | 0 | 0 | 0 | 0 | 0 | 0 | 0 | 0 | 0 | 0 | 0 | 0 | 0 | 0 | 0 | 0 | 0 | 0 | 0 | 0 | 0 | 0 | 0 | 0 | 0 | 0 | 0 | 0 | 0 | 0 | 0 | 0 | 0 | 0 | 0 | 0 | 0 | 0
| Marktwaarde elektriciteit | Euro/kWh |  | 0 | 0 | 0 | 0 | 0 | 0 | 0 | 0 | 0 | 0 | 0 | 0 | 0 | 0 | 0 | 0 | 0 | 0 | 0 | 0 | 0 | 0 | 0 | 0 | 0 | 0 | 0 | 0 | 0 | 0 | 0 | 0 | 0 | 0 | 0 | 0 | 0 | 0 | 0 | 0
| Marktwaarde warmte of hernieuwbaar gas | Euro/kWh |  | 0 | 0 | 0 | 0 | 0 | 0 | 0 | 0 | 0 | 0 | 0 | 0 | 0 | 0 | 0 | 0 | 0 | 0 | 0 | 0 | 0 | 0 | 0 | 0 | 0 | 0 | 0 | 0 | 0 | 0 | 0 | 0 | 0 | 0 | 0 | 0 | 0 | 0 | 0 | 0
| Correctiebedrag | Euro/kWh |  | 0 | 0 | 0 | 0 | 0 | 0 | 0 | 0 | 0 | 0 | 0 | 0 | 0 | 0 | 0 | 0 | 0 | 0 | 0 | 0 | 0 | 0 | 0 | 0 | 0 | 0 | 0 | 0 | 0 | 0 | 0 | 0 | 0 | 0 | 0 | 0 | 0 | 0 | 0 | 0
| Basisbedrag | Euro/kWh |  | 0 | 0 | 0 | 0 | 0 | 0 | 0 | 0 | 0 | 0 | 0 | 0 | 0 | 0 | 0 | 0 | 0 | 0 | 0 | 0 | 0 | 0 | 0 | 0 | 0 | 0 | 0 | 0 | 0 | 0 | 0 | 0 | 0 | 0 | 0 | 0 | 0 | 0 | 0 | 0
| SDE-vergoeding | Euro |  | 0 | 0 | 0 | 0 | 0 | 0 | 0 | 0 | 0 | 0 | 0 | 0 | 0 | 0 | 0 | 0 | 0 | 0 | 0 | 0 | 0 | 0 | 0 | 0 | 0 | 0 | 0 | 0 | 0 | 0 | 0 | 0 | 0 | 0 | 0 | 0 | 0 | 0 | 0 | 0
| Marktinkomsten | Euro |  | 0 | 0 | 0 | 0 | 0 | 0 | 0 | 0 | 0 | 0 | 0 | 0 | 0 | 0 | 0 | 0 | 0 | 0 | 0 | 0 | 0 | 0 | 0 | 0 | 0 | 0 | 0 | 0 | 0 | 0 | 0 | 0 | 0 | 0 | 0 | 0 | 0 | 0 | 0 | 0
| Inkomen totaal (nominaal) | Euro |  | 0 | 0 | 0 | 0 | 0 | 0 | 0 | 0 | 0 | 0 | 0 | 0 | 0 | 0 | 0 | 0 | 0 | 0 | 0 | 0 | 0 | 0 | 0 | 0 | 0 | 0 | 0 | 0 | 0 | 0 | 0 | 0 | 0 | 0 | 0 | 0 | 0 | 0 | 0 | 0
| Kosten totaal (nominaal) | Euro |  | -5740650 | -5826759.75 | -5914161.1462 | -6002873.5634 | -6092916.6669 | -6184310.4169 | -6277075.0732 | -6371231.1992 | -6466799.6672 | -6563801.6622 | -6662258.6872 | -6762192.5675 | -6863625.456 | -6966579.8378 | -7071078.5354 | 0 | 0 | 0 | 0 | 0 | 0 | 0 | 0 | 0 | 0 | 0 | 0 | 0 | 0 | 0 | 0 | 0 | 0 | 0 | 0 | 0 | 0 | 0 | 0 | 0
| Bruto inkomen (nominaal) | Euro |  | -5740650 | -5826759.75 | -5914161.1462 | -6002873.5634 | -6092916.6669 | -6184310.4169 | -6277075.0732 | -6371231.1992 | -6466799.6672 | -6563801.6622 | -6662258.6872 | -6762192.5675 | -6863625.456 | -6966579.8378 | -7071078.5354 | 0 | 0 | 0 | 0 | 0 | 0 | 0 | 0 | 0 | 0 | 0 | 0 | 0 | 0 | 0 | 0 | 0 | 0 | 0 | 0 | 0 | 0 | 0 | 0 | 0
| Afschrijving | Euro |  | -1215500 | -1215500 | -1215500 | -1215500 | -1215500 | -1215500 | -1215500 | -1215500 | -1215500 | -1215500 | -1215500 | -1215500 | -1215500 | -1215500 | -1215500 | 0 | 0 | 0 | 0 | 0 | 0 | 0 | 0 | 0 | 0 | 0 | 0 | 0 | 0 | 0 | 0 | 0 | 0 | 0 | 0 | 0 | 0 | 0 | 0 | 0
| Rente | Euro |  | -319068.75 | -301275.4166 | -283037.2498 | -264343.1289 | -245181.6549 | -225541.1441 | -205409.6206 | -184774.8089 | -163624.127 | -141944.678 | -119723.2427 | -96946.2716 | -73599.8762 | -49669.821 | -25141.5143 | 0 | 0 | 0 | 0 | 0 | 0 | 0 | 0 | 0 | 0 | 0 | 0 | 0 | 0 | 0 | 0 | 0 | 0 | 0 | 0 | 0 | 0 | 0 | 0 | 0
| Aflossing | Euro |  | -711733.337 | -729526.6704 | -747764.8372 | -766458.9581 | -785620.432 | -805260.9428 | -825392.4664 | -846027.2781 | -867177.96 | -888857.409 | -911078.8442 | -933855.8154 | -957202.2107 | -981132.266 | -1005660.5727 | 0 | 0 | 0 | 0 | 0 | 0 | 0 | 0 | 0 | 0 | 0 | 0 | 0 | 0 | 0 | 0 | 0 | 0 | 0 | 0 | 0 | 0 | 0 | 0 | 0
| Totale lasten lening | Euro |  | -1030802.087 | -1030802.087 | -1030802.087 | -1030802.087 | -1030802.087 | -1030802.087 | -1030802.087 | -1030802.087 | -1030802.087 | -1030802.087 | -1030802.087 | -1030802.087 | -1030802.087 | -1030802.087 | -1030802.087 | 0 | 0 | 0 | 0 | 0 | 0 | 0 | 0 | 0 | 0 | 0 | 0 | 0 | 0 | 0 | 0 | 0 | 0 | 0 | 0 | 0 | 0 | 0 | 0 | 0
| Belastbaar inkomen | Euro |  | -7275218.75 | -7343535.1666 | -7412698.3961 | -7482716.6923 | -7553598.3218 | -7625351.561 | -7697984.6937 | -7771506.0082 | -7845923.7942 | -7921246.3402 | -7997481.9299 | -8074638.8391 | -8152725.3322 | -8231749.6588 | -8311720.0497 | 0 | 0 | 0 | 0 | 0 | 0 | 0 | 0 | 0 | 0 | 0 | 0 | 0 | 0 | 0 | 0 | 0 | 0 | 0 | 0 | 0 | 0 | 0 | 0 | 0
| Belasting bedrag | Euro |  | 1818804.6875 | 1835883.7916 | 1853174.599 | 1870679.1731 | 1888399.5805 | 1906337.8903 | 1924496.1734 | 1942876.502 | 1961480.9485 | 1980311.585 | 1999370.4825 | 2018659.7098 | 2038181.3331 | 2057937.4147 | 2077930.0124 | 0 | 0 | 0 | 0 | 0 | 0 | 0 | 0 | 0 | 0 | 0 | 0 | 0 | 0 | 0 | 0 | 0 | 0 | 0 | 0 | 0 | 0 | 0 | 0 | 0
| Netto inkomen na belasting | Euro |  | -4952647.3995 | -5021678.0453 | -5091788.6342 | -5162996.4773 | -5235319.1734 | -5308774.6136 | -5383380.9867 | -5459156.7842 | -5536120.8057 | -5614292.1642 | -5693690.2917 | -5774334.9447 | -5856246.2099 | -5939444.5101 | -6023950.6099 | 0 | 0 | 0 | 0 | 0 | 0 | 0 | 0 | 0 | 0 | 0 | 0 | 0 | 0 | 0 | 0 | 0 | 0 | 0 | 0 | 0 | 0 | 0 | 0 | 0
| Project cashflow | Euro | -18232500 | -3921845.3125 | -3990875.9584 | -4060986.5472 | -4132194.3904 | -4204517.0864 | -4277972.5266 | -4352578.8997 | -4428354.6972 | -4505318.7187 | -4583490.0772 | -4662888.2047 | -4743532.8577 | -4825444.1229 | -4908642.4231 | -4993148.523 | 0 | 0 | 0 | 0 | 0 | 0 | 0 | 0 | 0 | 0 | 0 | 0 | 0 | 0 | 0 | 0 | 0 | 0 | 0 | 0 | 0 | 0 | 0 | 0 | 0
| Equity cashflow | Euro | -5469750 | -4952647.3995 | -5021678.0453 | -5091788.6342 | -5162996.4773 | -5235319.1734 | -5308774.6136 | -5383380.9867 | -5459156.7842 | -5536120.8057 | -5614292.1642 | -5693690.2917 | -5774334.9447 | -5856246.2099 | -5939444.5101 | -6023950.6099 | 0 | 0 | 0 | 0 | 0 | 0 | 0 | 0 | 0 | 0 | 0 | 0 | 0 | 0 | 0 | 0 | 0 | 0 | 0 | 0 | 0 | 0 | 0 | 0 | 0
| Subsidiebasis: energieproductie | kWh |  | 480000000 | 480000000 | 480000000 | 480000000 | 480000000 | 480000000 | 480000000 | 480000000 | 480000000 | 480000000 | 480000000 | 480000000 | 480000000 | 480000000 | 480000000 | 0 | 0 | 0 | 0 | 0 | 0 | 0 | 0 | 0 | 0 | 0 | 0 | 0 | 0 | 0 | 0 | 0 | 0 | 0 | 0 | 0 | 0 | 0 | 0 | 0
| Terug te verdienen investering |  | 0: 18232500; 1: 15988218.75; 2: 13812253.9166; 3: 11705452.3126; 4: 9668669.005; 5: 7702767.3268; 6: 5808618.8878; 7: 3987103.5816; 8: 2239109.5897; 9: 565533.3839; 10: -1032720.2759; 11: -2554738.346; 12: -3999599.5069; 13: -5366374.1747; 14: -6654124.5159; 15: -7861904.4661; 16: -7861904.4661; 17: -7861904.4661; 18: -7861904.4661; 19: -7861904.4661; 20: -7861904.4661; 21: -7861904.4661
| DSCR |  | 1: 2.4868; 2: 2.4032; 3: 2.3184; 4: 2.2324; 5: 2.145; 6: 2.0563; 7: 1.9664; 8: 1.875; 9: 1.7823; 10: 1.6882; 11: 1.5927; 12: 1.4957; 13: 1.3973; 14: 1.2975; 15: 1.1961
Tabel: Projectparameters
| Verdisconteerde inkomsten | euro | 0: -30906173.2506
| Verdisconteerde energieafzet | kWh | 0: 2105053235.5072
| Totale investering | Euro | 0: 18232500
| DSCR (gemiddeld) |  | 0: 1.8622
| Projectrente (WACC nominaal/reëel) |  | 0: 06% / 04%
| Projectrendement (IRR) |  | 0: n.v.t.
| Rendement op eigen vermogen (IRR) |  | 0: n.v.t.
| Aandeel lening | Euro | 0: 12762750
| Aandeel equity | Euro | 0: 5469750
| Warmtekrachtverhouding | W:E | 0: 0
| Samengesteld aantal vollasturen | uur/jaar | 0: 8000
| Terugverdientijd | jaren | 0: tussen 9 en 10 jaren; 2: 0.066667

## 109
Berekening basisbedragen: SDE++ 2021
Waterstofproductie via elektrolyse
| BASISBEDRAG | Waarde | Eenheid | Toelichting
| Basisbedrag | 0.1784 | Euro/kWh
| CO2-subsidie-intensiteit | 928 | Euro/t CO2
| Langetermijnprijs | 0.0326 | Euro/kWh
| Netto emissiefactor | 0.1571 | kg CO2/kWh
| Productie-eenheid | kWh
| Vermogenseenheid | kW
| CONVERSIEFACTOREN | Waarde | Eenheid | Toelichting
| Verbrandingswaarde methaan (onderwaarde) | 35.8 | MJ/Nm3
| Verbrandingswaarde hernieuwbaar gas (onderwaarde) | 31.65 | MJ/Nm3
| Verbrandingswaarde hernieuwbaar gas (bovenwaarde) | 35.17 | MJ/Nm3
| kWh naar MJ | 3.6 | MJ/kWh
| INPUTVARIABELEN | Waarde | Eenheid | Toelichting
| Inputvermogen | 20000 | kW
Gaat het om een installatie voor hernieuwbaar gas?
Methaangehalte hernieuwbaar gas voor gaszuivering
| Vermogen hernieuwbaargasproductie (voor zuivering) | 0 | Nm3/uur
| Outputvermogen (thermisch of hernieuwbaar gas) | 13076.1556 | kW
| Outputvermogen (hernieuwbaar gas) | 0 | Nm3/uur
| Outputvermogen (elektrisch of overig) |  | kW
| Vollasturen levering (thermisch of hernieuwbaar gas) | 3500 | uur/jaar | Bij een installatie voor gecombineerde opwekking, wordt de bedrijfstijd genomen als maximum van de vollasturen warmte en vollasturen elektriciteit.
| Vollasturen levering (elektrisch of overig) |  | uur/jaar | Bij een installatie voor gecombineerde opwekking, wordt de bedrijfstijd genomen als maximum van de vollasturen warmte en vollasturen elektriciteit.
| Max. elektrisch rendement | 0%
| Elektrisch rendement | 0%
| Thermisch rendement of rendement gasproductie | 65.38%
| Elektriciteitsderving bij warmtelevering |  | elektriciteit : warmte
| Investeringskosten | 1800 | Euro/kW
Euro/kW
| Totale investeringskosten | 36 | Euro (miljoen)
| Vaste O&M-kosten | 88.4279 | Euro/kW/jaar
Euro/kW/jaar
| Totale jaarlijkse vaste O&M-kosten | 1768.557 | Euro (duizend)
| Variabele O&M-kosten (incl. contractkosten) | 0.041658 | Euro/kWh
| Energie-inhoud brandstof |  | GJ/ton
| Biomassadoorzet | 0 | ton/jaar
| Netto brandstofprijs (aan de poort, incl. risico-opslag) |  | Euro/ton
| Relatief elektriciteitsgebruik | 1.5295 | kWh/kWh
| Elektriciteitsgebruik | 70000 | MWh/jaar
| Relatief warmtegebruik |  | kWh/kWh
| Warmtegebruik | 0 | MWh/jaar
| Relatief gasverbruik |  | kWh/kWh
| Gasverbruik | 0 | MWh/jaar
EMISSIEFACTOR
| Productie van warmte of overig | 0.229 | kg CO2/kWh
| Productie van elektriciteit of overig |  | kg CO2/kWh
| Productie van gas |  | kg CO2/kWh
| Gebruik van biomassa | 0 | kg CO2/ton
| Gebruik van warmte | 0.226 | kg CO2/kWh
| Gebruik van elektriciteit | 0.047 | kg CO2/kWh
| Gebruik van gas |  | kg CO2/kWh
| Elektriciteitsprijs na subsidieperiode (incl PIF) |  | Euro/kWh
| Vollasturen na subsidieperiode |  | uur/jaar
| Prijs warmte of overige na subsidieperiode |  | Euro/kWh
| Vollasturen na subsidieperiode |  | uur/jaar
| Investeringssubsidie t.g.v. vreemd vermogen |  | Euro
| Investeringssubsidie t.g.v. eigen vermogen (NCW) |  | Euro
| Inflatie | 1.5%
| Rente lening | 2.5%
| Vereiste return on equity | 15%
| Equity share in investering incl. EIA effect | 30%
| Debt share in investering incl. EIA effect | 70%
| Vennootschapsbelasting | 25%
| Economische levensduur | 15 | jaar
| Termijn lening | 15 | jaar
| Afschrijvingstermijn | 15 | jaar
| Beleidsperiode | 15 | jaar
X
| Onregelmatige cashflow | X |  | Toelichting
| Energieprijzen |  | Jaar | 2021 | 2022 | 2023 | 2024 | 2025 | 2026 | 2027 | 2028 | 2029 | 2030 | 2031 | 2032 | 2033 | 2034 | 2035 | 2036 | 2037 | 2038 | 2039 | 2040 | 2041
Basisbedrag
| Inflator |  | index | 1 | 1.015 | 1.0302 | 1.0457 | 1.0614 | 1.0773 | 1.0934 | 1.1098 | 1.1265 | 1.1434 | 1.1605 | 1.1779 | 1.1956 | 1.2136 | 1.2318 | 1.2502 | 1.269 | 1.288 | 1.3073 | 1.327 | 1.3469 | 1.3671 | 1.3876 | 1.4084 | 1.4295 | 1.4509 | 1.4727 | 1.4948 | 1.5172 | 1.54 | 1.5631 | 1.5865 | 1.6103 | 1.6345 | 1.659 | 1.6839 | 1.7091 | 1.7348 | 1.7608 | 1.7872
Tabel: Nominale kasstroom (positieve bedragen = gunstig voor de producent)
| Positieve bedragen = gunstig voor de producent |  | 0 | 1 | 2 | 3 | 4 | 5 | 6 | 7 | 8 | 9 | 10 | 11 | 12 | 13 | 14 | 15 | 16 | 17 | 18 | 19 | 20 | 21 | 22 | 23 | 24 | 25 | 26 | 27 | 28 | 29 | 30 | 31 | 32 | 33 | 34 | 35 | 36 | 37 | 38 | 39 | 40
| Investering | Euro | 0: -36000000
| Afzet elektriciteit of overige | kWh |  | 0 | 0 | 0 | 0 | 0 | 0 | 0 | 0 | 0 | 0 | 0 | 0 | 0 | 0 | 0 | 0 | 0 | 0 | 0 | 0 | 0 | 0 | 0 | 0 | 0 | 0 | 0 | 0 | 0 | 0 | 0 | 0 | 0 | 0 | 0 | 0 | 0 | 0 | 0 | 0
| Afzet warmte of overige | kWh |  | 45766544.729 | 45766544.729 | 45766544.729 | 45766544.729 | 45766544.729 | 45766544.729 | 45766544.729 | 45766544.729 | 45766544.729 | 45766544.729 | 45766544.729 | 45766544.729 | 45766544.729 | 45766544.729 | 45766544.729 | 0 | 0 | 0 | 0 | 0 | 0 | 0 | 0 | 0 | 0 | 0 | 0 | 0 | 0 | 0 | 0 | 0 | 0 | 0 | 0 | 0 | 0 | 0 | 0 | 0
| Afzet hernieuwbaar gas | kWh (HHV) |  | 0 | 0 | 0 | 0 | 0 | 0 | 0 | 0 | 0 | 0 | 0 | 0 | 0 | 0 | 0 | 0 | 0 | 0 | 0 | 0 | 0 | 0 | 0 | 0 | 0 | 0 | 0 | 0 | 0 | 0 | 0 | 0 | 0 | 0 | 0 | 0 | 0 | 0 | 0 | 0
| Afzet duurzame energie | kWh |  | 45766544.729 | 45766544.729 | 45766544.729 | 45766544.729 | 45766544.729 | 45766544.729 | 45766544.729 | 45766544.729 | 45766544.729 | 45766544.729 | 45766544.729 | 45766544.729 | 45766544.729 | 45766544.729 | 45766544.729 | 0 | 0 | 0 | 0 | 0 | 0 | 0 | 0 | 0 | 0 | 0 | 0 | 0 | 0 | 0 | 0 | 0 | 0 | 0 | 0 | 0 | 0 | 0 | 0 | 0
| Operationele kosten | Euro |  | -3675090.5696 | -3730216.9281 | -3786170.182 | -3842962.7348 | -3900607.1758 | -3959116.2834 | -4018503.0277 | -4078780.5731 | -4139962.2817 | -4202061.7159 | -4265092.6416 | -4329069.0313 | -4394005.0667 | -4459915.1427 | -4526813.8699 | 0 | 0 | 0 | 0 | 0 | 0 | 0 | 0 | 0 | 0 | 0 | 0 | 0 | 0 | 0 | 0 | 0 | 0 | 0 | 0 | 0 | 0 | 0 | 0 | 0
| Brandstofkosten (biomassa) | Euro |  | 0 | 0 | 0 | 0 | 0 | 0 | 0 | 0 | 0 | 0 | 0 | 0 | 0 | 0 | 0 | 0 | 0 | 0 | 0 | 0 | 0 | 0 | 0 | 0 | 0 | 0 | 0 | 0 | 0 | 0 | 0 | 0 | 0 | 0 | 0 | 0 | 0 | 0 | 0 | 0
| Marktwaarde elektriciteit | Euro/kWh |  | 0 | 0 | 0 | 0 | 0 | 0 | 0 | 0 | 0 | 0 | 0 | 0 | 0 | 0 | 0 | 0 | 0 | 0 | 0 | 0 | 0 | 0 | 0 | 0 | 0 | 0 | 0 | 0 | 0 | 0 | 0 | 0 | 0 | 0 | 0 | 0 | 0 | 0 | 0 | 0
| Marktwaarde warmte of hernieuwbaar gas | Euro/kWh |  | 0 | 0 | 0 | 0 | 0 | 0 | 0 | 0 | 0 | 0 | 0 | 0 | 0 | 0 | 0 | 0 | 0 | 0 | 0 | 0 | 0 | 0 | 0 | 0 | 0 | 0 | 0 | 0 | 0 | 0 | 0 | 0 | 0 | 0 | 0 | 0 | 0 | 0 | 0 | 0
| Correctiebedrag | Euro/kWh |  | 0 | 0 | 0 | 0 | 0 | 0 | 0 | 0 | 0 | 0 | 0 | 0 | 0 | 0 | 0 | 0 | 0 | 0 | 0 | 0 | 0 | 0 | 0 | 0 | 0 | 0 | 0 | 0 | 0 | 0 | 0 | 0 | 0 | 0 | 0 | 0 | 0 | 0 | 0 | 0
| Basisbedrag | Euro/kWh |  | 0 | 0 | 0 | 0 | 0 | 0 | 0 | 0 | 0 | 0 | 0 | 0 | 0 | 0 | 0 | 0 | 0 | 0 | 0 | 0 | 0 | 0 | 0 | 0 | 0 | 0 | 0 | 0 | 0 | 0 | 0 | 0 | 0 | 0 | 0 | 0 | 0 | 0 | 0 | 0
| SDE-vergoeding | Euro |  | 0 | 0 | 0 | 0 | 0 | 0 | 0 | 0 | 0 | 0 | 0 | 0 | 0 | 0 | 0 | 0 | 0 | 0 | 0 | 0 | 0 | 0 | 0 | 0 | 0 | 0 | 0 | 0 | 0 | 0 | 0 | 0 | 0 | 0 | 0 | 0 | 0 | 0 | 0 | 0
| Marktinkomsten | Euro |  | 0 | 0 | 0 | 0 | 0 | 0 | 0 | 0 | 0 | 0 | 0 | 0 | 0 | 0 | 0 | 0 | 0 | 0 | 0 | 0 | 0 | 0 | 0 | 0 | 0 | 0 | 0 | 0 | 0 | 0 | 0 | 0 | 0 | 0 | 0 | 0 | 0 | 0 | 0 | 0
| Inkomen totaal (nominaal) | Euro |  | 0 | 0 | 0 | 0 | 0 | 0 | 0 | 0 | 0 | 0 | 0 | 0 | 0 | 0 | 0 | 0 | 0 | 0 | 0 | 0 | 0 | 0 | 0 | 0 | 0 | 0 | 0 | 0 | 0 | 0 | 0 | 0 | 0 | 0 | 0 | 0 | 0 | 0 | 0 | 0
| Kosten totaal (nominaal) | Euro |  | -3675090.5696 | -3730216.9281 | -3786170.182 | -3842962.7348 | -3900607.1758 | -3959116.2834 | -4018503.0277 | -4078780.5731 | -4139962.2817 | -4202061.7159 | -4265092.6416 | -4329069.0313 | -4394005.0667 | -4459915.1427 | -4526813.8699 | 0 | 0 | 0 | 0 | 0 | 0 | 0 | 0 | 0 | 0 | 0 | 0 | 0 | 0 | 0 | 0 | 0 | 0 | 0 | 0 | 0 | 0 | 0 | 0 | 0
| Bruto inkomen (nominaal) | Euro |  | -3675090.5696 | -3730216.9281 | -3786170.182 | -3842962.7348 | -3900607.1758 | -3959116.2834 | -4018503.0277 | -4078780.5731 | -4139962.2817 | -4202061.7159 | -4265092.6416 | -4329069.0313 | -4394005.0667 | -4459915.1427 | -4526813.8699 | 0 | 0 | 0 | 0 | 0 | 0 | 0 | 0 | 0 | 0 | 0 | 0 | 0 | 0 | 0 | 0 | 0 | 0 | 0 | 0 | 0 | 0 | 0 | 0 | 0
| Afschrijving | Euro |  | -2400000 | -2400000 | -2400000 | -2400000 | -2400000 | -2400000 | -2400000 | -2400000 | -2400000 | -2400000 | -2400000 | -2400000 | -2400000 | -2400000 | -2400000 | 0 | 0 | 0 | 0 | 0 | 0 | 0 | 0 | 0 | 0 | 0 | 0 | 0 | 0 | 0 | 0 | 0 | 0 | 0 | 0 | 0 | 0 | 0 | 0 | 0
| Rente | Euro |  | -630000 | -594867.1327 | -558855.9437 | -521944.475 | -484110.2195 | -445330.1077 | -405580.4931 | -364837.1381 | -323075.1992 | -280269.2119 | -236393.0749 | -191420.0345 | -145322.668 | -98072.8674 | -49641.8218 | 0 | 0 | 0 | 0 | 0 | 0 | 0 | 0 | 0 | 0 | 0 | 0 | 0 | 0 | 0 | 0 | 0 | 0 | 0 | 0 | 0 | 0 | 0 | 0 | 0
| Aflossing | Euro |  | -1405314.6925 | -1440447.5598 | -1476458.7488 | -1513370.2175 | -1551204.473 | -1589984.5848 | -1629734.1994 | -1670477.5544 | -1712239.4933 | -1755045.4806 | -1798921.6176 | -1843894.658 | -1889992.0245 | -1937241.8251 | -1985672.8707 | 0 | 0 | 0 | 0 | 0 | 0 | 0 | 0 | 0 | 0 | 0 | 0 | 0 | 0 | 0 | 0 | 0 | 0 | 0 | 0 | 0 | 0 | 0 | 0 | 0
| Totale lasten lening | Euro |  | -2035314.6925 | -2035314.6925 | -2035314.6925 | -2035314.6925 | -2035314.6925 | -2035314.6925 | -2035314.6925 | -2035314.6925 | -2035314.6925 | -2035314.6925 | -2035314.6925 | -2035314.6925 | -2035314.6925 | -2035314.6925 | -2035314.6925 | 0 | 0 | 0 | 0 | 0 | 0 | 0 | 0 | 0 | 0 | 0 | 0 | 0 | 0 | 0 | 0 | 0 | 0 | 0 | 0 | 0 | 0 | 0 | 0 | 0
| Belastbaar inkomen | Euro |  | -6705090.5696 | -6725084.0608 | -6745026.1257 | -6764907.2097 | -6784717.3953 | -6804446.3911 | -6824083.5207 | -6843617.7112 | -6863037.4809 | -6882330.9278 | -6901485.7165 | -6920489.0657 | -6939327.7347 | -6957988.0101 | -6976455.6916 | 0 | 0 | 0 | 0 | 0 | 0 | 0 | 0 | 0 | 0 | 0 | 0 | 0 | 0 | 0 | 0 | 0 | 0 | 0 | 0 | 0 | 0 | 0 | 0 | 0
| Belasting bedrag | Euro |  | 1676272.6424 | 1681271.0152 | 1686256.5314 | 1691226.8024 | 1696179.3488 | 1701111.5978 | 1706020.8802 | 1710904.4278 | 1715759.3702 | 1720582.732 | 1725371.4291 | 1730122.2664 | 1734831.9337 | 1739497.0025 | 1744113.9229 | 0 | 0 | 0 | 0 | 0 | 0 | 0 | 0 | 0 | 0 | 0 | 0 | 0 | 0 | 0 | 0 | 0 | 0 | 0 | 0 | 0 | 0 | 0 | 0 | 0
| Netto inkomen na belasting | Euro |  | -4034132.6197 | -4084260.6054 | -4135228.3431 | -4187050.6248 | -4239742.5194 | -4293319.3781 | -4347796.84 | -4403190.8378 | -4459517.6039 | -4516793.6764 | -4575035.905 | -4634261.4573 | -4694487.8255 | -4755732.8327 | -4818014.6395 | 0 | 0 | 0 | 0 | 0 | 0 | 0 | 0 | 0 | 0 | 0 | 0 | 0 | 0 | 0 | 0 | 0 | 0 | 0 | 0 | 0 | 0 | 0 | 0 | 0
| Project cashflow | Euro | -36000000 | -1998817.9272 | -2048945.9129 | -2099913.6506 | -2151735.9323 | -2204427.8269 | -2258004.6856 | -2312482.1475 | -2367876.1453 | -2424202.9114 | -2481478.9839 | -2539721.2125 | -2598946.7648 | -2659173.133 | -2720418.1402 | -2782699.947 | 0 | 0 | 0 | 0 | 0 | 0 | 0 | 0 | 0 | 0 | 0 | 0 | 0 | 0 | 0 | 0 | 0 | 0 | 0 | 0 | 0 | 0 | 0 | 0 | 0
| Equity cashflow | Euro | -10800000 | -4034132.6197 | -4084260.6054 | -4135228.3431 | -4187050.6248 | -4239742.5194 | -4293319.3781 | -4347796.84 | -4403190.8378 | -4459517.6039 | -4516793.6764 | -4575035.905 | -4634261.4573 | -4694487.8255 | -4755732.8327 | -4818014.6395 | 0 | 0 | 0 | 0 | 0 | 0 | 0 | 0 | 0 | 0 | 0 | 0 | 0 | 0 | 0 | 0 | 0 | 0 | 0 | 0 | 0 | 0 | 0 | 0 | 0
| Subsidiebasis: energieproductie | kWh |  | 45766544.729 | 45766544.729 | 45766544.729 | 45766544.729 | 45766544.729 | 45766544.729 | 45766544.729 | 45766544.729 | 45766544.729 | 45766544.729 | 45766544.729 | 45766544.729 | 45766544.729 | 45766544.729 | 45766544.729 | 0 | 0 | 0 | 0 | 0 | 0 | 0 | 0 | 0 | 0 | 0 | 0 | 0 | 0 | 0 | 0 | 0 | 0 | 0 | 0 | 0 | 0 | 0 | 0 | 0
| Terug te verdienen investering |  | 0: 36000000; 1: 32140338.9899; 2: 28300671.471; 3: 24480946.0171; 4: 20681101.6472; 5: 16901067.4628; 6: 13140762.2743; 7: 9400094.2154; 8: 5678960.3469; 9: 1977246.2482; 10: -1705174.4036; 11: -5368440.2667; 12: -9012702.7807; 13: -12638126.6256; 14: -16244890.1951; 15: -19833186.0831; 16: -19833186.0831; 17: -19833186.0831; 18: -19833186.0831; 19: -19833186.0831; 20: -19833186.0831; 21: -19833186.0831
| DSCR |  | 1: 2.2059; 2: 2.1788; 3: 2.1513; 4: 2.1234; 5: 2.0951; 6: 2.0663; 7: 2.0372; 8: 2.0075; 9: 1.9775; 10: 1.947; 11: 1.916; 12: 1.8846; 13: 1.8527; 14: 1.8203; 15: 1.7874
Tabel: Projectparameters
| Verdisconteerde inkomsten | euro | 0: -25008018.6982
| Verdisconteerde energieafzet | kWh | 0: 200710443.8744
| Totale investering | Euro | 0: 36000000
| DSCR (gemiddeld) |  | 0: 2.0034
| Projectrente (WACC nominaal/reëel) |  | 0: 06% / 04%
| Projectrendement (IRR) |  | 0: n.v.t.
| Rendement op eigen vermogen (IRR) |  | 0: n.v.t.
| Aandeel lening | Euro | 0: 25200000
| Aandeel equity | Euro | 0: 10800000
| Warmtekrachtverhouding | W:E | 0: 0
| Samengesteld aantal vollasturen | uur/jaar | 0: 3500
| Terugverdientijd | jaren | 0: tussen 9 en 10 jaren; 2: 0.066667

## 110
Berekening basisbedragen: SDE++ 2021
Etheenproductie uit bionafta
| BASISBEDRAG | Waarde | Eenheid | Toelichting
| Basisbedrag | 4.7923 | Euro/kg
| CO2-subsidie-intensiteit | 770 | Euro/t CO2
| Langetermijnprijs | 1.004 | Euro/kg
| Netto emissiefactor | 4.92 | kg CO2/kg
| Productie-eenheid | kg
| Vermogenseenheid | kg/uur
| CONVERSIEFACTOREN | Waarde | Eenheid | Toelichting
| Verbrandingswaarde methaan (onderwaarde) | 35.8 | MJ/Nm3
| Verbrandingswaarde hernieuwbaar gas (onderwaarde) | 31.65 | MJ/Nm3
| Verbrandingswaarde hernieuwbaar gas (bovenwaarde) | 35.17 | MJ/Nm3
| kWh naar MJ | 3.6 | MJ/kWh
| INPUTVARIABELEN | Waarde | Eenheid | Toelichting
| Inputvermogen | 300 | kg/uur
Gaat het om een installatie voor hernieuwbaar gas?
Methaangehalte hernieuwbaar gas voor gaszuivering
| Vermogen hernieuwbaargasproductie (voor zuivering) | 0 | Nm3/uur
| Outputvermogen (thermisch of hernieuwbaar gas) |  | kg/uur
| Outputvermogen (hernieuwbaar gas) | 0 | Nm3/uur
| Outputvermogen (elektrisch of overig) | 82.5 | kg/uur
| Vollasturen levering (thermisch of hernieuwbaar gas) |  | uur/jaar | Bij een installatie voor gecombineerde opwekking, wordt de bedrijfstijd genomen als maximum van de vollasturen warmte en vollasturen elektriciteit.
| Vollasturen levering (elektrisch of overig) | 8000 | uur/jaar | Bij een installatie voor gecombineerde opwekking, wordt de bedrijfstijd genomen als maximum van de vollasturen warmte en vollasturen elektriciteit.
| Max. elektrisch rendement | 27.5%
| Elektrisch rendement | 27.5%
| Thermisch rendement of rendement gasproductie | 0%
| Elektriciteitsderving bij warmtelevering |  | elektriciteit : warmte
| Investeringskosten |  | Euro/kg/uur
|  | 0 | Euro/kg/uur
| Totale investeringskosten | 0 | Euro (miljoen)
| Vaste O&M-kosten |  | Euro/kg/uur/jaar
|  | 660 | Euro/kg/uur/jaar
| Totale jaarlijkse vaste O&M-kosten | 54.45 | Euro (duizend)
| Variabele O&M-kosten (incl. contractkosten) | 4.3873 | Euro/kg
| Energie-inhoud brandstof |  | GJ/ton
| Biomassadoorzet | 0 | ton/jaar
| Netto brandstofprijs (aan de poort, incl. risico-opslag) |  | Euro/ton
| Relatief elektriciteitsgebruik | 0.46296 | kWh/kg
| Elektriciteitsgebruik | 305.5556 | MWh/jaar
| Relatief warmtegebruik | 0.22124 | kWh/kg
| Warmtegebruik | 146.0177 | MWh/jaar
| Relatief gasverbruik |  | kWh/kg
| Gasverbruik | 0 | MWh/jaar
EMISSIEFACTOR
| Productie van warmte of overig |  | kg CO2/kWh
| Productie van elektriciteit of overig | 5.07 | kg CO2/kg
| Productie van gas |  | kg CO2/kWh
| Gebruik van biomassa |  | kg CO2/ton
| Gebruik van warmte | 0.226 | kg CO2/kWh
| Gebruik van elektriciteit | 0.216 | kg CO2/kWh
| Gebruik van gas |  | kg CO2/kWh
| Elektriciteitsprijs na subsidieperiode (incl PIF) |  | Euro/kWh
| Vollasturen na subsidieperiode |  | uur/jaar
| Prijs warmte of overige na subsidieperiode |  | Euro/kWh
| Vollasturen na subsidieperiode |  | uur/jaar
| Investeringssubsidie t.g.v. vreemd vermogen |  | Euro
| Investeringssubsidie t.g.v. eigen vermogen (NCW) |  | Euro
| Inflatie | 1.5%
| Rente lening | 2.5%
| Vereiste return on equity | 15%
| Equity share in investering incl. EIA effect | 30%
| Debt share in investering incl. EIA effect | 70%
| Vennootschapsbelasting | 25%
| Economische levensduur | 15 | jaar
| Termijn lening | 15 | jaar
| Afschrijvingstermijn | 15 | jaar
| Beleidsperiode | 15 | jaar
X
| Onregelmatige cashflow | X |  | Toelichting
| Energieprijzen |  | Jaar | 2021 | 2022 | 2023 | 2024 | 2025 | 2026 | 2027 | 2028 | 2029 | 2030 | 2031 | 2032 | 2033 | 2034 | 2035 | 2036 | 2037 | 2038 | 2039 | 2040 | 2041
Basisbedrag
| Inflator |  | index | 1 | 1.015 | 1.0302 | 1.0457 | 1.0614 | 1.0773 | 1.0934 | 1.1098 | 1.1265 | 1.1434 | 1.1605 | 1.1779 | 1.1956 | 1.2136 | 1.2318 | 1.2502 | 1.269 | 1.288 | 1.3073 | 1.327 | 1.3469 | 1.3671 | 1.3876 | 1.4084 | 1.4295 | 1.4509 | 1.4727 | 1.4948 | 1.5172 | 1.54 | 1.5631 | 1.5865 | 1.6103 | 1.6345 | 1.659 | 1.6839 | 1.7091 | 1.7348 | 1.7608 | 1.7872
Tabel: Nominale kasstroom (positieve bedragen = gunstig voor de producent)
| Positieve bedragen = gunstig voor de producent |  | 0 | 1 | 2 | 3 | 4 | 5 | 6 | 7 | 8 | 9 | 10 | 11 | 12 | 13 | 14 | 15 | 16 | 17 | 18 | 19 | 20 | 21 | 22 | 23 | 24 | 25 | 26 | 27 | 28 | 29 | 30 | 31 | 32 | 33 | 34 | 35 | 36 | 37 | 38 | 39 | 40
| Investering | Euro | 0: 0
| Afzet elektriciteit of overige | kWh |  | 660000 | 660000 | 660000 | 660000 | 660000 | 660000 | 660000 | 660000 | 660000 | 660000 | 660000 | 660000 | 660000 | 660000 | 660000 | 0 | 0 | 0 | 0 | 0 | 0 | 0 | 0 | 0 | 0 | 0 | 0 | 0 | 0 | 0 | 0 | 0 | 0 | 0 | 0 | 0 | 0 | 0 | 0 | 0
| Afzet warmte of overige | kWh |  | 0 | 0 | 0 | 0 | 0 | 0 | 0 | 0 | 0 | 0 | 0 | 0 | 0 | 0 | 0 | 0 | 0 | 0 | 0 | 0 | 0 | 0 | 0 | 0 | 0 | 0 | 0 | 0 | 0 | 0 | 0 | 0 | 0 | 0 | 0 | 0 | 0 | 0 | 0 | 0
| Afzet hernieuwbaar gas | kWh (HHV) |  | 0 | 0 | 0 | 0 | 0 | 0 | 0 | 0 | 0 | 0 | 0 | 0 | 0 | 0 | 0 | 0 | 0 | 0 | 0 | 0 | 0 | 0 | 0 | 0 | 0 | 0 | 0 | 0 | 0 | 0 | 0 | 0 | 0 | 0 | 0 | 0 | 0 | 0 | 0 | 0
| Afzet duurzame energie | kWh |  | 660000 | 660000 | 660000 | 660000 | 660000 | 660000 | 660000 | 660000 | 660000 | 660000 | 660000 | 660000 | 660000 | 660000 | 660000 | 0 | 0 | 0 | 0 | 0 | 0 | 0 | 0 | 0 | 0 | 0 | 0 | 0 | 0 | 0 | 0 | 0 | 0 | 0 | 0 | 0 | 0 | 0 | 0 | 0
| Operationele kosten | Euro |  | -2950074 | -2994325.11 | -3039239.9866 | -3084828.5864 | -3131101.0152 | -3178067.5305 | -3225738.5434 | -3274124.6216 | -3323236.4909 | -3373085.0383 | -3423681.3138 | -3475036.5336 | -3527162.0816 | -3580069.5128 | -3633770.5555 | 0 | 0 | 0 | 0 | 0 | 0 | 0 | 0 | 0 | 0 | 0 | 0 | 0 | 0 | 0 | 0 | 0 | 0 | 0 | 0 | 0 | 0 | 0 | 0 | 0
| Brandstofkosten (biomassa) | Euro |  | 0 | 0 | 0 | 0 | 0 | 0 | 0 | 0 | 0 | 0 | 0 | 0 | 0 | 0 | 0 | 0 | 0 | 0 | 0 | 0 | 0 | 0 | 0 | 0 | 0 | 0 | 0 | 0 | 0 | 0 | 0 | 0 | 0 | 0 | 0 | 0 | 0 | 0 | 0 | 0
| Marktwaarde elektriciteit | Euro/kWh |  | 0 | 0 | 0 | 0 | 0 | 0 | 0 | 0 | 0 | 0 | 0 | 0 | 0 | 0 | 0 | 0 | 0 | 0 | 0 | 0 | 0 | 0 | 0 | 0 | 0 | 0 | 0 | 0 | 0 | 0 | 0 | 0 | 0 | 0 | 0 | 0 | 0 | 0 | 0 | 0
| Marktwaarde warmte of hernieuwbaar gas | Euro/kWh |  | 0 | 0 | 0 | 0 | 0 | 0 | 0 | 0 | 0 | 0 | 0 | 0 | 0 | 0 | 0 | 0 | 0 | 0 | 0 | 0 | 0 | 0 | 0 | 0 | 0 | 0 | 0 | 0 | 0 | 0 | 0 | 0 | 0 | 0 | 0 | 0 | 0 | 0 | 0 | 0
| Correctiebedrag | Euro/kWh |  | 0 | 0 | 0 | 0 | 0 | 0 | 0 | 0 | 0 | 0 | 0 | 0 | 0 | 0 | 0 | 0 | 0 | 0 | 0 | 0 | 0 | 0 | 0 | 0 | 0 | 0 | 0 | 0 | 0 | 0 | 0 | 0 | 0 | 0 | 0 | 0 | 0 | 0 | 0 | 0
| Basisbedrag | Euro/kWh |  | 0 | 0 | 0 | 0 | 0 | 0 | 0 | 0 | 0 | 0 | 0 | 0 | 0 | 0 | 0 | 0 | 0 | 0 | 0 | 0 | 0 | 0 | 0 | 0 | 0 | 0 | 0 | 0 | 0 | 0 | 0 | 0 | 0 | 0 | 0 | 0 | 0 | 0 | 0 | 0
| SDE-vergoeding | Euro |  | 0 | 0 | 0 | 0 | 0 | 0 | 0 | 0 | 0 | 0 | 0 | 0 | 0 | 0 | 0 | 0 | 0 | 0 | 0 | 0 | 0 | 0 | 0 | 0 | 0 | 0 | 0 | 0 | 0 | 0 | 0 | 0 | 0 | 0 | 0 | 0 | 0 | 0 | 0 | 0
| Marktinkomsten | Euro |  | 0 | 0 | 0 | 0 | 0 | 0 | 0 | 0 | 0 | 0 | 0 | 0 | 0 | 0 | 0 | 0 | 0 | 0 | 0 | 0 | 0 | 0 | 0 | 0 | 0 | 0 | 0 | 0 | 0 | 0 | 0 | 0 | 0 | 0 | 0 | 0 | 0 | 0 | 0 | 0
| Inkomen totaal (nominaal) | Euro |  | 0 | 0 | 0 | 0 | 0 | 0 | 0 | 0 | 0 | 0 | 0 | 0 | 0 | 0 | 0 | 0 | 0 | 0 | 0 | 0 | 0 | 0 | 0 | 0 | 0 | 0 | 0 | 0 | 0 | 0 | 0 | 0 | 0 | 0 | 0 | 0 | 0 | 0 | 0 | 0
| Kosten totaal (nominaal) | Euro |  | -2950074 | -2994325.11 | -3039239.9866 | -3084828.5864 | -3131101.0152 | -3178067.5305 | -3225738.5434 | -3274124.6216 | -3323236.4909 | -3373085.0383 | -3423681.3138 | -3475036.5336 | -3527162.0816 | -3580069.5128 | -3633770.5555 | 0 | 0 | 0 | 0 | 0 | 0 | 0 | 0 | 0 | 0 | 0 | 0 | 0 | 0 | 0 | 0 | 0 | 0 | 0 | 0 | 0 | 0 | 0 | 0 | 0
| Bruto inkomen (nominaal) | Euro |  | -2950074 | -2994325.11 | -3039239.9866 | -3084828.5864 | -3131101.0152 | -3178067.5305 | -3225738.5434 | -3274124.6216 | -3323236.4909 | -3373085.0383 | -3423681.3138 | -3475036.5336 | -3527162.0816 | -3580069.5128 | -3633770.5555 | 0 | 0 | 0 | 0 | 0 | 0 | 0 | 0 | 0 | 0 | 0 | 0 | 0 | 0 | 0 | 0 | 0 | 0 | 0 | 0 | 0 | 0 | 0 | 0 | 0
| Afschrijving | Euro |  | 0 | 0 | 0 | 0 | 0 | 0 | 0 | 0 | 0 | 0 | 0 | 0 | 0 | 0 | 0 | 0 | 0 | 0 | 0 | 0 | 0 | 0 | 0 | 0 | 0 | 0 | 0 | 0 | 0 | 0 | 0 | 0 | 0 | 0 | 0 | 0 | 0 | 0 | 0 | 0
| Rente | Euro |  | 0 | 0 | 0 | 0 | 0 | 0 | 0 | 0 | 0 | 0 | 0 | 0 | 0 | 0 | 0 | 0 | 0 | 0 | 0 | 0 | 0 | 0 | 0 | 0 | 0 | 0 | 0 | 0 | 0 | 0 | 0 | 0 | 0 | 0 | 0 | 0 | 0 | 0 | 0 | 0
| Aflossing | Euro |  | 0 | 0 | 0 | 0 | 0 | 0 | 0 | 0 | 0 | 0 | 0 | 0 | 0 | 0 | 0 | 0 | 0 | 0 | 0 | 0 | 0 | 0 | 0 | 0 | 0 | 0 | 0 | 0 | 0 | 0 | 0 | 0 | 0 | 0 | 0 | 0 | 0 | 0 | 0 | 0
| Totale lasten lening | Euro |  | 0 | 0 | 0 | 0 | 0 | 0 | 0 | 0 | 0 | 0 | 0 | 0 | 0 | 0 | 0 | 0 | 0 | 0 | 0 | 0 | 0 | 0 | 0 | 0 | 0 | 0 | 0 | 0 | 0 | 0 | 0 | 0 | 0 | 0 | 0 | 0 | 0 | 0 | 0 | 0
| Belastbaar inkomen | Euro |  | -2950074 | -2994325.11 | -3039239.9866 | -3084828.5864 | -3131101.0152 | -3178067.5305 | -3225738.5434 | -3274124.6216 | -3323236.4909 | -3373085.0383 | -3423681.3138 | -3475036.5336 | -3527162.0816 | -3580069.5128 | -3633770.5555 | 0 | 0 | 0 | 0 | 0 | 0 | 0 | 0 | 0 | 0 | 0 | 0 | 0 | 0 | 0 | 0 | 0 | 0 | 0 | 0 | 0 | 0 | 0 | 0 | 0
| Belasting bedrag | Euro |  | 737518.5 | 748581.2775 | 759809.9967 | 771207.1466 | 782775.2538 | 794516.8826 | 806434.6359 | 818531.1554 | 830809.1227 | 843271.2596 | 855920.3285 | 868759.1334 | 881790.5204 | 895017.3782 | 908442.6389 | 0 | 0 | 0 | 0 | 0 | 0 | 0 | 0 | 0 | 0 | 0 | 0 | 0 | 0 | 0 | 0 | 0 | 0 | 0 | 0 | 0 | 0 | 0 | 0 | 0
| Netto inkomen na belasting | Euro |  | -2212555.5 | -2245743.8325 | -2279429.99 | -2313621.4398 | -2348325.7614 | -2383550.6479 | -2419303.9076 | -2455593.4662 | -2492427.3682 | -2529813.7787 | -2567760.9854 | -2606277.4002 | -2645371.5612 | -2685052.1346 | -2725327.9166 | 0 | 0 | 0 | 0 | 0 | 0 | 0 | 0 | 0 | 0 | 0 | 0 | 0 | 0 | 0 | 0 | 0 | 0 | 0 | 0 | 0 | 0 | 0 | 0 | 0
| Project cashflow | Euro | 0 | -2212555.5 | -2245743.8325 | -2279429.99 | -2313621.4398 | -2348325.7614 | -2383550.6479 | -2419303.9076 | -2455593.4662 | -2492427.3682 | -2529813.7787 | -2567760.9854 | -2606277.4002 | -2645371.5612 | -2685052.1346 | -2725327.9166 | 0 | 0 | 0 | 0 | 0 | 0 | 0 | 0 | 0 | 0 | 0 | 0 | 0 | 0 | 0 | 0 | 0 | 0 | 0 | 0 | 0 | 0 | 0 | 0 | 0
| Equity cashflow | Euro | 0 | -2212555.5 | -2245743.8325 | -2279429.99 | -2313621.4398 | -2348325.7614 | -2383550.6479 | -2419303.9076 | -2455593.4662 | -2492427.3682 | -2529813.7787 | -2567760.9854 | -2606277.4002 | -2645371.5612 | -2685052.1346 | -2725327.9166 | 0 | 0 | 0 | 0 | 0 | 0 | 0 | 0 | 0 | 0 | 0 | 0 | 0 | 0 | 0 | 0 | 0 | 0 | 0 | 0 | 0 | 0 | 0 | 0 | 0
| Subsidiebasis: energieproductie | kWh |  | 660000 | 660000 | 660000 | 660000 | 660000 | 660000 | 660000 | 660000 | 660000 | 660000 | 660000 | 660000 | 660000 | 660000 | 660000 | 0 | 0 | 0 | 0 | 0 | 0 | 0 | 0 | 0 | 0 | 0 | 0 | 0 | 0 | 0 | 0 | 0 | 0 | 0 | 0 | 0 | 0 | 0 | 0 | 0
| Terug te verdienen investering |  | 0: 0; 1: -212844; 2: -381436.89; 3: -505114.9034; 4: -583204.3169; 5: -615021.3017; 6: -599871.7712; 7: -537051.2277; 8: -425844.6062; 9: -265526.1153; 10: -55359.077; 11: 205404.2369; 12: 517522.7704; 13: 881766.852; 14: 1298918.3648; 15: 1769770.9202; 16: 1769770.9202; 17: 1769770.9202; 18: 1769770.9202; 19: 1769770.9202; 20: 1769770.9202; 21: 1769770.9202
| DSCR |  | 1: #DIV/0!; 2: #DIV/0!; 3: #DIV/0!; 4: #DIV/0!; 5: #DIV/0!; 6: #DIV/0!; 7: #DIV/0!; 8: #DIV/0!; 9: #DIV/0!; 10: #DIV/0!; 11: #DIV/0!; 12: #DIV/0!; 13: #DIV/0!; 14: #DIV/0!; 15: #DIV/0!
Tabel: Projectparameters
| Verdisconteerde inkomsten | euro | 0: -13871139.3489
| Verdisconteerde energieafzet | kWh | 0: 2894448.1988
| Totale investering | Euro | 0: 0
| DSCR (gemiddeld) |  | 0: #DIV/0!
| Projectrente (WACC nominaal/reëel) |  | 0: 06% / 04%
| Projectrendement (IRR) |  | 0: n.v.t.
| Rendement op eigen vermogen (IRR) |  | 0: n.v.t.
| Aandeel lening | Euro | 0: 0
| Aandeel equity | Euro | 0: 0
| Warmtekrachtverhouding | W:E | 0: 0
| Samengesteld aantal vollasturen | uur/jaar | 0: 8000
| Terugverdientijd | jaren | 0: tussen 0 en 1 jaren; 2: 0.066667

## 111
Berekening basisbedragen: SDE++ 2021
Etheenproductie uit bio-ethanol
| BASISBEDRAG | Waarde | Eenheid | Toelichting
| Basisbedrag | 1.1385 | Euro/kg
| CO2-subsidie-intensiteit | 31 | Euro/t CO2
| Langetermijnprijs | 1.004 | Euro/kg
| Netto emissiefactor | 4.339 | kg CO2/kg
| Productie-eenheid | kg
| Vermogenseenheid | kg/uur
| CONVERSIEFACTOREN | Waarde | Eenheid | Toelichting
| Verbrandingswaarde methaan (onderwaarde) | 35.8 | MJ/Nm3
| Verbrandingswaarde hernieuwbaar gas (onderwaarde) | 31.65 | MJ/Nm3
| Verbrandingswaarde hernieuwbaar gas (bovenwaarde) | 35.17 | MJ/Nm3
| kWh naar MJ | 3.6 | MJ/kWh
| INPUTVARIABELEN | Waarde | Eenheid | Toelichting
| Inputvermogen | 31875 | kg/uur
Gaat het om een installatie voor hernieuwbaar gas?
Methaangehalte hernieuwbaar gas voor gaszuivering
| Vermogen hernieuwbaargasproductie (voor zuivering) | 0 | Nm3/uur
| Outputvermogen (thermisch of hernieuwbaar gas) |  | kg/uur
| Outputvermogen (hernieuwbaar gas) | 0 | Nm3/uur
| Outputvermogen (elektrisch of overig) | 18750 | kg/uur
| Vollasturen levering (thermisch of hernieuwbaar gas) |  | uur/jaar | Bij een installatie voor gecombineerde opwekking, wordt de bedrijfstijd genomen als maximum van de vollasturen warmte en vollasturen elektriciteit.
| Vollasturen levering (elektrisch of overig) | 8000 | uur/jaar | Bij een installatie voor gecombineerde opwekking, wordt de bedrijfstijd genomen als maximum van de vollasturen warmte en vollasturen elektriciteit.
| Max. elektrisch rendement | 58.82%
| Elektrisch rendement | 58.82%
| Thermisch rendement of rendement gasproductie | 0%
| Elektriciteitsderving bij warmtelevering |  | elektriciteit : warmte
| Investeringskosten |  | Euro/kg/uur
|  | 3466.6667 | Euro/kg/uur
| Totale investeringskosten | 65 | Euro (miljoen)
| Vaste O&M-kosten |  | Euro/kg/uur/jaar
|  | 400 | Euro/kg/uur/jaar
| Totale jaarlijkse vaste O&M-kosten | 7500 | Euro (duizend)
| Variabele O&M-kosten (incl. contractkosten) | 0.96446 | Euro/kg
| Energie-inhoud brandstof |  | GJ/ton
| Biomassadoorzet | 0 | ton/jaar
| Netto brandstofprijs (aan de poort, incl. risico-opslag) |  | Euro/ton
| Relatief elektriciteitsgebruik | 0.43056 | kWh/kg
| Elektriciteitsgebruik | 64583.3333 | MWh/jaar
| Relatief warmtegebruik | 1.9248 | kWh/kg
| Warmtegebruik | 288716.8142 | MWh/jaar
| Relatief gasverbruik |  | kWh/kg
| Gasverbruik | 0 | MWh/jaar
EMISSIEFACTOR
| Productie van warmte of overig |  | kg CO2/kWh
| Productie van elektriciteit of overig | 4.867 | kg CO2/kg
| Productie van gas |  | kg CO2/kWh
| Gebruik van biomassa |  | kg CO2/ton
| Gebruik van warmte | 0.226 | kg CO2/kWh
| Gebruik van elektriciteit | 0.216 | kg CO2/kWh
| Gebruik van gas |  | kg CO2/kWh
| Elektriciteitsprijs na subsidieperiode (incl PIF) |  | Euro/kWh
| Vollasturen na subsidieperiode |  | uur/jaar
| Prijs warmte of overige na subsidieperiode |  | Euro/kWh
| Vollasturen na subsidieperiode |  | uur/jaar
| Investeringssubsidie t.g.v. vreemd vermogen |  | Euro
| Investeringssubsidie t.g.v. eigen vermogen (NCW) |  | Euro
| Inflatie | 1.5%
| Rente lening | 2.5%
| Vereiste return on equity | 15%
| Equity share in investering incl. EIA effect | 30%
| Debt share in investering incl. EIA effect | 70%
| Vennootschapsbelasting | 25%
| Economische levensduur | 15 | jaar
| Termijn lening | 15 | jaar
| Afschrijvingstermijn | 15 | jaar
| Beleidsperiode | 15 | jaar
X
| Onregelmatige cashflow | X |  | Toelichting
| Energieprijzen |  | Jaar | 2021 | 2022 | 2023 | 2024 | 2025 | 2026 | 2027 | 2028 | 2029 | 2030 | 2031 | 2032 | 2033 | 2034 | 2035 | 2036 | 2037 | 2038 | 2039 | 2040 | 2041
Basisbedrag
| Inflator |  | index | 1 | 1.015 | 1.0302 | 1.0457 | 1.0614 | 1.0773 | 1.0934 | 1.1098 | 1.1265 | 1.1434 | 1.1605 | 1.1779 | 1.1956 | 1.2136 | 1.2318 | 1.2502 | 1.269 | 1.288 | 1.3073 | 1.327 | 1.3469 | 1.3671 | 1.3876 | 1.4084 | 1.4295 | 1.4509 | 1.4727 | 1.4948 | 1.5172 | 1.54 | 1.5631 | 1.5865 | 1.6103 | 1.6345 | 1.659 | 1.6839 | 1.7091 | 1.7348 | 1.7608 | 1.7872
Tabel: Nominale kasstroom (positieve bedragen = gunstig voor de producent)
| Positieve bedragen = gunstig voor de producent |  | 0 | 1 | 2 | 3 | 4 | 5 | 6 | 7 | 8 | 9 | 10 | 11 | 12 | 13 | 14 | 15 | 16 | 17 | 18 | 19 | 20 | 21 | 22 | 23 | 24 | 25 | 26 | 27 | 28 | 29 | 30 | 31 | 32 | 33 | 34 | 35 | 36 | 37 | 38 | 39 | 40
| Investering | Euro | 0: -65000000
| Afzet elektriciteit of overige | kWh |  | 150000000 | 150000000 | 150000000 | 150000000 | 150000000 | 150000000 | 150000000 | 150000000 | 150000000 | 150000000 | 150000000 | 150000000 | 150000000 | 150000000 | 150000000 | 0 | 0 | 0 | 0 | 0 | 0 | 0 | 0 | 0 | 0 | 0 | 0 | 0 | 0 | 0 | 0 | 0 | 0 | 0 | 0 | 0 | 0 | 0 | 0 | 0
| Afzet warmte of overige | kWh |  | 0 | 0 | 0 | 0 | 0 | 0 | 0 | 0 | 0 | 0 | 0 | 0 | 0 | 0 | 0 | 0 | 0 | 0 | 0 | 0 | 0 | 0 | 0 | 0 | 0 | 0 | 0 | 0 | 0 | 0 | 0 | 0 | 0 | 0 | 0 | 0 | 0 | 0 | 0 | 0
| Afzet hernieuwbaar gas | kWh (HHV) |  | 0 | 0 | 0 | 0 | 0 | 0 | 0 | 0 | 0 | 0 | 0 | 0 | 0 | 0 | 0 | 0 | 0 | 0 | 0 | 0 | 0 | 0 | 0 | 0 | 0 | 0 | 0 | 0 | 0 | 0 | 0 | 0 | 0 | 0 | 0 | 0 | 0 | 0 | 0 | 0
| Afzet duurzame energie | kWh |  | 150000000 | 150000000 | 150000000 | 150000000 | 150000000 | 150000000 | 150000000 | 150000000 | 150000000 | 150000000 | 150000000 | 150000000 | 150000000 | 150000000 | 150000000 | 0 | 0 | 0 | 0 | 0 | 0 | 0 | 0 | 0 | 0 | 0 | 0 | 0 | 0 | 0 | 0 | 0 | 0 | 0 | 0 | 0 | 0 | 0 | 0 | 0
| Operationele kosten | Euro |  | -152169000 | -154451535 | -156768308.025 | -159119832.6454 | -161506630.1351 | -163929229.5871 | -166388168.0309 | -168883990.5514 | -171417250.4096 | -173988509.1658 | -176598336.8033 | -179247311.8553 | -181936021.5331 | -184665061.8561 | -187435037.784 | 0 | 0 | 0 | 0 | 0 | 0 | 0 | 0 | 0 | 0 | 0 | 0 | 0 | 0 | 0 | 0 | 0 | 0 | 0 | 0 | 0 | 0 | 0 | 0 | 0
| Brandstofkosten (biomassa) | Euro |  | 0 | 0 | 0 | 0 | 0 | 0 | 0 | 0 | 0 | 0 | 0 | 0 | 0 | 0 | 0 | 0 | 0 | 0 | 0 | 0 | 0 | 0 | 0 | 0 | 0 | 0 | 0 | 0 | 0 | 0 | 0 | 0 | 0 | 0 | 0 | 0 | 0 | 0 | 0 | 0
| Marktwaarde elektriciteit | Euro/kWh |  | 0 | 0 | 0 | 0 | 0 | 0 | 0 | 0 | 0 | 0 | 0 | 0 | 0 | 0 | 0 | 0 | 0 | 0 | 0 | 0 | 0 | 0 | 0 | 0 | 0 | 0 | 0 | 0 | 0 | 0 | 0 | 0 | 0 | 0 | 0 | 0 | 0 | 0 | 0 | 0
| Marktwaarde warmte of hernieuwbaar gas | Euro/kWh |  | 0 | 0 | 0 | 0 | 0 | 0 | 0 | 0 | 0 | 0 | 0 | 0 | 0 | 0 | 0 | 0 | 0 | 0 | 0 | 0 | 0 | 0 | 0 | 0 | 0 | 0 | 0 | 0 | 0 | 0 | 0 | 0 | 0 | 0 | 0 | 0 | 0 | 0 | 0 | 0
| Correctiebedrag | Euro/kWh |  | 0 | 0 | 0 | 0 | 0 | 0 | 0 | 0 | 0 | 0 | 0 | 0 | 0 | 0 | 0 | 0 | 0 | 0 | 0 | 0 | 0 | 0 | 0 | 0 | 0 | 0 | 0 | 0 | 0 | 0 | 0 | 0 | 0 | 0 | 0 | 0 | 0 | 0 | 0 | 0
| Basisbedrag | Euro/kWh |  | 0 | 0 | 0 | 0 | 0 | 0 | 0 | 0 | 0 | 0 | 0 | 0 | 0 | 0 | 0 | 0 | 0 | 0 | 0 | 0 | 0 | 0 | 0 | 0 | 0 | 0 | 0 | 0 | 0 | 0 | 0 | 0 | 0 | 0 | 0 | 0 | 0 | 0 | 0 | 0
| SDE-vergoeding | Euro |  | 0 | 0 | 0 | 0 | 0 | 0 | 0 | 0 | 0 | 0 | 0 | 0 | 0 | 0 | 0 | 0 | 0 | 0 | 0 | 0 | 0 | 0 | 0 | 0 | 0 | 0 | 0 | 0 | 0 | 0 | 0 | 0 | 0 | 0 | 0 | 0 | 0 | 0 | 0 | 0
| Marktinkomsten | Euro |  | 0 | 0 | 0 | 0 | 0 | 0 | 0 | 0 | 0 | 0 | 0 | 0 | 0 | 0 | 0 | 0 | 0 | 0 | 0 | 0 | 0 | 0 | 0 | 0 | 0 | 0 | 0 | 0 | 0 | 0 | 0 | 0 | 0 | 0 | 0 | 0 | 0 | 0 | 0 | 0
| Inkomen totaal (nominaal) | Euro |  | 0 | 0 | 0 | 0 | 0 | 0 | 0 | 0 | 0 | 0 | 0 | 0 | 0 | 0 | 0 | 0 | 0 | 0 | 0 | 0 | 0 | 0 | 0 | 0 | 0 | 0 | 0 | 0 | 0 | 0 | 0 | 0 | 0 | 0 | 0 | 0 | 0 | 0 | 0 | 0
| Kosten totaal (nominaal) | Euro |  | -152169000 | -154451535 | -156768308.025 | -159119832.6454 | -161506630.1351 | -163929229.5871 | -166388168.0309 | -168883990.5514 | -171417250.4096 | -173988509.1658 | -176598336.8033 | -179247311.8553 | -181936021.5331 | -184665061.8561 | -187435037.784 | 0 | 0 | 0 | 0 | 0 | 0 | 0 | 0 | 0 | 0 | 0 | 0 | 0 | 0 | 0 | 0 | 0 | 0 | 0 | 0 | 0 | 0 | 0 | 0 | 0
| Bruto inkomen (nominaal) | Euro |  | -152169000 | -154451535 | -156768308.025 | -159119832.6454 | -161506630.1351 | -163929229.5871 | -166388168.0309 | -168883990.5514 | -171417250.4096 | -173988509.1658 | -176598336.8033 | -179247311.8553 | -181936021.5331 | -184665061.8561 | -187435037.784 | 0 | 0 | 0 | 0 | 0 | 0 | 0 | 0 | 0 | 0 | 0 | 0 | 0 | 0 | 0 | 0 | 0 | 0 | 0 | 0 | 0 | 0 | 0 | 0 | 0
| Afschrijving | Euro |  | -4333333.3333 | -4333333.3333 | -4333333.3333 | -4333333.3333 | -4333333.3333 | -4333333.3333 | -4333333.3333 | -4333333.3333 | -4333333.3333 | -4333333.3333 | -4333333.3333 | -4333333.3333 | -4333333.3333 | -4333333.3333 | -4333333.3333 | 0 | 0 | 0 | 0 | 0 | 0 | 0 | 0 | 0 | 0 | 0 | 0 | 0 | 0 | 0 | 0 | 0 | 0 | 0 | 0 | 0 | 0 | 0 | 0 | 0
| Rente | Euro |  | -1137500 | -1074065.6562 | -1009045.4539 | -942399.7465 | -874087.8964 | -804068.25 | -732298.1125 | -658733.7216 | -583330.2209 | -506041.6326 | -426820.8297 | -345619.5067 | -262388.1506 | -177076.0106 | -89631.0671 | 0 | 0 | 0 | 0 | 0 | 0 | 0 | 0 | 0 | 0 | 0 | 0 | 0 | 0 | 0 | 0 | 0 | 0 | 0 | 0 | 0 | 0 | 0 | 0 | 0
| Aflossing | Euro |  | -2537373.7503 | -2600808.0941 | -2665828.2965 | -2732474.0039 | -2800785.854 | -2870805.5003 | -2942575.6378 | -3016140.0288 | -3091543.5295 | -3168832.1177 | -3248052.9207 | -3329254.2437 | -3412485.5998 | -3497797.7398 | -3585242.6833 | 0 | 0 | 0 | 0 | 0 | 0 | 0 | 0 | 0 | 0 | 0 | 0 | 0 | 0 | 0 | 0 | 0 | 0 | 0 | 0 | 0 | 0 | 0 | 0 | 0
| Totale lasten lening | Euro |  | -3674873.7503 | -3674873.7503 | -3674873.7503 | -3674873.7503 | -3674873.7503 | -3674873.7503 | -3674873.7503 | -3674873.7503 | -3674873.7503 | -3674873.7503 | -3674873.7503 | -3674873.7503 | -3674873.7503 | -3674873.7503 | -3674873.7503 | 0 | 0 | 0 | 0 | 0 | 0 | 0 | 0 | 0 | 0 | 0 | 0 | 0 | 0 | 0 | 0 | 0 | 0 | 0 | 0 | 0 | 0 | 0 | 0 | 0
| Belastbaar inkomen | Euro |  | -157639833.3333 | -159858933.9896 | -162110686.8122 | -164395565.7252 | -166714051.3648 | -169066631.1704 | -171453799.4767 | -173876057.6063 | -176333913.9638 | -178827884.1317 | -181358490.9663 | -183926264.6953 | -186531743.017 | -189175471.2 | -191858002.1844 | 0 | 0 | 0 | 0 | 0 | 0 | 0 | 0 | 0 | 0 | 0 | 0 | 0 | 0 | 0 | 0 | 0 | 0 | 0 | 0 | 0 | 0 | 0 | 0 | 0
| Belasting bedrag | Euro |  | 39409958.3333 | 39964733.4974 | 40527671.7031 | 41098891.4313 | 41678512.8412 | 42266657.7926 | 42863449.8692 | 43469014.4016 | 44083478.491 | 44706971.0329 | 45339622.7416 | 45981566.1738 | 46632935.7543 | 47293867.8 | 47964500.5461 | 0 | 0 | 0 | 0 | 0 | 0 | 0 | 0 | 0 | 0 | 0 | 0 | 0 | 0 | 0 | 0 | 0 | 0 | 0 | 0 | 0 | 0 | 0 | 0 | 0
| Netto inkomen na belasting | Euro |  | -116433915.417 | -118161675.253 | -119915510.0723 | -121695814.9644 | -123502991.0442 | -125337445.5448 | -127199591.912 | -129089849.9001 | -131008645.669 | -132956411.8832 | -134933587.812 | -136940619.4318 | -138977959.5292 | -141046067.8065 | -143145410.9882 | 0 | 0 | 0 | 0 | 0 | 0 | 0 | 0 | 0 | 0 | 0 | 0 | 0 | 0 | 0 | 0 | 0 | 0 | 0 | 0 | 0 | 0 | 0 | 0 | 0
| Project cashflow | Euro | -65000000 | -112759041.6667 | -114486801.5026 | -116240636.3219 | -118020941.2141 | -119828117.2939 | -121662571.7945 | -123524718.1617 | -125414976.1498 | -127333771.9187 | -129281538.1328 | -131258714.0617 | -133265745.6815 | -135303085.7789 | -137371194.0561 | -139470537.2379 | 0 | 0 | 0 | 0 | 0 | 0 | 0 | 0 | 0 | 0 | 0 | 0 | 0 | 0 | 0 | 0 | 0 | 0 | 0 | 0 | 0 | 0 | 0 | 0 | 0
| Equity cashflow | Euro | -19500000 | -116433915.417 | -118161675.253 | -119915510.0723 | -121695814.9644 | -123502991.0442 | -125337445.5448 | -127199591.912 | -129089849.9001 | -131008645.669 | -132956411.8832 | -134933587.812 | -136940619.4318 | -138977959.5292 | -141046067.8065 | -143145410.9882 | 0 | 0 | 0 | 0 | 0 | 0 | 0 | 0 | 0 | 0 | 0 | 0 | 0 | 0 | 0 | 0 | 0 | 0 | 0 | 0 | 0 | 0 | 0 | 0 | 0
| Subsidiebasis: energieproductie | kWh |  | 150000000 | 150000000 | 150000000 | 150000000 | 150000000 | 150000000 | 150000000 | 150000000 | 150000000 | 150000000 | 150000000 | 150000000 | 150000000 | 150000000 | 150000000 | 0 | 0 | 0 | 0 | 0 | 0 | 0 | 0 | 0 | 0 | 0 | 0 | 0 | 0 | 0 | 0 | 0 | 0 | 0 | 0 | 0 | 0 | 0 | 0 | 0
| Terug te verdienen investering |  | 0: 65000000; 1: 47531500; 2: 32282100.6562; 3: 19284454.1351; 4: 8571686.527; 5: 177404.5584; 6: -5864297.6045; 7: -9518831.4611; 8: -10751107.1881; 9: -9525526.5576; 10: -5805975.7593; 11: 444181.8737; 12: 9262113.2356; 13: 20685522.9193; 14: 34752660.786; 15: 51502329.6371; 16: 51502329.6371; 17: 51502329.6371; 18: 51502329.6371; 19: 51502329.6371; 20: 51502329.6371; 21: 51502329.6371
| DSCR |  | 1: 5.063; 2: 4.4419; 3: 3.8115; 4: 3.1716; 5: 2.5221; 6: 1.8629; 7: 1.1937; 8: 0.51458; 9: -0.17477; 10: -0.87445; 11: -1.5846; 12: -2.3055; 13: -3.0371; 14: -3.7797; 15: -4.5335
Tabel: Projectparameters
| Verdisconteerde inkomsten | euro | 0: -729446149.5932
| Verdisconteerde energieafzet | kWh | 0: 657829136.096
| Totale investering | Euro | 0: 65000000
| DSCR (gemiddeld) |  | 0: 0.41944
| Projectrente (WACC nominaal/reëel) |  | 0: 06% / 04%
| Projectrendement (IRR) |  | 0: n.v.t.
| Rendement op eigen vermogen (IRR) |  | 0: n.v.t.
| Aandeel lening | Euro | 0: 45500000
| Aandeel equity | Euro | 0: 19500000
| Warmtekrachtverhouding | W:E | 0: 0
| Samengesteld aantal vollasturen | uur/jaar | 0: 8000
| Terugverdientijd | jaren | 0: tussen 5 en 6 jaren; 2: 0.066667

## 112
Berekening basisbedragen: SDE++ 2021
CCS - Gedeeltelijke CO2-opslag bij bestaande installaties, gasvormig transport (variant 1A)
| BASISBEDRAG | Waarde | Eenheid | Toelichting
| Basisbedrag | 98.2454 | Euro/t CO2
| CO2-subsidie-intensiteit | 60 | Euro/t CO2
| Langetermijnprijs | 39.9009 | Euro/t CO2
| Netto emissiefactor | 973 | kg CO2/t CO2
| Productie-eenheid | t CO2
| Vermogenseenheid | t CO2/uur
| CONVERSIEFACTOREN | Waarde | Eenheid | Toelichting
| Verbrandingswaarde methaan (onderwaarde) | 35.8 | MJ/Nm3
| Verbrandingswaarde hernieuwbaar gas (onderwaarde) | 31.65 | MJ/Nm3
| Verbrandingswaarde hernieuwbaar gas (bovenwaarde) | 35.17 | MJ/Nm3
| kWh naar MJ | 3.6 | MJ/kWh
| INPUTVARIABELEN | Waarde | Eenheid | Toelichting
| Inputvermogen | 125 | t CO2/uur
Gaat het om een installatie voor hernieuwbaar gas?
Methaangehalte hernieuwbaar gas voor gaszuivering
| Vermogen hernieuwbaargasproductie (voor zuivering) | 0 | Nm3/uur
| Outputvermogen (thermisch of hernieuwbaar gas) |  | t CO2/uur
| Outputvermogen (hernieuwbaar gas) | 0 | Nm3/uur
| Outputvermogen (elektrisch of overig) | 125 | t CO2/uur
| Vollasturen levering (thermisch of hernieuwbaar gas) |  | uur/jaar | Bij een installatie voor gecombineerde opwekking, wordt de bedrijfstijd genomen als maximum van de vollasturen warmte en vollasturen elektriciteit.
| Vollasturen levering (elektrisch of overig) | 4000 | uur/jaar | Bij een installatie voor gecombineerde opwekking, wordt de bedrijfstijd genomen als maximum van de vollasturen warmte en vollasturen elektriciteit.
| Max. elektrisch rendement | 100%
| Elektrisch rendement | 100%
| Thermisch rendement of rendement gasproductie | 0%
| Elektriciteitsderving bij warmtelevering |  | elektriciteit : warmte
| Investeringskosten |  | Euro/t CO2/uur
|  | 268000 | Euro/t CO2/uur
| Totale investeringskosten | 33.5 | Euro (miljoen)
| Vaste O&M-kosten |  | Euro/t CO2/uur/jaar
|  | 8000 | Euro/t CO2/uur/jaar
| Totale jaarlijkse vaste O&M-kosten | 1000 | Euro (duizend)
| Variabele O&M-kosten (incl. contractkosten) | 82.3 | Euro/t CO2
| Energie-inhoud brandstof |  | GJ/ton
| Biomassadoorzet | 0 | ton/jaar
| Netto brandstofprijs (aan de poort, incl. risico-opslag) |  | Euro/ton
| Relatief elektriciteitsgebruik | 125 | kWh/t CO2
| Elektriciteitsgebruik | 62500 | MWh/jaar
| Relatief warmtegebruik | 0 | kWh/t CO2
| Warmtegebruik | 0 | MWh/jaar
| Relatief gasverbruik |  | kWh/t CO2
| Gasverbruik |  | MWh/jaar
EMISSIEFACTOR
| Productie van warmte of overig | 0.226 | kg CO2/kWh
| Productie van elektriciteit of overig | 1000 | kg CO2/t CO2
| Productie van gas | 0.183 | kg CO2/kWh
| Gebruik van biomassa | 0 | kg CO2/ton
| Gebruik van warmte | 0.226 | kg CO2/kWh
| Gebruik van elektriciteit | 0.216 | kg CO2/kWh
| Gebruik van gas |  | kg CO2/kWh
| Elektriciteitsprijs na subsidieperiode (incl PIF) |  | Euro/kWh
| Vollasturen na subsidieperiode |  | uur/jaar
| Prijs warmte of overige na subsidieperiode |  | Euro/kWh
| Vollasturen na subsidieperiode |  | uur/jaar
| Investeringssubsidie t.g.v. vreemd vermogen |  | Euro
| Investeringssubsidie t.g.v. eigen vermogen (NCW) |  | Euro
| Inflatie | 1.5%
| Rente lening | 2.5%
| Vereiste return on equity | 15%
| Equity share in investering incl. EIA effect | 30%
| Debt share in investering incl. EIA effect | 70%
| Vennootschapsbelasting | 25%
| Economische levensduur | 15 | jaar
| Termijn lening | 15 | jaar
| Afschrijvingstermijn | 15 | jaar
| Beleidsperiode | 15 | jaar
X
| Onregelmatige cashflow | X |  | Toelichting
| Energieprijzen |  | Jaar | 2021 | 2022 | 2023 | 2024 | 2025 | 2026 | 2027 | 2028 | 2029 | 2030 | 2031 | 2032 | 2033 | 2034 | 2035 | 2036 | 2037 | 2038 | 2039 | 2040 | 2041
Basisbedrag
| Inflator |  | index | 1 | 1.015 | 1.0302 | 1.0457 | 1.0614 | 1.0773 | 1.0934 | 1.1098 | 1.1265 | 1.1434 | 1.1605 | 1.1779 | 1.1956 | 1.2136 | 1.2318 | 1.2502 | 1.269 | 1.288 | 1.3073 | 1.327 | 1.3469 | 1.3671 | 1.3876 | 1.4084 | 1.4295 | 1.4509 | 1.4727 | 1.4948 | 1.5172 | 1.54 | 1.5631 | 1.5865 | 1.6103 | 1.6345 | 1.659 | 1.6839 | 1.7091 | 1.7348 | 1.7608 | 1.7872
Tabel: Nominale kasstroom (positieve bedragen = gunstig voor de producent)
| Positieve bedragen = gunstig voor de producent |  | 0 | 1 | 2 | 3 | 4 | 5 | 6 | 7 | 8 | 9 | 10 | 11 | 12 | 13 | 14 | 15 | 16 | 17 | 18 | 19 | 20 | 21 | 22 | 23 | 24 | 25 | 26 | 27 | 28 | 29 | 30 | 31 | 32 | 33 | 34 | 35 | 36 | 37 | 38 | 39 | 40
| Investering | Euro | 0: -33500000
| Afzet elektriciteit of overige | kWh |  | 500000 | 500000 | 500000 | 500000 | 500000 | 500000 | 500000 | 500000 | 500000 | 500000 | 500000 | 500000 | 500000 | 500000 | 500000 | 0 | 0 | 0 | 0 | 0 | 0 | 0 | 0 | 0 | 0 | 0 | 0 | 0 | 0 | 0 | 0 | 0 | 0 | 0 | 0 | 0 | 0 | 0 | 0 | 0
| Afzet warmte of overige | kWh |  | 0 | 0 | 0 | 0 | 0 | 0 | 0 | 0 | 0 | 0 | 0 | 0 | 0 | 0 | 0 | 0 | 0 | 0 | 0 | 0 | 0 | 0 | 0 | 0 | 0 | 0 | 0 | 0 | 0 | 0 | 0 | 0 | 0 | 0 | 0 | 0 | 0 | 0 | 0 | 0
| Afzet hernieuwbaar gas | kWh (HHV) |  | 0 | 0 | 0 | 0 | 0 | 0 | 0 | 0 | 0 | 0 | 0 | 0 | 0 | 0 | 0 | 0 | 0 | 0 | 0 | 0 | 0 | 0 | 0 | 0 | 0 | 0 | 0 | 0 | 0 | 0 | 0 | 0 | 0 | 0 | 0 | 0 | 0 | 0 | 0 | 0
| Afzet duurzame energie | kWh |  | 500000 | 500000 | 500000 | 500000 | 500000 | 500000 | 500000 | 500000 | 500000 | 500000 | 500000 | 500000 | 500000 | 500000 | 500000 | 0 | 0 | 0 | 0 | 0 | 0 | 0 | 0 | 0 | 0 | 0 | 0 | 0 | 0 | 0 | 0 | 0 | 0 | 0 | 0 | 0 | 0 | 0 | 0 | 0
| Operationele kosten | Euro |  | -42150000 | -42782250 | -43423983.75 | -44075343.5062 | -44736473.6588 | -45407520.7637 | -46088633.5752 | -46779963.0788 | -47481662.525 | -48193887.4629 | -48916795.7748 | -49650547.7114 | -50395305.9271 | -51151235.516 | -51918504.0488 | 0 | 0 | 0 | 0 | 0 | 0 | 0 | 0 | 0 | 0 | 0 | 0 | 0 | 0 | 0 | 0 | 0 | 0 | 0 | 0 | 0 | 0 | 0 | 0 | 0
| Brandstofkosten (biomassa) | Euro |  | 0 | 0 | 0 | 0 | 0 | 0 | 0 | 0 | 0 | 0 | 0 | 0 | 0 | 0 | 0 | 0 | 0 | 0 | 0 | 0 | 0 | 0 | 0 | 0 | 0 | 0 | 0 | 0 | 0 | 0 | 0 | 0 | 0 | 0 | 0 | 0 | 0 | 0 | 0 | 0
| Marktwaarde elektriciteit | Euro/kWh |  | 0 | 0 | 0 | 0 | 0 | 0 | 0 | 0 | 0 | 0 | 0 | 0 | 0 | 0 | 0 | 0 | 0 | 0 | 0 | 0 | 0 | 0 | 0 | 0 | 0 | 0 | 0 | 0 | 0 | 0 | 0 | 0 | 0 | 0 | 0 | 0 | 0 | 0 | 0 | 0
| Marktwaarde warmte of hernieuwbaar gas | Euro/kWh |  | 0 | 0 | 0 | 0 | 0 | 0 | 0 | 0 | 0 | 0 | 0 | 0 | 0 | 0 | 0 | 0 | 0 | 0 | 0 | 0 | 0 | 0 | 0 | 0 | 0 | 0 | 0 | 0 | 0 | 0 | 0 | 0 | 0 | 0 | 0 | 0 | 0 | 0 | 0 | 0
| Correctiebedrag | Euro/kWh |  | 0 | 0 | 0 | 0 | 0 | 0 | 0 | 0 | 0 | 0 | 0 | 0 | 0 | 0 | 0 | 0 | 0 | 0 | 0 | 0 | 0 | 0 | 0 | 0 | 0 | 0 | 0 | 0 | 0 | 0 | 0 | 0 | 0 | 0 | 0 | 0 | 0 | 0 | 0 | 0
| Basisbedrag | Euro/kWh |  | 0 | 0 | 0 | 0 | 0 | 0 | 0 | 0 | 0 | 0 | 0 | 0 | 0 | 0 | 0 | 0 | 0 | 0 | 0 | 0 | 0 | 0 | 0 | 0 | 0 | 0 | 0 | 0 | 0 | 0 | 0 | 0 | 0 | 0 | 0 | 0 | 0 | 0 | 0 | 0
| SDE-vergoeding | Euro |  | 0 | 0 | 0 | 0 | 0 | 0 | 0 | 0 | 0 | 0 | 0 | 0 | 0 | 0 | 0 | 0 | 0 | 0 | 0 | 0 | 0 | 0 | 0 | 0 | 0 | 0 | 0 | 0 | 0 | 0 | 0 | 0 | 0 | 0 | 0 | 0 | 0 | 0 | 0 | 0
| Marktinkomsten | Euro |  | 0 | 0 | 0 | 0 | 0 | 0 | 0 | 0 | 0 | 0 | 0 | 0 | 0 | 0 | 0 | 0 | 0 | 0 | 0 | 0 | 0 | 0 | 0 | 0 | 0 | 0 | 0 | 0 | 0 | 0 | 0 | 0 | 0 | 0 | 0 | 0 | 0 | 0 | 0 | 0
| Inkomen totaal (nominaal) | Euro |  | 0 | 0 | 0 | 0 | 0 | 0 | 0 | 0 | 0 | 0 | 0 | 0 | 0 | 0 | 0 | 0 | 0 | 0 | 0 | 0 | 0 | 0 | 0 | 0 | 0 | 0 | 0 | 0 | 0 | 0 | 0 | 0 | 0 | 0 | 0 | 0 | 0 | 0 | 0 | 0
| Kosten totaal (nominaal) | Euro |  | -42150000 | -42782250 | -43423983.75 | -44075343.5062 | -44736473.6588 | -45407520.7637 | -46088633.5752 | -46779963.0788 | -47481662.525 | -48193887.4629 | -48916795.7748 | -49650547.7114 | -50395305.9271 | -51151235.516 | -51918504.0488 | 0 | 0 | 0 | 0 | 0 | 0 | 0 | 0 | 0 | 0 | 0 | 0 | 0 | 0 | 0 | 0 | 0 | 0 | 0 | 0 | 0 | 0 | 0 | 0 | 0
| Bruto inkomen (nominaal) | Euro |  | -42150000 | -42782250 | -43423983.75 | -44075343.5062 | -44736473.6588 | -45407520.7637 | -46088633.5752 | -46779963.0788 | -47481662.525 | -48193887.4629 | -48916795.7748 | -49650547.7114 | -50395305.9271 | -51151235.516 | -51918504.0488 | 0 | 0 | 0 | 0 | 0 | 0 | 0 | 0 | 0 | 0 | 0 | 0 | 0 | 0 | 0 | 0 | 0 | 0 | 0 | 0 | 0 | 0 | 0 | 0 | 0
| Afschrijving | Euro |  | -2233333.3333 | -2233333.3333 | -2233333.3333 | -2233333.3333 | -2233333.3333 | -2233333.3333 | -2233333.3333 | -2233333.3333 | -2233333.3333 | -2233333.3333 | -2233333.3333 | -2233333.3333 | -2233333.3333 | -2233333.3333 | -2233333.3333 | 0 | 0 | 0 | 0 | 0 | 0 | 0 | 0 | 0 | 0 | 0 | 0 | 0 | 0 | 0 | 0 | 0 | 0 | 0 | 0 | 0 | 0 | 0 | 0 | 0
| Rente | Euro |  | -586250 | -553556.9151 | -520046.5032 | -485698.3309 | -450491.4543 | -414404.4058 | -377415.1811 | -339501.2257 | -300639.4215 | -260806.0722 | -219976.8891 | -178126.9765 | -135230.8161 | -91262.2516 | -46194.473 | 0 | 0 | 0 | 0 | 0 | 0 | 0 | 0 | 0 | 0 | 0 | 0 | 0 | 0 | 0 | 0 | 0 | 0 | 0 | 0 | 0 | 0 | 0 | 0 | 0
| Aflossing | Euro |  | -1307723.3944 | -1340416.4793 | -1373926.8913 | -1408275.0635 | -1443481.9401 | -1479568.9886 | -1516558.2133 | -1554472.1687 | -1593333.9729 | -1633167.3222 | -1673996.5053 | -1715846.4179 | -1758742.5783 | -1802711.1428 | -1847778.9214 | 0 | 0 | 0 | 0 | 0 | 0 | 0 | 0 | 0 | 0 | 0 | 0 | 0 | 0 | 0 | 0 | 0 | 0 | 0 | 0 | 0 | 0 | 0 | 0 | 0
| Totale lasten lening | Euro |  | -1893973.3944 | -1893973.3944 | -1893973.3944 | -1893973.3944 | -1893973.3944 | -1893973.3944 | -1893973.3944 | -1893973.3944 | -1893973.3944 | -1893973.3944 | -1893973.3944 | -1893973.3944 | -1893973.3944 | -1893973.3944 | -1893973.3944 | 0 | 0 | 0 | 0 | 0 | 0 | 0 | 0 | 0 | 0 | 0 | 0 | 0 | 0 | 0 | 0 | 0 | 0 | 0 | 0 | 0 | 0 | 0 | 0 | 0
| Belastbaar inkomen | Euro |  | -44969583.3333 | -45569140.2485 | -46177363.5865 | -46794375.1705 | -47420298.4465 | -48055258.5028 | -48699382.0896 | -49352797.6379 | -50015635.2798 | -50688026.8684 | -51370105.9973 | -52062008.0213 | -52763870.0765 | -53475831.1009 | -54198031.8551 | 0 | 0 | 0 | 0 | 0 | 0 | 0 | 0 | 0 | 0 | 0 | 0 | 0 | 0 | 0 | 0 | 0 | 0 | 0 | 0 | 0 | 0 | 0 | 0 | 0
| Belasting bedrag | Euro |  | 11242395.8333 | 11392285.0621 | 11544340.8966 | 11698593.7926 | 11855074.6116 | 12013814.6257 | 12174845.5224 | 12338199.4095 | 12503908.82 | 12672006.7171 | 12842526.4993 | 13015502.0053 | 13190967.5191 | 13368957.7752 | 13549507.9638 | 0 | 0 | 0 | 0 | 0 | 0 | 0 | 0 | 0 | 0 | 0 | 0 | 0 | 0 | 0 | 0 | 0 | 0 | 0 | 0 | 0 | 0 | 0 | 0 | 0
| Netto inkomen na belasting | Euro |  | -32801577.5611 | -33283938.3323 | -33773616.2478 | -34270723.108 | -34775372.4416 | -35287679.5324 | -35807761.4472 | -36335737.0637 | -36871727.0994 | -37415854.1402 | -37968242.6699 | -38529019.1005 | -39098311.8024 | -39676251.1352 | -40262969.4794 | 0 | 0 | 0 | 0 | 0 | 0 | 0 | 0 | 0 | 0 | 0 | 0 | 0 | 0 | 0 | 0 | 0 | 0 | 0 | 0 | 0 | 0 | 0 | 0 | 0
| Project cashflow | Euro | -33500000 | -30907604.1667 | -31389964.9379 | -31879642.8534 | -32376749.7136 | -32881399.0472 | -33393706.138 | -33913788.0528 | -34441763.6693 | -34977753.705 | -35521880.7458 | -36074269.2755 | -36635045.7061 | -37204338.408 | -37782277.7408 | -38368996.085 | 0 | 0 | 0 | 0 | 0 | 0 | 0 | 0 | 0 | 0 | 0 | 0 | 0 | 0 | 0 | 0 | 0 | 0 | 0 | 0 | 0 | 0 | 0 | 0 | 0
| Equity cashflow | Euro | -10050000 | -32801577.5611 | -33283938.3323 | -33773616.2478 | -34270723.108 | -34775372.4416 | -35287679.5324 | -35807761.4472 | -36335737.0637 | -36871727.0994 | -37415854.1402 | -37968242.6699 | -38529019.1005 | -39098311.8024 | -39676251.1352 | -40262969.4794 | 0 | 0 | 0 | 0 | 0 | 0 | 0 | 0 | 0 | 0 | 0 | 0 | 0 | 0 | 0 | 0 | 0 | 0 | 0 | 0 | 0 | 0 | 0 | 0 | 0
| Subsidiebasis: energieproductie | kWh |  | 500000 | 500000 | 500000 | 500000 | 500000 | 500000 | 500000 | 500000 | 500000 | 500000 | 500000 | 500000 | 500000 | 500000 | 500000 | 0 | 0 | 0 | 0 | 0 | 0 | 0 | 0 | 0 | 0 | 0 | 0 | 0 | 0 | 0 | 0 | 0 | 0 | 0 | 0 | 0 | 0 | 0 | 0 | 0
| Terug te verdienen investering |  | 0: 33500000; 1: 27113550; 2: 21326656.9151; 3: 16147987.1683; 4: 11586329.0054; 5: 7650594.1186; 6: 4349819.2881; 7: 1693168.0443; 8: -310067.6511; 9: -1650465.7046; 10: -2318472.1696; 11: -2304399.5056; 12: -1598424.8177; 13: -190588.0745; 14: 1929209.6931; 15: 4771208.2149; 16: 4771208.2149; 17: 4771208.2149; 18: 4771208.2149; 19: 4771208.2149; 20: 4771208.2149; 21: 4771208.2149
| DSCR |  | 1: 3.6815; 2: 3.3477; 3: 3.0089; 4: 2.665; 5: 2.3159; 6: 1.9616; 7: 1.602; 8: 1.2369; 9: 0.86645; 10: 0.4904; 11: 0.10872; 12: -0.2787; 13: -0.67192; 14: -1.071; 15: -1.4762
Tabel: Projectparameters
| Verdisconteerde inkomsten | euro | 0: -205378968.2858
| Verdisconteerde energieafzet | kWh | 0: 2192763.787
| Totale investering | Euro | 0: 33500000
| DSCR (gemiddeld) |  | 0: 1.1858
| Projectrente (WACC nominaal/reëel) |  | 0: 06% / 04%
| Projectrendement (IRR) |  | 0: n.v.t.
| Rendement op eigen vermogen (IRR) |  | 0: n.v.t.
| Aandeel lening | Euro | 0: 23450000
| Aandeel equity | Euro | 0: 10050000
| Warmtekrachtverhouding | W:E | 0: 0
| Samengesteld aantal vollasturen | uur/jaar | 0: 4000
| Terugverdientijd | jaren | 0: tussen 7 en 8 jaren; 2: 0.066667

## 113
Berekening basisbedragen: SDE++ 2021
CCS - Volledige CO2-opslag bij bestaande installaties, gasvormig transport (variant 1B)
| BASISBEDRAG | Waarde | Eenheid | Toelichting
| Basisbedrag | 61.5061 | Euro/t CO2
| CO2-subsidie-intensiteit | 22 | Euro/t CO2
| Langetermijnprijs | 39.9009 | Euro/t CO2
| Netto emissiefactor | 973 | kg CO2/t CO2
| Productie-eenheid | t CO2
| Vermogenseenheid | t CO2/uur
| CONVERSIEFACTOREN | Waarde | Eenheid | Toelichting
| Verbrandingswaarde methaan (onderwaarde) | 35.8 | MJ/Nm3
| Verbrandingswaarde hernieuwbaar gas (onderwaarde) | 31.65 | MJ/Nm3
| Verbrandingswaarde hernieuwbaar gas (bovenwaarde) | 35.17 | MJ/Nm3
| kWh naar MJ | 3.6 | MJ/kWh
| INPUTVARIABELEN | Waarde | Eenheid | Toelichting
| Inputvermogen | 125 | t CO2/uur
Gaat het om een installatie voor hernieuwbaar gas?
Methaangehalte hernieuwbaar gas voor gaszuivering
| Vermogen hernieuwbaargasproductie (voor zuivering) | 0 | Nm3/uur
| Outputvermogen (thermisch of hernieuwbaar gas) |  | t CO2/uur
| Outputvermogen (hernieuwbaar gas) | 0 | Nm3/uur
| Outputvermogen (elektrisch of overig) | 125 | t CO2/uur
| Vollasturen levering (thermisch of hernieuwbaar gas) |  | uur/jaar | Bij een installatie voor gecombineerde opwekking, wordt de bedrijfstijd genomen als maximum van de vollasturen warmte en vollasturen elektriciteit.
| Vollasturen levering (elektrisch of overig) | 8000 | uur/jaar | Bij een installatie voor gecombineerde opwekking, wordt de bedrijfstijd genomen als maximum van de vollasturen warmte en vollasturen elektriciteit.
| Max. elektrisch rendement | 100%
| Elektrisch rendement | 100%
| Thermisch rendement of rendement gasproductie | 0%
| Elektriciteitsderving bij warmtelevering |  | elektriciteit : warmte
| Investeringskosten |  | Euro/t CO2/uur
|  | 268000 | Euro/t CO2/uur
| Totale investeringskosten | 33.5 | Euro (miljoen)
| Vaste O&M-kosten |  | Euro/t CO2/uur/jaar
|  | 8000 | Euro/t CO2/uur/jaar
| Totale jaarlijkse vaste O&M-kosten | 1000 | Euro (duizend)
| Variabele O&M-kosten (incl. contractkosten) | 52.7 | Euro/t CO2
| Energie-inhoud brandstof |  | GJ/ton
| Biomassadoorzet | 0 | ton/jaar
| Netto brandstofprijs (aan de poort, incl. risico-opslag) |  | Euro/ton
| Relatief elektriciteitsgebruik | 125 | kWh/t CO2
| Elektriciteitsgebruik | 125000 | MWh/jaar
| Relatief warmtegebruik | 0 | kWh/t CO2
| Warmtegebruik | 0 | MWh/jaar
| Relatief gasverbruik |  | kWh/t CO2
| Gasverbruik |  | MWh/jaar
EMISSIEFACTOR
| Productie van warmte of overig | 0.226 | kg CO2/kWh
| Productie van elektriciteit of overig | 1000 | kg CO2/t CO2
| Productie van gas | 0.183 | kg CO2/kWh
| Gebruik van biomassa | 0 | kg CO2/ton
| Gebruik van warmte | 0.226 | kg CO2/kWh
| Gebruik van elektriciteit | 0.216 | kg CO2/kWh
| Gebruik van gas |  | kg CO2/kWh
| Elektriciteitsprijs na subsidieperiode (incl PIF) |  | Euro/kWh
| Vollasturen na subsidieperiode |  | uur/jaar
| Prijs warmte of overige na subsidieperiode |  | Euro/kWh
| Vollasturen na subsidieperiode |  | uur/jaar
| Investeringssubsidie t.g.v. vreemd vermogen |  | Euro
| Investeringssubsidie t.g.v. eigen vermogen (NCW) |  | Euro
| Inflatie | 1.5%
| Rente lening | 2.5%
| Vereiste return on equity | 15%
| Equity share in investering incl. EIA effect | 30%
| Debt share in investering incl. EIA effect | 70%
| Vennootschapsbelasting | 25%
| Economische levensduur | 15 | jaar
| Termijn lening | 15 | jaar
| Afschrijvingstermijn | 15 | jaar
| Beleidsperiode | 15 | jaar
X
| Onregelmatige cashflow | X |  | Toelichting
| Energieprijzen |  | Jaar | 2021 | 2022 | 2023 | 2024 | 2025 | 2026 | 2027 | 2028 | 2029 | 2030 | 2031 | 2032 | 2033 | 2034 | 2035 | 2036 | 2037 | 2038 | 2039 | 2040 | 2041
Basisbedrag
| Inflator |  | index | 1 | 1.015 | 1.0302 | 1.0457 | 1.0614 | 1.0773 | 1.0934 | 1.1098 | 1.1265 | 1.1434 | 1.1605 | 1.1779 | 1.1956 | 1.2136 | 1.2318 | 1.2502 | 1.269 | 1.288 | 1.3073 | 1.327 | 1.3469 | 1.3671 | 1.3876 | 1.4084 | 1.4295 | 1.4509 | 1.4727 | 1.4948 | 1.5172 | 1.54 | 1.5631 | 1.5865 | 1.6103 | 1.6345 | 1.659 | 1.6839 | 1.7091 | 1.7348 | 1.7608 | 1.7872
Tabel: Nominale kasstroom (positieve bedragen = gunstig voor de producent)
| Positieve bedragen = gunstig voor de producent |  | 0 | 1 | 2 | 3 | 4 | 5 | 6 | 7 | 8 | 9 | 10 | 11 | 12 | 13 | 14 | 15 | 16 | 17 | 18 | 19 | 20 | 21 | 22 | 23 | 24 | 25 | 26 | 27 | 28 | 29 | 30 | 31 | 32 | 33 | 34 | 35 | 36 | 37 | 38 | 39 | 40
| Investering | Euro | 0: -33500000
| Afzet elektriciteit of overige | kWh |  | 1000000 | 1000000 | 1000000 | 1000000 | 1000000 | 1000000 | 1000000 | 1000000 | 1000000 | 1000000 | 1000000 | 1000000 | 1000000 | 1000000 | 1000000 | 0 | 0 | 0 | 0 | 0 | 0 | 0 | 0 | 0 | 0 | 0 | 0 | 0 | 0 | 0 | 0 | 0 | 0 | 0 | 0 | 0 | 0 | 0 | 0 | 0
| Afzet warmte of overige | kWh |  | 0 | 0 | 0 | 0 | 0 | 0 | 0 | 0 | 0 | 0 | 0 | 0 | 0 | 0 | 0 | 0 | 0 | 0 | 0 | 0 | 0 | 0 | 0 | 0 | 0 | 0 | 0 | 0 | 0 | 0 | 0 | 0 | 0 | 0 | 0 | 0 | 0 | 0 | 0 | 0
| Afzet hernieuwbaar gas | kWh (HHV) |  | 0 | 0 | 0 | 0 | 0 | 0 | 0 | 0 | 0 | 0 | 0 | 0 | 0 | 0 | 0 | 0 | 0 | 0 | 0 | 0 | 0 | 0 | 0 | 0 | 0 | 0 | 0 | 0 | 0 | 0 | 0 | 0 | 0 | 0 | 0 | 0 | 0 | 0 | 0 | 0
| Afzet duurzame energie | kWh |  | 1000000 | 1000000 | 1000000 | 1000000 | 1000000 | 1000000 | 1000000 | 1000000 | 1000000 | 1000000 | 1000000 | 1000000 | 1000000 | 1000000 | 1000000 | 0 | 0 | 0 | 0 | 0 | 0 | 0 | 0 | 0 | 0 | 0 | 0 | 0 | 0 | 0 | 0 | 0 | 0 | 0 | 0 | 0 | 0 | 0 | 0 | 0
| Operationele kosten | Euro |  | -53700000 | -54505500 | -55323082.5 | -56152928.7375 | -56995222.6686 | -57850151.0086 | -58717903.2737 | -59598671.8228 | -60492651.9002 | -61400041.6787 | -62321042.3039 | -63255857.9384 | -64204695.8075 | -65167766.2446 | -66145282.7383 | 0 | 0 | 0 | 0 | 0 | 0 | 0 | 0 | 0 | 0 | 0 | 0 | 0 | 0 | 0 | 0 | 0 | 0 | 0 | 0 | 0 | 0 | 0 | 0 | 0
| Brandstofkosten (biomassa) | Euro |  | 0 | 0 | 0 | 0 | 0 | 0 | 0 | 0 | 0 | 0 | 0 | 0 | 0 | 0 | 0 | 0 | 0 | 0 | 0 | 0 | 0 | 0 | 0 | 0 | 0 | 0 | 0 | 0 | 0 | 0 | 0 | 0 | 0 | 0 | 0 | 0 | 0 | 0 | 0 | 0
| Marktwaarde elektriciteit | Euro/kWh |  | 0 | 0 | 0 | 0 | 0 | 0 | 0 | 0 | 0 | 0 | 0 | 0 | 0 | 0 | 0 | 0 | 0 | 0 | 0 | 0 | 0 | 0 | 0 | 0 | 0 | 0 | 0 | 0 | 0 | 0 | 0 | 0 | 0 | 0 | 0 | 0 | 0 | 0 | 0 | 0
| Marktwaarde warmte of hernieuwbaar gas | Euro/kWh |  | 0 | 0 | 0 | 0 | 0 | 0 | 0 | 0 | 0 | 0 | 0 | 0 | 0 | 0 | 0 | 0 | 0 | 0 | 0 | 0 | 0 | 0 | 0 | 0 | 0 | 0 | 0 | 0 | 0 | 0 | 0 | 0 | 0 | 0 | 0 | 0 | 0 | 0 | 0 | 0
| Correctiebedrag | Euro/kWh |  | 0 | 0 | 0 | 0 | 0 | 0 | 0 | 0 | 0 | 0 | 0 | 0 | 0 | 0 | 0 | 0 | 0 | 0 | 0 | 0 | 0 | 0 | 0 | 0 | 0 | 0 | 0 | 0 | 0 | 0 | 0 | 0 | 0 | 0 | 0 | 0 | 0 | 0 | 0 | 0
| Basisbedrag | Euro/kWh |  | 0 | 0 | 0 | 0 | 0 | 0 | 0 | 0 | 0 | 0 | 0 | 0 | 0 | 0 | 0 | 0 | 0 | 0 | 0 | 0 | 0 | 0 | 0 | 0 | 0 | 0 | 0 | 0 | 0 | 0 | 0 | 0 | 0 | 0 | 0 | 0 | 0 | 0 | 0 | 0
| SDE-vergoeding | Euro |  | 0 | 0 | 0 | 0 | 0 | 0 | 0 | 0 | 0 | 0 | 0 | 0 | 0 | 0 | 0 | 0 | 0 | 0 | 0 | 0 | 0 | 0 | 0 | 0 | 0 | 0 | 0 | 0 | 0 | 0 | 0 | 0 | 0 | 0 | 0 | 0 | 0 | 0 | 0 | 0
| Marktinkomsten | Euro |  | 0 | 0 | 0 | 0 | 0 | 0 | 0 | 0 | 0 | 0 | 0 | 0 | 0 | 0 | 0 | 0 | 0 | 0 | 0 | 0 | 0 | 0 | 0 | 0 | 0 | 0 | 0 | 0 | 0 | 0 | 0 | 0 | 0 | 0 | 0 | 0 | 0 | 0 | 0 | 0
| Inkomen totaal (nominaal) | Euro |  | 0 | 0 | 0 | 0 | 0 | 0 | 0 | 0 | 0 | 0 | 0 | 0 | 0 | 0 | 0 | 0 | 0 | 0 | 0 | 0 | 0 | 0 | 0 | 0 | 0 | 0 | 0 | 0 | 0 | 0 | 0 | 0 | 0 | 0 | 0 | 0 | 0 | 0 | 0 | 0
| Kosten totaal (nominaal) | Euro |  | -53700000 | -54505500 | -55323082.5 | -56152928.7375 | -56995222.6686 | -57850151.0086 | -58717903.2737 | -59598671.8228 | -60492651.9002 | -61400041.6787 | -62321042.3039 | -63255857.9384 | -64204695.8075 | -65167766.2446 | -66145282.7383 | 0 | 0 | 0 | 0 | 0 | 0 | 0 | 0 | 0 | 0 | 0 | 0 | 0 | 0 | 0 | 0 | 0 | 0 | 0 | 0 | 0 | 0 | 0 | 0 | 0
| Bruto inkomen (nominaal) | Euro |  | -53700000 | -54505500 | -55323082.5 | -56152928.7375 | -56995222.6686 | -57850151.0086 | -58717903.2737 | -59598671.8228 | -60492651.9002 | -61400041.6787 | -62321042.3039 | -63255857.9384 | -64204695.8075 | -65167766.2446 | -66145282.7383 | 0 | 0 | 0 | 0 | 0 | 0 | 0 | 0 | 0 | 0 | 0 | 0 | 0 | 0 | 0 | 0 | 0 | 0 | 0 | 0 | 0 | 0 | 0 | 0 | 0
| Afschrijving | Euro |  | -2233333.3333 | -2233333.3333 | -2233333.3333 | -2233333.3333 | -2233333.3333 | -2233333.3333 | -2233333.3333 | -2233333.3333 | -2233333.3333 | -2233333.3333 | -2233333.3333 | -2233333.3333 | -2233333.3333 | -2233333.3333 | -2233333.3333 | 0 | 0 | 0 | 0 | 0 | 0 | 0 | 0 | 0 | 0 | 0 | 0 | 0 | 0 | 0 | 0 | 0 | 0 | 0 | 0 | 0 | 0 | 0 | 0 | 0
| Rente | Euro |  | -586250 | -553556.9151 | -520046.5032 | -485698.3309 | -450491.4543 | -414404.4058 | -377415.1811 | -339501.2257 | -300639.4215 | -260806.0722 | -219976.8891 | -178126.9765 | -135230.8161 | -91262.2516 | -46194.473 | 0 | 0 | 0 | 0 | 0 | 0 | 0 | 0 | 0 | 0 | 0 | 0 | 0 | 0 | 0 | 0 | 0 | 0 | 0 | 0 | 0 | 0 | 0 | 0 | 0
| Aflossing | Euro |  | -1307723.3944 | -1340416.4793 | -1373926.8913 | -1408275.0635 | -1443481.9401 | -1479568.9886 | -1516558.2133 | -1554472.1687 | -1593333.9729 | -1633167.3222 | -1673996.5053 | -1715846.4179 | -1758742.5783 | -1802711.1428 | -1847778.9214 | 0 | 0 | 0 | 0 | 0 | 0 | 0 | 0 | 0 | 0 | 0 | 0 | 0 | 0 | 0 | 0 | 0 | 0 | 0 | 0 | 0 | 0 | 0 | 0 | 0
| Totale lasten lening | Euro |  | -1893973.3944 | -1893973.3944 | -1893973.3944 | -1893973.3944 | -1893973.3944 | -1893973.3944 | -1893973.3944 | -1893973.3944 | -1893973.3944 | -1893973.3944 | -1893973.3944 | -1893973.3944 | -1893973.3944 | -1893973.3944 | -1893973.3944 | 0 | 0 | 0 | 0 | 0 | 0 | 0 | 0 | 0 | 0 | 0 | 0 | 0 | 0 | 0 | 0 | 0 | 0 | 0 | 0 | 0 | 0 | 0 | 0 | 0
| Belastbaar inkomen | Euro |  | -56519583.3333 | -57292390.2485 | -58076462.3365 | -58871960.4017 | -59679047.4562 | -60497888.7477 | -61328651.7881 | -62171506.3819 | -63026624.655 | -63894181.0842 | -64774352.5263 | -65667318.2483 | -66573259.9569 | -67492361.8295 | -68424810.5446 | 0 | 0 | 0 | 0 | 0 | 0 | 0 | 0 | 0 | 0 | 0 | 0 | 0 | 0 | 0 | 0 | 0 | 0 | 0 | 0 | 0 | 0 | 0 | 0 | 0
| Belasting bedrag | Euro |  | 14129895.8333 | 14323097.5621 | 14519115.5841 | 14717990.1004 | 14919761.864 | 15124472.1869 | 15332162.947 | 15542876.5955 | 15756656.1638 | 15973545.2711 | 16193588.1316 | 16416829.5621 | 16643314.9892 | 16873090.4574 | 17106202.6362 | 0 | 0 | 0 | 0 | 0 | 0 | 0 | 0 | 0 | 0 | 0 | 0 | 0 | 0 | 0 | 0 | 0 | 0 | 0 | 0 | 0 | 0 | 0 | 0 | 0
| Netto inkomen na belasting | Euro |  | -41464077.5611 | -42076375.8323 | -42697940.3103 | -43328912.0315 | -43969434.1989 | -44619652.2161 | -45279713.7211 | -45949768.6218 | -46629969.1308 | -47320469.802 | -48021427.5667 | -48733001.7708 | -49455354.2127 | -50188649.1816 | -50933053.4965 | 0 | 0 | 0 | 0 | 0 | 0 | 0 | 0 | 0 | 0 | 0 | 0 | 0 | 0 | 0 | 0 | 0 | 0 | 0 | 0 | 0 | 0 | 0 | 0 | 0
| Project cashflow | Euro | -33500000 | -39570104.1667 | -40182402.4379 | -40803966.9159 | -41434938.6371 | -42075460.8045 | -42725678.8217 | -43385740.3267 | -44055795.2274 | -44735995.7364 | -45426496.4076 | -46127454.1723 | -46839028.3763 | -47561380.8183 | -48294675.7872 | -49039080.1021 | 0 | 0 | 0 | 0 | 0 | 0 | 0 | 0 | 0 | 0 | 0 | 0 | 0 | 0 | 0 | 0 | 0 | 0 | 0 | 0 | 0 | 0 | 0 | 0 | 0
| Equity cashflow | Euro | -10050000 | -41464077.5611 | -42076375.8323 | -42697940.3103 | -43328912.0315 | -43969434.1989 | -44619652.2161 | -45279713.7211 | -45949768.6218 | -46629969.1308 | -47320469.802 | -48021427.5667 | -48733001.7708 | -49455354.2127 | -50188649.1816 | -50933053.4965 | 0 | 0 | 0 | 0 | 0 | 0 | 0 | 0 | 0 | 0 | 0 | 0 | 0 | 0 | 0 | 0 | 0 | 0 | 0 | 0 | 0 | 0 | 0 | 0 | 0
| Subsidiebasis: energieproductie | kWh |  | 1000000 | 1000000 | 1000000 | 1000000 | 1000000 | 1000000 | 1000000 | 1000000 | 1000000 | 1000000 | 1000000 | 1000000 | 1000000 | 1000000 | 1000000 | 0 | 0 | 0 | 0 | 0 | 0 | 0 | 0 | 0 | 0 | 0 | 0 | 0 | 0 | 0 | 0 | 0 | 0 | 0 | 0 | 0 | 0 | 0 | 0 | 0
| Terug te verdienen investering |  | 0: 33500000; 1: 26280150; 2: 19833106.9151; 3: 14170135.9183; 4: 9302662.9867; 5: 5242277.1095; 6: 2000732.5239; 7: -410049.0213; 8: -1977975.9727; 9: -2690784.6511; 10: -2536036.9002; 11: -1501117.7072; 12: 426767.2077; 13: 3260593.8313; 14: 7013522.3275; 15: 11698899.5388; 16: 11698899.5388; 17: 11698899.5388; 18: 11698899.5388; 19: 11698899.5388; 20: 11698899.5388; 21: 11698899.5388
| DSCR |  | 1: 4.1215; 2: 3.6963; 3: 3.2646; 4: 2.8264; 5: 2.3817; 6: 1.9303; 7: 1.4721; 8: 1.0071; 9: 0.53509; 10: 0.055998; 11: -0.43028; 12: -0.92386; 13: -1.4248; 14: -1.9333; 15: -2.4494
Tabel: Projectparameters
| Verdisconteerde inkomsten | euro | 0: -259686643.1035
| Verdisconteerde energieafzet | kWh | 0: 4385527.574
| Totale investering | Euro | 0: 33500000
| DSCR (gemiddeld) |  | 0: 0.94196
| Projectrente (WACC nominaal/reëel) |  | 0: 06% / 04%
| Projectrendement (IRR) |  | 0: n.v.t.
| Rendement op eigen vermogen (IRR) |  | 0: n.v.t.
| Aandeel lening | Euro | 0: 23450000
| Aandeel equity | Euro | 0: 10050000
| Warmtekrachtverhouding | W:E | 0: 0
| Samengesteld aantal vollasturen | uur/jaar | 0: 8000
| Terugverdientijd | jaren | 0: tussen 6 en 7 jaren; 2: 0.066667

## 114
Berekening basisbedragen: SDE++ 2021
CCS - Gedeeltelijke CO2-opslag bij bestaande installaties, vloeibaar transport (variant 2A)
| BASISBEDRAG | Waarde | Eenheid | Toelichting
| Basisbedrag | 114.2243 | Euro/t CO2
| CO2-subsidie-intensiteit | 77 | Euro/t CO2
| Langetermijnprijs | 39.9009 | Euro/t CO2
| Netto emissiefactor | 965.008 | kg CO2/t CO2
| Productie-eenheid | t CO2
| Vermogenseenheid | t CO2/uur
| CONVERSIEFACTOREN | Waarde | Eenheid | Toelichting
| Verbrandingswaarde methaan (onderwaarde) | 35.8 | MJ/Nm3
| Verbrandingswaarde hernieuwbaar gas (onderwaarde) | 31.65 | MJ/Nm3
| Verbrandingswaarde hernieuwbaar gas (bovenwaarde) | 35.17 | MJ/Nm3
| kWh naar MJ | 3.6 | MJ/kWh
| INPUTVARIABELEN | Waarde | Eenheid | Toelichting
| Inputvermogen | 125 | t CO2/uur
Gaat het om een installatie voor hernieuwbaar gas?
Methaangehalte hernieuwbaar gas voor gaszuivering
| Vermogen hernieuwbaargasproductie (voor zuivering) | 0 | Nm3/uur
| Outputvermogen (thermisch of hernieuwbaar gas) |  | t CO2/uur
| Outputvermogen (hernieuwbaar gas) | 0 | Nm3/uur
| Outputvermogen (elektrisch of overig) | 125 | t CO2/uur
| Vollasturen levering (thermisch of hernieuwbaar gas) |  | uur/jaar | Bij een installatie voor gecombineerde opwekking, wordt de bedrijfstijd genomen als maximum van de vollasturen warmte en vollasturen elektriciteit.
| Vollasturen levering (elektrisch of overig) | 4000 | uur/jaar | Bij een installatie voor gecombineerde opwekking, wordt de bedrijfstijd genomen als maximum van de vollasturen warmte en vollasturen elektriciteit.
| Max. elektrisch rendement | 100%
| Elektrisch rendement | 100%
| Thermisch rendement of rendement gasproductie | 0%
| Elektriciteitsderving bij warmtelevering |  | elektriciteit : warmte
| Investeringskosten |  | Euro/t CO2/uur
|  | 1200000 | Euro/t CO2/uur
| Totale investeringskosten | 150 | Euro (miljoen)
| Vaste O&M-kosten |  | Euro/t CO2/uur/jaar
|  | 36000 | Euro/t CO2/uur/jaar
| Totale jaarlijkse vaste O&M-kosten | 4500 | Euro (duizend)
| Variabele O&M-kosten (incl. contractkosten) | 64.7 | Euro/t CO2
| Energie-inhoud brandstof |  | GJ/ton
| Biomassadoorzet | 0 | ton/jaar
| Netto brandstofprijs (aan de poort, incl. risico-opslag) |  | Euro/ton
| Relatief elektriciteitsgebruik | 162 | kWh/t CO2
| Elektriciteitsgebruik | 81000 | MWh/jaar
| Relatief warmtegebruik | 0 | kWh/t CO2
| Warmtegebruik | 0 | MWh/jaar
| Relatief gasverbruik |  | kWh/t CO2
| Gasverbruik |  | MWh/jaar
EMISSIEFACTOR
| Productie van warmte of overig | 0.226 | kg CO2/kWh
| Productie van elektriciteit of overig | 1000 | kg CO2/t CO2
| Productie van gas | 0.183 | kg CO2/kWh
| Gebruik van biomassa | 0 | kg CO2/ton
| Gebruik van warmte | 0.226 | kg CO2/kWh
| Gebruik van elektriciteit | 0.216 | kg CO2/kWh
| Gebruik van gas |  | kg CO2/kWh
| Elektriciteitsprijs na subsidieperiode (incl PIF) |  | Euro/kWh
| Vollasturen na subsidieperiode |  | uur/jaar
| Prijs warmte of overige na subsidieperiode |  | Euro/kWh
| Vollasturen na subsidieperiode |  | uur/jaar
| Investeringssubsidie t.g.v. vreemd vermogen |  | Euro
| Investeringssubsidie t.g.v. eigen vermogen (NCW) |  | Euro
| Inflatie | 1.5%
| Rente lening | 2.5%
| Vereiste return on equity | 15%
| Equity share in investering incl. EIA effect | 30%
| Debt share in investering incl. EIA effect | 70%
| Vennootschapsbelasting | 25%
| Economische levensduur | 15 | jaar
| Termijn lening | 15 | jaar
| Afschrijvingstermijn | 15 | jaar
| Beleidsperiode | 15 | jaar
X
| Onregelmatige cashflow | X |  | Toelichting
| Energieprijzen |  | Jaar | 2021 | 2022 | 2023 | 2024 | 2025 | 2026 | 2027 | 2028 | 2029 | 2030 | 2031 | 2032 | 2033 | 2034 | 2035 | 2036 | 2037 | 2038 | 2039 | 2040 | 2041
Basisbedrag
| Inflator |  | index | 1 | 1.015 | 1.0302 | 1.0457 | 1.0614 | 1.0773 | 1.0934 | 1.1098 | 1.1265 | 1.1434 | 1.1605 | 1.1779 | 1.1956 | 1.2136 | 1.2318 | 1.2502 | 1.269 | 1.288 | 1.3073 | 1.327 | 1.3469 | 1.3671 | 1.3876 | 1.4084 | 1.4295 | 1.4509 | 1.4727 | 1.4948 | 1.5172 | 1.54 | 1.5631 | 1.5865 | 1.6103 | 1.6345 | 1.659 | 1.6839 | 1.7091 | 1.7348 | 1.7608 | 1.7872
Tabel: Nominale kasstroom (positieve bedragen = gunstig voor de producent)
| Positieve bedragen = gunstig voor de producent |  | 0 | 1 | 2 | 3 | 4 | 5 | 6 | 7 | 8 | 9 | 10 | 11 | 12 | 13 | 14 | 15 | 16 | 17 | 18 | 19 | 20 | 21 | 22 | 23 | 24 | 25 | 26 | 27 | 28 | 29 | 30 | 31 | 32 | 33 | 34 | 35 | 36 | 37 | 38 | 39 | 40
| Investering | Euro | 0: -150000000
| Afzet elektriciteit of overige | kWh |  | 500000 | 500000 | 500000 | 500000 | 500000 | 500000 | 500000 | 500000 | 500000 | 500000 | 500000 | 500000 | 500000 | 500000 | 500000 | 0 | 0 | 0 | 0 | 0 | 0 | 0 | 0 | 0 | 0 | 0 | 0 | 0 | 0 | 0 | 0 | 0 | 0 | 0 | 0 | 0 | 0 | 0 | 0 | 0
| Afzet warmte of overige | kWh |  | 0 | 0 | 0 | 0 | 0 | 0 | 0 | 0 | 0 | 0 | 0 | 0 | 0 | 0 | 0 | 0 | 0 | 0 | 0 | 0 | 0 | 0 | 0 | 0 | 0 | 0 | 0 | 0 | 0 | 0 | 0 | 0 | 0 | 0 | 0 | 0 | 0 | 0 | 0 | 0
| Afzet hernieuwbaar gas | kWh (HHV) |  | 0 | 0 | 0 | 0 | 0 | 0 | 0 | 0 | 0 | 0 | 0 | 0 | 0 | 0 | 0 | 0 | 0 | 0 | 0 | 0 | 0 | 0 | 0 | 0 | 0 | 0 | 0 | 0 | 0 | 0 | 0 | 0 | 0 | 0 | 0 | 0 | 0 | 0 | 0 | 0
| Afzet duurzame energie | kWh |  | 500000 | 500000 | 500000 | 500000 | 500000 | 500000 | 500000 | 500000 | 500000 | 500000 | 500000 | 500000 | 500000 | 500000 | 500000 | 0 | 0 | 0 | 0 | 0 | 0 | 0 | 0 | 0 | 0 | 0 | 0 | 0 | 0 | 0 | 0 | 0 | 0 | 0 | 0 | 0 | 0 | 0 | 0 | 0
| Operationele kosten | Euro |  | -36850000 | -37402750 | -37963791.25 | -38533248.1187 | -39111246.8405 | -39697915.5431 | -40293384.2763 | -40897785.0404 | -41511251.816 | -42133920.5933 | -42765929.4022 | -43407418.3432 | -44058529.6184 | -44719407.5626 | -45390198.6761 | 0 | 0 | 0 | 0 | 0 | 0 | 0 | 0 | 0 | 0 | 0 | 0 | 0 | 0 | 0 | 0 | 0 | 0 | 0 | 0 | 0 | 0 | 0 | 0 | 0
| Brandstofkosten (biomassa) | Euro |  | 0 | 0 | 0 | 0 | 0 | 0 | 0 | 0 | 0 | 0 | 0 | 0 | 0 | 0 | 0 | 0 | 0 | 0 | 0 | 0 | 0 | 0 | 0 | 0 | 0 | 0 | 0 | 0 | 0 | 0 | 0 | 0 | 0 | 0 | 0 | 0 | 0 | 0 | 0 | 0
| Marktwaarde elektriciteit | Euro/kWh |  | 0 | 0 | 0 | 0 | 0 | 0 | 0 | 0 | 0 | 0 | 0 | 0 | 0 | 0 | 0 | 0 | 0 | 0 | 0 | 0 | 0 | 0 | 0 | 0 | 0 | 0 | 0 | 0 | 0 | 0 | 0 | 0 | 0 | 0 | 0 | 0 | 0 | 0 | 0 | 0
| Marktwaarde warmte of hernieuwbaar gas | Euro/kWh |  | 0 | 0 | 0 | 0 | 0 | 0 | 0 | 0 | 0 | 0 | 0 | 0 | 0 | 0 | 0 | 0 | 0 | 0 | 0 | 0 | 0 | 0 | 0 | 0 | 0 | 0 | 0 | 0 | 0 | 0 | 0 | 0 | 0 | 0 | 0 | 0 | 0 | 0 | 0 | 0
| Correctiebedrag | Euro/kWh |  | 0 | 0 | 0 | 0 | 0 | 0 | 0 | 0 | 0 | 0 | 0 | 0 | 0 | 0 | 0 | 0 | 0 | 0 | 0 | 0 | 0 | 0 | 0 | 0 | 0 | 0 | 0 | 0 | 0 | 0 | 0 | 0 | 0 | 0 | 0 | 0 | 0 | 0 | 0 | 0
| Basisbedrag | Euro/kWh |  | 0 | 0 | 0 | 0 | 0 | 0 | 0 | 0 | 0 | 0 | 0 | 0 | 0 | 0 | 0 | 0 | 0 | 0 | 0 | 0 | 0 | 0 | 0 | 0 | 0 | 0 | 0 | 0 | 0 | 0 | 0 | 0 | 0 | 0 | 0 | 0 | 0 | 0 | 0 | 0
| SDE-vergoeding | Euro |  | 0 | 0 | 0 | 0 | 0 | 0 | 0 | 0 | 0 | 0 | 0 | 0 | 0 | 0 | 0 | 0 | 0 | 0 | 0 | 0 | 0 | 0 | 0 | 0 | 0 | 0 | 0 | 0 | 0 | 0 | 0 | 0 | 0 | 0 | 0 | 0 | 0 | 0 | 0 | 0
| Marktinkomsten | Euro |  | 0 | 0 | 0 | 0 | 0 | 0 | 0 | 0 | 0 | 0 | 0 | 0 | 0 | 0 | 0 | 0 | 0 | 0 | 0 | 0 | 0 | 0 | 0 | 0 | 0 | 0 | 0 | 0 | 0 | 0 | 0 | 0 | 0 | 0 | 0 | 0 | 0 | 0 | 0 | 0
| Inkomen totaal (nominaal) | Euro |  | 0 | 0 | 0 | 0 | 0 | 0 | 0 | 0 | 0 | 0 | 0 | 0 | 0 | 0 | 0 | 0 | 0 | 0 | 0 | 0 | 0 | 0 | 0 | 0 | 0 | 0 | 0 | 0 | 0 | 0 | 0 | 0 | 0 | 0 | 0 | 0 | 0 | 0 | 0 | 0
| Kosten totaal (nominaal) | Euro |  | -36850000 | -37402750 | -37963791.25 | -38533248.1187 | -39111246.8405 | -39697915.5431 | -40293384.2763 | -40897785.0404 | -41511251.816 | -42133920.5933 | -42765929.4022 | -43407418.3432 | -44058529.6184 | -44719407.5626 | -45390198.6761 | 0 | 0 | 0 | 0 | 0 | 0 | 0 | 0 | 0 | 0 | 0 | 0 | 0 | 0 | 0 | 0 | 0 | 0 | 0 | 0 | 0 | 0 | 0 | 0 | 0
| Bruto inkomen (nominaal) | Euro |  | -36850000 | -37402750 | -37963791.25 | -38533248.1187 | -39111246.8405 | -39697915.5431 | -40293384.2763 | -40897785.0404 | -41511251.816 | -42133920.5933 | -42765929.4022 | -43407418.3432 | -44058529.6184 | -44719407.5626 | -45390198.6761 | 0 | 0 | 0 | 0 | 0 | 0 | 0 | 0 | 0 | 0 | 0 | 0 | 0 | 0 | 0 | 0 | 0 | 0 | 0 | 0 | 0 | 0 | 0 | 0 | 0
| Afschrijving | Euro |  | -10000000 | -10000000 | -10000000 | -10000000 | -10000000 | -10000000 | -10000000 | -10000000 | -10000000 | -10000000 | -10000000 | -10000000 | -10000000 | -10000000 | -10000000 | 0 | 0 | 0 | 0 | 0 | 0 | 0 | 0 | 0 | 0 | 0 | 0 | 0 | 0 | 0 | 0 | 0 | 0 | 0 | 0 | 0 | 0 | 0 | 0 | 0
| Rente | Euro |  | -2625000 | -2478613.0529 | -2328566.4321 | -2174768.6457 | -2017125.9147 | -1855542.1155 | -1689918.7212 | -1520154.7421 | -1346146.6635 | -1167788.383 | -984971.1454 | -797583.4769 | -605511.1167 | -408636.9475 | -206840.924 | 0 | 0 | 0 | 0 | 0 | 0 | 0 | 0 | 0 | 0 | 0 | 0 | 0 | 0 | 0 | 0 | 0 | 0 | 0 | 0 | 0 | 0 | 0 | 0 | 0
| Aflossing | Euro |  | -5855477.8854 | -6001864.8325 | -6151911.4534 | -6305709.2397 | -6463351.9707 | -6624935.77 | -6790559.1642 | -6960323.1433 | -7134331.2219 | -7312689.5024 | -7495506.74 | -7682894.4085 | -7874966.7687 | -8071840.9379 | -8273636.9614 | 0 | 0 | 0 | 0 | 0 | 0 | 0 | 0 | 0 | 0 | 0 | 0 | 0 | 0 | 0 | 0 | 0 | 0 | 0 | 0 | 0 | 0 | 0 | 0 | 0
| Totale lasten lening | Euro |  | -8480477.8854 | -8480477.8854 | -8480477.8854 | -8480477.8854 | -8480477.8854 | -8480477.8854 | -8480477.8854 | -8480477.8854 | -8480477.8854 | -8480477.8854 | -8480477.8854 | -8480477.8854 | -8480477.8854 | -8480477.8854 | -8480477.8854 | 0 | 0 | 0 | 0 | 0 | 0 | 0 | 0 | 0 | 0 | 0 | 0 | 0 | 0 | 0 | 0 | 0 | 0 | 0 | 0 | 0 | 0 | 0 | 0 | 0
| Belastbaar inkomen | Euro |  | -49475000 | -49881363.0529 | -50292357.6821 | -50708016.7645 | -51128372.7553 | -51553457.6586 | -51983302.9975 | -52417939.7825 | -52857398.4796 | -53301708.9763 | -53750900.5476 | -54205001.8201 | -54664040.7351 | -55128044.5101 | -55597039.6001 | 0 | 0 | 0 | 0 | 0 | 0 | 0 | 0 | 0 | 0 | 0 | 0 | 0 | 0 | 0 | 0 | 0 | 0 | 0 | 0 | 0 | 0 | 0 | 0 | 0
| Belasting bedrag | Euro |  | 12368750 | 12470340.7632 | 12573089.4205 | 12677004.1911 | 12782093.1888 | 12888364.4146 | 12995825.7494 | 13104484.9456 | 13214349.6199 | 13325427.2441 | 13437725.1369 | 13551250.455 | 13666010.1838 | 13782011.1275 | 13899259.9 | 0 | 0 | 0 | 0 | 0 | 0 | 0 | 0 | 0 | 0 | 0 | 0 | 0 | 0 | 0 | 0 | 0 | 0 | 0 | 0 | 0 | 0 | 0 | 0 | 0
| Netto inkomen na belasting | Euro |  | -32961727.8854 | -33412887.1222 | -33871179.7149 | -34336721.813 | -34809631.5371 | -35290029.0139 | -35778036.4123 | -36273777.9802 | -36777380.0816 | -37288971.2346 | -37808682.1507 | -38336645.7736 | -38872997.32 | -39417874.3205 | -39971416.6615 | 0 | 0 | 0 | 0 | 0 | 0 | 0 | 0 | 0 | 0 | 0 | 0 | 0 | 0 | 0 | 0 | 0 | 0 | 0 | 0 | 0 | 0 | 0 | 0 | 0
| Project cashflow | Euro | -150000000 | -24481250 | -24932409.2368 | -25390701.8295 | -25856243.9276 | -26329153.6517 | -26809551.1285 | -27297558.5269 | -27793300.0948 | -28296902.1961 | -28808493.3492 | -29328204.2653 | -29856167.8882 | -30392519.4346 | -30937396.4351 | -31490938.776 | 0 | 0 | 0 | 0 | 0 | 0 | 0 | 0 | 0 | 0 | 0 | 0 | 0 | 0 | 0 | 0 | 0 | 0 | 0 | 0 | 0 | 0 | 0 | 0 | 0
| Equity cashflow | Euro | -45000000 | -32961727.8854 | -33412887.1222 | -33871179.7149 | -34336721.813 | -34809631.5371 | -35290029.0139 | -35778036.4123 | -36273777.9802 | -36777380.0816 | -37288971.2346 | -37808682.1507 | -38336645.7736 | -38872997.32 | -39417874.3205 | -39971416.6615 | 0 | 0 | 0 | 0 | 0 | 0 | 0 | 0 | 0 | 0 | 0 | 0 | 0 | 0 | 0 | 0 | 0 | 0 | 0 | 0 | 0 | 0 | 0 | 0 | 0
| Subsidiebasis: energieproductie | kWh |  | 500000 | 500000 | 500000 | 500000 | 500000 | 500000 | 500000 | 500000 | 500000 | 500000 | 500000 | 500000 | 500000 | 500000 | 500000 | 0 | 0 | 0 | 0 | 0 | 0 | 0 | 0 | 0 | 0 | 0 | 0 | 0 | 0 | 0 | 0 | 0 | 0 | 0 | 0 | 0 | 0 | 0 | 0 | 0
| Terug te verdienen investering |  | 0: 150000000; 1: 132362850; 2: 115132063.0529; 3: 98312270.7349; 4: 81908137.4994; 5: 65924360.2546; 6: 50365667.9132; 7: 35236820.9107; 8: 20542610.6933; 9: 6287859.1728; 10: -7522581.8509; 11: -20883831.3033; 12: -33790979.4832; 13: -46239088.7482; 14: -58223194.238; 15: -69738304.6379; 16: -69738304.6379; 17: -69738304.6379; 18: -69738304.6379; 19: -69738304.6379; 20: -69738304.6379; 21: -69738304.6379
| DSCR |  | 1: 2.3893; 2: 2.3241; 3: 2.2579; 4: 2.1908; 5: 2.1226; 6: 2.0534; 7: 1.9832; 8: 1.912; 9: 1.8396; 10: 1.7662; 11: 1.6917; 12: 1.616; 13: 1.5393; 14: 1.4613; 15: 1.3822
Tabel: Projectparameters
| Verdisconteerde inkomsten | euro | 0: -205466835.6689
| Verdisconteerde energieafzet | kWh | 0: 2192763.787
| Totale investering | Euro | 0: 150000000
| DSCR (gemiddeld) |  | 0: 1.902
| Projectrente (WACC nominaal/reëel) |  | 0: 06% / 04%
| Projectrendement (IRR) |  | 0: n.v.t.
| Rendement op eigen vermogen (IRR) |  | 0: n.v.t.
| Aandeel lening | Euro | 0: 105000000
| Aandeel equity | Euro | 0: 45000000
| Warmtekrachtverhouding | W:E | 0: 0
| Samengesteld aantal vollasturen | uur/jaar | 0: 4000
| Terugverdientijd | jaren | 0: tussen 9 en 10 jaren; 2: 0.066667

## 115
Berekening basisbedragen: SDE++ 2021
CCS - Volledige CO2-opslag bij bestaande installaties, vloeibaar transport (variant 2B)
| BASISBEDRAG | Waarde | Eenheid | Toelichting
| Basisbedrag | 91.7963 | Euro/t CO2
| CO2-subsidie-intensiteit | 54 | Euro/t CO2
| Langetermijnprijs | 39.9009 | Euro/t CO2
| Netto emissiefactor | 965.008 | kg CO2/t CO2
| Productie-eenheid | t CO2
| Vermogenseenheid | t CO2/uur
| CONVERSIEFACTOREN | Waarde | Eenheid | Toelichting
| Verbrandingswaarde methaan (onderwaarde) | 35.8 | MJ/Nm3
| Verbrandingswaarde hernieuwbaar gas (onderwaarde) | 31.65 | MJ/Nm3
| Verbrandingswaarde hernieuwbaar gas (bovenwaarde) | 35.17 | MJ/Nm3
| kWh naar MJ | 3.6 | MJ/kWh
| INPUTVARIABELEN | Waarde | Eenheid | Toelichting
| Inputvermogen | 125 | t CO2/uur
Gaat het om een installatie voor hernieuwbaar gas?
Methaangehalte hernieuwbaar gas voor gaszuivering
| Vermogen hernieuwbaargasproductie (voor zuivering) | 0 | Nm3/uur
| Outputvermogen (thermisch of hernieuwbaar gas) |  | t CO2/uur
| Outputvermogen (hernieuwbaar gas) | 0 | Nm3/uur
| Outputvermogen (elektrisch of overig) | 125 | t CO2/uur
| Vollasturen levering (thermisch of hernieuwbaar gas) |  | uur/jaar | Bij een installatie voor gecombineerde opwekking, wordt de bedrijfstijd genomen als maximum van de vollasturen warmte en vollasturen elektriciteit.
| Vollasturen levering (elektrisch of overig) | 8000 | uur/jaar | Bij een installatie voor gecombineerde opwekking, wordt de bedrijfstijd genomen als maximum van de vollasturen warmte en vollasturen elektriciteit.
| Max. elektrisch rendement | 100%
| Elektrisch rendement | 100%
| Thermisch rendement of rendement gasproductie | 0%
| Elektriciteitsderving bij warmtelevering |  | elektriciteit : warmte
| Investeringskosten |  | Euro/t CO2/uur
|  | 1200000 | Euro/t CO2/uur
| Totale investeringskosten | 150 | Euro (miljoen)
| Vaste O&M-kosten |  | Euro/t CO2/uur/jaar
|  | 36000 | Euro/t CO2/uur/jaar
| Totale jaarlijkse vaste O&M-kosten | 4500 | Euro (duizend)
| Variabele O&M-kosten (incl. contractkosten) | 64.7 | Euro/t CO2
| Energie-inhoud brandstof |  | GJ/ton
| Biomassadoorzet | 0 | ton/jaar
| Netto brandstofprijs (aan de poort, incl. risico-opslag) |  | Euro/ton
| Relatief elektriciteitsgebruik | 162 | kWh/t CO2
| Elektriciteitsgebruik | 162000 | MWh/jaar
| Relatief warmtegebruik | 0 | kWh/t CO2
| Warmtegebruik | 0 | MWh/jaar
| Relatief gasverbruik |  | kWh/t CO2
| Gasverbruik |  | MWh/jaar
EMISSIEFACTOR
| Productie van warmte of overig | 0.226 | kg CO2/kWh
| Productie van elektriciteit of overig | 1000 | kg CO2/t CO2
| Productie van gas | 0.183 | kg CO2/kWh
| Gebruik van biomassa | 0 | kg CO2/ton
| Gebruik van warmte | 0.226 | kg CO2/kWh
| Gebruik van elektriciteit | 0.216 | kg CO2/kWh
| Gebruik van gas |  | kg CO2/kWh
| Elektriciteitsprijs na subsidieperiode (incl PIF) |  | Euro/kWh
| Vollasturen na subsidieperiode |  | uur/jaar
| Prijs warmte of overige na subsidieperiode |  | Euro/kWh
| Vollasturen na subsidieperiode |  | uur/jaar
| Investeringssubsidie t.g.v. vreemd vermogen |  | Euro
| Investeringssubsidie t.g.v. eigen vermogen (NCW) |  | Euro
| Inflatie | 1.5%
| Rente lening | 2.5%
| Vereiste return on equity | 15%
| Equity share in investering incl. EIA effect | 30%
| Debt share in investering incl. EIA effect | 70%
| Vennootschapsbelasting | 25%
| Economische levensduur | 15 | jaar
| Termijn lening | 15 | jaar
| Afschrijvingstermijn | 15 | jaar
| Beleidsperiode | 15 | jaar
X
| Onregelmatige cashflow | X |  | Toelichting
| Energieprijzen |  | Jaar | 2021 | 2022 | 2023 | 2024 | 2025 | 2026 | 2027 | 2028 | 2029 | 2030 | 2031 | 2032 | 2033 | 2034 | 2035 | 2036 | 2037 | 2038 | 2039 | 2040 | 2041
Basisbedrag
| Inflator |  | index | 1 | 1.015 | 1.0302 | 1.0457 | 1.0614 | 1.0773 | 1.0934 | 1.1098 | 1.1265 | 1.1434 | 1.1605 | 1.1779 | 1.1956 | 1.2136 | 1.2318 | 1.2502 | 1.269 | 1.288 | 1.3073 | 1.327 | 1.3469 | 1.3671 | 1.3876 | 1.4084 | 1.4295 | 1.4509 | 1.4727 | 1.4948 | 1.5172 | 1.54 | 1.5631 | 1.5865 | 1.6103 | 1.6345 | 1.659 | 1.6839 | 1.7091 | 1.7348 | 1.7608 | 1.7872
Tabel: Nominale kasstroom (positieve bedragen = gunstig voor de producent)
| Positieve bedragen = gunstig voor de producent |  | 0 | 1 | 2 | 3 | 4 | 5 | 6 | 7 | 8 | 9 | 10 | 11 | 12 | 13 | 14 | 15 | 16 | 17 | 18 | 19 | 20 | 21 | 22 | 23 | 24 | 25 | 26 | 27 | 28 | 29 | 30 | 31 | 32 | 33 | 34 | 35 | 36 | 37 | 38 | 39 | 40
| Investering | Euro | 0: -150000000
| Afzet elektriciteit of overige | kWh |  | 1000000 | 1000000 | 1000000 | 1000000 | 1000000 | 1000000 | 1000000 | 1000000 | 1000000 | 1000000 | 1000000 | 1000000 | 1000000 | 1000000 | 1000000 | 0 | 0 | 0 | 0 | 0 | 0 | 0 | 0 | 0 | 0 | 0 | 0 | 0 | 0 | 0 | 0 | 0 | 0 | 0 | 0 | 0 | 0 | 0 | 0 | 0
| Afzet warmte of overige | kWh |  | 0 | 0 | 0 | 0 | 0 | 0 | 0 | 0 | 0 | 0 | 0 | 0 | 0 | 0 | 0 | 0 | 0 | 0 | 0 | 0 | 0 | 0 | 0 | 0 | 0 | 0 | 0 | 0 | 0 | 0 | 0 | 0 | 0 | 0 | 0 | 0 | 0 | 0 | 0 | 0
| Afzet hernieuwbaar gas | kWh (HHV) |  | 0 | 0 | 0 | 0 | 0 | 0 | 0 | 0 | 0 | 0 | 0 | 0 | 0 | 0 | 0 | 0 | 0 | 0 | 0 | 0 | 0 | 0 | 0 | 0 | 0 | 0 | 0 | 0 | 0 | 0 | 0 | 0 | 0 | 0 | 0 | 0 | 0 | 0 | 0 | 0
| Afzet duurzame energie | kWh |  | 1000000 | 1000000 | 1000000 | 1000000 | 1000000 | 1000000 | 1000000 | 1000000 | 1000000 | 1000000 | 1000000 | 1000000 | 1000000 | 1000000 | 1000000 | 0 | 0 | 0 | 0 | 0 | 0 | 0 | 0 | 0 | 0 | 0 | 0 | 0 | 0 | 0 | 0 | 0 | 0 | 0 | 0 | 0 | 0 | 0 | 0 | 0
| Operationele kosten | Euro |  | -69200000 | -70238000 | -71291570 | -72360943.55 | -73446357.7032 | -74548053.0688 | -75666273.8648 | -76801267.9728 | -77953286.9924 | -79122586.2973 | -80309425.0917 | -81514066.4681 | -82736777.4651 | -83977829.1271 | -85237496.564 | 0 | 0 | 0 | 0 | 0 | 0 | 0 | 0 | 0 | 0 | 0 | 0 | 0 | 0 | 0 | 0 | 0 | 0 | 0 | 0 | 0 | 0 | 0 | 0 | 0
| Brandstofkosten (biomassa) | Euro |  | 0 | 0 | 0 | 0 | 0 | 0 | 0 | 0 | 0 | 0 | 0 | 0 | 0 | 0 | 0 | 0 | 0 | 0 | 0 | 0 | 0 | 0 | 0 | 0 | 0 | 0 | 0 | 0 | 0 | 0 | 0 | 0 | 0 | 0 | 0 | 0 | 0 | 0 | 0 | 0
| Marktwaarde elektriciteit | Euro/kWh |  | 0 | 0 | 0 | 0 | 0 | 0 | 0 | 0 | 0 | 0 | 0 | 0 | 0 | 0 | 0 | 0 | 0 | 0 | 0 | 0 | 0 | 0 | 0 | 0 | 0 | 0 | 0 | 0 | 0 | 0 | 0 | 0 | 0 | 0 | 0 | 0 | 0 | 0 | 0 | 0
| Marktwaarde warmte of hernieuwbaar gas | Euro/kWh |  | 0 | 0 | 0 | 0 | 0 | 0 | 0 | 0 | 0 | 0 | 0 | 0 | 0 | 0 | 0 | 0 | 0 | 0 | 0 | 0 | 0 | 0 | 0 | 0 | 0 | 0 | 0 | 0 | 0 | 0 | 0 | 0 | 0 | 0 | 0 | 0 | 0 | 0 | 0 | 0
| Correctiebedrag | Euro/kWh |  | 0 | 0 | 0 | 0 | 0 | 0 | 0 | 0 | 0 | 0 | 0 | 0 | 0 | 0 | 0 | 0 | 0 | 0 | 0 | 0 | 0 | 0 | 0 | 0 | 0 | 0 | 0 | 0 | 0 | 0 | 0 | 0 | 0 | 0 | 0 | 0 | 0 | 0 | 0 | 0
| Basisbedrag | Euro/kWh |  | 0 | 0 | 0 | 0 | 0 | 0 | 0 | 0 | 0 | 0 | 0 | 0 | 0 | 0 | 0 | 0 | 0 | 0 | 0 | 0 | 0 | 0 | 0 | 0 | 0 | 0 | 0 | 0 | 0 | 0 | 0 | 0 | 0 | 0 | 0 | 0 | 0 | 0 | 0 | 0
| SDE-vergoeding | Euro |  | 0 | 0 | 0 | 0 | 0 | 0 | 0 | 0 | 0 | 0 | 0 | 0 | 0 | 0 | 0 | 0 | 0 | 0 | 0 | 0 | 0 | 0 | 0 | 0 | 0 | 0 | 0 | 0 | 0 | 0 | 0 | 0 | 0 | 0 | 0 | 0 | 0 | 0 | 0 | 0
| Marktinkomsten | Euro |  | 0 | 0 | 0 | 0 | 0 | 0 | 0 | 0 | 0 | 0 | 0 | 0 | 0 | 0 | 0 | 0 | 0 | 0 | 0 | 0 | 0 | 0 | 0 | 0 | 0 | 0 | 0 | 0 | 0 | 0 | 0 | 0 | 0 | 0 | 0 | 0 | 0 | 0 | 0 | 0
| Inkomen totaal (nominaal) | Euro |  | 0 | 0 | 0 | 0 | 0 | 0 | 0 | 0 | 0 | 0 | 0 | 0 | 0 | 0 | 0 | 0 | 0 | 0 | 0 | 0 | 0 | 0 | 0 | 0 | 0 | 0 | 0 | 0 | 0 | 0 | 0 | 0 | 0 | 0 | 0 | 0 | 0 | 0 | 0 | 0
| Kosten totaal (nominaal) | Euro |  | -69200000 | -70238000 | -71291570 | -72360943.55 | -73446357.7032 | -74548053.0688 | -75666273.8648 | -76801267.9728 | -77953286.9924 | -79122586.2973 | -80309425.0917 | -81514066.4681 | -82736777.4651 | -83977829.1271 | -85237496.564 | 0 | 0 | 0 | 0 | 0 | 0 | 0 | 0 | 0 | 0 | 0 | 0 | 0 | 0 | 0 | 0 | 0 | 0 | 0 | 0 | 0 | 0 | 0 | 0 | 0
| Bruto inkomen (nominaal) | Euro |  | -69200000 | -70238000 | -71291570 | -72360943.55 | -73446357.7032 | -74548053.0688 | -75666273.8648 | -76801267.9728 | -77953286.9924 | -79122586.2973 | -80309425.0917 | -81514066.4681 | -82736777.4651 | -83977829.1271 | -85237496.564 | 0 | 0 | 0 | 0 | 0 | 0 | 0 | 0 | 0 | 0 | 0 | 0 | 0 | 0 | 0 | 0 | 0 | 0 | 0 | 0 | 0 | 0 | 0 | 0 | 0
| Afschrijving | Euro |  | -10000000 | -10000000 | -10000000 | -10000000 | -10000000 | -10000000 | -10000000 | -10000000 | -10000000 | -10000000 | -10000000 | -10000000 | -10000000 | -10000000 | -10000000 | 0 | 0 | 0 | 0 | 0 | 0 | 0 | 0 | 0 | 0 | 0 | 0 | 0 | 0 | 0 | 0 | 0 | 0 | 0 | 0 | 0 | 0 | 0 | 0 | 0
| Rente | Euro |  | -2625000 | -2478613.0529 | -2328566.4321 | -2174768.6457 | -2017125.9147 | -1855542.1155 | -1689918.7212 | -1520154.7421 | -1346146.6635 | -1167788.383 | -984971.1454 | -797583.4769 | -605511.1167 | -408636.9475 | -206840.924 | 0 | 0 | 0 | 0 | 0 | 0 | 0 | 0 | 0 | 0 | 0 | 0 | 0 | 0 | 0 | 0 | 0 | 0 | 0 | 0 | 0 | 0 | 0 | 0 | 0
| Aflossing | Euro |  | -5855477.8854 | -6001864.8325 | -6151911.4534 | -6305709.2397 | -6463351.9707 | -6624935.77 | -6790559.1642 | -6960323.1433 | -7134331.2219 | -7312689.5024 | -7495506.74 | -7682894.4085 | -7874966.7687 | -8071840.9379 | -8273636.9614 | 0 | 0 | 0 | 0 | 0 | 0 | 0 | 0 | 0 | 0 | 0 | 0 | 0 | 0 | 0 | 0 | 0 | 0 | 0 | 0 | 0 | 0 | 0 | 0 | 0
| Totale lasten lening | Euro |  | -8480477.8854 | -8480477.8854 | -8480477.8854 | -8480477.8854 | -8480477.8854 | -8480477.8854 | -8480477.8854 | -8480477.8854 | -8480477.8854 | -8480477.8854 | -8480477.8854 | -8480477.8854 | -8480477.8854 | -8480477.8854 | -8480477.8854 | 0 | 0 | 0 | 0 | 0 | 0 | 0 | 0 | 0 | 0 | 0 | 0 | 0 | 0 | 0 | 0 | 0 | 0 | 0 | 0 | 0 | 0 | 0 | 0 | 0
| Belastbaar inkomen | Euro |  | -81825000 | -82716613.0529 | -83620136.4321 | -84535712.1957 | -85463483.618 | -86403595.1843 | -87356192.586 | -88321422.7149 | -89299433.6559 | -90290374.6803 | -91294396.2372 | -92311649.945 | -93342288.5818 | -94386466.0746 | -95444337.4881 | 0 | 0 | 0 | 0 | 0 | 0 | 0 | 0 | 0 | 0 | 0 | 0 | 0 | 0 | 0 | 0 | 0 | 0 | 0 | 0 | 0 | 0 | 0 | 0 | 0
| Belasting bedrag | Euro |  | 20456250 | 20679153.2632 | 20905034.108 | 21133928.0489 | 21365870.9045 | 21600898.7961 | 21839048.1465 | 22080355.6787 | 22324858.414 | 22572593.6701 | 22823599.0593 | 23077912.4863 | 23335572.1455 | 23596616.5186 | 23861084.372 | 0 | 0 | 0 | 0 | 0 | 0 | 0 | 0 | 0 | 0 | 0 | 0 | 0 | 0 | 0 | 0 | 0 | 0 | 0 | 0 | 0 | 0 | 0 | 0 | 0
| Netto inkomen na belasting | Euro |  | -57224227.8854 | -58039324.6222 | -58867013.7774 | -59707493.3865 | -60560964.6842 | -61427632.1581 | -62307703.6037 | -63201390.1795 | -64108906.4638 | -65030470.5126 | -65966303.9179 | -66916631.8673 | -67881683.2051 | -68861690.4939 | -69856890.0774 | 0 | 0 | 0 | 0 | 0 | 0 | 0 | 0 | 0 | 0 | 0 | 0 | 0 | 0 | 0 | 0 | 0 | 0 | 0 | 0 | 0 | 0 | 0 | 0 | 0
| Project cashflow | Euro | -150000000 | -48743750 | -49558846.7368 | -50386535.892 | -51227015.5011 | -52080486.7988 | -52947154.2727 | -53827225.7183 | -54720912.2941 | -55628428.5784 | -56549992.6272 | -57485826.0325 | -58436153.9819 | -59401205.3197 | -60381212.6085 | -61376412.192 | 0 | 0 | 0 | 0 | 0 | 0 | 0 | 0 | 0 | 0 | 0 | 0 | 0 | 0 | 0 | 0 | 0 | 0 | 0 | 0 | 0 | 0 | 0 | 0 | 0
| Equity cashflow | Euro | -45000000 | -57224227.8854 | -58039324.6222 | -58867013.7774 | -59707493.3865 | -60560964.6842 | -61427632.1581 | -62307703.6037 | -63201390.1795 | -64108906.4638 | -65030470.5126 | -65966303.9179 | -66916631.8673 | -67881683.2051 | -68861690.4939 | -69856890.0774 | 0 | 0 | 0 | 0 | 0 | 0 | 0 | 0 | 0 | 0 | 0 | 0 | 0 | 0 | 0 | 0 | 0 | 0 | 0 | 0 | 0 | 0 | 0 | 0 | 0
| Subsidiebasis: energieproductie | kWh |  | 1000000 | 1000000 | 1000000 | 1000000 | 1000000 | 1000000 | 1000000 | 1000000 | 1000000 | 1000000 | 1000000 | 1000000 | 1000000 | 1000000 | 1000000 | 0 | 0 | 0 | 0 | 0 | 0 | 0 | 0 | 0 | 0 | 0 | 0 | 0 | 0 | 0 | 0 | 0 | 0 | 0 | 0 | 0 | 0 | 0 | 0 | 0
| Terug te verdienen investering |  | 0: 150000000; 1: 130028700; 2: 110949013.0529; 3: 92772849.4849; 4: 75512261.6806; 5: 59179445.2986; 6: 43786740.4829; 7: 29346633.0689; 8: 15871755.7838; 9: 3374889.4397; 10: -8131035.88; 11: -18632939.6429; 12: -28117589.6978; 13: -36571601.116; 14: -43981435.0414; 15: -50333397.5533; 16: -50333397.5533; 17: -50333397.5533; 18: -50333397.5533; 19: -50333397.5533; 20: -50333397.5533; 21: -50333397.5533
| DSCR |  | 1: 2.6645; 2: 2.5421; 3: 2.4179; 4: 2.2918; 5: 2.1638; 6: 2.0339; 7: 1.902; 8: 1.7682; 9: 1.6323; 10: 1.4945; 11: 1.3545; 12: 1.2125; 13: 1.0683; 14: 0.92194; 15: 0.7734
Tabel: Projectparameters
| Verdisconteerde inkomsten | euro | 0: -357575344.7902
| Verdisconteerde energieafzet | kWh | 0: 4385527.574
| Totale investering | Euro | 0: 150000000
| DSCR (gemiddeld) |  | 0: 1.7494
| Projectrente (WACC nominaal/reëel) |  | 0: 06% / 04%
| Projectrendement (IRR) |  | 0: n.v.t.
| Rendement op eigen vermogen (IRR) |  | 0: n.v.t.
| Aandeel lening | Euro | 0: 105000000
| Aandeel equity | Euro | 0: 45000000
| Warmtekrachtverhouding | W:E | 0: 0
| Samengesteld aantal vollasturen | uur/jaar | 0: 8000
| Terugverdientijd | jaren | 0: tussen 9 en 10 jaren; 2: 0.066667

## 116
Berekening basisbedragen: SDE++ 2021
CCS - Nieuwe pre-combustion CO2-afvang, bestaande installatie, gasvormig transport (variant 3)
| BASISBEDRAG | Waarde | Eenheid | Toelichting
| Basisbedrag | 97.7752 | Euro/t CO2
| CO2-subsidie-intensiteit | 65 | Euro/t CO2
| Langetermijnprijs | 39.9009 | Euro/t CO2
| Netto emissiefactor | 891.462 | kg CO2/t CO2
| Productie-eenheid | t CO2
| Vermogenseenheid | t CO2/uur
| CONVERSIEFACTOREN | Waarde | Eenheid | Toelichting
| Verbrandingswaarde methaan (onderwaarde) | 35.8 | MJ/Nm3
| Verbrandingswaarde hernieuwbaar gas (onderwaarde) | 31.65 | MJ/Nm3
| Verbrandingswaarde hernieuwbaar gas (bovenwaarde) | 35.17 | MJ/Nm3
| kWh naar MJ | 3.6 | MJ/kWh
| INPUTVARIABELEN | Waarde | Eenheid | Toelichting
| Inputvermogen | 45 | t CO2/uur
Gaat het om een installatie voor hernieuwbaar gas?
Methaangehalte hernieuwbaar gas voor gaszuivering
| Vermogen hernieuwbaargasproductie (voor zuivering) | 0 | Nm3/uur
| Outputvermogen (thermisch of hernieuwbaar gas) |  | t CO2/uur
| Outputvermogen (hernieuwbaar gas) | 0 | Nm3/uur
| Outputvermogen (elektrisch of overig) | 45 | t CO2/uur
| Vollasturen levering (thermisch of hernieuwbaar gas) |  | uur/jaar | Bij een installatie voor gecombineerde opwekking, wordt de bedrijfstijd genomen als maximum van de vollasturen warmte en vollasturen elektriciteit.
| Vollasturen levering (elektrisch of overig) | 8000 | uur/jaar | Bij een installatie voor gecombineerde opwekking, wordt de bedrijfstijd genomen als maximum van de vollasturen warmte en vollasturen elektriciteit.
| Max. elektrisch rendement | 100%
| Elektrisch rendement | 100%
| Thermisch rendement of rendement gasproductie | 0%
| Elektriciteitsderving bij warmtelevering |  | elektriciteit : warmte
| Investeringskosten |  | Euro/t CO2/uur
|  | 1546667 | Euro/t CO2/uur
| Totale investeringskosten | 69.6 | Euro (miljoen)
| Vaste O&M-kosten |  | Euro/t CO2/uur/jaar
|  | 46667 | Euro/t CO2/uur/jaar
| Totale jaarlijkse vaste O&M-kosten | 2100.015 | Euro (duizend)
| Variabele O&M-kosten (incl. contractkosten) | 64.2 | Euro/t CO2
| Energie-inhoud brandstof |  | GJ/ton
| Biomassadoorzet | 0 | ton/jaar
| Netto brandstofprijs (aan de poort, incl. risico-opslag) |  | Euro/ton
| Relatief elektriciteitsgebruik | 175 | kWh/t CO2
| Elektriciteitsgebruik | 63000 | MWh/jaar
| Relatief warmtegebruik | 313 | kWh/t CO2
| Warmtegebruik | 112680 | MWh/jaar
| Relatief gasverbruik |  | kWh/t CO2
| Gasverbruik |  | MWh/jaar
EMISSIEFACTOR
| Productie van warmte of overig | 0.226 | kg CO2/kWh
| Productie van elektriciteit of overig | 1000 | kg CO2/t CO2
| Productie van gas | 0.183 | kg CO2/kWh
| Gebruik van biomassa | 0 | kg CO2/ton
| Gebruik van warmte | 0.226 | kg CO2/kWh
| Gebruik van elektriciteit | 0.216 | kg CO2/kWh
| Gebruik van gas |  | kg CO2/kWh
| Elektriciteitsprijs na subsidieperiode (incl PIF) |  | Euro/kWh
| Vollasturen na subsidieperiode |  | uur/jaar
| Prijs warmte of overige na subsidieperiode |  | Euro/kWh
| Vollasturen na subsidieperiode |  | uur/jaar
| Investeringssubsidie t.g.v. vreemd vermogen |  | Euro
| Investeringssubsidie t.g.v. eigen vermogen (NCW) |  | Euro
| Inflatie | 1.5%
| Rente lening | 2.5%
| Vereiste return on equity | 15%
| Equity share in investering incl. EIA effect | 30%
| Debt share in investering incl. EIA effect | 70%
| Vennootschapsbelasting | 25%
| Economische levensduur | 15 | jaar
| Termijn lening | 15 | jaar
| Afschrijvingstermijn | 15 | jaar
| Beleidsperiode | 15 | jaar
X
| Onregelmatige cashflow | X |  | Toelichting
| Energieprijzen |  | Jaar | 2021 | 2022 | 2023 | 2024 | 2025 | 2026 | 2027 | 2028 | 2029 | 2030 | 2031 | 2032 | 2033 | 2034 | 2035 | 2036 | 2037 | 2038 | 2039 | 2040 | 2041
Basisbedrag
| Inflator |  | index | 1 | 1.015 | 1.0302 | 1.0457 | 1.0614 | 1.0773 | 1.0934 | 1.1098 | 1.1265 | 1.1434 | 1.1605 | 1.1779 | 1.1956 | 1.2136 | 1.2318 | 1.2502 | 1.269 | 1.288 | 1.3073 | 1.327 | 1.3469 | 1.3671 | 1.3876 | 1.4084 | 1.4295 | 1.4509 | 1.4727 | 1.4948 | 1.5172 | 1.54 | 1.5631 | 1.5865 | 1.6103 | 1.6345 | 1.659 | 1.6839 | 1.7091 | 1.7348 | 1.7608 | 1.7872
Tabel: Nominale kasstroom (positieve bedragen = gunstig voor de producent)
| Positieve bedragen = gunstig voor de producent |  | 0 | 1 | 2 | 3 | 4 | 5 | 6 | 7 | 8 | 9 | 10 | 11 | 12 | 13 | 14 | 15 | 16 | 17 | 18 | 19 | 20 | 21 | 22 | 23 | 24 | 25 | 26 | 27 | 28 | 29 | 30 | 31 | 32 | 33 | 34 | 35 | 36 | 37 | 38 | 39 | 40
| Investering | Euro | 0: -69600015
| Afzet elektriciteit of overige | kWh |  | 360000 | 360000 | 360000 | 360000 | 360000 | 360000 | 360000 | 360000 | 360000 | 360000 | 360000 | 360000 | 360000 | 360000 | 360000 | 0 | 0 | 0 | 0 | 0 | 0 | 0 | 0 | 0 | 0 | 0 | 0 | 0 | 0 | 0 | 0 | 0 | 0 | 0 | 0 | 0 | 0 | 0 | 0 | 0
| Afzet warmte of overige | kWh |  | 0 | 0 | 0 | 0 | 0 | 0 | 0 | 0 | 0 | 0 | 0 | 0 | 0 | 0 | 0 | 0 | 0 | 0 | 0 | 0 | 0 | 0 | 0 | 0 | 0 | 0 | 0 | 0 | 0 | 0 | 0 | 0 | 0 | 0 | 0 | 0 | 0 | 0 | 0 | 0
| Afzet hernieuwbaar gas | kWh (HHV) |  | 0 | 0 | 0 | 0 | 0 | 0 | 0 | 0 | 0 | 0 | 0 | 0 | 0 | 0 | 0 | 0 | 0 | 0 | 0 | 0 | 0 | 0 | 0 | 0 | 0 | 0 | 0 | 0 | 0 | 0 | 0 | 0 | 0 | 0 | 0 | 0 | 0 | 0 | 0 | 0
| Afzet duurzame energie | kWh |  | 360000 | 360000 | 360000 | 360000 | 360000 | 360000 | 360000 | 360000 | 360000 | 360000 | 360000 | 360000 | 360000 | 360000 | 360000 | 0 | 0 | 0 | 0 | 0 | 0 | 0 | 0 | 0 | 0 | 0 | 0 | 0 | 0 | 0 | 0 | 0 | 0 | 0 | 0 | 0 | 0 | 0 | 0 | 0
| Operationele kosten | Euro |  | -25212015 | -25590195.225 | -25974048.1534 | -26363658.8757 | -26759113.7588 | -27160500.4652 | -27567907.9722 | -27981426.5918 | -28401147.9906 | -28827165.2105 | -29259572.6886 | -29698466.279 | -30143943.2732 | -30596102.4223 | -31055043.9586 | 0 | 0 | 0 | 0 | 0 | 0 | 0 | 0 | 0 | 0 | 0 | 0 | 0 | 0 | 0 | 0 | 0 | 0 | 0 | 0 | 0 | 0 | 0 | 0 | 0
| Brandstofkosten (biomassa) | Euro |  | 0 | 0 | 0 | 0 | 0 | 0 | 0 | 0 | 0 | 0 | 0 | 0 | 0 | 0 | 0 | 0 | 0 | 0 | 0 | 0 | 0 | 0 | 0 | 0 | 0 | 0 | 0 | 0 | 0 | 0 | 0 | 0 | 0 | 0 | 0 | 0 | 0 | 0 | 0 | 0
| Marktwaarde elektriciteit | Euro/kWh |  | 0 | 0 | 0 | 0 | 0 | 0 | 0 | 0 | 0 | 0 | 0 | 0 | 0 | 0 | 0 | 0 | 0 | 0 | 0 | 0 | 0 | 0 | 0 | 0 | 0 | 0 | 0 | 0 | 0 | 0 | 0 | 0 | 0 | 0 | 0 | 0 | 0 | 0 | 0 | 0
| Marktwaarde warmte of hernieuwbaar gas | Euro/kWh |  | 0 | 0 | 0 | 0 | 0 | 0 | 0 | 0 | 0 | 0 | 0 | 0 | 0 | 0 | 0 | 0 | 0 | 0 | 0 | 0 | 0 | 0 | 0 | 0 | 0 | 0 | 0 | 0 | 0 | 0 | 0 | 0 | 0 | 0 | 0 | 0 | 0 | 0 | 0 | 0
| Correctiebedrag | Euro/kWh |  | 0 | 0 | 0 | 0 | 0 | 0 | 0 | 0 | 0 | 0 | 0 | 0 | 0 | 0 | 0 | 0 | 0 | 0 | 0 | 0 | 0 | 0 | 0 | 0 | 0 | 0 | 0 | 0 | 0 | 0 | 0 | 0 | 0 | 0 | 0 | 0 | 0 | 0 | 0 | 0
| Basisbedrag | Euro/kWh |  | 0 | 0 | 0 | 0 | 0 | 0 | 0 | 0 | 0 | 0 | 0 | 0 | 0 | 0 | 0 | 0 | 0 | 0 | 0 | 0 | 0 | 0 | 0 | 0 | 0 | 0 | 0 | 0 | 0 | 0 | 0 | 0 | 0 | 0 | 0 | 0 | 0 | 0 | 0 | 0
| SDE-vergoeding | Euro |  | 0 | 0 | 0 | 0 | 0 | 0 | 0 | 0 | 0 | 0 | 0 | 0 | 0 | 0 | 0 | 0 | 0 | 0 | 0 | 0 | 0 | 0 | 0 | 0 | 0 | 0 | 0 | 0 | 0 | 0 | 0 | 0 | 0 | 0 | 0 | 0 | 0 | 0 | 0 | 0
| Marktinkomsten | Euro |  | 0 | 0 | 0 | 0 | 0 | 0 | 0 | 0 | 0 | 0 | 0 | 0 | 0 | 0 | 0 | 0 | 0 | 0 | 0 | 0 | 0 | 0 | 0 | 0 | 0 | 0 | 0 | 0 | 0 | 0 | 0 | 0 | 0 | 0 | 0 | 0 | 0 | 0 | 0 | 0
| Inkomen totaal (nominaal) | Euro |  | 0 | 0 | 0 | 0 | 0 | 0 | 0 | 0 | 0 | 0 | 0 | 0 | 0 | 0 | 0 | 0 | 0 | 0 | 0 | 0 | 0 | 0 | 0 | 0 | 0 | 0 | 0 | 0 | 0 | 0 | 0 | 0 | 0 | 0 | 0 | 0 | 0 | 0 | 0 | 0
| Kosten totaal (nominaal) | Euro |  | -25212015 | -25590195.225 | -25974048.1534 | -26363658.8757 | -26759113.7588 | -27160500.4652 | -27567907.9722 | -27981426.5918 | -28401147.9906 | -28827165.2105 | -29259572.6886 | -29698466.279 | -30143943.2732 | -30596102.4223 | -31055043.9586 | 0 | 0 | 0 | 0 | 0 | 0 | 0 | 0 | 0 | 0 | 0 | 0 | 0 | 0 | 0 | 0 | 0 | 0 | 0 | 0 | 0 | 0 | 0 | 0 | 0
| Bruto inkomen (nominaal) | Euro |  | -25212015 | -25590195.225 | -25974048.1534 | -26363658.8757 | -26759113.7588 | -27160500.4652 | -27567907.9722 | -27981426.5918 | -28401147.9906 | -28827165.2105 | -29259572.6886 | -29698466.279 | -30143943.2732 | -30596102.4223 | -31055043.9586 | 0 | 0 | 0 | 0 | 0 | 0 | 0 | 0 | 0 | 0 | 0 | 0 | 0 | 0 | 0 | 0 | 0 | 0 | 0 | 0 | 0 | 0 | 0 | 0 | 0
| Afschrijving | Euro |  | -4640001 | -4640001 | -4640001 | -4640001 | -4640001 | -4640001 | -4640001 | -4640001 | -4640001 | -4640001 | -4640001 | -4640001 | -4640001 | -4640001 | -4640001 | 0 | 0 | 0 | 0 | 0 | 0 | 0 | 0 | 0 | 0 | 0 | 0 | 0 | 0 | 0 | 0 | 0 | 0 | 0 | 0 | 0 | 0 | 0 | 0 | 0
| Rente | Euro |  | -1218000.2625 | -1150076.7044 | -1080455.0573 | -1009092.8691 | -935946.6261 | -860971.7271 | -784122.4556 | -705351.9524 | -624612.1865 | -541853.9265 | -457026.71 | -370078.813 | -280957.2187 | -189607.5845 | -95974.2094 | 0 | 0 | 0 | 0 | 0 | 0 | 0 | 0 | 0 | 0 | 0 | 0 | 0 | 0 | 0 | 0 | 0 | 0 | 0 | 0 | 0 | 0 | 0 | 0 | 0
| Aflossing | Euro |  | -2716942.3244 | -2784865.8825 | -2854487.5296 | -2925849.7178 | -2998995.9607 | -3073970.8598 | -3150820.1312 | -3229590.6345 | -3310330.4004 | -3393088.6604 | -3477915.8769 | -3564863.7738 | -3653985.3682 | -3745335.0024 | -3838968.3774 | 0 | 0 | 0 | 0 | 0 | 0 | 0 | 0 | 0 | 0 | 0 | 0 | 0 | 0 | 0 | 0 | 0 | 0 | 0 | 0 | 0 | 0 | 0 | 0 | 0
| Totale lasten lening | Euro |  | -3934942.5869 | -3934942.5869 | -3934942.5869 | -3934942.5869 | -3934942.5869 | -3934942.5869 | -3934942.5869 | -3934942.5869 | -3934942.5869 | -3934942.5869 | -3934942.5869 | -3934942.5869 | -3934942.5869 | -3934942.5869 | -3934942.5869 | 0 | 0 | 0 | 0 | 0 | 0 | 0 | 0 | 0 | 0 | 0 | 0 | 0 | 0 | 0 | 0 | 0 | 0 | 0 | 0 | 0 | 0 | 0 | 0 | 0
| Belastbaar inkomen | Euro |  | -31070016.2625 | -31380272.9294 | -31694504.2107 | -32012752.7448 | -32335061.385 | -32661473.1923 | -32992031.4278 | -33326779.5441 | -33665761.1771 | -34009020.137 | -34356600.3986 | -34708546.092 | -35064901.4919 | -35425711.0068 | -35791019.168 | 0 | 0 | 0 | 0 | 0 | 0 | 0 | 0 | 0 | 0 | 0 | 0 | 0 | 0 | 0 | 0 | 0 | 0 | 0 | 0 | 0 | 0 | 0 | 0 | 0
| Belasting bedrag | Euro |  | 7767504.0656 | 7845068.2323 | 7923626.0527 | 8003188.1862 | 8083765.3462 | 8165368.2981 | 8248007.857 | 8331694.886 | 8416440.2943 | 8502255.0342 | 8589150.0997 | 8677136.523 | 8766225.373 | 8856427.7517 | 8947754.792 | 0 | 0 | 0 | 0 | 0 | 0 | 0 | 0 | 0 | 0 | 0 | 0 | 0 | 0 | 0 | 0 | 0 | 0 | 0 | 0 | 0 | 0 | 0 | 0 | 0
| Netto inkomen na belasting | Euro |  | -21379453.5213 | -21680069.5795 | -21985364.6876 | -22295413.2764 | -22610290.9995 | -22930074.754 | -23254842.7021 | -23584674.2926 | -23919650.2832 | -24259852.7631 | -24605365.1759 | -24956272.3428 | -25312660.4871 | -25674617.2574 | -26042231.7535 | 0 | 0 | 0 | 0 | 0 | 0 | 0 | 0 | 0 | 0 | 0 | 0 | 0 | 0 | 0 | 0 | 0 | 0 | 0 | 0 | 0 | 0 | 0 | 0 | 0
| Project cashflow | Euro | -69600015 | -17444510.9344 | -17745126.9927 | -18050422.1007 | -18360470.6895 | -18675348.4126 | -18995132.1671 | -19319900.1152 | -19649731.7057 | -19984707.6964 | -20324910.1762 | -20670422.589 | -21021329.756 | -21377717.9002 | -21739674.6706 | -22107289.1666 | 0 | 0 | 0 | 0 | 0 | 0 | 0 | 0 | 0 | 0 | 0 | 0 | 0 | 0 | 0 | 0 | 0 | 0 | 0 | 0 | 0 | 0 | 0 | 0 | 0
| Equity cashflow | Euro | -20880004.5 | -21379453.5213 | -21680069.5795 | -21985364.6876 | -22295413.2764 | -22610290.9995 | -22930074.754 | -23254842.7021 | -23584674.2926 | -23919650.2832 | -24259852.7631 | -24605365.1759 | -24956272.3428 | -25312660.4871 | -25674617.2574 | -26042231.7535 | 0 | 0 | 0 | 0 | 0 | 0 | 0 | 0 | 0 | 0 | 0 | 0 | 0 | 0 | 0 | 0 | 0 | 0 | 0 | 0 | 0 | 0 | 0 | 0 | 0
| Subsidiebasis: energieproductie | kWh |  | 360000 | 360000 | 360000 | 360000 | 360000 | 360000 | 360000 | 360000 | 360000 | 360000 | 360000 | 360000 | 360000 | 360000 | 360000 | 0 | 0 | 0 | 0 | 0 | 0 | 0 | 0 | 0 | 0 | 0 | 0 | 0 | 0 | 0 | 0 | 0 | 0 | 0 | 0 | 0 | 0 | 0 | 0 | 0
| Terug te verdienen investering |  | 0: 69600015; 1: 60830958.2625; 2: 52372158.1919; 3: 44227589.4026; 4: 36401269.1474; 5: 28897257.5323; 6: 21719657.7246; 7: 14872616.1524; 8: 8360322.6965; 9: 2187010.8737; 10: -3643041.9894; 11: -9125514.5908; 12: -14256041.4987; 13: -19030213.0069; 14: -23443575.0001; 15: -27491628.8321; 16: -27491628.8321; 17: -27491628.8321; 18: -27491628.8321; 19: -27491628.8321; 20: -27491628.8321; 21: -27491628.8321
| DSCR |  | 1: 2.538; 2: 2.4419; 3: 2.3444; 4: 2.2454; 5: 2.1449; 6: 2.0429; 7: 1.9393; 8: 1.8342; 9: 1.7276; 10: 1.6193; 11: 1.5094; 12: 1.3979; 13: 1.2847; 14: 1.1698; 15: 1.0531
Tabel: Projectparameters
| Verdisconteerde inkomsten | euro | 0: -133486534.0193
| Verdisconteerde energieafzet | kWh | 0: 1578789.9266
| Totale investering | Euro | 0: 69600015
| DSCR (gemiddeld) |  | 0: 1.8195
| Projectrente (WACC nominaal/reëel) |  | 0: 06% / 04%
| Projectrendement (IRR) |  | 0: n.v.t.
| Rendement op eigen vermogen (IRR) |  | 0: n.v.t.
| Aandeel lening | Euro | 0: 48720010.5
| Aandeel equity | Euro | 0: 20880004.5
| Warmtekrachtverhouding | W:E | 0: 0
| Samengesteld aantal vollasturen | uur/jaar | 0: 8000
| Terugverdientijd | jaren | 0: tussen 9 en 10 jaren; 2: 0.066667

## 117
Berekening basisbedragen: SDE++ 2021
CCS - Nieuwe pre-combustion CO2-afvang, bestaande installatie, vloeibaar transport (variant 4)
| BASISBEDRAG | Waarde | Eenheid | Toelichting
| Basisbedrag | 124.7259 | Euro/t CO2
| CO2-subsidie-intensiteit | 96 | Euro/t CO2
| Langetermijnprijs | 39.9009 | Euro/t CO2
| Netto emissiefactor | 883.47 | kg CO2/t CO2
| Productie-eenheid | t CO2
| Vermogenseenheid | t CO2/uur
| CONVERSIEFACTOREN | Waarde | Eenheid | Toelichting
| Verbrandingswaarde methaan (onderwaarde) | 35.8 | MJ/Nm3
| Verbrandingswaarde hernieuwbaar gas (onderwaarde) | 31.65 | MJ/Nm3
| Verbrandingswaarde hernieuwbaar gas (bovenwaarde) | 35.17 | MJ/Nm3
| kWh naar MJ | 3.6 | MJ/kWh
| INPUTVARIABELEN | Waarde | Eenheid | Toelichting
| Inputvermogen | 45 | t CO2/uur
Gaat het om een installatie voor hernieuwbaar gas?
Methaangehalte hernieuwbaar gas voor gaszuivering
| Vermogen hernieuwbaargasproductie (voor zuivering) | 0 | Nm3/uur
| Outputvermogen (thermisch of hernieuwbaar gas) |  | t CO2/uur
| Outputvermogen (hernieuwbaar gas) | 0 | Nm3/uur
| Outputvermogen (elektrisch of overig) | 45 | t CO2/uur
| Vollasturen levering (thermisch of hernieuwbaar gas) |  | uur/jaar | Bij een installatie voor gecombineerde opwekking, wordt de bedrijfstijd genomen als maximum van de vollasturen warmte en vollasturen elektriciteit.
| Vollasturen levering (elektrisch of overig) | 8000 | uur/jaar | Bij een installatie voor gecombineerde opwekking, wordt de bedrijfstijd genomen als maximum van de vollasturen warmte en vollasturen elektriciteit.
| Max. elektrisch rendement | 100%
| Elektrisch rendement | 100%
| Thermisch rendement of rendement gasproductie | 0%
| Elektriciteitsderving bij warmtelevering |  | elektriciteit : warmte
| Investeringskosten |  | Euro/t CO2/uur
|  | 2311111 | Euro/t CO2/uur
| Totale investeringskosten | 104 | Euro (miljoen)
| Vaste O&M-kosten |  | Euro/t CO2/uur/jaar
|  | 68889 | Euro/t CO2/uur/jaar
| Totale jaarlijkse vaste O&M-kosten | 3100.005 | Euro (duizend)
| Variabele O&M-kosten (incl. contractkosten) | 76.1 | Euro/t CO2
| Energie-inhoud brandstof |  | GJ/ton
| Biomassadoorzet | 0 | ton/jaar
| Netto brandstofprijs (aan de poort, incl. risico-opslag) |  | Euro/ton
| Relatief elektriciteitsgebruik | 212 | kWh/t CO2
| Elektriciteitsgebruik | 76320 | MWh/jaar
| Relatief warmtegebruik | 313 | kWh/t CO2
| Warmtegebruik | 112680 | MWh/jaar
| Relatief gasverbruik |  | kWh/t CO2
| Gasverbruik |  | MWh/jaar
EMISSIEFACTOR
| Productie van warmte of overig | 0.226 | kg CO2/kWh
| Productie van elektriciteit of overig | 1000 | kg CO2/t CO2
| Productie van gas | 0.183 | kg CO2/kWh
| Gebruik van biomassa | 0 | kg CO2/ton
| Gebruik van warmte | 0.226 | kg CO2/kWh
| Gebruik van elektriciteit | 0.216 | kg CO2/kWh
| Gebruik van gas |  | kg CO2/kWh
| Elektriciteitsprijs na subsidieperiode (incl PIF) |  | Euro/kWh
| Vollasturen na subsidieperiode |  | uur/jaar
| Prijs warmte of overige na subsidieperiode |  | Euro/kWh
| Vollasturen na subsidieperiode |  | uur/jaar
| Investeringssubsidie t.g.v. vreemd vermogen |  | Euro
| Investeringssubsidie t.g.v. eigen vermogen (NCW) |  | Euro
| Inflatie | 1.5%
| Rente lening | 2.5%
| Vereiste return on equity | 15%
| Equity share in investering incl. EIA effect | 30%
| Debt share in investering incl. EIA effect | 70%
| Vennootschapsbelasting | 25%
| Economische levensduur | 15 | jaar
| Termijn lening | 15 | jaar
| Afschrijvingstermijn | 15 | jaar
| Beleidsperiode | 15 | jaar
X
| Onregelmatige cashflow | X |  | Toelichting
| Energieprijzen |  | Jaar | 2021 | 2022 | 2023 | 2024 | 2025 | 2026 | 2027 | 2028 | 2029 | 2030 | 2031 | 2032 | 2033 | 2034 | 2035 | 2036 | 2037 | 2038 | 2039 | 2040 | 2041
Basisbedrag
| Inflator |  | index | 1 | 1.015 | 1.0302 | 1.0457 | 1.0614 | 1.0773 | 1.0934 | 1.1098 | 1.1265 | 1.1434 | 1.1605 | 1.1779 | 1.1956 | 1.2136 | 1.2318 | 1.2502 | 1.269 | 1.288 | 1.3073 | 1.327 | 1.3469 | 1.3671 | 1.3876 | 1.4084 | 1.4295 | 1.4509 | 1.4727 | 1.4948 | 1.5172 | 1.54 | 1.5631 | 1.5865 | 1.6103 | 1.6345 | 1.659 | 1.6839 | 1.7091 | 1.7348 | 1.7608 | 1.7872
Tabel: Nominale kasstroom (positieve bedragen = gunstig voor de producent)
| Positieve bedragen = gunstig voor de producent |  | 0 | 1 | 2 | 3 | 4 | 5 | 6 | 7 | 8 | 9 | 10 | 11 | 12 | 13 | 14 | 15 | 16 | 17 | 18 | 19 | 20 | 21 | 22 | 23 | 24 | 25 | 26 | 27 | 28 | 29 | 30 | 31 | 32 | 33 | 34 | 35 | 36 | 37 | 38 | 39 | 40
| Investering | Euro | 0: -103999995
| Afzet elektriciteit of overige | kWh |  | 360000 | 360000 | 360000 | 360000 | 360000 | 360000 | 360000 | 360000 | 360000 | 360000 | 360000 | 360000 | 360000 | 360000 | 360000 | 0 | 0 | 0 | 0 | 0 | 0 | 0 | 0 | 0 | 0 | 0 | 0 | 0 | 0 | 0 | 0 | 0 | 0 | 0 | 0 | 0 | 0 | 0 | 0 | 0
| Afzet warmte of overige | kWh |  | 0 | 0 | 0 | 0 | 0 | 0 | 0 | 0 | 0 | 0 | 0 | 0 | 0 | 0 | 0 | 0 | 0 | 0 | 0 | 0 | 0 | 0 | 0 | 0 | 0 | 0 | 0 | 0 | 0 | 0 | 0 | 0 | 0 | 0 | 0 | 0 | 0 | 0 | 0 | 0
| Afzet hernieuwbaar gas | kWh (HHV) |  | 0 | 0 | 0 | 0 | 0 | 0 | 0 | 0 | 0 | 0 | 0 | 0 | 0 | 0 | 0 | 0 | 0 | 0 | 0 | 0 | 0 | 0 | 0 | 0 | 0 | 0 | 0 | 0 | 0 | 0 | 0 | 0 | 0 | 0 | 0 | 0 | 0 | 0 | 0 | 0
| Afzet duurzame energie | kWh |  | 360000 | 360000 | 360000 | 360000 | 360000 | 360000 | 360000 | 360000 | 360000 | 360000 | 360000 | 360000 | 360000 | 360000 | 360000 | 0 | 0 | 0 | 0 | 0 | 0 | 0 | 0 | 0 | 0 | 0 | 0 | 0 | 0 | 0 | 0 | 0 | 0 | 0 | 0 | 0 | 0 | 0 | 0 | 0
| Operationele kosten | Euro |  | -30496005 | -30953445.075 | -31417746.7511 | -31889012.9524 | -32367348.1467 | -32852858.3689 | -33345651.2444 | -33845836.0131 | -34353523.5533 | -34868826.4066 | -35391858.8027 | -35922736.6847 | -36461577.735 | -37008501.401 | -37563628.922 | 0 | 0 | 0 | 0 | 0 | 0 | 0 | 0 | 0 | 0 | 0 | 0 | 0 | 0 | 0 | 0 | 0 | 0 | 0 | 0 | 0 | 0 | 0 | 0 | 0
| Brandstofkosten (biomassa) | Euro |  | 0 | 0 | 0 | 0 | 0 | 0 | 0 | 0 | 0 | 0 | 0 | 0 | 0 | 0 | 0 | 0 | 0 | 0 | 0 | 0 | 0 | 0 | 0 | 0 | 0 | 0 | 0 | 0 | 0 | 0 | 0 | 0 | 0 | 0 | 0 | 0 | 0 | 0 | 0 | 0
| Marktwaarde elektriciteit | Euro/kWh |  | 0 | 0 | 0 | 0 | 0 | 0 | 0 | 0 | 0 | 0 | 0 | 0 | 0 | 0 | 0 | 0 | 0 | 0 | 0 | 0 | 0 | 0 | 0 | 0 | 0 | 0 | 0 | 0 | 0 | 0 | 0 | 0 | 0 | 0 | 0 | 0 | 0 | 0 | 0 | 0
| Marktwaarde warmte of hernieuwbaar gas | Euro/kWh |  | 0 | 0 | 0 | 0 | 0 | 0 | 0 | 0 | 0 | 0 | 0 | 0 | 0 | 0 | 0 | 0 | 0 | 0 | 0 | 0 | 0 | 0 | 0 | 0 | 0 | 0 | 0 | 0 | 0 | 0 | 0 | 0 | 0 | 0 | 0 | 0 | 0 | 0 | 0 | 0
| Correctiebedrag | Euro/kWh |  | 0 | 0 | 0 | 0 | 0 | 0 | 0 | 0 | 0 | 0 | 0 | 0 | 0 | 0 | 0 | 0 | 0 | 0 | 0 | 0 | 0 | 0 | 0 | 0 | 0 | 0 | 0 | 0 | 0 | 0 | 0 | 0 | 0 | 0 | 0 | 0 | 0 | 0 | 0 | 0
| Basisbedrag | Euro/kWh |  | 0 | 0 | 0 | 0 | 0 | 0 | 0 | 0 | 0 | 0 | 0 | 0 | 0 | 0 | 0 | 0 | 0 | 0 | 0 | 0 | 0 | 0 | 0 | 0 | 0 | 0 | 0 | 0 | 0 | 0 | 0 | 0 | 0 | 0 | 0 | 0 | 0 | 0 | 0 | 0
| SDE-vergoeding | Euro |  | 0 | 0 | 0 | 0 | 0 | 0 | 0 | 0 | 0 | 0 | 0 | 0 | 0 | 0 | 0 | 0 | 0 | 0 | 0 | 0 | 0 | 0 | 0 | 0 | 0 | 0 | 0 | 0 | 0 | 0 | 0 | 0 | 0 | 0 | 0 | 0 | 0 | 0 | 0 | 0
| Marktinkomsten | Euro |  | 0 | 0 | 0 | 0 | 0 | 0 | 0 | 0 | 0 | 0 | 0 | 0 | 0 | 0 | 0 | 0 | 0 | 0 | 0 | 0 | 0 | 0 | 0 | 0 | 0 | 0 | 0 | 0 | 0 | 0 | 0 | 0 | 0 | 0 | 0 | 0 | 0 | 0 | 0 | 0
| Inkomen totaal (nominaal) | Euro |  | 0 | 0 | 0 | 0 | 0 | 0 | 0 | 0 | 0 | 0 | 0 | 0 | 0 | 0 | 0 | 0 | 0 | 0 | 0 | 0 | 0 | 0 | 0 | 0 | 0 | 0 | 0 | 0 | 0 | 0 | 0 | 0 | 0 | 0 | 0 | 0 | 0 | 0 | 0 | 0
| Kosten totaal (nominaal) | Euro |  | -30496005 | -30953445.075 | -31417746.7511 | -31889012.9524 | -32367348.1467 | -32852858.3689 | -33345651.2444 | -33845836.0131 | -34353523.5533 | -34868826.4066 | -35391858.8027 | -35922736.6847 | -36461577.735 | -37008501.401 | -37563628.922 | 0 | 0 | 0 | 0 | 0 | 0 | 0 | 0 | 0 | 0 | 0 | 0 | 0 | 0 | 0 | 0 | 0 | 0 | 0 | 0 | 0 | 0 | 0 | 0 | 0
| Bruto inkomen (nominaal) | Euro |  | -30496005 | -30953445.075 | -31417746.7511 | -31889012.9524 | -32367348.1467 | -32852858.3689 | -33345651.2444 | -33845836.0131 | -34353523.5533 | -34868826.4066 | -35391858.8027 | -35922736.6847 | -36461577.735 | -37008501.401 | -37563628.922 | 0 | 0 | 0 | 0 | 0 | 0 | 0 | 0 | 0 | 0 | 0 | 0 | 0 | 0 | 0 | 0 | 0 | 0 | 0 | 0 | 0 | 0 | 0 | 0 | 0
| Afschrijving | Euro |  | -6933333 | -6933333 | -6933333 | -6933333 | -6933333 | -6933333 | -6933333 | -6933333 | -6933333 | -6933333 | -6933333 | -6933333 | -6933333 | -6933333 | -6933333 | 0 | 0 | 0 | 0 | 0 | 0 | 0 | 0 | 0 | 0 | 0 | 0 | 0 | 0 | 0 | 0 | 0 | 0 | 0 | 0 | 0 | 0 | 0 | 0 | 0
| Rente | Euro |  | -1819999.9125 | -1718504.9674 | -1614472.6486 | -1507839.5219 | -1398540.567 | -1286509.1382 | -1171676.9237 | -1053973.9039 | -933328.3085 | -809666.5733 | -682913.2947 | -552991.1841 | -419821.0207 | -283321.6033 | -143409.7004 | 0 | 0 | 0 | 0 | 0 | 0 | 0 | 0 | 0 | 0 | 0 | 0 | 0 | 0 | 0 | 0 | 0 | 0 | 0 | 0 | 0 | 0 | 0 | 0 | 0
| Aflossing | Euro |  | -4059797.8054 | -4161292.7505 | -4265325.0693 | -4371958.196 | -4481257.1509 | -4593288.5797 | -4708120.7942 | -4825823.814 | -4946469.4094 | -5070131.1446 | -5196884.4232 | -5326806.5338 | -5459976.6971 | -5596476.1146 | -5736388.0174 | 0 | 0 | 0 | 0 | 0 | 0 | 0 | 0 | 0 | 0 | 0 | 0 | 0 | 0 | 0 | 0 | 0 | 0 | 0 | 0 | 0 | 0 | 0 | 0 | 0
| Totale lasten lening | Euro |  | -5879797.7179 | -5879797.7179 | -5879797.7179 | -5879797.7179 | -5879797.7179 | -5879797.7179 | -5879797.7179 | -5879797.7179 | -5879797.7179 | -5879797.7179 | -5879797.7179 | -5879797.7179 | -5879797.7179 | -5879797.7179 | -5879797.7179 | 0 | 0 | 0 | 0 | 0 | 0 | 0 | 0 | 0 | 0 | 0 | 0 | 0 | 0 | 0 | 0 | 0 | 0 | 0 | 0 | 0 | 0 | 0 | 0 | 0
| Belastbaar inkomen | Euro |  | -39249337.9125 | -39605283.0424 | -39965552.3997 | -40330185.4743 | -40699221.7136 | -41072700.5071 | -41450661.1681 | -41833142.9169 | -42220184.8618 | -42611825.9798 | -43008105.0973 | -43409060.8688 | -43814731.7557 | -44225156.0043 | -44640371.6225 | 0 | 0 | 0 | 0 | 0 | 0 | 0 | 0 | 0 | 0 | 0 | 0 | 0 | 0 | 0 | 0 | 0 | 0 | 0 | 0 | 0 | 0 | 0 | 0 | 0
| Belasting bedrag | Euro |  | 9812334.4781 | 9901320.7606 | 9991388.0999 | 10082546.3686 | 10174805.4284 | 10268175.1268 | 10362665.292 | 10458285.7292 | 10555046.2154 | 10652956.495 | 10752026.2743 | 10852265.2172 | 10953682.9389 | 11056289.0011 | 11160092.9056 | 0 | 0 | 0 | 0 | 0 | 0 | 0 | 0 | 0 | 0 | 0 | 0 | 0 | 0 | 0 | 0 | 0 | 0 | 0 | 0 | 0 | 0 | 0 | 0 | 0
| Netto inkomen na belasting | Euro |  | -26563468.2397 | -26931922.0323 | -27306156.3691 | -27686264.3017 | -28072340.4361 | -28464480.96 | -28862783.6703 | -29267348.0017 | -29678275.0557 | -30095667.6295 | -30519630.2462 | -30950269.1854 | -31387692.5139 | -31832010.1178 | -32283333.7343 | 0 | 0 | 0 | 0 | 0 | 0 | 0 | 0 | 0 | 0 | 0 | 0 | 0 | 0 | 0 | 0 | 0 | 0 | 0 | 0 | 0 | 0 | 0 | 0 | 0
| Project cashflow | Euro | -103999995 | -20683670.5219 | -21052124.3144 | -21426358.6512 | -21806466.5838 | -22192542.7183 | -22584683.2421 | -22982985.9524 | -23387550.2838 | -23798477.3378 | -24215869.9116 | -24639832.5283 | -25070471.4675 | -25507894.7961 | -25952212.3999 | -26403536.0164 | 0 | 0 | 0 | 0 | 0 | 0 | 0 | 0 | 0 | 0 | 0 | 0 | 0 | 0 | 0 | 0 | 0 | 0 | 0 | 0 | 0 | 0 | 0 | 0 | 0
| Equity cashflow | Euro | -31199998.5 | -26563468.2397 | -26931922.0323 | -27306156.3691 | -27686264.3017 | -28072340.4361 | -28464480.96 | -28862783.6703 | -29267348.0017 | -29678275.0557 | -30095667.6295 | -30519630.2462 | -30950269.1854 | -31387692.5139 | -31832010.1178 | -32283333.7343 | 0 | 0 | 0 | 0 | 0 | 0 | 0 | 0 | 0 | 0 | 0 | 0 | 0 | 0 | 0 | 0 | 0 | 0 | 0 | 0 | 0 | 0 | 0 | 0 | 0
| Subsidiebasis: energieproductie | kWh |  | 360000 | 360000 | 360000 | 360000 | 360000 | 360000 | 360000 | 360000 | 360000 | 360000 | 360000 | 360000 | 360000 | 360000 | 360000 | 0 | 0 | 0 | 0 | 0 | 0 | 0 | 0 | 0 | 0 | 0 | 0 | 0 | 0 | 0 | 0 | 0 | 0 | 0 | 0 | 0 | 0 | 0 | 0 | 0
| Terug te verdienen investering |  | 0: 103999995; 1: 91414675.9125; 2: 79185301.9549; 3: 67316197.3546; 4: 55811725.8289; 5: 44676290.5425; 6: 33914334.0496; 7: 23530338.2177; 8: 13528824.1346; 9: 3914351.9964; 10: -5308479.0237; 11: -14135030.9264; 12: -22560627.0576; 13: -30580552.3019; 14: -38190053.2976; 15: -45384338.6752; 16: -45384338.6752; 17: -45384338.6752; 18: -45384338.6752; 19: -45384338.6752; 20: -45384338.6752; 21: -45384338.6752
| DSCR |  | 1: 2.45; 2: 2.3722; 3: 2.2932; 4: 2.2131; 5: 2.1317; 6: 2.0491; 7: 1.9653; 8: 1.8802; 9: 1.7939; 10: 1.7063; 11: 1.6173; 12: 1.527; 13: 1.4354; 14: 1.3424; 15: 1.248
Tabel: Projectparameters
| Verdisconteerde inkomsten | euro | 0: -165716073.0686
| Verdisconteerde energieafzet | kWh | 0: 1578789.9266
| Totale investering | Euro | 0: 103999995
| DSCR (gemiddeld) |  | 0: 1.8683
| Projectrente (WACC nominaal/reëel) |  | 0: 06% / 04%
| Projectrendement (IRR) |  | 0: n.v.t.
| Rendement op eigen vermogen (IRR) |  | 0: n.v.t.
| Aandeel lening | Euro | 0: 72799996.5
| Aandeel equity | Euro | 0: 31199998.5
| Warmtekrachtverhouding | W:E | 0: 0
| Samengesteld aantal vollasturen | uur/jaar | 0: 8000
| Terugverdientijd | jaren | 0: tussen 9 en 10 jaren; 2: 0.066667

## 118
Berekening basisbedragen: SDE++ 2021
CCS - Nieuwe post-combustion CO2-afvang, bestaande installatie, gasvormig transport (variant 5)
| BASISBEDRAG | Waarde | Eenheid | Toelichting
| Basisbedrag | 130.2545 | Euro/t CO2
| CO2-subsidie-intensiteit | 111 | Euro/t CO2
| Langetermijnprijs | 39.9009 | Euro/t CO2
| Netto emissiefactor | 810.78 | kg CO2/t CO2
| Productie-eenheid | t CO2
| Vermogenseenheid | t CO2/uur
| CONVERSIEFACTOREN | Waarde | Eenheid | Toelichting
| Verbrandingswaarde methaan (onderwaarde) | 35.8 | MJ/Nm3
| Verbrandingswaarde hernieuwbaar gas (onderwaarde) | 31.65 | MJ/Nm3
| Verbrandingswaarde hernieuwbaar gas (bovenwaarde) | 35.17 | MJ/Nm3
| kWh naar MJ | 3.6 | MJ/kWh
| INPUTVARIABELEN | Waarde | Eenheid | Toelichting
| Inputvermogen | 81.25 | t CO2/uur
Gaat het om een installatie voor hernieuwbaar gas?
Methaangehalte hernieuwbaar gas voor gaszuivering
| Vermogen hernieuwbaargasproductie (voor zuivering) | 0 | Nm3/uur
| Outputvermogen (thermisch of hernieuwbaar gas) |  | t CO2/uur
| Outputvermogen (hernieuwbaar gas) | 0 | Nm3/uur
| Outputvermogen (elektrisch of overig) | 81.25 | t CO2/uur
| Vollasturen levering (thermisch of hernieuwbaar gas) |  | uur/jaar | Bij een installatie voor gecombineerde opwekking, wordt de bedrijfstijd genomen als maximum van de vollasturen warmte en vollasturen elektriciteit.
| Vollasturen levering (elektrisch of overig) | 8000 | uur/jaar | Bij een installatie voor gecombineerde opwekking, wordt de bedrijfstijd genomen als maximum van de vollasturen warmte en vollasturen elektriciteit.
| Max. elektrisch rendement | 100%
| Elektrisch rendement | 100%
| Thermisch rendement of rendement gasproductie | 0%
| Elektriciteitsderving bij warmtelevering |  | elektriciteit : warmte
| Investeringskosten |  | Euro/t CO2/uur
|  | 2866462 | Euro/t CO2/uur
| Totale investeringskosten | 232.9 | Euro (miljoen)
| Vaste O&M-kosten |  | Euro/t CO2/uur/jaar
|  | 86154 | Euro/t CO2/uur/jaar
| Totale jaarlijkse vaste O&M-kosten | 7000.0125 | Euro (duizend)
| Variabele O&M-kosten (incl. contractkosten) | 71.5 | Euro/t CO2
| Energie-inhoud brandstof |  | GJ/ton
| Biomassadoorzet | 0 | ton/jaar
| Netto brandstofprijs (aan de poort, incl. risico-opslag) |  | Euro/ton
| Relatief elektriciteitsgebruik | 175 | kWh/t CO2
| Elektriciteitsgebruik | 113750 | MWh/jaar
| Relatief warmtegebruik | 670 | kWh/t CO2
| Warmtegebruik | 435500 | MWh/jaar
| Relatief gasverbruik |  | kWh/t CO2
| Gasverbruik |  | MWh/jaar
EMISSIEFACTOR
| Productie van warmte of overig | 0.226 | kg CO2/kWh
| Productie van elektriciteit of overig | 1000 | kg CO2/t CO2
| Productie van gas | 0.183 | kg CO2/kWh
| Gebruik van biomassa | 0 | kg CO2/ton
| Gebruik van warmte | 0.226 | kg CO2/kWh
| Gebruik van elektriciteit | 0.216 | kg CO2/kWh
| Gebruik van gas |  | kg CO2/kWh
| Elektriciteitsprijs na subsidieperiode (incl PIF) |  | Euro/kWh
| Vollasturen na subsidieperiode |  | uur/jaar
| Prijs warmte of overige na subsidieperiode |  | Euro/kWh
| Vollasturen na subsidieperiode |  | uur/jaar
| Investeringssubsidie t.g.v. vreemd vermogen |  | Euro
| Investeringssubsidie t.g.v. eigen vermogen (NCW) |  | Euro
| Inflatie | 1.5%
| Rente lening | 2.5%
| Vereiste return on equity | 15%
| Equity share in investering incl. EIA effect | 30%
| Debt share in investering incl. EIA effect | 70%
| Vennootschapsbelasting | 25%
| Economische levensduur | 15 | jaar
| Termijn lening | 15 | jaar
| Afschrijvingstermijn | 15 | jaar
| Beleidsperiode | 15 | jaar
X
| Onregelmatige cashflow | X |  | Toelichting
| Energieprijzen |  | Jaar | 2021 | 2022 | 2023 | 2024 | 2025 | 2026 | 2027 | 2028 | 2029 | 2030 | 2031 | 2032 | 2033 | 2034 | 2035 | 2036 | 2037 | 2038 | 2039 | 2040 | 2041
Basisbedrag
| Inflator |  | index | 1 | 1.015 | 1.0302 | 1.0457 | 1.0614 | 1.0773 | 1.0934 | 1.1098 | 1.1265 | 1.1434 | 1.1605 | 1.1779 | 1.1956 | 1.2136 | 1.2318 | 1.2502 | 1.269 | 1.288 | 1.3073 | 1.327 | 1.3469 | 1.3671 | 1.3876 | 1.4084 | 1.4295 | 1.4509 | 1.4727 | 1.4948 | 1.5172 | 1.54 | 1.5631 | 1.5865 | 1.6103 | 1.6345 | 1.659 | 1.6839 | 1.7091 | 1.7348 | 1.7608 | 1.7872
Tabel: Nominale kasstroom (positieve bedragen = gunstig voor de producent)
| Positieve bedragen = gunstig voor de producent |  | 0 | 1 | 2 | 3 | 4 | 5 | 6 | 7 | 8 | 9 | 10 | 11 | 12 | 13 | 14 | 15 | 16 | 17 | 18 | 19 | 20 | 21 | 22 | 23 | 24 | 25 | 26 | 27 | 28 | 29 | 30 | 31 | 32 | 33 | 34 | 35 | 36 | 37 | 38 | 39 | 40
| Investering | Euro | 0: -232900037.5
| Afzet elektriciteit of overige | kWh |  | 650000 | 650000 | 650000 | 650000 | 650000 | 650000 | 650000 | 650000 | 650000 | 650000 | 650000 | 650000 | 650000 | 650000 | 650000 | 0 | 0 | 0 | 0 | 0 | 0 | 0 | 0 | 0 | 0 | 0 | 0 | 0 | 0 | 0 | 0 | 0 | 0 | 0 | 0 | 0 | 0 | 0 | 0 | 0
| Afzet warmte of overige | kWh |  | 0 | 0 | 0 | 0 | 0 | 0 | 0 | 0 | 0 | 0 | 0 | 0 | 0 | 0 | 0 | 0 | 0 | 0 | 0 | 0 | 0 | 0 | 0 | 0 | 0 | 0 | 0 | 0 | 0 | 0 | 0 | 0 | 0 | 0 | 0 | 0 | 0 | 0 | 0 | 0
| Afzet hernieuwbaar gas | kWh (HHV) |  | 0 | 0 | 0 | 0 | 0 | 0 | 0 | 0 | 0 | 0 | 0 | 0 | 0 | 0 | 0 | 0 | 0 | 0 | 0 | 0 | 0 | 0 | 0 | 0 | 0 | 0 | 0 | 0 | 0 | 0 | 0 | 0 | 0 | 0 | 0 | 0 | 0 | 0 | 0 | 0
| Afzet duurzame energie | kWh |  | 650000 | 650000 | 650000 | 650000 | 650000 | 650000 | 650000 | 650000 | 650000 | 650000 | 650000 | 650000 | 650000 | 650000 | 650000 | 0 | 0 | 0 | 0 | 0 | 0 | 0 | 0 | 0 | 0 | 0 | 0 | 0 | 0 | 0 | 0 | 0 | 0 | 0 | 0 | 0 | 0 | 0 | 0 | 0
| Operationele kosten | Euro |  | -53475012.5 | -54277137.6875 | -55091294.7528 | -55917664.1741 | -56756429.1367 | -57607775.5738 | -58471892.2074 | -59348970.5905 | -60239205.1493 | -61142793.2266 | -62059935.125 | -62990834.1519 | -63935696.6641 | -64894732.1141 | -65868153.0958 | 0 | 0 | 0 | 0 | 0 | 0 | 0 | 0 | 0 | 0 | 0 | 0 | 0 | 0 | 0 | 0 | 0 | 0 | 0 | 0 | 0 | 0 | 0 | 0 | 0
| Brandstofkosten (biomassa) | Euro |  | 0 | 0 | 0 | 0 | 0 | 0 | 0 | 0 | 0 | 0 | 0 | 0 | 0 | 0 | 0 | 0 | 0 | 0 | 0 | 0 | 0 | 0 | 0 | 0 | 0 | 0 | 0 | 0 | 0 | 0 | 0 | 0 | 0 | 0 | 0 | 0 | 0 | 0 | 0 | 0
| Marktwaarde elektriciteit | Euro/kWh |  | 0 | 0 | 0 | 0 | 0 | 0 | 0 | 0 | 0 | 0 | 0 | 0 | 0 | 0 | 0 | 0 | 0 | 0 | 0 | 0 | 0 | 0 | 0 | 0 | 0 | 0 | 0 | 0 | 0 | 0 | 0 | 0 | 0 | 0 | 0 | 0 | 0 | 0 | 0 | 0
| Marktwaarde warmte of hernieuwbaar gas | Euro/kWh |  | 0 | 0 | 0 | 0 | 0 | 0 | 0 | 0 | 0 | 0 | 0 | 0 | 0 | 0 | 0 | 0 | 0 | 0 | 0 | 0 | 0 | 0 | 0 | 0 | 0 | 0 | 0 | 0 | 0 | 0 | 0 | 0 | 0 | 0 | 0 | 0 | 0 | 0 | 0 | 0
| Correctiebedrag | Euro/kWh |  | 0 | 0 | 0 | 0 | 0 | 0 | 0 | 0 | 0 | 0 | 0 | 0 | 0 | 0 | 0 | 0 | 0 | 0 | 0 | 0 | 0 | 0 | 0 | 0 | 0 | 0 | 0 | 0 | 0 | 0 | 0 | 0 | 0 | 0 | 0 | 0 | 0 | 0 | 0 | 0
| Basisbedrag | Euro/kWh |  | 0 | 0 | 0 | 0 | 0 | 0 | 0 | 0 | 0 | 0 | 0 | 0 | 0 | 0 | 0 | 0 | 0 | 0 | 0 | 0 | 0 | 0 | 0 | 0 | 0 | 0 | 0 | 0 | 0 | 0 | 0 | 0 | 0 | 0 | 0 | 0 | 0 | 0 | 0 | 0
| SDE-vergoeding | Euro |  | 0 | 0 | 0 | 0 | 0 | 0 | 0 | 0 | 0 | 0 | 0 | 0 | 0 | 0 | 0 | 0 | 0 | 0 | 0 | 0 | 0 | 0 | 0 | 0 | 0 | 0 | 0 | 0 | 0 | 0 | 0 | 0 | 0 | 0 | 0 | 0 | 0 | 0 | 0 | 0
| Marktinkomsten | Euro |  | 0 | 0 | 0 | 0 | 0 | 0 | 0 | 0 | 0 | 0 | 0 | 0 | 0 | 0 | 0 | 0 | 0 | 0 | 0 | 0 | 0 | 0 | 0 | 0 | 0 | 0 | 0 | 0 | 0 | 0 | 0 | 0 | 0 | 0 | 0 | 0 | 0 | 0 | 0 | 0
| Inkomen totaal (nominaal) | Euro |  | 0 | 0 | 0 | 0 | 0 | 0 | 0 | 0 | 0 | 0 | 0 | 0 | 0 | 0 | 0 | 0 | 0 | 0 | 0 | 0 | 0 | 0 | 0 | 0 | 0 | 0 | 0 | 0 | 0 | 0 | 0 | 0 | 0 | 0 | 0 | 0 | 0 | 0 | 0 | 0
| Kosten totaal (nominaal) | Euro |  | -53475012.5 | -54277137.6875 | -55091294.7528 | -55917664.1741 | -56756429.1367 | -57607775.5738 | -58471892.2074 | -59348970.5905 | -60239205.1493 | -61142793.2266 | -62059935.125 | -62990834.1519 | -63935696.6641 | -64894732.1141 | -65868153.0958 | 0 | 0 | 0 | 0 | 0 | 0 | 0 | 0 | 0 | 0 | 0 | 0 | 0 | 0 | 0 | 0 | 0 | 0 | 0 | 0 | 0 | 0 | 0 | 0 | 0
| Bruto inkomen (nominaal) | Euro |  | -53475012.5 | -54277137.6875 | -55091294.7528 | -55917664.1741 | -56756429.1367 | -57607775.5738 | -58471892.2074 | -59348970.5905 | -60239205.1493 | -61142793.2266 | -62059935.125 | -62990834.1519 | -63935696.6641 | -64894732.1141 | -65868153.0958 | 0 | 0 | 0 | 0 | 0 | 0 | 0 | 0 | 0 | 0 | 0 | 0 | 0 | 0 | 0 | 0 | 0 | 0 | 0 | 0 | 0 | 0 | 0 | 0 | 0
| Afschrijving | Euro |  | -15526669.1667 | -15526669.1667 | -15526669.1667 | -15526669.1667 | -15526669.1667 | -15526669.1667 | -15526669.1667 | -15526669.1667 | -15526669.1667 | -15526669.1667 | -15526669.1667 | -15526669.1667 | -15526669.1667 | -15526669.1667 | -15526669.1667 | 0 | 0 | 0 | 0 | 0 | 0 | 0 | 0 | 0 | 0 | 0 | 0 | 0 | 0 | 0 | 0 | 0 | 0 | 0 | 0 | 0 | 0 | 0 | 0 | 0
| Rente | Euro |  | -4075750.6562 | -3848460.4864 | -3615488.0623 | -3376691.3276 | -3131924.6745 | -2881038.8552 | -2623880.8903 | -2360293.9763 | -2090117.3894 | -1813186.3879 | -1529332.1114 | -1238381.4779 | -940157.0786 | -634477.0693 | -321155.0598 | 0 | 0 | 0 | 0 | 0 | 0 | 0 | 0 | 0 | 0 | 0 | 0 | 0 | 0 | 0 | 0 | 0 | 0 | 0 | 0 | 0 | 0 | 0 | 0 | 0
| Aflossing | Euro |  | -9091606.794 | -9318896.9638 | -9551869.3879 | -9790666.1226 | -10035432.7757 | -10286318.595 | -10543476.5599 | -10807063.4739 | -11077240.0608 | -11354171.0623 | -11638025.3388 | -11928975.9723 | -12227200.3716 | -12532880.3809 | -12846202.3904 | 0 | 0 | 0 | 0 | 0 | 0 | 0 | 0 | 0 | 0 | 0 | 0 | 0 | 0 | 0 | 0 | 0 | 0 | 0 | 0 | 0 | 0 | 0 | 0 | 0
| Totale lasten lening | Euro |  | -13167357.4502 | -13167357.4502 | -13167357.4502 | -13167357.4502 | -13167357.4502 | -13167357.4502 | -13167357.4502 | -13167357.4502 | -13167357.4502 | -13167357.4502 | -13167357.4502 | -13167357.4502 | -13167357.4502 | -13167357.4502 | -13167357.4502 | 0 | 0 | 0 | 0 | 0 | 0 | 0 | 0 | 0 | 0 | 0 | 0 | 0 | 0 | 0 | 0 | 0 | 0 | 0 | 0 | 0 | 0 | 0 | 0 | 0
| Belastbaar inkomen | Euro |  | -73077432.3229 | -73652267.3406 | -74233451.9818 | -74821024.6684 | -75415022.9779 | -76015483.5956 | -76622442.2643 | -77235933.7334 | -77855991.7054 | -78482648.7812 | -79115936.403 | -79755884.7964 | -80402522.9094 | -81055878.35 | -81715977.3222 | 0 | 0 | 0 | 0 | 0 | 0 | 0 | 0 | 0 | 0 | 0 | 0 | 0 | 0 | 0 | 0 | 0 | 0 | 0 | 0 | 0 | 0 | 0 | 0 | 0
| Belasting bedrag | Euro |  | 18269358.0807 | 18413066.8351 | 18558362.9954 | 18705256.1671 | 18853755.7445 | 19003870.8989 | 19155610.5661 | 19308983.4334 | 19463997.9264 | 19620662.1953 | 19778984.1008 | 19938971.1991 | 20100630.7273 | 20263969.5875 | 20428994.3306 | 0 | 0 | 0 | 0 | 0 | 0 | 0 | 0 | 0 | 0 | 0 | 0 | 0 | 0 | 0 | 0 | 0 | 0 | 0 | 0 | 0 | 0 | 0 | 0 | 0
| Netto inkomen na belasting | Euro |  | -48373011.8695 | -49031428.3026 | -49700289.2076 | -50379765.4572 | -51070030.8424 | -51771262.1251 | -52483639.0915 | -53207344.6073 | -53942564.6732 | -54689488.4815 | -55448308.4744 | -56219220.403 | -57002423.387 | -57798119.9768 | -58606516.2154 | 0 | 0 | 0 | 0 | 0 | 0 | 0 | 0 | 0 | 0 | 0 | 0 | 0 | 0 | 0 | 0 | 0 | 0 | 0 | 0 | 0 | 0 | 0 | 0 | 0
| Project cashflow | Euro | -232900037.5 | -35205654.4193 | -35864070.8524 | -36532931.7574 | -37212408.007 | -37902673.3922 | -38603904.6749 | -39316281.6413 | -40039987.1571 | -40775207.223 | -41522131.0313 | -42280951.0242 | -43051862.9528 | -43835065.9368 | -44630762.5266 | -45439158.7652 | 0 | 0 | 0 | 0 | 0 | 0 | 0 | 0 | 0 | 0 | 0 | 0 | 0 | 0 | 0 | 0 | 0 | 0 | 0 | 0 | 0 | 0 | 0 | 0 | 0
| Equity cashflow | Euro | -69870011.25 | -48373011.8695 | -49031428.3026 | -49700289.2076 | -50379765.4572 | -51070030.8424 | -51771262.1251 | -52483639.0915 | -53207344.6073 | -53942564.6732 | -54689488.4815 | -55448308.4744 | -56219220.403 | -57002423.387 | -57798119.9768 | -58606516.2154 | 0 | 0 | 0 | 0 | 0 | 0 | 0 | 0 | 0 | 0 | 0 | 0 | 0 | 0 | 0 | 0 | 0 | 0 | 0 | 0 | 0 | 0 | 0 | 0 | 0
| Subsidiebasis: energieproductie | kWh |  | 650000 | 650000 | 650000 | 650000 | 650000 | 650000 | 650000 | 650000 | 650000 | 650000 | 650000 | 650000 | 650000 | 650000 | 650000 | 0 | 0 | 0 | 0 | 0 | 0 | 0 | 0 | 0 | 0 | 0 | 0 | 0 | 0 | 0 | 0 | 0 | 0 | 0 | 0 | 0 | 0 | 0 | 0 | 0
| Terug te verdienen investering |  | 0: 232900037.5; 1: 205785375.6562; 2: 179245548.8302; 3: 153286906.6453; 4: 127915837.147; 5: 103138765.9582; 6: 78962155.3872; 7: 55392503.4848; 8: 32436343.0516; 9: 10100240.5903; 10: -11609204.7952; 11: -32685362.5588; 12: -53121571.9291; 13: -72911143.1864; 14: -92047359.003; 15: -110523475.8474; 16: -110523475.8474; 17: -110523475.8474; 18: -110523475.8474; 19: -110523475.8474; 20: -110523475.8474; 21: -110523475.8474
| DSCR |  | 1: 2.3688; 2: 2.3079; 3: 2.246; 4: 2.1833; 5: 2.1196; 6: 2.0549; 7: 1.9893; 8: 1.9227; 9: 1.8551; 10: 1.7864; 11: 1.7168; 12: 1.6461; 13: 1.5743; 14: 1.5015; 15: 1.4276
Tabel: Projectparameters
| Verdisconteerde inkomsten | euro | 0: -301432626.5127
| Verdisconteerde energieafzet | kWh | 0: 2850592.9231
| Totale investering | Euro | 0: 232900037.5
| DSCR (gemiddeld) |  | 0: 1.9133
| Projectrente (WACC nominaal/reëel) |  | 0: 06% / 04%
| Projectrendement (IRR) |  | 0: n.v.t.
| Rendement op eigen vermogen (IRR) |  | 0: n.v.t.
| Aandeel lening | Euro | 0: 163030026.25
| Aandeel equity | Euro | 0: 69870011.25
| Warmtekrachtverhouding | W:E | 0: 0
| Samengesteld aantal vollasturen | uur/jaar | 0: 8000
| Terugverdientijd | jaren | 0: tussen 9 en 10 jaren; 2: 0.066667

## 119
Berekening basisbedragen: SDE++ 2021
CCS - Nieuwe post-combustion CO2-afvang, bestaande installatie, vloeibaar transport (variant 6)
| BASISBEDRAG | Waarde | Eenheid | Toelichting
| Basisbedrag | 156.5234 | Euro/t CO2
| CO2-subsidie-intensiteit | 145 | Euro/t CO2
| Langetermijnprijs | 39.9009 | Euro/t CO2
| Netto emissiefactor | 802.788 | kg CO2/t CO2
| Productie-eenheid | t CO2
| Vermogenseenheid | t CO2/uur
| CONVERSIEFACTOREN | Waarde | Eenheid | Toelichting
| Verbrandingswaarde methaan (onderwaarde) | 35.8 | MJ/Nm3
| Verbrandingswaarde hernieuwbaar gas (onderwaarde) | 31.65 | MJ/Nm3
| Verbrandingswaarde hernieuwbaar gas (bovenwaarde) | 35.17 | MJ/Nm3
| kWh naar MJ | 3.6 | MJ/kWh
| INPUTVARIABELEN | Waarde | Eenheid | Toelichting
| Inputvermogen | 81.25 | t CO2/uur
Gaat het om een installatie voor hernieuwbaar gas?
Methaangehalte hernieuwbaar gas voor gaszuivering
| Vermogen hernieuwbaargasproductie (voor zuivering) | 0 | Nm3/uur
| Outputvermogen (thermisch of hernieuwbaar gas) |  | t CO2/uur
| Outputvermogen (hernieuwbaar gas) | 0 | Nm3/uur
| Outputvermogen (elektrisch of overig) | 81.25 | t CO2/uur
| Vollasturen levering (thermisch of hernieuwbaar gas) |  | uur/jaar | Bij een installatie voor gecombineerde opwekking, wordt de bedrijfstijd genomen als maximum van de vollasturen warmte en vollasturen elektriciteit.
| Vollasturen levering (elektrisch of overig) | 8000 | uur/jaar | Bij een installatie voor gecombineerde opwekking, wordt de bedrijfstijd genomen als maximum van de vollasturen warmte en vollasturen elektriciteit.
| Max. elektrisch rendement | 100%
| Elektrisch rendement | 100%
| Thermisch rendement of rendement gasproductie | 0%
| Elektriciteitsderving bij warmtelevering |  | elektriciteit : warmte
| Investeringskosten |  | Euro/t CO2/uur
|  | 3667692 | Euro/t CO2/uur
| Totale investeringskosten | 298 | Euro (miljoen)
| Vaste O&M-kosten |  | Euro/t CO2/uur/jaar
|  | 98462 | Euro/t CO2/uur/jaar
| Totale jaarlijkse vaste O&M-kosten | 8000.0375 | Euro (duizend)
| Variabele O&M-kosten (incl. contractkosten) | 83.5 | Euro/t CO2
| Energie-inhoud brandstof |  | GJ/ton
| Biomassadoorzet | 0 | ton/jaar
| Netto brandstofprijs (aan de poort, incl. risico-opslag) |  | Euro/ton
| Relatief elektriciteitsgebruik | 212 | kWh/t CO2
| Elektriciteitsgebruik | 137800 | MWh/jaar
| Relatief warmtegebruik | 670 | kWh/t CO2
| Warmtegebruik | 435500 | MWh/jaar
| Relatief gasverbruik |  | kWh/t CO2
| Gasverbruik |  | MWh/jaar
EMISSIEFACTOR
| Productie van warmte of overig | 0.226 | kg CO2/kWh
| Productie van elektriciteit of overig | 1000 | kg CO2/t CO2
| Productie van gas | 0.183 | kg CO2/kWh
| Gebruik van biomassa | 0 | kg CO2/ton
| Gebruik van warmte | 0.226 | kg CO2/kWh
| Gebruik van elektriciteit | 0.216 | kg CO2/kWh
| Gebruik van gas |  | kg CO2/kWh
| Elektriciteitsprijs na subsidieperiode (incl PIF) |  | Euro/kWh
| Vollasturen na subsidieperiode |  | uur/jaar
| Prijs warmte of overige na subsidieperiode |  | Euro/kWh
| Vollasturen na subsidieperiode |  | uur/jaar
| Investeringssubsidie t.g.v. vreemd vermogen |  | Euro
| Investeringssubsidie t.g.v. eigen vermogen (NCW) |  | Euro
| Inflatie | 1.5%
| Rente lening | 2.5%
| Vereiste return on equity | 15%
| Equity share in investering incl. EIA effect | 30%
| Debt share in investering incl. EIA effect | 70%
| Vennootschapsbelasting | 25%
| Economische levensduur | 15 | jaar
| Termijn lening | 15 | jaar
| Afschrijvingstermijn | 15 | jaar
| Beleidsperiode | 15 | jaar
X
| Onregelmatige cashflow | X |  | Toelichting
| Energieprijzen |  | Jaar | 2021 | 2022 | 2023 | 2024 | 2025 | 2026 | 2027 | 2028 | 2029 | 2030 | 2031 | 2032 | 2033 | 2034 | 2035 | 2036 | 2037 | 2038 | 2039 | 2040 | 2041
Basisbedrag
| Inflator |  | index | 1 | 1.015 | 1.0302 | 1.0457 | 1.0614 | 1.0773 | 1.0934 | 1.1098 | 1.1265 | 1.1434 | 1.1605 | 1.1779 | 1.1956 | 1.2136 | 1.2318 | 1.2502 | 1.269 | 1.288 | 1.3073 | 1.327 | 1.3469 | 1.3671 | 1.3876 | 1.4084 | 1.4295 | 1.4509 | 1.4727 | 1.4948 | 1.5172 | 1.54 | 1.5631 | 1.5865 | 1.6103 | 1.6345 | 1.659 | 1.6839 | 1.7091 | 1.7348 | 1.7608 | 1.7872
Tabel: Nominale kasstroom (positieve bedragen = gunstig voor de producent)
| Positieve bedragen = gunstig voor de producent |  | 0 | 1 | 2 | 3 | 4 | 5 | 6 | 7 | 8 | 9 | 10 | 11 | 12 | 13 | 14 | 15 | 16 | 17 | 18 | 19 | 20 | 21 | 22 | 23 | 24 | 25 | 26 | 27 | 28 | 29 | 30 | 31 | 32 | 33 | 34 | 35 | 36 | 37 | 38 | 39 | 40
| Investering | Euro | 0: -297999975
| Afzet elektriciteit of overige | kWh |  | 650000 | 650000 | 650000 | 650000 | 650000 | 650000 | 650000 | 650000 | 650000 | 650000 | 650000 | 650000 | 650000 | 650000 | 650000 | 0 | 0 | 0 | 0 | 0 | 0 | 0 | 0 | 0 | 0 | 0 | 0 | 0 | 0 | 0 | 0 | 0 | 0 | 0 | 0 | 0 | 0 | 0 | 0 | 0
| Afzet warmte of overige | kWh |  | 0 | 0 | 0 | 0 | 0 | 0 | 0 | 0 | 0 | 0 | 0 | 0 | 0 | 0 | 0 | 0 | 0 | 0 | 0 | 0 | 0 | 0 | 0 | 0 | 0 | 0 | 0 | 0 | 0 | 0 | 0 | 0 | 0 | 0 | 0 | 0 | 0 | 0 | 0 | 0
| Afzet hernieuwbaar gas | kWh (HHV) |  | 0 | 0 | 0 | 0 | 0 | 0 | 0 | 0 | 0 | 0 | 0 | 0 | 0 | 0 | 0 | 0 | 0 | 0 | 0 | 0 | 0 | 0 | 0 | 0 | 0 | 0 | 0 | 0 | 0 | 0 | 0 | 0 | 0 | 0 | 0 | 0 | 0 | 0 | 0 | 0
| Afzet duurzame energie | kWh |  | 650000 | 650000 | 650000 | 650000 | 650000 | 650000 | 650000 | 650000 | 650000 | 650000 | 650000 | 650000 | 650000 | 650000 | 650000 | 0 | 0 | 0 | 0 | 0 | 0 | 0 | 0 | 0 | 0 | 0 | 0 | 0 | 0 | 0 | 0 | 0 | 0 | 0 | 0 | 0 | 0 | 0 | 0 | 0
| Operationele kosten | Euro |  | -62275037.5 | -63209163.0625 | -64157300.5084 | -65119660.0161 | -66096454.9163 | -67087901.74 | -68094220.2662 | -69115633.5701 | -70152368.0737 | -71204653.5948 | -72272723.3987 | -73356814.2497 | -74457166.4634 | -75574023.9604 | -76707634.3198 | 0 | 0 | 0 | 0 | 0 | 0 | 0 | 0 | 0 | 0 | 0 | 0 | 0 | 0 | 0 | 0 | 0 | 0 | 0 | 0 | 0 | 0 | 0 | 0 | 0
| Brandstofkosten (biomassa) | Euro |  | 0 | 0 | 0 | 0 | 0 | 0 | 0 | 0 | 0 | 0 | 0 | 0 | 0 | 0 | 0 | 0 | 0 | 0 | 0 | 0 | 0 | 0 | 0 | 0 | 0 | 0 | 0 | 0 | 0 | 0 | 0 | 0 | 0 | 0 | 0 | 0 | 0 | 0 | 0 | 0
| Marktwaarde elektriciteit | Euro/kWh |  | 0 | 0 | 0 | 0 | 0 | 0 | 0 | 0 | 0 | 0 | 0 | 0 | 0 | 0 | 0 | 0 | 0 | 0 | 0 | 0 | 0 | 0 | 0 | 0 | 0 | 0 | 0 | 0 | 0 | 0 | 0 | 0 | 0 | 0 | 0 | 0 | 0 | 0 | 0 | 0
| Marktwaarde warmte of hernieuwbaar gas | Euro/kWh |  | 0 | 0 | 0 | 0 | 0 | 0 | 0 | 0 | 0 | 0 | 0 | 0 | 0 | 0 | 0 | 0 | 0 | 0 | 0 | 0 | 0 | 0 | 0 | 0 | 0 | 0 | 0 | 0 | 0 | 0 | 0 | 0 | 0 | 0 | 0 | 0 | 0 | 0 | 0 | 0
| Correctiebedrag | Euro/kWh |  | 0 | 0 | 0 | 0 | 0 | 0 | 0 | 0 | 0 | 0 | 0 | 0 | 0 | 0 | 0 | 0 | 0 | 0 | 0 | 0 | 0 | 0 | 0 | 0 | 0 | 0 | 0 | 0 | 0 | 0 | 0 | 0 | 0 | 0 | 0 | 0 | 0 | 0 | 0 | 0
| Basisbedrag | Euro/kWh |  | 0 | 0 | 0 | 0 | 0 | 0 | 0 | 0 | 0 | 0 | 0 | 0 | 0 | 0 | 0 | 0 | 0 | 0 | 0 | 0 | 0 | 0 | 0 | 0 | 0 | 0 | 0 | 0 | 0 | 0 | 0 | 0 | 0 | 0 | 0 | 0 | 0 | 0 | 0 | 0
| SDE-vergoeding | Euro |  | 0 | 0 | 0 | 0 | 0 | 0 | 0 | 0 | 0 | 0 | 0 | 0 | 0 | 0 | 0 | 0 | 0 | 0 | 0 | 0 | 0 | 0 | 0 | 0 | 0 | 0 | 0 | 0 | 0 | 0 | 0 | 0 | 0 | 0 | 0 | 0 | 0 | 0 | 0 | 0
| Marktinkomsten | Euro |  | 0 | 0 | 0 | 0 | 0 | 0 | 0 | 0 | 0 | 0 | 0 | 0 | 0 | 0 | 0 | 0 | 0 | 0 | 0 | 0 | 0 | 0 | 0 | 0 | 0 | 0 | 0 | 0 | 0 | 0 | 0 | 0 | 0 | 0 | 0 | 0 | 0 | 0 | 0 | 0
| Inkomen totaal (nominaal) | Euro |  | 0 | 0 | 0 | 0 | 0 | 0 | 0 | 0 | 0 | 0 | 0 | 0 | 0 | 0 | 0 | 0 | 0 | 0 | 0 | 0 | 0 | 0 | 0 | 0 | 0 | 0 | 0 | 0 | 0 | 0 | 0 | 0 | 0 | 0 | 0 | 0 | 0 | 0 | 0 | 0
| Kosten totaal (nominaal) | Euro |  | -62275037.5 | -63209163.0625 | -64157300.5084 | -65119660.0161 | -66096454.9163 | -67087901.74 | -68094220.2662 | -69115633.5701 | -70152368.0737 | -71204653.5948 | -72272723.3987 | -73356814.2497 | -74457166.4634 | -75574023.9604 | -76707634.3198 | 0 | 0 | 0 | 0 | 0 | 0 | 0 | 0 | 0 | 0 | 0 | 0 | 0 | 0 | 0 | 0 | 0 | 0 | 0 | 0 | 0 | 0 | 0 | 0 | 0
| Bruto inkomen (nominaal) | Euro |  | -62275037.5 | -63209163.0625 | -64157300.5084 | -65119660.0161 | -66096454.9163 | -67087901.74 | -68094220.2662 | -69115633.5701 | -70152368.0737 | -71204653.5948 | -72272723.3987 | -73356814.2497 | -74457166.4634 | -75574023.9604 | -76707634.3198 | 0 | 0 | 0 | 0 | 0 | 0 | 0 | 0 | 0 | 0 | 0 | 0 | 0 | 0 | 0 | 0 | 0 | 0 | 0 | 0 | 0 | 0 | 0 | 0 | 0
| Afschrijving | Euro |  | -19866665 | -19866665 | -19866665 | -19866665 | -19866665 | -19866665 | -19866665 | -19866665 | -19866665 | -19866665 | -19866665 | -19866665 | -19866665 | -19866665 | -19866665 | 0 | 0 | 0 | 0 | 0 | 0 | 0 | 0 | 0 | 0 | 0 | 0 | 0 | 0 | 0 | 0 | 0 | 0 | 0 | 0 | 0 | 0 | 0 | 0 | 0
| Rente | Euro |  | -5214999.5625 | -4924177.5186 | -4626084.9236 | -4320540.0137 | -4007356.4811 | -3686343.3601 | -3357304.9111 | -3020040.501 | -2674344.4805 | -2320006.0595 | -1956809.1781 | -1584532.3745 | -1202948.6509 | -811825.3342 | -410923.9346 | 0 | 0 | 0 | 0 | 0 | 0 | 0 | 0 | 0 | 0 | 0 | 0 | 0 | 0 | 0 | 0 | 0 | 0 | 0 | 0 | 0 | 0 | 0 | 0 | 0
| Aflossing | Euro |  | -11632881.7564 | -11923703.8003 | -12221796.3954 | -12527341.3052 | -12840524.8379 | -13161537.9588 | -13490576.4078 | -13827840.818 | -14173536.8384 | -14527875.2594 | -14891072.1409 | -15263348.9444 | -15644932.668 | -16036055.9847 | -16436957.3843 | 0 | 0 | 0 | 0 | 0 | 0 | 0 | 0 | 0 | 0 | 0 | 0 | 0 | 0 | 0 | 0 | 0 | 0 | 0 | 0 | 0 | 0 | 0 | 0 | 0
| Totale lasten lening | Euro |  | -16847881.3189 | -16847881.3189 | -16847881.3189 | -16847881.3189 | -16847881.3189 | -16847881.3189 | -16847881.3189 | -16847881.3189 | -16847881.3189 | -16847881.3189 | -16847881.3189 | -16847881.3189 | -16847881.3189 | -16847881.3189 | -16847881.3189 | 0 | 0 | 0 | 0 | 0 | 0 | 0 | 0 | 0 | 0 | 0 | 0 | 0 | 0 | 0 | 0 | 0 | 0 | 0 | 0 | 0 | 0 | 0 | 0 | 0
| Belastbaar inkomen | Euro |  | -87356702.0625 | -88000005.5811 | -88650050.432 | -89306865.0298 | -89970476.3974 | -90640910.1002 | -91318190.1773 | -92002339.0711 | -92693377.5542 | -93391324.6543 | -94096197.5768 | -94808011.6242 | -95526780.1144 | -96252514.2946 | -96985223.2544 | 0 | 0 | 0 | 0 | 0 | 0 | 0 | 0 | 0 | 0 | 0 | 0 | 0 | 0 | 0 | 0 | 0 | 0 | 0 | 0 | 0 | 0 | 0 | 0 | 0
| Belasting bedrag | Euro |  | 21839175.5156 | 22000001.3953 | 22162512.608 | 22326716.2574 | 22492619.0993 | 22660227.525 | 22829547.5443 | 23000584.7678 | 23173344.3885 | 23347831.1636 | 23524049.3942 | 23702002.9061 | 23881695.0286 | 24063128.5737 | 24246305.8136 | 0 | 0 | 0 | 0 | 0 | 0 | 0 | 0 | 0 | 0 | 0 | 0 | 0 | 0 | 0 | 0 | 0 | 0 | 0 | 0 | 0 | 0 | 0 | 0 | 0
| Netto inkomen na belasting | Euro |  | -57283743.3033 | -58057042.9862 | -58842669.2194 | -59640825.0776 | -60451717.1359 | -61275555.5339 | -62112554.0408 | -62962930.1213 | -63826905.0041 | -64704703.7502 | -65596555.3235 | -66502692.6626 | -67423352.7538 | -68358776.7057 | -69309209.8251 | 0 | 0 | 0 | 0 | 0 | 0 | 0 | 0 | 0 | 0 | 0 | 0 | 0 | 0 | 0 | 0 | 0 | 0 | 0 | 0 | 0 | 0 | 0 | 0 | 0
| Project cashflow | Euro | -297999975 | -40435861.9844 | -41209161.6672 | -41994787.9004 | -42792943.7586 | -43603835.817 | -44427674.215 | -45264672.7218 | -46115048.8024 | -46979023.6851 | -47856822.4312 | -48748674.0045 | -49654811.3436 | -50575471.4349 | -51510895.3867 | -52461328.5062 | 0 | 0 | 0 | 0 | 0 | 0 | 0 | 0 | 0 | 0 | 0 | 0 | 0 | 0 | 0 | 0 | 0 | 0 | 0 | 0 | 0 | 0 | 0 | 0 | 0
| Equity cashflow | Euro | -89399992.5 | -57283743.3033 | -58057042.9862 | -58842669.2194 | -59640825.0776 | -60451717.1359 | -61275555.5339 | -62112554.0408 | -62962930.1213 | -63826905.0041 | -64704703.7502 | -65596555.3235 | -66502692.6626 | -67423352.7538 | -68358776.7057 | -69309209.8251 | 0 | 0 | 0 | 0 | 0 | 0 | 0 | 0 | 0 | 0 | 0 | 0 | 0 | 0 | 0 | 0 | 0 | 0 | 0 | 0 | 0 | 0 | 0 | 0 | 0
| Subsidiebasis: energieproductie | kWh |  | 650000 | 650000 | 650000 | 650000 | 650000 | 650000 | 650000 | 650000 | 650000 | 650000 | 650000 | 650000 | 650000 | 650000 | 650000 | 0 | 0 | 0 | 0 | 0 | 0 | 0 | 0 | 0 | 0 | 0 | 0 | 0 | 0 | 0 | 0 | 0 | 0 | 0 | 0 | 0 | 0 | 0 | 0 | 0
| Terug te verdienen investering |  | 0: 297999975; 1: 263749802.0625; 2: 230142932.6436; 3: 197186108.0756; 4: 164886098.1054; 5: 133249699.5027; 6: 102283734.6029; 7: 71995049.7802; 8: 42390513.8513; 9: 13477016.4055; 10: -14738533.9402; 11: -42249211.3634; 12: -69048074.7391; 13: -95128169.6248; 14: -120482530.3301; 15: -145104182.0757; 16: -145104182.0757; 17: -145104182.0757; 18: -145104182.0757; 19: -145104182.0757; 20: -145104182.0757; 21: -145104182.0757
| DSCR |  | 1: 2.3424; 2: 2.287; 3: 2.2307; 4: 2.1736; 5: 2.1156; 6: 2.0568; 7: 1.997; 8: 1.9364; 9: 1.8749; 10: 1.8124; 11: 1.749; 12: 1.6847; 13: 1.6194; 14: 1.5531; 15: 1.4858
Tabel: Projectparameters
| Verdisconteerde inkomsten | euro | 0: -356784586.313
| Verdisconteerde energieafzet | kWh | 0: 2850592.9231
| Totale investering | Euro | 0: 297999975
| DSCR (gemiddeld) |  | 0: 1.9279
| Projectrente (WACC nominaal/reëel) |  | 0: 06% / 04%
| Projectrendement (IRR) |  | 0: n.v.t.
| Rendement op eigen vermogen (IRR) |  | 0: n.v.t.
| Aandeel lening | Euro | 0: 208599982.5
| Aandeel equity | Euro | 0: 89399992.5
| Warmtekrachtverhouding | W:E | 0: 0
| Samengesteld aantal vollasturen | uur/jaar | 0: 8000
| Terugverdientijd | jaren | 0: tussen 9 en 10 jaren; 2: 0.066667

## 120
Berekening basisbedragen: SDE++ 2021
CCS - Nieuwe pre-combustion CO2-afvang, nieuwe installatie, gasvormig transport (variant 7)
| BASISBEDRAG | Waarde | Eenheid | Toelichting
| Basisbedrag | 89.787 | Euro/t CO2
| CO2-subsidie-intensiteit | 56 | Euro/t CO2
| Langetermijnprijs | 39.9009 | Euro/t CO2
| Netto emissiefactor | 897.564 | kg CO2/t CO2
| Productie-eenheid | t CO2
| Vermogenseenheid | t CO2/uur
| CONVERSIEFACTOREN | Waarde | Eenheid | Toelichting
| Verbrandingswaarde methaan (onderwaarde) | 35.8 | MJ/Nm3
| Verbrandingswaarde hernieuwbaar gas (onderwaarde) | 31.65 | MJ/Nm3
| Verbrandingswaarde hernieuwbaar gas (bovenwaarde) | 35.17 | MJ/Nm3
| kWh naar MJ | 3.6 | MJ/kWh
| INPUTVARIABELEN | Waarde | Eenheid | Toelichting
| Inputvermogen | 45 | t CO2/uur
Gaat het om een installatie voor hernieuwbaar gas?
Methaangehalte hernieuwbaar gas voor gaszuivering
| Vermogen hernieuwbaargasproductie (voor zuivering) | 0 | Nm3/uur
| Outputvermogen (thermisch of hernieuwbaar gas) |  | t CO2/uur
| Outputvermogen (hernieuwbaar gas) | 0 | Nm3/uur
| Outputvermogen (elektrisch of overig) | 45 | t CO2/uur
| Vollasturen levering (thermisch of hernieuwbaar gas) |  | uur/jaar | Bij een installatie voor gecombineerde opwekking, wordt de bedrijfstijd genomen als maximum van de vollasturen warmte en vollasturen elektriciteit.
| Vollasturen levering (elektrisch of overig) | 8000 | uur/jaar | Bij een installatie voor gecombineerde opwekking, wordt de bedrijfstijd genomen als maximum van de vollasturen warmte en vollasturen elektriciteit.
| Max. elektrisch rendement | 100%
| Elektrisch rendement | 100%
| Thermisch rendement of rendement gasproductie | 0%
| Elektriciteitsderving bij warmtelevering |  | elektriciteit : warmte
| Investeringskosten |  | Euro/t CO2/uur
|  | 1391111 | Euro/t CO2/uur
| Totale investeringskosten | 62.6 | Euro (miljoen)
| Vaste O&M-kosten |  | Euro/t CO2/uur/jaar
|  | 28889 | Euro/t CO2/uur/jaar
| Totale jaarlijkse vaste O&M-kosten | 1300.005 | Euro (duizend)
| Variabele O&M-kosten (incl. contractkosten) | 61.1 | Euro/t CO2
| Energie-inhoud brandstof |  | GJ/ton
| Biomassadoorzet | 0 | ton/jaar
| Netto brandstofprijs (aan de poort, incl. risico-opslag) |  | Euro/ton
| Relatief elektriciteitsgebruik | 175 | kWh/t CO2
| Elektriciteitsgebruik | 63000 | MWh/jaar
| Relatief warmtegebruik | 286 | kWh/t CO2
| Warmtegebruik | 102960 | MWh/jaar
| Relatief gasverbruik |  | kWh/t CO2
| Gasverbruik |  | MWh/jaar
EMISSIEFACTOR
| Productie van warmte of overig | 0.226 | kg CO2/kWh
| Productie van elektriciteit of overig | 1000 | kg CO2/t CO2
| Productie van gas | 0.183 | kg CO2/kWh
| Gebruik van biomassa | 0 | kg CO2/ton
| Gebruik van warmte | 0.226 | kg CO2/kWh
| Gebruik van elektriciteit | 0.216 | kg CO2/kWh
| Gebruik van gas |  | kg CO2/kWh
| Elektriciteitsprijs na subsidieperiode (incl PIF) |  | Euro/kWh
| Vollasturen na subsidieperiode |  | uur/jaar
| Prijs warmte of overige na subsidieperiode |  | Euro/kWh
| Vollasturen na subsidieperiode |  | uur/jaar
| Investeringssubsidie t.g.v. vreemd vermogen |  | Euro
| Investeringssubsidie t.g.v. eigen vermogen (NCW) |  | Euro
| Inflatie | 1.5%
| Rente lening | 2.5%
| Vereiste return on equity | 15%
| Equity share in investering incl. EIA effect | 30%
| Debt share in investering incl. EIA effect | 70%
| Vennootschapsbelasting | 25%
| Economische levensduur | 15 | jaar
| Termijn lening | 15 | jaar
| Afschrijvingstermijn | 15 | jaar
| Beleidsperiode | 15 | jaar
X
| Onregelmatige cashflow | X |  | Toelichting
| Energieprijzen |  | Jaar | 2021 | 2022 | 2023 | 2024 | 2025 | 2026 | 2027 | 2028 | 2029 | 2030 | 2031 | 2032 | 2033 | 2034 | 2035 | 2036 | 2037 | 2038 | 2039 | 2040 | 2041
Basisbedrag
| Inflator |  | index | 1 | 1.015 | 1.0302 | 1.0457 | 1.0614 | 1.0773 | 1.0934 | 1.1098 | 1.1265 | 1.1434 | 1.1605 | 1.1779 | 1.1956 | 1.2136 | 1.2318 | 1.2502 | 1.269 | 1.288 | 1.3073 | 1.327 | 1.3469 | 1.3671 | 1.3876 | 1.4084 | 1.4295 | 1.4509 | 1.4727 | 1.4948 | 1.5172 | 1.54 | 1.5631 | 1.5865 | 1.6103 | 1.6345 | 1.659 | 1.6839 | 1.7091 | 1.7348 | 1.7608 | 1.7872
Tabel: Nominale kasstroom (positieve bedragen = gunstig voor de producent)
| Positieve bedragen = gunstig voor de producent |  | 0 | 1 | 2 | 3 | 4 | 5 | 6 | 7 | 8 | 9 | 10 | 11 | 12 | 13 | 14 | 15 | 16 | 17 | 18 | 19 | 20 | 21 | 22 | 23 | 24 | 25 | 26 | 27 | 28 | 29 | 30 | 31 | 32 | 33 | 34 | 35 | 36 | 37 | 38 | 39 | 40
| Investering | Euro | 0: -62599995
| Afzet elektriciteit of overige | kWh |  | 360000 | 360000 | 360000 | 360000 | 360000 | 360000 | 360000 | 360000 | 360000 | 360000 | 360000 | 360000 | 360000 | 360000 | 360000 | 0 | 0 | 0 | 0 | 0 | 0 | 0 | 0 | 0 | 0 | 0 | 0 | 0 | 0 | 0 | 0 | 0 | 0 | 0 | 0 | 0 | 0 | 0 | 0 | 0
| Afzet warmte of overige | kWh |  | 0 | 0 | 0 | 0 | 0 | 0 | 0 | 0 | 0 | 0 | 0 | 0 | 0 | 0 | 0 | 0 | 0 | 0 | 0 | 0 | 0 | 0 | 0 | 0 | 0 | 0 | 0 | 0 | 0 | 0 | 0 | 0 | 0 | 0 | 0 | 0 | 0 | 0 | 0 | 0
| Afzet hernieuwbaar gas | kWh (HHV) |  | 0 | 0 | 0 | 0 | 0 | 0 | 0 | 0 | 0 | 0 | 0 | 0 | 0 | 0 | 0 | 0 | 0 | 0 | 0 | 0 | 0 | 0 | 0 | 0 | 0 | 0 | 0 | 0 | 0 | 0 | 0 | 0 | 0 | 0 | 0 | 0 | 0 | 0 | 0 | 0
| Afzet duurzame energie | kWh |  | 360000 | 360000 | 360000 | 360000 | 360000 | 360000 | 360000 | 360000 | 360000 | 360000 | 360000 | 360000 | 360000 | 360000 | 360000 | 0 | 0 | 0 | 0 | 0 | 0 | 0 | 0 | 0 | 0 | 0 | 0 | 0 | 0 | 0 | 0 | 0 | 0 | 0 | 0 | 0 | 0 | 0 | 0 | 0
| Operationele kosten | Euro |  | -23296005 | -23645445.075 | -24000126.7511 | -24360128.6524 | -24725530.5822 | -25096413.5409 | -25472859.744 | -25854952.6402 | -26242776.9298 | -26636418.5837 | -27035964.8625 | -27441504.3354 | -27853126.9005 | -28270923.804 | -28694987.661 | 0 | 0 | 0 | 0 | 0 | 0 | 0 | 0 | 0 | 0 | 0 | 0 | 0 | 0 | 0 | 0 | 0 | 0 | 0 | 0 | 0 | 0 | 0 | 0 | 0
| Brandstofkosten (biomassa) | Euro |  | 0 | 0 | 0 | 0 | 0 | 0 | 0 | 0 | 0 | 0 | 0 | 0 | 0 | 0 | 0 | 0 | 0 | 0 | 0 | 0 | 0 | 0 | 0 | 0 | 0 | 0 | 0 | 0 | 0 | 0 | 0 | 0 | 0 | 0 | 0 | 0 | 0 | 0 | 0 | 0
| Marktwaarde elektriciteit | Euro/kWh |  | 0 | 0 | 0 | 0 | 0 | 0 | 0 | 0 | 0 | 0 | 0 | 0 | 0 | 0 | 0 | 0 | 0 | 0 | 0 | 0 | 0 | 0 | 0 | 0 | 0 | 0 | 0 | 0 | 0 | 0 | 0 | 0 | 0 | 0 | 0 | 0 | 0 | 0 | 0 | 0
| Marktwaarde warmte of hernieuwbaar gas | Euro/kWh |  | 0 | 0 | 0 | 0 | 0 | 0 | 0 | 0 | 0 | 0 | 0 | 0 | 0 | 0 | 0 | 0 | 0 | 0 | 0 | 0 | 0 | 0 | 0 | 0 | 0 | 0 | 0 | 0 | 0 | 0 | 0 | 0 | 0 | 0 | 0 | 0 | 0 | 0 | 0 | 0
| Correctiebedrag | Euro/kWh |  | 0 | 0 | 0 | 0 | 0 | 0 | 0 | 0 | 0 | 0 | 0 | 0 | 0 | 0 | 0 | 0 | 0 | 0 | 0 | 0 | 0 | 0 | 0 | 0 | 0 | 0 | 0 | 0 | 0 | 0 | 0 | 0 | 0 | 0 | 0 | 0 | 0 | 0 | 0 | 0
| Basisbedrag | Euro/kWh |  | 0 | 0 | 0 | 0 | 0 | 0 | 0 | 0 | 0 | 0 | 0 | 0 | 0 | 0 | 0 | 0 | 0 | 0 | 0 | 0 | 0 | 0 | 0 | 0 | 0 | 0 | 0 | 0 | 0 | 0 | 0 | 0 | 0 | 0 | 0 | 0 | 0 | 0 | 0 | 0
| SDE-vergoeding | Euro |  | 0 | 0 | 0 | 0 | 0 | 0 | 0 | 0 | 0 | 0 | 0 | 0 | 0 | 0 | 0 | 0 | 0 | 0 | 0 | 0 | 0 | 0 | 0 | 0 | 0 | 0 | 0 | 0 | 0 | 0 | 0 | 0 | 0 | 0 | 0 | 0 | 0 | 0 | 0 | 0
| Marktinkomsten | Euro |  | 0 | 0 | 0 | 0 | 0 | 0 | 0 | 0 | 0 | 0 | 0 | 0 | 0 | 0 | 0 | 0 | 0 | 0 | 0 | 0 | 0 | 0 | 0 | 0 | 0 | 0 | 0 | 0 | 0 | 0 | 0 | 0 | 0 | 0 | 0 | 0 | 0 | 0 | 0 | 0
| Inkomen totaal (nominaal) | Euro |  | 0 | 0 | 0 | 0 | 0 | 0 | 0 | 0 | 0 | 0 | 0 | 0 | 0 | 0 | 0 | 0 | 0 | 0 | 0 | 0 | 0 | 0 | 0 | 0 | 0 | 0 | 0 | 0 | 0 | 0 | 0 | 0 | 0 | 0 | 0 | 0 | 0 | 0 | 0 | 0
| Kosten totaal (nominaal) | Euro |  | -23296005 | -23645445.075 | -24000126.7511 | -24360128.6524 | -24725530.5822 | -25096413.5409 | -25472859.744 | -25854952.6402 | -26242776.9298 | -26636418.5837 | -27035964.8625 | -27441504.3354 | -27853126.9005 | -28270923.804 | -28694987.661 | 0 | 0 | 0 | 0 | 0 | 0 | 0 | 0 | 0 | 0 | 0 | 0 | 0 | 0 | 0 | 0 | 0 | 0 | 0 | 0 | 0 | 0 | 0 | 0 | 0
| Bruto inkomen (nominaal) | Euro |  | -23296005 | -23645445.075 | -24000126.7511 | -24360128.6524 | -24725530.5822 | -25096413.5409 | -25472859.744 | -25854952.6402 | -26242776.9298 | -26636418.5837 | -27035964.8625 | -27441504.3354 | -27853126.9005 | -28270923.804 | -28694987.661 | 0 | 0 | 0 | 0 | 0 | 0 | 0 | 0 | 0 | 0 | 0 | 0 | 0 | 0 | 0 | 0 | 0 | 0 | 0 | 0 | 0 | 0 | 0 | 0 | 0
| Afschrijving | Euro |  | -4173333 | -4173333 | -4173333 | -4173333 | -4173333 | -4173333 | -4173333 | -4173333 | -4173333 | -4173333 | -4173333 | -4173333 | -4173333 | -4173333 | -4173333 | 0 | 0 | 0 | 0 | 0 | 0 | 0 | 0 | 0 | 0 | 0 | 0 | 0 | 0 | 0 | 0 | 0 | 0 | 0 | 0 | 0 | 0 | 0 | 0 | 0
| Rente | Euro |  | -1095499.9125 | -1034407.7648 | -971788.3134 | -907603.3757 | -841813.8145 | -774379.5143 | -705259.3567 | -634411.195 | -561791.8294 | -487356.9796 | -411061.2585 | -332858.1444 | -252699.9525 | -170537.8058 | -86321.6054 | 0 | 0 | 0 | 0 | 0 | 0 | 0 | 0 | 0 | 0 | 0 | 0 | 0 | 0 | 0 | 0 | 0 | 0 | 0 | 0 | 0 | 0 | 0 | 0 | 0
| Aflossing | Euro |  | -2443685.909 | -2504778.0567 | -2567397.5081 | -2631582.4458 | -2697372.007 | -2764806.3072 | -2833926.4648 | -2904774.6265 | -2977393.9921 | -3051828.8419 | -3128124.563 | -3206327.6771 | -3286485.869 | -3368648.0157 | -3452864.2161 | 0 | 0 | 0 | 0 | 0 | 0 | 0 | 0 | 0 | 0 | 0 | 0 | 0 | 0 | 0 | 0 | 0 | 0 | 0 | 0 | 0 | 0 | 0 | 0 | 0
| Totale lasten lening | Euro |  | -3539185.8215 | -3539185.8215 | -3539185.8215 | -3539185.8215 | -3539185.8215 | -3539185.8215 | -3539185.8215 | -3539185.8215 | -3539185.8215 | -3539185.8215 | -3539185.8215 | -3539185.8215 | -3539185.8215 | -3539185.8215 | -3539185.8215 | 0 | 0 | 0 | 0 | 0 | 0 | 0 | 0 | 0 | 0 | 0 | 0 | 0 | 0 | 0 | 0 | 0 | 0 | 0 | 0 | 0 | 0 | 0 | 0 | 0
| Belastbaar inkomen | Euro |  | -28564837.9125 | -28853185.8398 | -29145248.0645 | -29441065.028 | -29740677.3967 | -30044126.0552 | -30351452.1007 | -30662696.8352 | -30977901.7592 | -31297108.5633 | -31620359.121 | -31947695.4799 | -32279159.853 | -32614794.6098 | -32954642.2664 | 0 | 0 | 0 | 0 | 0 | 0 | 0 | 0 | 0 | 0 | 0 | 0 | 0 | 0 | 0 | 0 | 0 | 0 | 0 | 0 | 0 | 0 | 0 | 0 | 0
| Belasting bedrag | Euro |  | 7141209.4781 | 7213296.4599 | 7286312.0161 | 7360266.257 | 7435169.3492 | 7511031.5138 | 7587863.0252 | 7665674.2088 | 7744475.4398 | 7824277.1408 | 7905089.7803 | 7986923.87 | 8069789.9632 | 8153698.6524 | 8238660.5666 | 0 | 0 | 0 | 0 | 0 | 0 | 0 | 0 | 0 | 0 | 0 | 0 | 0 | 0 | 0 | 0 | 0 | 0 | 0 | 0 | 0 | 0 | 0 | 0 | 0
| Netto inkomen na belasting | Euro |  | -19693981.3434 | -19971334.4366 | -20253000.5565 | -20539048.2169 | -20829547.0545 | -21124567.8486 | -21424182.5404 | -21728464.2529 | -22037487.3115 | -22351327.2644 | -22670060.9037 | -22993766.287 | -23322522.7587 | -23656410.973 | -23995512.9159 | 0 | 0 | 0 | 0 | 0 | 0 | 0 | 0 | 0 | 0 | 0 | 0 | 0 | 0 | 0 | 0 | 0 | 0 | 0 | 0 | 0 | 0 | 0 | 0 | 0
| Project cashflow | Euro | -62599995 | -16154795.5219 | -16432148.6151 | -16713814.735 | -16999862.3954 | -17290361.233 | -17585382.0271 | -17884996.7189 | -18189278.4314 | -18498301.49 | -18812141.4429 | -19130875.0822 | -19454580.4655 | -19783336.9372 | -20117225.1515 | -20456327.0944 | 0 | 0 | 0 | 0 | 0 | 0 | 0 | 0 | 0 | 0 | 0 | 0 | 0 | 0 | 0 | 0 | 0 | 0 | 0 | 0 | 0 | 0 | 0 | 0 | 0
| Equity cashflow | Euro | -18779998.5 | -19693981.3434 | -19971334.4366 | -20253000.5565 | -20539048.2169 | -20829547.0545 | -21124567.8486 | -21424182.5404 | -21728464.2529 | -22037487.3115 | -22351327.2644 | -22670060.9037 | -22993766.287 | -23322522.7587 | -23656410.973 | -23995512.9159 | 0 | 0 | 0 | 0 | 0 | 0 | 0 | 0 | 0 | 0 | 0 | 0 | 0 | 0 | 0 | 0 | 0 | 0 | 0 | 0 | 0 | 0 | 0 | 0 | 0
| Subsidiebasis: energieproductie | kWh |  | 360000 | 360000 | 360000 | 360000 | 360000 | 360000 | 360000 | 360000 | 360000 | 360000 | 360000 | 360000 | 360000 | 360000 | 360000 | 0 | 0 | 0 | 0 | 0 | 0 | 0 | 0 | 0 | 0 | 0 | 0 | 0 | 0 | 0 | 0 | 0 | 0 | 0 | 0 | 0 | 0 | 0 | 0 | 0
| Terug te verdienen investering |  | 0: 62599995; 1: 54668179.9125; 2: 47024712.7523; 3: 39673307.8168; 4: 32617719.8448; 5: 25861744.2415; 6: 19409217.2967; 7: 13264016.3974; 8: 7430060.2326; 9: 1911308.9918; 10: -3288235.4449; 11: -8164529.3239; 12: -12713486.844; 13: -16930979.9911; 14: -20812838.3813; 15: -24354849.1149; 16: -24354849.1149; 17: -24354849.1149; 18: -24354849.1149; 19: -24354849.1149; 20: -24354849.1149; 21: -24354849.1149
| DSCR |  | 1: 2.5507; 2: 2.4519; 3: 2.3517; 4: 2.25; 5: 2.1468; 6: 2.042; 7: 1.9356; 8: 1.8276; 9: 1.7181; 10: 1.6068; 11: 1.4939; 12: 1.3794; 13: 1.2631; 14: 1.145; 15: 1.0252
Tabel: Projectparameters
| Verdisconteerde inkomsten | euro | 0: -122974878.2693
| Verdisconteerde energieafzet | kWh | 0: 1578789.9266
| Totale investering | Euro | 0: 62599995
| DSCR (gemiddeld) |  | 0: 1.8125
| Projectrente (WACC nominaal/reëel) |  | 0: 06% / 04%
| Projectrendement (IRR) |  | 0: n.v.t.
| Rendement op eigen vermogen (IRR) |  | 0: n.v.t.
| Aandeel lening | Euro | 0: 43819996.5
| Aandeel equity | Euro | 0: 18779998.5
| Warmtekrachtverhouding | W:E | 0: 0
| Samengesteld aantal vollasturen | uur/jaar | 0: 8000
| Terugverdientijd | jaren | 0: tussen 9 en 10 jaren; 2: 0.066667

## 121
Berekening basisbedragen: SDE++ 2021
CCS - Nieuwe pre-combustion CO2-afvang, nieuwe installatie, vloeibaar transport (variant 8)
| BASISBEDRAG | Waarde | Eenheid | Toelichting
| Basisbedrag | 114.6757 | Euro/t CO2
| CO2-subsidie-intensiteit | 84 | Euro/t CO2
| Langetermijnprijs | 39.9009 | Euro/t CO2
| Netto emissiefactor | 889.572 | kg CO2/t CO2
| Productie-eenheid | t CO2
| Vermogenseenheid | t CO2/uur
| CONVERSIEFACTOREN | Waarde | Eenheid | Toelichting
| Verbrandingswaarde methaan (onderwaarde) | 35.8 | MJ/Nm3
| Verbrandingswaarde hernieuwbaar gas (onderwaarde) | 31.65 | MJ/Nm3
| Verbrandingswaarde hernieuwbaar gas (bovenwaarde) | 35.17 | MJ/Nm3
| kWh naar MJ | 3.6 | MJ/kWh
| INPUTVARIABELEN | Waarde | Eenheid | Toelichting
| Inputvermogen | 45 | t CO2/uur
Gaat het om een installatie voor hernieuwbaar gas?
Methaangehalte hernieuwbaar gas voor gaszuivering
| Vermogen hernieuwbaargasproductie (voor zuivering) | 0 | Nm3/uur
| Outputvermogen (thermisch of hernieuwbaar gas) |  | t CO2/uur
| Outputvermogen (hernieuwbaar gas) | 0 | Nm3/uur
| Outputvermogen (elektrisch of overig) | 45 | t CO2/uur
| Vollasturen levering (thermisch of hernieuwbaar gas) |  | uur/jaar | Bij een installatie voor gecombineerde opwekking, wordt de bedrijfstijd genomen als maximum van de vollasturen warmte en vollasturen elektriciteit.
| Vollasturen levering (elektrisch of overig) | 8000 | uur/jaar | Bij een installatie voor gecombineerde opwekking, wordt de bedrijfstijd genomen als maximum van de vollasturen warmte en vollasturen elektriciteit.
| Max. elektrisch rendement | 100%
| Elektrisch rendement | 100%
| Thermisch rendement of rendement gasproductie | 0%
| Elektriciteitsderving bij warmtelevering |  | elektriciteit : warmte
| Investeringskosten |  | Euro/t CO2/uur
|  | 2088889 | Euro/t CO2/uur
| Totale investeringskosten | 94 | Euro (miljoen)
| Vaste O&M-kosten |  | Euro/t CO2/uur/jaar
|  | 42222 | Euro/t CO2/uur/jaar
| Totale jaarlijkse vaste O&M-kosten | 1899.99 | Euro (duizend)
| Variabele O&M-kosten (incl. contractkosten) | 73.1 | Euro/t CO2
| Energie-inhoud brandstof |  | GJ/ton
| Biomassadoorzet | 0 | ton/jaar
| Netto brandstofprijs (aan de poort, incl. risico-opslag) |  | Euro/ton
| Relatief elektriciteitsgebruik | 212 | kWh/t CO2
| Elektriciteitsgebruik | 76320 | MWh/jaar
| Relatief warmtegebruik | 286 | kWh/t CO2
| Warmtegebruik | 102960 | MWh/jaar
| Relatief gasverbruik |  | kWh/t CO2
| Gasverbruik |  | MWh/jaar
EMISSIEFACTOR
| Productie van warmte of overig | 0.226 | kg CO2/kWh
| Productie van elektriciteit of overig | 1000 | kg CO2/t CO2
| Productie van gas | 0.183 | kg CO2/kWh
| Gebruik van biomassa | 0 | kg CO2/ton
| Gebruik van warmte | 0.226 | kg CO2/kWh
| Gebruik van elektriciteit | 0.216 | kg CO2/kWh
| Gebruik van gas |  | kg CO2/kWh
| Elektriciteitsprijs na subsidieperiode (incl PIF) |  | Euro/kWh
| Vollasturen na subsidieperiode |  | uur/jaar
| Prijs warmte of overige na subsidieperiode |  | Euro/kWh
| Vollasturen na subsidieperiode |  | uur/jaar
| Investeringssubsidie t.g.v. vreemd vermogen |  | Euro
| Investeringssubsidie t.g.v. eigen vermogen (NCW) |  | Euro
| Inflatie | 1.5%
| Rente lening | 2.5%
| Vereiste return on equity | 15%
| Equity share in investering incl. EIA effect | 30%
| Debt share in investering incl. EIA effect | 70%
| Vennootschapsbelasting | 25%
| Economische levensduur | 15 | jaar
| Termijn lening | 15 | jaar
| Afschrijvingstermijn | 15 | jaar
| Beleidsperiode | 15 | jaar
X
| Onregelmatige cashflow | X |  | Toelichting
| Energieprijzen |  | Jaar | 2021 | 2022 | 2023 | 2024 | 2025 | 2026 | 2027 | 2028 | 2029 | 2030 | 2031 | 2032 | 2033 | 2034 | 2035 | 2036 | 2037 | 2038 | 2039 | 2040 | 2041
Basisbedrag
| Inflator |  | index | 1 | 1.015 | 1.0302 | 1.0457 | 1.0614 | 1.0773 | 1.0934 | 1.1098 | 1.1265 | 1.1434 | 1.1605 | 1.1779 | 1.1956 | 1.2136 | 1.2318 | 1.2502 | 1.269 | 1.288 | 1.3073 | 1.327 | 1.3469 | 1.3671 | 1.3876 | 1.4084 | 1.4295 | 1.4509 | 1.4727 | 1.4948 | 1.5172 | 1.54 | 1.5631 | 1.5865 | 1.6103 | 1.6345 | 1.659 | 1.6839 | 1.7091 | 1.7348 | 1.7608 | 1.7872
Tabel: Nominale kasstroom (positieve bedragen = gunstig voor de producent)
| Positieve bedragen = gunstig voor de producent |  | 0 | 1 | 2 | 3 | 4 | 5 | 6 | 7 | 8 | 9 | 10 | 11 | 12 | 13 | 14 | 15 | 16 | 17 | 18 | 19 | 20 | 21 | 22 | 23 | 24 | 25 | 26 | 27 | 28 | 29 | 30 | 31 | 32 | 33 | 34 | 35 | 36 | 37 | 38 | 39 | 40
| Investering | Euro | 0: -94000005
| Afzet elektriciteit of overige | kWh |  | 360000 | 360000 | 360000 | 360000 | 360000 | 360000 | 360000 | 360000 | 360000 | 360000 | 360000 | 360000 | 360000 | 360000 | 360000 | 0 | 0 | 0 | 0 | 0 | 0 | 0 | 0 | 0 | 0 | 0 | 0 | 0 | 0 | 0 | 0 | 0 | 0 | 0 | 0 | 0 | 0 | 0 | 0 | 0
| Afzet warmte of overige | kWh |  | 0 | 0 | 0 | 0 | 0 | 0 | 0 | 0 | 0 | 0 | 0 | 0 | 0 | 0 | 0 | 0 | 0 | 0 | 0 | 0 | 0 | 0 | 0 | 0 | 0 | 0 | 0 | 0 | 0 | 0 | 0 | 0 | 0 | 0 | 0 | 0 | 0 | 0 | 0 | 0
| Afzet hernieuwbaar gas | kWh (HHV) |  | 0 | 0 | 0 | 0 | 0 | 0 | 0 | 0 | 0 | 0 | 0 | 0 | 0 | 0 | 0 | 0 | 0 | 0 | 0 | 0 | 0 | 0 | 0 | 0 | 0 | 0 | 0 | 0 | 0 | 0 | 0 | 0 | 0 | 0 | 0 | 0 | 0 | 0 | 0 | 0
| Afzet duurzame energie | kWh |  | 360000 | 360000 | 360000 | 360000 | 360000 | 360000 | 360000 | 360000 | 360000 | 360000 | 360000 | 360000 | 360000 | 360000 | 360000 | 0 | 0 | 0 | 0 | 0 | 0 | 0 | 0 | 0 | 0 | 0 | 0 | 0 | 0 | 0 | 0 | 0 | 0 | 0 | 0 | 0 | 0 | 0 | 0 | 0
| Operationele kosten | Euro |  | -28215990 | -28639229.85 | -29068818.2977 | -29504850.5722 | -29947423.3308 | -30396634.6808 | -30852584.201 | -31315372.964 | -31785103.5584 | -32261880.1118 | -32745808.3135 | -33236995.4382 | -33735550.3698 | -34241583.6253 | -34755207.3797 | 0 | 0 | 0 | 0 | 0 | 0 | 0 | 0 | 0 | 0 | 0 | 0 | 0 | 0 | 0 | 0 | 0 | 0 | 0 | 0 | 0 | 0 | 0 | 0 | 0
| Brandstofkosten (biomassa) | Euro |  | 0 | 0 | 0 | 0 | 0 | 0 | 0 | 0 | 0 | 0 | 0 | 0 | 0 | 0 | 0 | 0 | 0 | 0 | 0 | 0 | 0 | 0 | 0 | 0 | 0 | 0 | 0 | 0 | 0 | 0 | 0 | 0 | 0 | 0 | 0 | 0 | 0 | 0 | 0 | 0
| Marktwaarde elektriciteit | Euro/kWh |  | 0 | 0 | 0 | 0 | 0 | 0 | 0 | 0 | 0 | 0 | 0 | 0 | 0 | 0 | 0 | 0 | 0 | 0 | 0 | 0 | 0 | 0 | 0 | 0 | 0 | 0 | 0 | 0 | 0 | 0 | 0 | 0 | 0 | 0 | 0 | 0 | 0 | 0 | 0 | 0
| Marktwaarde warmte of hernieuwbaar gas | Euro/kWh |  | 0 | 0 | 0 | 0 | 0 | 0 | 0 | 0 | 0 | 0 | 0 | 0 | 0 | 0 | 0 | 0 | 0 | 0 | 0 | 0 | 0 | 0 | 0 | 0 | 0 | 0 | 0 | 0 | 0 | 0 | 0 | 0 | 0 | 0 | 0 | 0 | 0 | 0 | 0 | 0
| Correctiebedrag | Euro/kWh |  | 0 | 0 | 0 | 0 | 0 | 0 | 0 | 0 | 0 | 0 | 0 | 0 | 0 | 0 | 0 | 0 | 0 | 0 | 0 | 0 | 0 | 0 | 0 | 0 | 0 | 0 | 0 | 0 | 0 | 0 | 0 | 0 | 0 | 0 | 0 | 0 | 0 | 0 | 0 | 0
| Basisbedrag | Euro/kWh |  | 0 | 0 | 0 | 0 | 0 | 0 | 0 | 0 | 0 | 0 | 0 | 0 | 0 | 0 | 0 | 0 | 0 | 0 | 0 | 0 | 0 | 0 | 0 | 0 | 0 | 0 | 0 | 0 | 0 | 0 | 0 | 0 | 0 | 0 | 0 | 0 | 0 | 0 | 0 | 0
| SDE-vergoeding | Euro |  | 0 | 0 | 0 | 0 | 0 | 0 | 0 | 0 | 0 | 0 | 0 | 0 | 0 | 0 | 0 | 0 | 0 | 0 | 0 | 0 | 0 | 0 | 0 | 0 | 0 | 0 | 0 | 0 | 0 | 0 | 0 | 0 | 0 | 0 | 0 | 0 | 0 | 0 | 0 | 0
| Marktinkomsten | Euro |  | 0 | 0 | 0 | 0 | 0 | 0 | 0 | 0 | 0 | 0 | 0 | 0 | 0 | 0 | 0 | 0 | 0 | 0 | 0 | 0 | 0 | 0 | 0 | 0 | 0 | 0 | 0 | 0 | 0 | 0 | 0 | 0 | 0 | 0 | 0 | 0 | 0 | 0 | 0 | 0
| Inkomen totaal (nominaal) | Euro |  | 0 | 0 | 0 | 0 | 0 | 0 | 0 | 0 | 0 | 0 | 0 | 0 | 0 | 0 | 0 | 0 | 0 | 0 | 0 | 0 | 0 | 0 | 0 | 0 | 0 | 0 | 0 | 0 | 0 | 0 | 0 | 0 | 0 | 0 | 0 | 0 | 0 | 0 | 0 | 0
| Kosten totaal (nominaal) | Euro |  | -28215990 | -28639229.85 | -29068818.2977 | -29504850.5722 | -29947423.3308 | -30396634.6808 | -30852584.201 | -31315372.964 | -31785103.5584 | -32261880.1118 | -32745808.3135 | -33236995.4382 | -33735550.3698 | -34241583.6253 | -34755207.3797 | 0 | 0 | 0 | 0 | 0 | 0 | 0 | 0 | 0 | 0 | 0 | 0 | 0 | 0 | 0 | 0 | 0 | 0 | 0 | 0 | 0 | 0 | 0 | 0 | 0
| Bruto inkomen (nominaal) | Euro |  | -28215990 | -28639229.85 | -29068818.2977 | -29504850.5722 | -29947423.3308 | -30396634.6808 | -30852584.201 | -31315372.964 | -31785103.5584 | -32261880.1118 | -32745808.3135 | -33236995.4382 | -33735550.3698 | -34241583.6253 | -34755207.3797 | 0 | 0 | 0 | 0 | 0 | 0 | 0 | 0 | 0 | 0 | 0 | 0 | 0 | 0 | 0 | 0 | 0 | 0 | 0 | 0 | 0 | 0 | 0 | 0 | 0
| Afschrijving | Euro |  | -6266667 | -6266667 | -6266667 | -6266667 | -6266667 | -6266667 | -6266667 | -6266667 | -6266667 | -6266667 | -6266667 | -6266667 | -6266667 | -6266667 | -6266667 | 0 | 0 | 0 | 0 | 0 | 0 | 0 | 0 | 0 | 0 | 0 | 0 | 0 | 0 | 0 | 0 | 0 | 0 | 0 | 0 | 0 | 0 | 0 | 0 | 0
| Rente | Euro |  | -1645000.0875 | -1553264.2624 | -1459235.0417 | -1362855.0905 | -1264065.6405 | -1162806.4542 | -1059015.7883 | -952630.3557 | -843585.2873 | -731814.0923 | -617248.6173 | -499819.0055 | -379453.6533 | -256079.1674 | -129620.3193 | 0 | 0 | 0 | 0 | 0 | 0 | 0 | 0 | 0 | 0 | 0 | 0 | 0 | 0 | 0 | 0 | 0 | 0 | 0 | 0 | 0 | 0 | 0 | 0 | 0
| Aflossing | Euro |  | -3669433.0034 | -3761168.8285 | -3855198.0492 | -3951578.0004 | -4050367.4504 | -4151626.6367 | -4255417.3026 | -4361802.7352 | -4470847.8035 | -4582618.9986 | -4697184.4736 | -4814614.0854 | -4934979.4376 | -5058353.9235 | -5184812.7716 | 0 | 0 | 0 | 0 | 0 | 0 | 0 | 0 | 0 | 0 | 0 | 0 | 0 | 0 | 0 | 0 | 0 | 0 | 0 | 0 | 0 | 0 | 0 | 0 | 0
| Totale lasten lening | Euro |  | -5314433.0909 | -5314433.0909 | -5314433.0909 | -5314433.0909 | -5314433.0909 | -5314433.0909 | -5314433.0909 | -5314433.0909 | -5314433.0909 | -5314433.0909 | -5314433.0909 | -5314433.0909 | -5314433.0909 | -5314433.0909 | -5314433.0909 | 0 | 0 | 0 | 0 | 0 | 0 | 0 | 0 | 0 | 0 | 0 | 0 | 0 | 0 | 0 | 0 | 0 | 0 | 0 | 0 | 0 | 0 | 0 | 0 | 0
| Belastbaar inkomen | Euro |  | -36127657.0875 | -36459161.1124 | -36794720.3395 | -37134372.6627 | -37478155.9713 | -37826108.135 | -38178266.9893 | -38534670.3197 | -38895355.8458 | -39260361.2041 | -39629723.9308 | -40003481.4437 | -40381671.0231 | -40764329.7927 | -41151494.699 | 0 | 0 | 0 | 0 | 0 | 0 | 0 | 0 | 0 | 0 | 0 | 0 | 0 | 0 | 0 | 0 | 0 | 0 | 0 | 0 | 0 | 0 | 0 | 0 | 0
| Belasting bedrag | Euro |  | 9031914.2719 | 9114790.2781 | 9198680.0849 | 9283593.1657 | 9369538.9928 | 9456527.0337 | 9544566.7473 | 9633667.5799 | 9723838.9614 | 9815090.301 | 9907430.9827 | 10000870.3609 | 10095417.7558 | 10191082.4482 | 10287873.6747 | 0 | 0 | 0 | 0 | 0 | 0 | 0 | 0 | 0 | 0 | 0 | 0 | 0 | 0 | 0 | 0 | 0 | 0 | 0 | 0 | 0 | 0 | 0 | 0 | 0
| Netto inkomen na belasting | Euro |  | -24498508.819 | -24838872.6628 | -25184571.3038 | -25535690.4974 | -25892317.4289 | -26254540.7379 | -26622450.5445 | -26996138.4749 | -27375697.6879 | -27761222.9017 | -28152810.4217 | -28550558.1682 | -28954565.7049 | -29364934.268 | -29781766.7958 | 0 | 0 | 0 | 0 | 0 | 0 | 0 | 0 | 0 | 0 | 0 | 0 | 0 | 0 | 0 | 0 | 0 | 0 | 0 | 0 | 0 | 0 | 0 | 0 | 0
| Project cashflow | Euro | -94000005 | -19184075.7281 | -19524439.5719 | -19870138.2129 | -20221257.4065 | -20577884.338 | -20940107.647 | -21308017.4537 | -21681705.3841 | -22061264.597 | -22446789.8108 | -22838377.3308 | -23236125.0773 | -23640132.614 | -24050501.1771 | -24467333.705 | 0 | 0 | 0 | 0 | 0 | 0 | 0 | 0 | 0 | 0 | 0 | 0 | 0 | 0 | 0 | 0 | 0 | 0 | 0 | 0 | 0 | 0 | 0 | 0 | 0
| Equity cashflow | Euro | -28200001.5 | -24498508.819 | -24838872.6628 | -25184571.3038 | -25535690.4974 | -25892317.4289 | -26254540.7379 | -26622450.5445 | -26996138.4749 | -27375697.6879 | -27761222.9017 | -28152810.4217 | -28550558.1682 | -28954565.7049 | -29364934.268 | -29781766.7958 | 0 | 0 | 0 | 0 | 0 | 0 | 0 | 0 | 0 | 0 | 0 | 0 | 0 | 0 | 0 | 0 | 0 | 0 | 0 | 0 | 0 | 0 | 0 | 0 | 0
| Subsidiebasis: energieproductie | kWh |  | 360000 | 360000 | 360000 | 360000 | 360000 | 360000 | 360000 | 360000 | 360000 | 360000 | 360000 | 360000 | 360000 | 360000 | 360000 | 0 | 0 | 0 | 0 | 0 | 0 | 0 | 0 | 0 | 0 | 0 | 0 | 0 | 0 | 0 | 0 | 0 | 0 | 0 | 0 | 0 | 0 | 0 | 0 | 0
| Terug te verdienen investering |  | 0: 94000005; 1: 82577743.0875; 2: 71486985.1999; 3: 60731786.5394; 4: 50316240.2021; 5: 40244477.1733; 6: 30520666.3083; 7: 21149014.2976; 8: 12133765.6173; 9: 3479202.4631; 10: -4810355.3329; 11: -12730550.4021; 12: -20276987.9584; 13: -27445235.9353; 14: -34230825.1426; 15: -40629249.4436; 16: -40629249.4436; 17: -40629249.4436; 18: -40629249.4436; 19: -40629249.4436; 20: -40629249.4436; 21: -40629249.4436
| DSCR |  | 1: 2.4588; 2: 2.3792; 3: 2.2984; 4: 2.2163; 5: 2.133; 6: 2.0485; 7: 1.9627; 8: 1.8756; 9: 1.7872; 10: 1.6975; 11: 1.6065; 12: 1.514; 13: 1.4202; 14: 1.325; 15: 1.2284
Tabel: Projectparameters
| Verdisconteerde inkomsten | euro | 0: -152848895.8044
| Verdisconteerde energieafzet | kWh | 0: 1578789.9266
| Totale investering | Euro | 0: 94000005
| DSCR (gemiddeld) |  | 0: 1.8634
| Projectrente (WACC nominaal/reëel) |  | 0: 06% / 04%
| Projectrendement (IRR) |  | 0: n.v.t.
| Rendement op eigen vermogen (IRR) |  | 0: n.v.t.
| Aandeel lening | Euro | 0: 65800003.5
| Aandeel equity | Euro | 0: 28200001.5
| Warmtekrachtverhouding | W:E | 0: 0
| Samengesteld aantal vollasturen | uur/jaar | 0: 8000
| Terugverdientijd | jaren | 0: tussen 9 en 10 jaren; 2: 0.066667

## 122
Berekening basisbedragen: SDE++ 2021
CCS - Nieuwe post-combustion CO2-afvang, nieuwe installatie, gasvormig transport (variant 9)
| BASISBEDRAG | Waarde | Eenheid | Toelichting
| Basisbedrag | 114.2829 | Euro/t CO2
| CO2-subsidie-intensiteit | 90 | Euro/t CO2
| Langetermijnprijs | 39.9009 | Euro/t CO2
| Netto emissiefactor | 826.6 | kg CO2/t CO2
| Productie-eenheid | t CO2
| Vermogenseenheid | t CO2/uur
| CONVERSIEFACTOREN | Waarde | Eenheid | Toelichting
| Verbrandingswaarde methaan (onderwaarde) | 35.8 | MJ/Nm3
| Verbrandingswaarde hernieuwbaar gas (onderwaarde) | 31.65 | MJ/Nm3
| Verbrandingswaarde hernieuwbaar gas (bovenwaarde) | 35.17 | MJ/Nm3
| kWh naar MJ | 3.6 | MJ/kWh
| INPUTVARIABELEN | Waarde | Eenheid | Toelichting
| Inputvermogen | 81.25 | t CO2/uur
Gaat het om een installatie voor hernieuwbaar gas?
Methaangehalte hernieuwbaar gas voor gaszuivering
| Vermogen hernieuwbaargasproductie (voor zuivering) | 0 | Nm3/uur
| Outputvermogen (thermisch of hernieuwbaar gas) |  | t CO2/uur
| Outputvermogen (hernieuwbaar gas) | 0 | Nm3/uur
| Outputvermogen (elektrisch of overig) | 81.25 | t CO2/uur
| Vollasturen levering (thermisch of hernieuwbaar gas) |  | uur/jaar | Bij een installatie voor gecombineerde opwekking, wordt de bedrijfstijd genomen als maximum van de vollasturen warmte en vollasturen elektriciteit.
| Vollasturen levering (elektrisch of overig) | 8000 | uur/jaar | Bij een installatie voor gecombineerde opwekking, wordt de bedrijfstijd genomen als maximum van de vollasturen warmte en vollasturen elektriciteit.
| Max. elektrisch rendement | 100%
| Elektrisch rendement | 100%
| Thermisch rendement of rendement gasproductie | 0%
| Elektriciteitsderving bij warmtelevering |  | elektriciteit : warmte
| Investeringskosten |  | Euro/t CO2/uur
|  | 2251077 | Euro/t CO2/uur
| Totale investeringskosten | 182.9 | Euro (miljoen)
| Vaste O&M-kosten |  | Euro/t CO2/uur/jaar
|  | 45538 | Euro/t CO2/uur/jaar
| Totale jaarlijkse vaste O&M-kosten | 3699.9625 | Euro (duizend)
| Variabele O&M-kosten (incl. contractkosten) | 70.1 | Euro/t CO2
| Energie-inhoud brandstof |  | GJ/ton
| Biomassadoorzet | 0 | ton/jaar
| Netto brandstofprijs (aan de poort, incl. risico-opslag) |  | Euro/ton
| Relatief elektriciteitsgebruik | 175 | kWh/t CO2
| Elektriciteitsgebruik | 113750 | MWh/jaar
| Relatief warmtegebruik | 600 | kWh/t CO2
| Warmtegebruik | 390000 | MWh/jaar
| Relatief gasverbruik |  | kWh/t CO2
| Gasverbruik |  | MWh/jaar
EMISSIEFACTOR
| Productie van warmte of overig | 0.226 | kg CO2/kWh
| Productie van elektriciteit of overig | 1000 | kg CO2/t CO2
| Productie van gas | 0.183 | kg CO2/kWh
| Gebruik van biomassa | 0 | kg CO2/ton
| Gebruik van warmte | 0.226 | kg CO2/kWh
| Gebruik van elektriciteit | 0.216 | kg CO2/kWh
| Gebruik van gas |  | kg CO2/kWh
| Elektriciteitsprijs na subsidieperiode (incl PIF) |  | Euro/kWh
| Vollasturen na subsidieperiode |  | uur/jaar
| Prijs warmte of overige na subsidieperiode |  | Euro/kWh
| Vollasturen na subsidieperiode |  | uur/jaar
| Investeringssubsidie t.g.v. vreemd vermogen |  | Euro
| Investeringssubsidie t.g.v. eigen vermogen (NCW) |  | Euro
| Inflatie | 1.5%
| Rente lening | 2.5%
| Vereiste return on equity | 15%
| Equity share in investering incl. EIA effect | 30%
| Debt share in investering incl. EIA effect | 70%
| Vennootschapsbelasting | 25%
| Economische levensduur | 15 | jaar
| Termijn lening | 15 | jaar
| Afschrijvingstermijn | 15 | jaar
| Beleidsperiode | 15 | jaar
X
| Onregelmatige cashflow | X |  | Toelichting
| Energieprijzen |  | Jaar | 2021 | 2022 | 2023 | 2024 | 2025 | 2026 | 2027 | 2028 | 2029 | 2030 | 2031 | 2032 | 2033 | 2034 | 2035 | 2036 | 2037 | 2038 | 2039 | 2040 | 2041
Basisbedrag
| Inflator |  | index | 1 | 1.015 | 1.0302 | 1.0457 | 1.0614 | 1.0773 | 1.0934 | 1.1098 | 1.1265 | 1.1434 | 1.1605 | 1.1779 | 1.1956 | 1.2136 | 1.2318 | 1.2502 | 1.269 | 1.288 | 1.3073 | 1.327 | 1.3469 | 1.3671 | 1.3876 | 1.4084 | 1.4295 | 1.4509 | 1.4727 | 1.4948 | 1.5172 | 1.54 | 1.5631 | 1.5865 | 1.6103 | 1.6345 | 1.659 | 1.6839 | 1.7091 | 1.7348 | 1.7608 | 1.7872
Tabel: Nominale kasstroom (positieve bedragen = gunstig voor de producent)
| Positieve bedragen = gunstig voor de producent |  | 0 | 1 | 2 | 3 | 4 | 5 | 6 | 7 | 8 | 9 | 10 | 11 | 12 | 13 | 14 | 15 | 16 | 17 | 18 | 19 | 20 | 21 | 22 | 23 | 24 | 25 | 26 | 27 | 28 | 29 | 30 | 31 | 32 | 33 | 34 | 35 | 36 | 37 | 38 | 39 | 40
| Investering | Euro | 0: -182900006.25
| Afzet elektriciteit of overige | kWh |  | 650000 | 650000 | 650000 | 650000 | 650000 | 650000 | 650000 | 650000 | 650000 | 650000 | 650000 | 650000 | 650000 | 650000 | 650000 | 0 | 0 | 0 | 0 | 0 | 0 | 0 | 0 | 0 | 0 | 0 | 0 | 0 | 0 | 0 | 0 | 0 | 0 | 0 | 0 | 0 | 0 | 0 | 0 | 0
| Afzet warmte of overige | kWh |  | 0 | 0 | 0 | 0 | 0 | 0 | 0 | 0 | 0 | 0 | 0 | 0 | 0 | 0 | 0 | 0 | 0 | 0 | 0 | 0 | 0 | 0 | 0 | 0 | 0 | 0 | 0 | 0 | 0 | 0 | 0 | 0 | 0 | 0 | 0 | 0 | 0 | 0 | 0 | 0
| Afzet hernieuwbaar gas | kWh (HHV) |  | 0 | 0 | 0 | 0 | 0 | 0 | 0 | 0 | 0 | 0 | 0 | 0 | 0 | 0 | 0 | 0 | 0 | 0 | 0 | 0 | 0 | 0 | 0 | 0 | 0 | 0 | 0 | 0 | 0 | 0 | 0 | 0 | 0 | 0 | 0 | 0 | 0 | 0 | 0 | 0
| Afzet duurzame energie | kWh |  | 650000 | 650000 | 650000 | 650000 | 650000 | 650000 | 650000 | 650000 | 650000 | 650000 | 650000 | 650000 | 650000 | 650000 | 650000 | 0 | 0 | 0 | 0 | 0 | 0 | 0 | 0 | 0 | 0 | 0 | 0 | 0 | 0 | 0 | 0 | 0 | 0 | 0 | 0 | 0 | 0 | 0 | 0 | 0
| Operationele kosten | Euro |  | -49264962.5 | -50003936.9375 | -50753995.9916 | -51515305.9314 | -52288035.5204 | -53072356.0532 | -53868441.394 | -54676468.0149 | -55496615.0351 | -56329064.2607 | -57174000.2246 | -58031610.228 | -58902084.3814 | -59785615.6471 | -60682399.8818 | 0 | 0 | 0 | 0 | 0 | 0 | 0 | 0 | 0 | 0 | 0 | 0 | 0 | 0 | 0 | 0 | 0 | 0 | 0 | 0 | 0 | 0 | 0 | 0 | 0
| Brandstofkosten (biomassa) | Euro |  | 0 | 0 | 0 | 0 | 0 | 0 | 0 | 0 | 0 | 0 | 0 | 0 | 0 | 0 | 0 | 0 | 0 | 0 | 0 | 0 | 0 | 0 | 0 | 0 | 0 | 0 | 0 | 0 | 0 | 0 | 0 | 0 | 0 | 0 | 0 | 0 | 0 | 0 | 0 | 0
| Marktwaarde elektriciteit | Euro/kWh |  | 0 | 0 | 0 | 0 | 0 | 0 | 0 | 0 | 0 | 0 | 0 | 0 | 0 | 0 | 0 | 0 | 0 | 0 | 0 | 0 | 0 | 0 | 0 | 0 | 0 | 0 | 0 | 0 | 0 | 0 | 0 | 0 | 0 | 0 | 0 | 0 | 0 | 0 | 0 | 0
| Marktwaarde warmte of hernieuwbaar gas | Euro/kWh |  | 0 | 0 | 0 | 0 | 0 | 0 | 0 | 0 | 0 | 0 | 0 | 0 | 0 | 0 | 0 | 0 | 0 | 0 | 0 | 0 | 0 | 0 | 0 | 0 | 0 | 0 | 0 | 0 | 0 | 0 | 0 | 0 | 0 | 0 | 0 | 0 | 0 | 0 | 0 | 0
| Correctiebedrag | Euro/kWh |  | 0 | 0 | 0 | 0 | 0 | 0 | 0 | 0 | 0 | 0 | 0 | 0 | 0 | 0 | 0 | 0 | 0 | 0 | 0 | 0 | 0 | 0 | 0 | 0 | 0 | 0 | 0 | 0 | 0 | 0 | 0 | 0 | 0 | 0 | 0 | 0 | 0 | 0 | 0 | 0
| Basisbedrag | Euro/kWh |  | 0 | 0 | 0 | 0 | 0 | 0 | 0 | 0 | 0 | 0 | 0 | 0 | 0 | 0 | 0 | 0 | 0 | 0 | 0 | 0 | 0 | 0 | 0 | 0 | 0 | 0 | 0 | 0 | 0 | 0 | 0 | 0 | 0 | 0 | 0 | 0 | 0 | 0 | 0 | 0
| SDE-vergoeding | Euro |  | 0 | 0 | 0 | 0 | 0 | 0 | 0 | 0 | 0 | 0 | 0 | 0 | 0 | 0 | 0 | 0 | 0 | 0 | 0 | 0 | 0 | 0 | 0 | 0 | 0 | 0 | 0 | 0 | 0 | 0 | 0 | 0 | 0 | 0 | 0 | 0 | 0 | 0 | 0 | 0
| Marktinkomsten | Euro |  | 0 | 0 | 0 | 0 | 0 | 0 | 0 | 0 | 0 | 0 | 0 | 0 | 0 | 0 | 0 | 0 | 0 | 0 | 0 | 0 | 0 | 0 | 0 | 0 | 0 | 0 | 0 | 0 | 0 | 0 | 0 | 0 | 0 | 0 | 0 | 0 | 0 | 0 | 0 | 0
| Inkomen totaal (nominaal) | Euro |  | 0 | 0 | 0 | 0 | 0 | 0 | 0 | 0 | 0 | 0 | 0 | 0 | 0 | 0 | 0 | 0 | 0 | 0 | 0 | 0 | 0 | 0 | 0 | 0 | 0 | 0 | 0 | 0 | 0 | 0 | 0 | 0 | 0 | 0 | 0 | 0 | 0 | 0 | 0 | 0
| Kosten totaal (nominaal) | Euro |  | -49264962.5 | -50003936.9375 | -50753995.9916 | -51515305.9314 | -52288035.5204 | -53072356.0532 | -53868441.394 | -54676468.0149 | -55496615.0351 | -56329064.2607 | -57174000.2246 | -58031610.228 | -58902084.3814 | -59785615.6471 | -60682399.8818 | 0 | 0 | 0 | 0 | 0 | 0 | 0 | 0 | 0 | 0 | 0 | 0 | 0 | 0 | 0 | 0 | 0 | 0 | 0 | 0 | 0 | 0 | 0 | 0 | 0
| Bruto inkomen (nominaal) | Euro |  | -49264962.5 | -50003936.9375 | -50753995.9916 | -51515305.9314 | -52288035.5204 | -53072356.0532 | -53868441.394 | -54676468.0149 | -55496615.0351 | -56329064.2607 | -57174000.2246 | -58031610.228 | -58902084.3814 | -59785615.6471 | -60682399.8818 | 0 | 0 | 0 | 0 | 0 | 0 | 0 | 0 | 0 | 0 | 0 | 0 | 0 | 0 | 0 | 0 | 0 | 0 | 0 | 0 | 0 | 0 | 0 | 0 | 0
| Afschrijving | Euro |  | -12193333.75 | -12193333.75 | -12193333.75 | -12193333.75 | -12193333.75 | -12193333.75 | -12193333.75 | -12193333.75 | -12193333.75 | -12193333.75 | -12193333.75 | -12193333.75 | -12193333.75 | -12193333.75 | -12193333.75 | 0 | 0 | 0 | 0 | 0 | 0 | 0 | 0 | 0 | 0 | 0 | 0 | 0 | 0 | 0 | 0 | 0 | 0 | 0 | 0 | 0 | 0 | 0 | 0 | 0
| Rente | Euro |  | -3200750.1094 | -3022255.6191 | -2839298.7665 | -2651767.9926 | -2459548.9494 | -2262524.4301 | -2060574.2978 | -1853575.4122 | -1641401.5545 | -1423923.3503 | -1201008.191 | -972520.1527 | -738319.9135 | -498264.6683 | -252208.042 | 0 | 0 | 0 | 0 | 0 | 0 | 0 | 0 | 0 | 0 | 0 | 0 | 0 | 0 | 0 | 0 | 0 | 0 | 0 | 0 | 0 | 0 | 0 | 0 | 0
| Aflossing | Euro |  | -7139779.6123 | -7318274.1026 | -7501230.9551 | -7688761.729 | -7880980.7722 | -8078005.2915 | -8279955.4238 | -8486954.3094 | -8699128.1672 | -8916606.3713 | -9139521.5306 | -9368009.5689 | -9602209.8081 | -9842265.0533 | -10088321.6796 | 0 | 0 | 0 | 0 | 0 | 0 | 0 | 0 | 0 | 0 | 0 | 0 | 0 | 0 | 0 | 0 | 0 | 0 | 0 | 0 | 0 | 0 | 0 | 0 | 0
| Totale lasten lening | Euro |  | -10340529.7216 | -10340529.7216 | -10340529.7216 | -10340529.7216 | -10340529.7216 | -10340529.7216 | -10340529.7216 | -10340529.7216 | -10340529.7216 | -10340529.7216 | -10340529.7216 | -10340529.7216 | -10340529.7216 | -10340529.7216 | -10340529.7216 | 0 | 0 | 0 | 0 | 0 | 0 | 0 | 0 | 0 | 0 | 0 | 0 | 0 | 0 | 0 | 0 | 0 | 0 | 0 | 0 | 0 | 0 | 0 | 0 | 0
| Belastbaar inkomen | Euro |  | -64659046.3594 | -65219526.3066 | -65786628.5081 | -66360407.6741 | -66940918.2198 | -67528214.2333 | -68122349.4418 | -68723377.1771 | -69331350.3396 | -69946321.361 | -70568342.1656 | -71197464.1307 | -71833738.0449 | -72477214.0654 | -73127941.6738 | 0 | 0 | 0 | 0 | 0 | 0 | 0 | 0 | 0 | 0 | 0 | 0 | 0 | 0 | 0 | 0 | 0 | 0 | 0 | 0 | 0 | 0 | 0 | 0 | 0
| Belasting bedrag | Euro |  | 16164761.5898 | 16304881.5766 | 16446657.127 | 16590101.9185 | 16735229.555 | 16882053.5583 | 17030587.3605 | 17180844.2943 | 17332837.5849 | 17486580.3402 | 17642085.5414 | 17799366.0327 | 17958434.5112 | 18119303.5164 | 18281985.4184 | 0 | 0 | 0 | 0 | 0 | 0 | 0 | 0 | 0 | 0 | 0 | 0 | 0 | 0 | 0 | 0 | 0 | 0 | 0 | 0 | 0 | 0 | 0 | 0 | 0
| Netto inkomen na belasting | Euro |  | -43440730.6318 | -44039585.0825 | -44647868.5862 | -45265733.7346 | -45893335.6871 | -46530832.2165 | -47178383.7552 | -47836153.4423 | -48504307.1719 | -49183013.6421 | -49872444.4048 | -50572773.9169 | -51284179.5918 | -52006841.8524 | -52740944.185 | 0 | 0 | 0 | 0 | 0 | 0 | 0 | 0 | 0 | 0 | 0 | 0 | 0 | 0 | 0 | 0 | 0 | 0 | 0 | 0 | 0 | 0 | 0 | 0 | 0
| Project cashflow | Euro | -182900006.25 | -33100200.9102 | -33699055.3609 | -34307338.8645 | -34925204.0129 | -35552805.9655 | -36190302.4949 | -36837854.0336 | -37495623.7206 | -38163777.4502 | -38842483.9204 | -39531914.6832 | -40232244.1953 | -40943649.8701 | -41666312.1307 | -42400414.4634 | 0 | 0 | 0 | 0 | 0 | 0 | 0 | 0 | 0 | 0 | 0 | 0 | 0 | 0 | 0 | 0 | 0 | 0 | 0 | 0 | 0 | 0 | 0 | 0 | 0
| Equity cashflow | Euro | -54870001.875 | -43440730.6318 | -44039585.0825 | -44647868.5862 | -45265733.7346 | -45893335.6871 | -46530832.2165 | -47178383.7552 | -47836153.4423 | -48504307.1719 | -49183013.6421 | -49872444.4048 | -50572773.9169 | -51284179.5918 | -52006841.8524 | -52740944.185 | 0 | 0 | 0 | 0 | 0 | 0 | 0 | 0 | 0 | 0 | 0 | 0 | 0 | 0 | 0 | 0 | 0 | 0 | 0 | 0 | 0 | 0 | 0 | 0 | 0
| Subsidiebasis: energieproductie | kWh |  | 650000 | 650000 | 650000 | 650000 | 650000 | 650000 | 650000 | 650000 | 650000 | 650000 | 650000 | 650000 | 650000 | 650000 | 650000 | 0 | 0 | 0 | 0 | 0 | 0 | 0 | 0 | 0 | 0 | 0 | 0 | 0 | 0 | 0 | 0 | 0 | 0 | 0 | 0 | 0 | 0 | 0 | 0 | 0
| Terug te verdienen investering |  | 0: 182900006.25; 1: 161081833.8594; 2: 139824141.4159; 3: 119133551.174; 4: 99016740.0981; 5: 79480439.5679; 6: 60531435.0512; 7: 42176565.743; 8: 24422724.1701; 9: 7276855.7598; 10: -9254041.6293; 11: -25162918.2137; 12: -40442672.833; 13: -55086153.5381; 14: -69086158.2227; 15: -82435435.2989; 16: -82435435.2989; 17: -82435435.2989; 18: -82435435.2989; 19: -82435435.2989; 20: -82435435.2989; 21: -82435435.2989
| DSCR |  | 1: 2.4195; 2: 2.348; 3: 2.2755; 4: 2.2019; 5: 2.1271; 6: 2.0513; 7: 1.9743; 8: 1.8962; 9: 1.8169; 10: 1.7364; 11: 1.6546; 12: 1.5717; 13: 1.4875; 14: 1.4021; 15: 1.3154
Tabel: Projectparameters
| Verdisconteerde inkomsten | euro | 0: -270903955.6185
| Verdisconteerde energieafzet | kWh | 0: 2850592.9231
| Totale investering | Euro | 0: 182900006.25
| DSCR (gemiddeld) |  | 0: 1.8852
| Projectrente (WACC nominaal/reëel) |  | 0: 06% / 04%
| Projectrendement (IRR) |  | 0: n.v.t.
| Rendement op eigen vermogen (IRR) |  | 0: n.v.t.
| Aandeel lening | Euro | 0: 128030004.375
| Aandeel equity | Euro | 0: 54870001.875
| Warmtekrachtverhouding | W:E | 0: 0
| Samengesteld aantal vollasturen | uur/jaar | 0: 8000
| Terugverdientijd | jaren | 0: tussen 9 en 10 jaren; 2: 0.066667

## 123
Berekening basisbedragen: SDE++ 2021
CCS - Nieuwe post-combustion CO2-afvang, nieuwe installatie, vloeibaar transport (variant 10)
| BASISBEDRAG | Waarde | Eenheid | Toelichting
| Basisbedrag | 138.8041 | Euro/t CO2
| CO2-subsidie-intensiteit | 121 | Euro/t CO2
| Langetermijnprijs | 39.9009 | Euro/t CO2
| Netto emissiefactor | 818.608 | kg CO2/t CO2
| Productie-eenheid | t CO2
| Vermogenseenheid | t CO2/uur
| CONVERSIEFACTOREN | Waarde | Eenheid | Toelichting
| Verbrandingswaarde methaan (onderwaarde) | 35.8 | MJ/Nm3
| Verbrandingswaarde hernieuwbaar gas (onderwaarde) | 31.65 | MJ/Nm3
| Verbrandingswaarde hernieuwbaar gas (bovenwaarde) | 35.17 | MJ/Nm3
| kWh naar MJ | 3.6 | MJ/kWh
| INPUTVARIABELEN | Waarde | Eenheid | Toelichting
| Inputvermogen | 81.25 | t CO2/uur
Gaat het om een installatie voor hernieuwbaar gas?
Methaangehalte hernieuwbaar gas voor gaszuivering
| Vermogen hernieuwbaargasproductie (voor zuivering) | 0 | Nm3/uur
| Outputvermogen (thermisch of hernieuwbaar gas) |  | t CO2/uur
| Outputvermogen (hernieuwbaar gas) | 0 | Nm3/uur
| Outputvermogen (elektrisch of overig) | 81.25 | t CO2/uur
| Vollasturen levering (thermisch of hernieuwbaar gas) |  | uur/jaar | Bij een installatie voor gecombineerde opwekking, wordt de bedrijfstijd genomen als maximum van de vollasturen warmte en vollasturen elektriciteit.
| Vollasturen levering (elektrisch of overig) | 8000 | uur/jaar | Bij een installatie voor gecombineerde opwekking, wordt de bedrijfstijd genomen als maximum van de vollasturen warmte en vollasturen elektriciteit.
| Max. elektrisch rendement | 100%
| Elektrisch rendement | 100%
| Thermisch rendement of rendement gasproductie | 0%
| Elektriciteitsderving bij warmtelevering |  | elektriciteit : warmte
| Investeringskosten |  | Euro/t CO2/uur
|  | 2929231 | Euro/t CO2/uur
| Totale investeringskosten | 238 | Euro (miljoen)
| Vaste O&M-kosten |  | Euro/t CO2/uur/jaar
|  | 59077 | Euro/t CO2/uur/jaar
| Totale jaarlijkse vaste O&M-kosten | 4800.0063 | Euro (duizend)
| Variabele O&M-kosten (incl. contractkosten) | 82 | Euro/t CO2
| Energie-inhoud brandstof |  | GJ/ton
| Biomassadoorzet | 0 | ton/jaar
| Netto brandstofprijs (aan de poort, incl. risico-opslag) |  | Euro/ton
| Relatief elektriciteitsgebruik | 212 | kWh/t CO2
| Elektriciteitsgebruik | 137800 | MWh/jaar
| Relatief warmtegebruik | 600 | kWh/t CO2
| Warmtegebruik | 390000 | MWh/jaar
| Relatief gasverbruik |  | kWh/t CO2
| Gasverbruik |  | MWh/jaar
EMISSIEFACTOR
| Productie van warmte of overig | 0.226 | kg CO2/kWh
| Productie van elektriciteit of overig | 1000 | kg CO2/t CO2
| Productie van gas | 0.183 | kg CO2/kWh
| Gebruik van biomassa | 0 | kg CO2/ton
| Gebruik van warmte | 0.226 | kg CO2/kWh
| Gebruik van elektriciteit | 0.216 | kg CO2/kWh
| Gebruik van gas |  | kg CO2/kWh
| Elektriciteitsprijs na subsidieperiode (incl PIF) |  | Euro/kWh
| Vollasturen na subsidieperiode |  | uur/jaar
| Prijs warmte of overige na subsidieperiode |  | Euro/kWh
| Vollasturen na subsidieperiode |  | uur/jaar
| Investeringssubsidie t.g.v. vreemd vermogen |  | Euro
| Investeringssubsidie t.g.v. eigen vermogen (NCW) |  | Euro
| Inflatie | 1.5%
| Rente lening | 2.5%
| Vereiste return on equity | 15%
| Equity share in investering incl. EIA effect | 30%
| Debt share in investering incl. EIA effect | 70%
| Vennootschapsbelasting | 25%
| Economische levensduur | 15 | jaar
| Termijn lening | 15 | jaar
| Afschrijvingstermijn | 15 | jaar
| Beleidsperiode | 15 | jaar
X
| Onregelmatige cashflow | X |  | Toelichting
| Energieprijzen |  | Jaar | 2021 | 2022 | 2023 | 2024 | 2025 | 2026 | 2027 | 2028 | 2029 | 2030 | 2031 | 2032 | 2033 | 2034 | 2035 | 2036 | 2037 | 2038 | 2039 | 2040 | 2041
Basisbedrag
| Inflator |  | index | 1 | 1.015 | 1.0302 | 1.0457 | 1.0614 | 1.0773 | 1.0934 | 1.1098 | 1.1265 | 1.1434 | 1.1605 | 1.1779 | 1.1956 | 1.2136 | 1.2318 | 1.2502 | 1.269 | 1.288 | 1.3073 | 1.327 | 1.3469 | 1.3671 | 1.3876 | 1.4084 | 1.4295 | 1.4509 | 1.4727 | 1.4948 | 1.5172 | 1.54 | 1.5631 | 1.5865 | 1.6103 | 1.6345 | 1.659 | 1.6839 | 1.7091 | 1.7348 | 1.7608 | 1.7872
Tabel: Nominale kasstroom (positieve bedragen = gunstig voor de producent)
| Positieve bedragen = gunstig voor de producent |  | 0 | 1 | 2 | 3 | 4 | 5 | 6 | 7 | 8 | 9 | 10 | 11 | 12 | 13 | 14 | 15 | 16 | 17 | 18 | 19 | 20 | 21 | 22 | 23 | 24 | 25 | 26 | 27 | 28 | 29 | 30 | 31 | 32 | 33 | 34 | 35 | 36 | 37 | 38 | 39 | 40
| Investering | Euro | 0: -238000018.75
| Afzet elektriciteit of overige | kWh |  | 650000 | 650000 | 650000 | 650000 | 650000 | 650000 | 650000 | 650000 | 650000 | 650000 | 650000 | 650000 | 650000 | 650000 | 650000 | 0 | 0 | 0 | 0 | 0 | 0 | 0 | 0 | 0 | 0 | 0 | 0 | 0 | 0 | 0 | 0 | 0 | 0 | 0 | 0 | 0 | 0 | 0 | 0 | 0
| Afzet warmte of overige | kWh |  | 0 | 0 | 0 | 0 | 0 | 0 | 0 | 0 | 0 | 0 | 0 | 0 | 0 | 0 | 0 | 0 | 0 | 0 | 0 | 0 | 0 | 0 | 0 | 0 | 0 | 0 | 0 | 0 | 0 | 0 | 0 | 0 | 0 | 0 | 0 | 0 | 0 | 0 | 0 | 0
| Afzet hernieuwbaar gas | kWh (HHV) |  | 0 | 0 | 0 | 0 | 0 | 0 | 0 | 0 | 0 | 0 | 0 | 0 | 0 | 0 | 0 | 0 | 0 | 0 | 0 | 0 | 0 | 0 | 0 | 0 | 0 | 0 | 0 | 0 | 0 | 0 | 0 | 0 | 0 | 0 | 0 | 0 | 0 | 0 | 0 | 0
| Afzet duurzame energie | kWh |  | 650000 | 650000 | 650000 | 650000 | 650000 | 650000 | 650000 | 650000 | 650000 | 650000 | 650000 | 650000 | 650000 | 650000 | 650000 | 0 | 0 | 0 | 0 | 0 | 0 | 0 | 0 | 0 | 0 | 0 | 0 | 0 | 0 | 0 | 0 | 0 | 0 | 0 | 0 | 0 | 0 | 0 | 0 | 0
| Operationele kosten | Euro |  | -58100006.25 | -58971506.3437 | -59856078.9389 | -60753920.123 | -61665228.9248 | -62590207.3587 | -63529060.4691 | -64481996.3761 | -65449226.3218 | -66430964.7166 | -67427429.1873 | -68438840.6252 | -69465423.2345 | -70507404.583 | -71565015.6518 | 0 | 0 | 0 | 0 | 0 | 0 | 0 | 0 | 0 | 0 | 0 | 0 | 0 | 0 | 0 | 0 | 0 | 0 | 0 | 0 | 0 | 0 | 0 | 0 | 0
| Brandstofkosten (biomassa) | Euro |  | 0 | 0 | 0 | 0 | 0 | 0 | 0 | 0 | 0 | 0 | 0 | 0 | 0 | 0 | 0 | 0 | 0 | 0 | 0 | 0 | 0 | 0 | 0 | 0 | 0 | 0 | 0 | 0 | 0 | 0 | 0 | 0 | 0 | 0 | 0 | 0 | 0 | 0 | 0 | 0
| Marktwaarde elektriciteit | Euro/kWh |  | 0 | 0 | 0 | 0 | 0 | 0 | 0 | 0 | 0 | 0 | 0 | 0 | 0 | 0 | 0 | 0 | 0 | 0 | 0 | 0 | 0 | 0 | 0 | 0 | 0 | 0 | 0 | 0 | 0 | 0 | 0 | 0 | 0 | 0 | 0 | 0 | 0 | 0 | 0 | 0
| Marktwaarde warmte of hernieuwbaar gas | Euro/kWh |  | 0 | 0 | 0 | 0 | 0 | 0 | 0 | 0 | 0 | 0 | 0 | 0 | 0 | 0 | 0 | 0 | 0 | 0 | 0 | 0 | 0 | 0 | 0 | 0 | 0 | 0 | 0 | 0 | 0 | 0 | 0 | 0 | 0 | 0 | 0 | 0 | 0 | 0 | 0 | 0
| Correctiebedrag | Euro/kWh |  | 0 | 0 | 0 | 0 | 0 | 0 | 0 | 0 | 0 | 0 | 0 | 0 | 0 | 0 | 0 | 0 | 0 | 0 | 0 | 0 | 0 | 0 | 0 | 0 | 0 | 0 | 0 | 0 | 0 | 0 | 0 | 0 | 0 | 0 | 0 | 0 | 0 | 0 | 0 | 0
| Basisbedrag | Euro/kWh |  | 0 | 0 | 0 | 0 | 0 | 0 | 0 | 0 | 0 | 0 | 0 | 0 | 0 | 0 | 0 | 0 | 0 | 0 | 0 | 0 | 0 | 0 | 0 | 0 | 0 | 0 | 0 | 0 | 0 | 0 | 0 | 0 | 0 | 0 | 0 | 0 | 0 | 0 | 0 | 0
| SDE-vergoeding | Euro |  | 0 | 0 | 0 | 0 | 0 | 0 | 0 | 0 | 0 | 0 | 0 | 0 | 0 | 0 | 0 | 0 | 0 | 0 | 0 | 0 | 0 | 0 | 0 | 0 | 0 | 0 | 0 | 0 | 0 | 0 | 0 | 0 | 0 | 0 | 0 | 0 | 0 | 0 | 0 | 0
| Marktinkomsten | Euro |  | 0 | 0 | 0 | 0 | 0 | 0 | 0 | 0 | 0 | 0 | 0 | 0 | 0 | 0 | 0 | 0 | 0 | 0 | 0 | 0 | 0 | 0 | 0 | 0 | 0 | 0 | 0 | 0 | 0 | 0 | 0 | 0 | 0 | 0 | 0 | 0 | 0 | 0 | 0 | 0
| Inkomen totaal (nominaal) | Euro |  | 0 | 0 | 0 | 0 | 0 | 0 | 0 | 0 | 0 | 0 | 0 | 0 | 0 | 0 | 0 | 0 | 0 | 0 | 0 | 0 | 0 | 0 | 0 | 0 | 0 | 0 | 0 | 0 | 0 | 0 | 0 | 0 | 0 | 0 | 0 | 0 | 0 | 0 | 0 | 0
| Kosten totaal (nominaal) | Euro |  | -58100006.25 | -58971506.3437 | -59856078.9389 | -60753920.123 | -61665228.9248 | -62590207.3587 | -63529060.4691 | -64481996.3761 | -65449226.3218 | -66430964.7166 | -67427429.1873 | -68438840.6252 | -69465423.2345 | -70507404.583 | -71565015.6518 | 0 | 0 | 0 | 0 | 0 | 0 | 0 | 0 | 0 | 0 | 0 | 0 | 0 | 0 | 0 | 0 | 0 | 0 | 0 | 0 | 0 | 0 | 0 | 0 | 0
| Bruto inkomen (nominaal) | Euro |  | -58100006.25 | -58971506.3437 | -59856078.9389 | -60753920.123 | -61665228.9248 | -62590207.3587 | -63529060.4691 | -64481996.3761 | -65449226.3218 | -66430964.7166 | -67427429.1873 | -68438840.6252 | -69465423.2345 | -70507404.583 | -71565015.6518 | 0 | 0 | 0 | 0 | 0 | 0 | 0 | 0 | 0 | 0 | 0 | 0 | 0 | 0 | 0 | 0 | 0 | 0 | 0 | 0 | 0 | 0 | 0 | 0 | 0
| Afschrijving | Euro |  | -15866667.9167 | -15866667.9167 | -15866667.9167 | -15866667.9167 | -15866667.9167 | -15866667.9167 | -15866667.9167 | -15866667.9167 | -15866667.9167 | -15866667.9167 | -15866667.9167 | -15866667.9167 | -15866667.9167 | -15866667.9167 | -15866667.9167 | 0 | 0 | 0 | 0 | 0 | 0 | 0 | 0 | 0 | 0 | 0 | 0 | 0 | 0 | 0 | 0 | 0 | 0 | 0 | 0 | 0 | 0 | 0 | 0 | 0
| Rente | Euro |  | -4165000.3281 | -3932733.0204 | -3694659.0299 | -3450633.1897 | -3200506.7035 | -2944127.0551 | -2681337.9156 | -2411979.0475 | -2135886.2077 | -1852891.047 | -1562821.0072 | -1265499.2164 | -960744.3809 | -648370.6744 | -328187.6253 | 0 | 0 | 0 | 0 | 0 | 0 | 0 | 0 | 0 | 0 | 0 | 0 | 0 | 0 | 0 | 0 | 0 | 0 | 0 | 0 | 0 | 0 | 0 | 0 | 0
| Aflossing | Euro |  | -9290692.3101 | -9522959.6179 | -9761033.6083 | -10005059.4485 | -10255185.9347 | -10511565.5831 | -10774354.7227 | -11043713.5908 | -11319806.4305 | -11602801.5913 | -11892871.6311 | -12190193.4218 | -12494948.2574 | -12807321.9638 | -13127505.0129 | 0 | 0 | 0 | 0 | 0 | 0 | 0 | 0 | 0 | 0 | 0 | 0 | 0 | 0 | 0 | 0 | 0 | 0 | 0 | 0 | 0 | 0 | 0 | 0 | 0
| Totale lasten lening | Euro |  | -13455692.6382 | -13455692.6382 | -13455692.6382 | -13455692.6382 | -13455692.6382 | -13455692.6382 | -13455692.6382 | -13455692.6382 | -13455692.6382 | -13455692.6382 | -13455692.6382 | -13455692.6382 | -13455692.6382 | -13455692.6382 | -13455692.6382 | 0 | 0 | 0 | 0 | 0 | 0 | 0 | 0 | 0 | 0 | 0 | 0 | 0 | 0 | 0 | 0 | 0 | 0 | 0 | 0 | 0 | 0 | 0 | 0 | 0
| Belastbaar inkomen | Euro |  | -78131674.4948 | -78770907.2808 | -79417405.8855 | -80071221.2294 | -80732403.545 | -81401002.3305 | -82077066.3013 | -82760643.3403 | -83451780.4462 | -84150523.6802 | -84856918.1112 | -85571007.7582 | -86292835.532 | -87022443.1741 | -87759871.1938 | 0 | 0 | 0 | 0 | 0 | 0 | 0 | 0 | 0 | 0 | 0 | 0 | 0 | 0 | 0 | 0 | 0 | 0 | 0 | 0 | 0 | 0 | 0 | 0 | 0
| Belasting bedrag | Euro |  | 19532918.6237 | 19692726.8202 | 19854351.4714 | 20017805.3073 | 20183100.8863 | 20350250.5826 | 20519266.5753 | 20690160.8351 | 20862945.1115 | 21037630.9201 | 21214229.5278 | 21392751.9396 | 21573208.883 | 21755610.7935 | 21939967.7984 | 0 | 0 | 0 | 0 | 0 | 0 | 0 | 0 | 0 | 0 | 0 | 0 | 0 | 0 | 0 | 0 | 0 | 0 | 0 | 0 | 0 | 0 | 0 | 0 | 0
| Netto inkomen na belasting | Euro |  | -52022780.2645 | -52734472.1618 | -53457420.1058 | -54191807.4539 | -54937820.6768 | -55695649.4143 | -56465486.532 | -57247528.1793 | -58041973.8485 | -58849026.4348 | -59668892.2978 | -60501781.3238 | -61347906.9898 | -62207486.4278 | -63080740.4916 | 0 | 0 | 0 | 0 | 0 | 0 | 0 | 0 | 0 | 0 | 0 | 0 | 0 | 0 | 0 | 0 | 0 | 0 | 0 | 0 | 0 | 0 | 0 | 0 | 0
| Project cashflow | Euro | -238000018.75 | -38567087.6263 | -39278779.5236 | -40001727.4675 | -40736114.8156 | -41482128.0386 | -42239956.7761 | -43009793.8938 | -43791835.5411 | -44586281.2102 | -45393333.7965 | -46213199.6595 | -47046088.6856 | -47892214.3515 | -48751793.7895 | -49625047.8533 | 0 | 0 | 0 | 0 | 0 | 0 | 0 | 0 | 0 | 0 | 0 | 0 | 0 | 0 | 0 | 0 | 0 | 0 | 0 | 0 | 0 | 0 | 0 | 0 | 0
| Equity cashflow | Euro | -71400005.625 | -52022780.2645 | -52734472.1618 | -53457420.1058 | -54191807.4539 | -54937820.6768 | -55695649.4143 | -56465486.532 | -57247528.1793 | -58041973.8485 | -58849026.4348 | -59668892.2978 | -60501781.3238 | -61347906.9898 | -62207486.4278 | -63080740.4916 | 0 | 0 | 0 | 0 | 0 | 0 | 0 | 0 | 0 | 0 | 0 | 0 | 0 | 0 | 0 | 0 | 0 | 0 | 0 | 0 | 0 | 0 | 0 | 0 | 0
| Subsidiebasis: energieproductie | kWh |  | 650000 | 650000 | 650000 | 650000 | 650000 | 650000 | 650000 | 650000 | 650000 | 650000 | 650000 | 650000 | 650000 | 650000 | 650000 | 0 | 0 | 0 | 0 | 0 | 0 | 0 | 0 | 0 | 0 | 0 | 0 | 0 | 0 | 0 | 0 | 0 | 0 | 0 | 0 | 0 | 0 | 0 | 0 | 0
| Terug te verdienen investering |  | 0: 238000018.75; 1: 210042360.3281; 2: 182723934.6922; 3: 156052007.6611; 4: 130033895.9738; 5: 104676966.6021; 6: 79988636.016; 7: 55976369.4006; 8: 32647679.8242; 9: 10010127.3537; 10: -11928681.8827; 11: -33161096.6882; 12: -53679421.8467; 13: -73475919.2313; 14: -92542808.9738; 15: -110872270.6967; 16: -110872270.6967; 17: -110872270.6967; 18: -110872270.6967; 19: -110872270.6967; 20: -110872270.6967; 21: -110872270.6967
| DSCR |  | 1: 2.3873; 2: 2.3225; 3: 2.2568; 4: 2.1901; 5: 2.1223; 6: 2.0536; 7: 1.9838; 8: 1.913; 9: 1.8411; 10: 1.7682; 11: 1.6941; 12: 1.6189; 13: 1.5426; 14: 1.4652; 15: 1.3866
Tabel: Projectparameters
| Verdisconteerde inkomsten | euro | 0: -324273955.5784
| Verdisconteerde energieafzet | kWh | 0: 2850592.9231
| Totale investering | Euro | 0: 238000018.75
| DSCR (gemiddeld) |  | 0: 1.9031
| Projectrente (WACC nominaal/reëel) |  | 0: 06% / 04%
| Projectrendement (IRR) |  | 0: n.v.t.
| Rendement op eigen vermogen (IRR) |  | 0: n.v.t.
| Aandeel lening | Euro | 0: 166600013.125
| Aandeel equity | Euro | 0: 71400005.625
| Warmtekrachtverhouding | W:E | 0: 0
| Samengesteld aantal vollasturen | uur/jaar | 0: 8000
| Terugverdientijd | jaren | 0: tussen 9 en 10 jaren; 2: 0.066667

## 124
Berekening basisbedragen: SDE++ 2021
CCU - Nieuwe pre-combustion CO2-afvang, bestaande installatie, gasvormig transport, bestaande pijpleiding
| BASISBEDRAG | Waarde | Eenheid | Toelichting
| Basisbedrag | 74.1442 | Euro/t CO2
| CO2-subsidie-intensiteit | 25 | Euro/t CO2
| Langetermijnprijs | 51.8095 | Euro/t CO2
| Netto emissiefactor | 891.575 | kg CO2/t CO2
| Productie-eenheid | t CO2
| Vermogenseenheid | t CO2/uur
| CONVERSIEFACTOREN | Waarde | Eenheid | Toelichting
| Verbrandingswaarde methaan (onderwaarde) | 35.8 | MJ/Nm3
| Verbrandingswaarde hernieuwbaar gas (onderwaarde) | 31.65 | MJ/Nm3
| Verbrandingswaarde hernieuwbaar gas (bovenwaarde) | 35.17 | MJ/Nm3
| kWh naar MJ | 3.6 | MJ/kWh
| INPUTVARIABELEN | Waarde | Eenheid | Toelichting
| Inputvermogen | 13.75 | t CO2/uur
Gaat het om een installatie voor hernieuwbaar gas?
Methaangehalte hernieuwbaar gas voor gaszuivering
| Vermogen hernieuwbaargasproductie (voor zuivering) | 0 | Nm3/uur
| Outputvermogen (thermisch of hernieuwbaar gas) |  | t CO2/uur
| Outputvermogen (hernieuwbaar gas) | 0 | Nm3/uur
| Outputvermogen (elektrisch of overig) | 13.75 | t CO2/uur
| Vollasturen levering (thermisch of hernieuwbaar gas) |  | uur/jaar | Bij een installatie voor gecombineerde opwekking, wordt de bedrijfstijd genomen als maximum van de vollasturen warmte en vollasturen elektriciteit.
| Vollasturen levering (elektrisch of overig) | 4000 | uur/jaar | Bij een installatie voor gecombineerde opwekking, wordt de bedrijfstijd genomen als maximum van de vollasturen warmte en vollasturen elektriciteit.
| Max. elektrisch rendement | 100%
| Elektrisch rendement | 100%
| Thermisch rendement of rendement gasproductie | 0%
| Elektriciteitsderving bij warmtelevering |  | elektriciteit : warmte
| Investeringskosten |  | Euro/t CO2/uur
|  | 1579394.2727 | Euro/t CO2/uur
| Totale investeringskosten | 21.7167 | Euro (miljoen)
| Vaste O&M-kosten |  | Euro/t CO2/uur/jaar
|  | 47381.8282 | Euro/t CO2/uur/jaar
| Totale jaarlijkse vaste O&M-kosten | 651.5001 | Euro (duizend)
| Variabele O&M-kosten (incl. contractkosten) | 14.09 | Euro/t CO2
| Energie-inhoud brandstof |  | GJ/ton
| Biomassadoorzet | 0 | ton/jaar
| Netto brandstofprijs (aan de poort, incl. risico-opslag) |  | Euro/ton
| Relatief elektriciteitsgebruik | 175 | kWh/t CO2
| Elektriciteitsgebruik | 9625 | MWh/jaar
| Relatief warmtegebruik | 312.5 | kWh/t CO2
| Warmtegebruik | 17187.5 | MWh/jaar
| Relatief gasverbruik |  | kWh/t CO2
| Gasverbruik |  | MWh/jaar
EMISSIEFACTOR
| Productie van warmte of overig | 0.226 | kg CO2/kWh
| Productie van elektriciteit of overig | 1000 | kg CO2/t CO2
| Productie van gas | 0.183 | kg CO2/kWh
| Gebruik van biomassa | 0 | kg CO2/ton
| Gebruik van warmte | 0.226 | kg CO2/kWh
| Gebruik van elektriciteit | 0.216 | kg CO2/kWh
| Gebruik van gas |  | kg CO2/kWh
| Elektriciteitsprijs na subsidieperiode (incl PIF) |  | Euro/kWh
| Vollasturen na subsidieperiode |  | uur/jaar
| Prijs warmte of overige na subsidieperiode |  | Euro/kWh
| Vollasturen na subsidieperiode |  | uur/jaar
| Investeringssubsidie t.g.v. vreemd vermogen |  | Euro
| Investeringssubsidie t.g.v. eigen vermogen (NCW) |  | Euro
| Inflatie | 1.5%
| Rente lening | 2.5%
| Vereiste return on equity | 15%
| Equity share in investering incl. EIA effect | 30%
| Debt share in investering incl. EIA effect | 70%
| Vennootschapsbelasting | 25%
| Economische levensduur | 15 | jaar
| Termijn lening | 15 | jaar
| Afschrijvingstermijn | 15 | jaar
| Beleidsperiode | 15 | jaar
X
| Onregelmatige cashflow | X |  | Toelichting
| Energieprijzen |  | Jaar | 2021 | 2022 | 2023 | 2024 | 2025 | 2026 | 2027 | 2028 | 2029 | 2030 | 2031 | 2032 | 2033 | 2034 | 2035 | 2036 | 2037 | 2038 | 2039 | 2040 | 2041
Basisbedrag
| Inflator |  | index | 1 | 1.015 | 1.0302 | 1.0457 | 1.0614 | 1.0773 | 1.0934 | 1.1098 | 1.1265 | 1.1434 | 1.1605 | 1.1779 | 1.1956 | 1.2136 | 1.2318 | 1.2502 | 1.269 | 1.288 | 1.3073 | 1.327 | 1.3469 | 1.3671 | 1.3876 | 1.4084 | 1.4295 | 1.4509 | 1.4727 | 1.4948 | 1.5172 | 1.54 | 1.5631 | 1.5865 | 1.6103 | 1.6345 | 1.659 | 1.6839 | 1.7091 | 1.7348 | 1.7608 | 1.7872
Tabel: Nominale kasstroom (positieve bedragen = gunstig voor de producent)
| Positieve bedragen = gunstig voor de producent |  | 0 | 1 | 2 | 3 | 4 | 5 | 6 | 7 | 8 | 9 | 10 | 11 | 12 | 13 | 14 | 15 | 16 | 17 | 18 | 19 | 20 | 21 | 22 | 23 | 24 | 25 | 26 | 27 | 28 | 29 | 30 | 31 | 32 | 33 | 34 | 35 | 36 | 37 | 38 | 39 | 40
| Investering | Euro | 0: -21716671.25
| Afzet elektriciteit of overige | kWh |  | 55000 | 55000 | 55000 | 55000 | 55000 | 55000 | 55000 | 55000 | 55000 | 55000 | 55000 | 55000 | 55000 | 55000 | 55000 | 0 | 0 | 0 | 0 | 0 | 0 | 0 | 0 | 0 | 0 | 0 | 0 | 0 | 0 | 0 | 0 | 0 | 0 | 0 | 0 | 0 | 0 | 0 | 0 | 0
| Afzet warmte of overige | kWh |  | 0 | 0 | 0 | 0 | 0 | 0 | 0 | 0 | 0 | 0 | 0 | 0 | 0 | 0 | 0 | 0 | 0 | 0 | 0 | 0 | 0 | 0 | 0 | 0 | 0 | 0 | 0 | 0 | 0 | 0 | 0 | 0 | 0 | 0 | 0 | 0 | 0 | 0 | 0 | 0
| Afzet hernieuwbaar gas | kWh (HHV) |  | 0 | 0 | 0 | 0 | 0 | 0 | 0 | 0 | 0 | 0 | 0 | 0 | 0 | 0 | 0 | 0 | 0 | 0 | 0 | 0 | 0 | 0 | 0 | 0 | 0 | 0 | 0 | 0 | 0 | 0 | 0 | 0 | 0 | 0 | 0 | 0 | 0 | 0 | 0 | 0
| Afzet duurzame energie | kWh |  | 55000 | 55000 | 55000 | 55000 | 55000 | 55000 | 55000 | 55000 | 55000 | 55000 | 55000 | 55000 | 55000 | 55000 | 55000 | 0 | 0 | 0 | 0 | 0 | 0 | 0 | 0 | 0 | 0 | 0 | 0 | 0 | 0 | 0 | 0 | 0 | 0 | 0 | 0 | 0 | 0 | 0 | 0 | 0
| Operationele kosten | Euro |  | -1426450.1375 | -1447846.8896 | -1469564.5929 | -1491608.0618 | -1513982.1827 | -1536691.9155 | -1559742.2942 | -1583138.4286 | -1606885.505 | -1630988.7876 | -1655453.6194 | -1680285.4237 | -1705489.7051 | -1731072.0507 | -1757038.1314 | 0 | 0 | 0 | 0 | 0 | 0 | 0 | 0 | 0 | 0 | 0 | 0 | 0 | 0 | 0 | 0 | 0 | 0 | 0 | 0 | 0 | 0 | 0 | 0 | 0
| Brandstofkosten (biomassa) | Euro |  | 0 | 0 | 0 | 0 | 0 | 0 | 0 | 0 | 0 | 0 | 0 | 0 | 0 | 0 | 0 | 0 | 0 | 0 | 0 | 0 | 0 | 0 | 0 | 0 | 0 | 0 | 0 | 0 | 0 | 0 | 0 | 0 | 0 | 0 | 0 | 0 | 0 | 0 | 0 | 0
| Marktwaarde elektriciteit | Euro/kWh |  | 0 | 0 | 0 | 0 | 0 | 0 | 0 | 0 | 0 | 0 | 0 | 0 | 0 | 0 | 0 | 0 | 0 | 0 | 0 | 0 | 0 | 0 | 0 | 0 | 0 | 0 | 0 | 0 | 0 | 0 | 0 | 0 | 0 | 0 | 0 | 0 | 0 | 0 | 0 | 0
| Marktwaarde warmte of hernieuwbaar gas | Euro/kWh |  | 0 | 0 | 0 | 0 | 0 | 0 | 0 | 0 | 0 | 0 | 0 | 0 | 0 | 0 | 0 | 0 | 0 | 0 | 0 | 0 | 0 | 0 | 0 | 0 | 0 | 0 | 0 | 0 | 0 | 0 | 0 | 0 | 0 | 0 | 0 | 0 | 0 | 0 | 0 | 0
| Correctiebedrag | Euro/kWh |  | 0 | 0 | 0 | 0 | 0 | 0 | 0 | 0 | 0 | 0 | 0 | 0 | 0 | 0 | 0 | 0 | 0 | 0 | 0 | 0 | 0 | 0 | 0 | 0 | 0 | 0 | 0 | 0 | 0 | 0 | 0 | 0 | 0 | 0 | 0 | 0 | 0 | 0 | 0 | 0
| Basisbedrag | Euro/kWh |  | 0 | 0 | 0 | 0 | 0 | 0 | 0 | 0 | 0 | 0 | 0 | 0 | 0 | 0 | 0 | 0 | 0 | 0 | 0 | 0 | 0 | 0 | 0 | 0 | 0 | 0 | 0 | 0 | 0 | 0 | 0 | 0 | 0 | 0 | 0 | 0 | 0 | 0 | 0 | 0
| SDE-vergoeding | Euro |  | 0 | 0 | 0 | 0 | 0 | 0 | 0 | 0 | 0 | 0 | 0 | 0 | 0 | 0 | 0 | 0 | 0 | 0 | 0 | 0 | 0 | 0 | 0 | 0 | 0 | 0 | 0 | 0 | 0 | 0 | 0 | 0 | 0 | 0 | 0 | 0 | 0 | 0 | 0 | 0
| Marktinkomsten | Euro |  | 0 | 0 | 0 | 0 | 0 | 0 | 0 | 0 | 0 | 0 | 0 | 0 | 0 | 0 | 0 | 0 | 0 | 0 | 0 | 0 | 0 | 0 | 0 | 0 | 0 | 0 | 0 | 0 | 0 | 0 | 0 | 0 | 0 | 0 | 0 | 0 | 0 | 0 | 0 | 0
| Inkomen totaal (nominaal) | Euro |  | 0 | 0 | 0 | 0 | 0 | 0 | 0 | 0 | 0 | 0 | 0 | 0 | 0 | 0 | 0 | 0 | 0 | 0 | 0 | 0 | 0 | 0 | 0 | 0 | 0 | 0 | 0 | 0 | 0 | 0 | 0 | 0 | 0 | 0 | 0 | 0 | 0 | 0 | 0 | 0
| Kosten totaal (nominaal) | Euro |  | -1426450.1375 | -1447846.8896 | -1469564.5929 | -1491608.0618 | -1513982.1827 | -1536691.9155 | -1559742.2942 | -1583138.4286 | -1606885.505 | -1630988.7876 | -1655453.6194 | -1680285.4237 | -1705489.7051 | -1731072.0507 | -1757038.1314 | 0 | 0 | 0 | 0 | 0 | 0 | 0 | 0 | 0 | 0 | 0 | 0 | 0 | 0 | 0 | 0 | 0 | 0 | 0 | 0 | 0 | 0 | 0 | 0 | 0
| Bruto inkomen (nominaal) | Euro |  | -1426450.1375 | -1447846.8896 | -1469564.5929 | -1491608.0618 | -1513982.1827 | -1536691.9155 | -1559742.2942 | -1583138.4286 | -1606885.505 | -1630988.7876 | -1655453.6194 | -1680285.4237 | -1705489.7051 | -1731072.0507 | -1757038.1314 | 0 | 0 | 0 | 0 | 0 | 0 | 0 | 0 | 0 | 0 | 0 | 0 | 0 | 0 | 0 | 0 | 0 | 0 | 0 | 0 | 0 | 0 | 0 | 0 | 0
| Afschrijving | Euro |  | -1447778.0833 | -1447778.0833 | -1447778.0833 | -1447778.0833 | -1447778.0833 | -1447778.0833 | -1447778.0833 | -1447778.0833 | -1447778.0833 | -1447778.0833 | -1447778.0833 | -1447778.0833 | -1447778.0833 | -1447778.0833 | -1447778.0833 | 0 | 0 | 0 | 0 | 0 | 0 | 0 | 0 | 0 | 0 | 0 | 0 | 0 | 0 | 0 | 0 | 0 | 0 | 0 | 0 | 0 | 0 | 0 | 0 | 0
| Rente | Euro |  | -380041.7469 | -358848.1655 | -337124.7446 | -314858.2382 | -292035.0691 | -268641.3207 | -244662.7287 | -220084.6719 | -194892.1636 | -169069.8427 | -142601.9637 | -115472.3878 | -87664.5724 | -59161.5617 | -29945.9757 | 0 | 0 | 0 | 0 | 0 | 0 | 0 | 0 | 0 | 0 | 0 | 0 | 0 | 0 | 0 | 0 | 0 | 0 | 0 | 0 | 0 | 0 | 0 | 0 | 0
| Aflossing | Euro |  | -847743.255 | -868936.8364 | -890660.2573 | -912926.7637 | -935749.9328 | -959143.6811 | -983122.2732 | -1007700.33 | -1032892.8382 | -1058715.1592 | -1085183.0382 | -1112312.6141 | -1140120.4295 | -1168623.4402 | -1197839.0262 | 0 | 0 | 0 | 0 | 0 | 0 | 0 | 0 | 0 | 0 | 0 | 0 | 0 | 0 | 0 | 0 | 0 | 0 | 0 | 0 | 0 | 0 | 0 | 0 | 0
| Totale lasten lening | Euro |  | -1227785.0019 | -1227785.0019 | -1227785.0019 | -1227785.0019 | -1227785.0019 | -1227785.0019 | -1227785.0019 | -1227785.0019 | -1227785.0019 | -1227785.0019 | -1227785.0019 | -1227785.0019 | -1227785.0019 | -1227785.0019 | -1227785.0019 | 0 | 0 | 0 | 0 | 0 | 0 | 0 | 0 | 0 | 0 | 0 | 0 | 0 | 0 | 0 | 0 | 0 | 0 | 0 | 0 | 0 | 0 | 0 | 0 | 0
| Belastbaar inkomen | Euro |  | -3254269.9677 | -3254473.1384 | -3254467.4208 | -3254244.3833 | -3253795.3351 | -3253111.3195 | -3252183.1063 | -3251001.1838 | -3249555.752 | -3247836.7136 | -3245833.6665 | -3243535.8948 | -3240932.3608 | -3238011.6956 | -3234762.1904 | 0 | 0 | 0 | 0 | 0 | 0 | 0 | 0 | 0 | 0 | 0 | 0 | 0 | 0 | 0 | 0 | 0 | 0 | 0 | 0 | 0 | 0 | 0 | 0 | 0
| Belasting bedrag | Euro |  | 813567.4919 | 813618.2846 | 813616.8552 | 813561.0958 | 813448.8338 | 813277.8299 | 813045.7766 | 812750.296 | 812388.938 | 811959.1784 | 811458.4166 | 810883.9737 | 810233.0902 | 809502.9239 | 808690.5476 | 0 | 0 | 0 | 0 | 0 | 0 | 0 | 0 | 0 | 0 | 0 | 0 | 0 | 0 | 0 | 0 | 0 | 0 | 0 | 0 | 0 | 0 | 0 | 0 | 0
| Netto inkomen na belasting | Euro |  | -1840667.6474 | -1862013.6068 | -1883732.7396 | -1905831.9678 | -1928318.3508 | -1951199.0874 | -1974481.5195 | -1998173.1345 | -2022281.5689 | -2046814.6111 | -2071780.2047 | -2097186.4519 | -2123041.6167 | -2149354.1286 | -2176132.5857 | 0 | 0 | 0 | 0 | 0 | 0 | 0 | 0 | 0 | 0 | 0 | 0 | 0 | 0 | 0 | 0 | 0 | 0 | 0 | 0 | 0 | 0 | 0 | 0 | 0
| Project cashflow | Euro | -21716671.25 | -612882.6456 | -634228.605 | -655947.7377 | -678046.966 | -700533.3489 | -723414.0856 | -746696.5176 | -770388.1327 | -794496.567 | -819029.6092 | -843995.2028 | -869401.45 | -895256.6149 | -921569.1267 | -948347.5838 | 0 | 0 | 0 | 0 | 0 | 0 | 0 | 0 | 0 | 0 | 0 | 0 | 0 | 0 | 0 | 0 | 0 | 0 | 0 | 0 | 0 | 0 | 0 | 0 | 0
| Equity cashflow | Euro | -6515001.375 | -1840667.6474 | -1862013.6068 | -1883732.7396 | -1905831.9678 | -1928318.3508 | -1951199.0874 | -1974481.5195 | -1998173.1345 | -2022281.5689 | -2046814.6111 | -2071780.2047 | -2097186.4519 | -2123041.6167 | -2149354.1286 | -2176132.5857 | 0 | 0 | 0 | 0 | 0 | 0 | 0 | 0 | 0 | 0 | 0 | 0 | 0 | 0 | 0 | 0 | 0 | 0 | 0 | 0 | 0 | 0 | 0 | 0 | 0
| Subsidiebasis: energieproductie | kWh |  | 55000 | 55000 | 55000 | 55000 | 55000 | 55000 | 55000 | 55000 | 55000 | 55000 | 55000 | 55000 | 55000 | 55000 | 55000 | 0 | 0 | 0 | 0 | 0 | 0 | 0 | 0 | 0 | 0 | 0 | 0 | 0 | 0 | 0 | 0 | 0 | 0 | 0 | 0 | 0 | 0 | 0 | 0 | 0
| Terug te verdienen investering |  | 0: 21716671.25; 1: 19445232.1344; 2: 17173996.1894; 3: 14902754.5269; 4: 12631289.8269; 5: 10359376.0787; 6: 8086778.3149; 7: 5813252.3378; 8: 3538544.4383; 9: 1262391.107; 10: -1015481.2627; 11: -3295356.6796; 12: -5577529.8681; 13: -7862306.5906; 14: -10150003.9783; 15: -12440950.8712; 16: -12440950.8712; 17: -12440950.8712; 18: -12440950.8712; 19: -12440950.8712; 20: -12440950.8712; 21: -12440950.8712
| DSCR |  | 1: 2.1596; 2: 2.1421; 3: 2.1244; 4: 2.1065; 5: 2.0883; 6: 2.0698; 7: 2.051; 8: 2.0319; 9: 2.0126; 10: 1.993; 11: 1.973; 12: 1.9528; 13: 1.9323; 14: 1.9115; 15: 1.8903
Tabel: Projectparameters
| Verdisconteerde inkomsten | euro | 0: -11368887.9462
| Verdisconteerde energieafzet | kWh | 0: 241204.0166
| Totale investering | Euro | 0: 21716671.25
| DSCR (gemiddeld) |  | 0: 2.0293
| Projectrente (WACC nominaal/reëel) |  | 0: 06% / 04%
| Projectrendement (IRR) |  | 0: n.v.t.
| Rendement op eigen vermogen (IRR) |  | 0: n.v.t.
| Aandeel lening | Euro | 0: 15201669.875
| Aandeel equity | Euro | 0: 6515001.375
| Warmtekrachtverhouding | W:E | 0: 0
| Samengesteld aantal vollasturen | uur/jaar | 0: 4000
| Terugverdientijd | jaren | 0: tussen 9 en 10 jaren; 2: 0.066667

## 125
Berekening basisbedragen: SDE++ 2021
CCU - Nieuwe pre-combustion CO2-afvang, bestaande installatie, vloeibaar transport
| BASISBEDRAG | Waarde | Eenheid | Toelichting
| Basisbedrag | 133.3971 | Euro/t CO2
| CO2-subsidie-intensiteit | 92 | Euro/t CO2
| Langetermijnprijs | 51.8095 | Euro/t CO2
| Netto emissiefactor | 883.583 | kg CO2/t CO2
| Productie-eenheid | t CO2
| Vermogenseenheid | t CO2/uur
| CONVERSIEFACTOREN | Waarde | Eenheid | Toelichting
| Verbrandingswaarde methaan (onderwaarde) | 35.8 | MJ/Nm3
| Verbrandingswaarde hernieuwbaar gas (onderwaarde) | 31.65 | MJ/Nm3
| Verbrandingswaarde hernieuwbaar gas (bovenwaarde) | 35.17 | MJ/Nm3
| kWh naar MJ | 3.6 | MJ/kWh
| INPUTVARIABELEN | Waarde | Eenheid | Toelichting
| Inputvermogen | 13.75 | t CO2/uur
Gaat het om een installatie voor hernieuwbaar gas?
Methaangehalte hernieuwbaar gas voor gaszuivering
| Vermogen hernieuwbaargasproductie (voor zuivering) | 0 | Nm3/uur
| Outputvermogen (thermisch of hernieuwbaar gas) |  | t CO2/uur
| Outputvermogen (hernieuwbaar gas) | 0 | Nm3/uur
| Outputvermogen (elektrisch of overig) | 13.75 | t CO2/uur
| Vollasturen levering (thermisch of hernieuwbaar gas) |  | uur/jaar | Bij een installatie voor gecombineerde opwekking, wordt de bedrijfstijd genomen als maximum van de vollasturen warmte en vollasturen elektriciteit.
| Vollasturen levering (elektrisch of overig) | 4000 | uur/jaar | Bij een installatie voor gecombineerde opwekking, wordt de bedrijfstijd genomen als maximum van de vollasturen warmte en vollasturen elektriciteit.
| Max. elektrisch rendement | 100%
| Elektrisch rendement | 100%
| Thermisch rendement of rendement gasproductie | 0%
| Elektriciteitsderving bij warmtelevering |  | elektriciteit : warmte
| Investeringskosten |  | Euro/t CO2/uur
|  | 2514667 | Euro/t CO2/uur
| Totale investeringskosten | 34.5767 | Euro (miljoen)
| Vaste O&M-kosten |  | Euro/t CO2/uur/jaar
|  | 75440.01 | Euro/t CO2/uur/jaar
| Totale jaarlijkse vaste O&M-kosten | 1037.3001 | Euro (duizend)
| Variabele O&M-kosten (incl. contractkosten) | 36.7476 | Euro/t CO2
| Energie-inhoud brandstof |  | GJ/ton
| Biomassadoorzet | 0 | ton/jaar
| Netto brandstofprijs (aan de poort, incl. risico-opslag) |  | Euro/ton
| Relatief elektriciteitsgebruik | 212 | kWh/t CO2
| Elektriciteitsgebruik | 11660 | MWh/jaar
| Relatief warmtegebruik | 312.5 | kWh/t CO2
| Warmtegebruik | 17187.5 | MWh/jaar
| Relatief gasverbruik |  | kWh/t CO2
| Gasverbruik |  | MWh/jaar
EMISSIEFACTOR
| Productie van warmte of overig | 0.226 | kg CO2/kWh
| Productie van elektriciteit of overig | 1000 | kg CO2/t CO2
| Productie van gas | 0.183 | kg CO2/kWh
| Gebruik van biomassa | 0 | kg CO2/ton
| Gebruik van warmte | 0.226 | kg CO2/kWh
| Gebruik van elektriciteit | 0.216 | kg CO2/kWh
| Gebruik van gas |  | kg CO2/kWh
| Elektriciteitsprijs na subsidieperiode (incl PIF) |  | Euro/kWh
| Vollasturen na subsidieperiode |  | uur/jaar
| Prijs warmte of overige na subsidieperiode |  | Euro/kWh
| Vollasturen na subsidieperiode |  | uur/jaar
| Investeringssubsidie t.g.v. vreemd vermogen |  | Euro
| Investeringssubsidie t.g.v. eigen vermogen (NCW) |  | Euro
| Inflatie | 1.5%
| Rente lening | 2.5%
| Vereiste return on equity | 15%
| Equity share in investering incl. EIA effect | 30%
| Debt share in investering incl. EIA effect | 70%
| Vennootschapsbelasting | 25%
| Economische levensduur | 15 | jaar
| Termijn lening | 15 | jaar
| Afschrijvingstermijn | 15 | jaar
| Beleidsperiode | 15 | jaar
X
| Onregelmatige cashflow | X |  | Toelichting
| Energieprijzen |  | Jaar | 2021 | 2022 | 2023 | 2024 | 2025 | 2026 | 2027 | 2028 | 2029 | 2030 | 2031 | 2032 | 2033 | 2034 | 2035 | 2036 | 2037 | 2038 | 2039 | 2040 | 2041
Basisbedrag
| Inflator |  | index | 1 | 1.015 | 1.0302 | 1.0457 | 1.0614 | 1.0773 | 1.0934 | 1.1098 | 1.1265 | 1.1434 | 1.1605 | 1.1779 | 1.1956 | 1.2136 | 1.2318 | 1.2502 | 1.269 | 1.288 | 1.3073 | 1.327 | 1.3469 | 1.3671 | 1.3876 | 1.4084 | 1.4295 | 1.4509 | 1.4727 | 1.4948 | 1.5172 | 1.54 | 1.5631 | 1.5865 | 1.6103 | 1.6345 | 1.659 | 1.6839 | 1.7091 | 1.7348 | 1.7608 | 1.7872
Tabel: Nominale kasstroom (positieve bedragen = gunstig voor de producent)
| Positieve bedragen = gunstig voor de producent |  | 0 | 1 | 2 | 3 | 4 | 5 | 6 | 7 | 8 | 9 | 10 | 11 | 12 | 13 | 14 | 15 | 16 | 17 | 18 | 19 | 20 | 21 | 22 | 23 | 24 | 25 | 26 | 27 | 28 | 29 | 30 | 31 | 32 | 33 | 34 | 35 | 36 | 37 | 38 | 39 | 40
| Investering | Euro | 0: -34576671.25
| Afzet elektriciteit of overige | kWh |  | 55000 | 55000 | 55000 | 55000 | 55000 | 55000 | 55000 | 55000 | 55000 | 55000 | 55000 | 55000 | 55000 | 55000 | 55000 | 0 | 0 | 0 | 0 | 0 | 0 | 0 | 0 | 0 | 0 | 0 | 0 | 0 | 0 | 0 | 0 | 0 | 0 | 0 | 0 | 0 | 0 | 0 | 0 | 0
| Afzet warmte of overige | kWh |  | 0 | 0 | 0 | 0 | 0 | 0 | 0 | 0 | 0 | 0 | 0 | 0 | 0 | 0 | 0 | 0 | 0 | 0 | 0 | 0 | 0 | 0 | 0 | 0 | 0 | 0 | 0 | 0 | 0 | 0 | 0 | 0 | 0 | 0 | 0 | 0 | 0 | 0 | 0 | 0
| Afzet hernieuwbaar gas | kWh (HHV) |  | 0 | 0 | 0 | 0 | 0 | 0 | 0 | 0 | 0 | 0 | 0 | 0 | 0 | 0 | 0 | 0 | 0 | 0 | 0 | 0 | 0 | 0 | 0 | 0 | 0 | 0 | 0 | 0 | 0 | 0 | 0 | 0 | 0 | 0 | 0 | 0 | 0 | 0 | 0 | 0
| Afzet duurzame energie | kWh |  | 55000 | 55000 | 55000 | 55000 | 55000 | 55000 | 55000 | 55000 | 55000 | 55000 | 55000 | 55000 | 55000 | 55000 | 55000 | 0 | 0 | 0 | 0 | 0 | 0 | 0 | 0 | 0 | 0 | 0 | 0 | 0 | 0 | 0 | 0 | 0 | 0 | 0 | 0 | 0 | 0 | 0 | 0 | 0
| Operationele kosten | Euro |  | -3058418.1375 | -3104294.4096 | -3150858.8257 | -3198121.7081 | -3246093.5337 | -3294784.9367 | -3344206.7108 | -3394369.8114 | -3445285.3586 | -3496964.639 | -3549419.1086 | -3602660.3952 | -3656700.3011 | -3711550.8056 | -3767224.0677 | 0 | 0 | 0 | 0 | 0 | 0 | 0 | 0 | 0 | 0 | 0 | 0 | 0 | 0 | 0 | 0 | 0 | 0 | 0 | 0 | 0 | 0 | 0 | 0 | 0
| Brandstofkosten (biomassa) | Euro |  | 0 | 0 | 0 | 0 | 0 | 0 | 0 | 0 | 0 | 0 | 0 | 0 | 0 | 0 | 0 | 0 | 0 | 0 | 0 | 0 | 0 | 0 | 0 | 0 | 0 | 0 | 0 | 0 | 0 | 0 | 0 | 0 | 0 | 0 | 0 | 0 | 0 | 0 | 0 | 0
| Marktwaarde elektriciteit | Euro/kWh |  | 0 | 0 | 0 | 0 | 0 | 0 | 0 | 0 | 0 | 0 | 0 | 0 | 0 | 0 | 0 | 0 | 0 | 0 | 0 | 0 | 0 | 0 | 0 | 0 | 0 | 0 | 0 | 0 | 0 | 0 | 0 | 0 | 0 | 0 | 0 | 0 | 0 | 0 | 0 | 0
| Marktwaarde warmte of hernieuwbaar gas | Euro/kWh |  | 0 | 0 | 0 | 0 | 0 | 0 | 0 | 0 | 0 | 0 | 0 | 0 | 0 | 0 | 0 | 0 | 0 | 0 | 0 | 0 | 0 | 0 | 0 | 0 | 0 | 0 | 0 | 0 | 0 | 0 | 0 | 0 | 0 | 0 | 0 | 0 | 0 | 0 | 0 | 0
| Correctiebedrag | Euro/kWh |  | 0 | 0 | 0 | 0 | 0 | 0 | 0 | 0 | 0 | 0 | 0 | 0 | 0 | 0 | 0 | 0 | 0 | 0 | 0 | 0 | 0 | 0 | 0 | 0 | 0 | 0 | 0 | 0 | 0 | 0 | 0 | 0 | 0 | 0 | 0 | 0 | 0 | 0 | 0 | 0
| Basisbedrag | Euro/kWh |  | 0 | 0 | 0 | 0 | 0 | 0 | 0 | 0 | 0 | 0 | 0 | 0 | 0 | 0 | 0 | 0 | 0 | 0 | 0 | 0 | 0 | 0 | 0 | 0 | 0 | 0 | 0 | 0 | 0 | 0 | 0 | 0 | 0 | 0 | 0 | 0 | 0 | 0 | 0 | 0
| SDE-vergoeding | Euro |  | 0 | 0 | 0 | 0 | 0 | 0 | 0 | 0 | 0 | 0 | 0 | 0 | 0 | 0 | 0 | 0 | 0 | 0 | 0 | 0 | 0 | 0 | 0 | 0 | 0 | 0 | 0 | 0 | 0 | 0 | 0 | 0 | 0 | 0 | 0 | 0 | 0 | 0 | 0 | 0
| Marktinkomsten | Euro |  | 0 | 0 | 0 | 0 | 0 | 0 | 0 | 0 | 0 | 0 | 0 | 0 | 0 | 0 | 0 | 0 | 0 | 0 | 0 | 0 | 0 | 0 | 0 | 0 | 0 | 0 | 0 | 0 | 0 | 0 | 0 | 0 | 0 | 0 | 0 | 0 | 0 | 0 | 0 | 0
| Inkomen totaal (nominaal) | Euro |  | 0 | 0 | 0 | 0 | 0 | 0 | 0 | 0 | 0 | 0 | 0 | 0 | 0 | 0 | 0 | 0 | 0 | 0 | 0 | 0 | 0 | 0 | 0 | 0 | 0 | 0 | 0 | 0 | 0 | 0 | 0 | 0 | 0 | 0 | 0 | 0 | 0 | 0 | 0 | 0
| Kosten totaal (nominaal) | Euro |  | -3058418.1375 | -3104294.4096 | -3150858.8257 | -3198121.7081 | -3246093.5337 | -3294784.9367 | -3344206.7108 | -3394369.8114 | -3445285.3586 | -3496964.639 | -3549419.1086 | -3602660.3952 | -3656700.3011 | -3711550.8056 | -3767224.0677 | 0 | 0 | 0 | 0 | 0 | 0 | 0 | 0 | 0 | 0 | 0 | 0 | 0 | 0 | 0 | 0 | 0 | 0 | 0 | 0 | 0 | 0 | 0 | 0 | 0
| Bruto inkomen (nominaal) | Euro |  | -3058418.1375 | -3104294.4096 | -3150858.8257 | -3198121.7081 | -3246093.5337 | -3294784.9367 | -3344206.7108 | -3394369.8114 | -3445285.3586 | -3496964.639 | -3549419.1086 | -3602660.3952 | -3656700.3011 | -3711550.8056 | -3767224.0677 | 0 | 0 | 0 | 0 | 0 | 0 | 0 | 0 | 0 | 0 | 0 | 0 | 0 | 0 | 0 | 0 | 0 | 0 | 0 | 0 | 0 | 0 | 0 | 0 | 0
| Afschrijving | Euro |  | -2305111.4167 | -2305111.4167 | -2305111.4167 | -2305111.4167 | -2305111.4167 | -2305111.4167 | -2305111.4167 | -2305111.4167 | -2305111.4167 | -2305111.4167 | -2305111.4167 | -2305111.4167 | -2305111.4167 | -2305111.4167 | -2305111.4167 | 0 | 0 | 0 | 0 | 0 | 0 | 0 | 0 | 0 | 0 | 0 | 0 | 0 | 0 | 0 | 0 | 0 | 0 | 0 | 0 | 0 | 0 | 0 | 0 | 0
| Rente | Euro |  | -605091.7469 | -571347.9246 | -536760.5067 | -501308.4034 | -464969.9975 | -427723.1314 | -389545.0937 | -350412.6051 | -310301.8043 | -269188.2334 | -227046.8232 | -183851.8778 | -139577.0588 | -94195.3693 | -47679.1375 | 0 | 0 | 0 | 0 | 0 | 0 | 0 | 0 | 0 | 0 | 0 | 0 | 0 | 0 | 0 | 0 | 0 | 0 | 0 | 0 | 0 | 0 | 0 | 0 | 0
| Aflossing | Euro |  | -1349752.8924 | -1383496.7147 | -1418084.1325 | -1453536.2359 | -1489874.6418 | -1527121.5078 | -1565299.5455 | -1604432.0341 | -1644542.835 | -1685656.4059 | -1727797.816 | -1770992.7614 | -1815267.5804 | -1860649.27 | -1907165.5017 | 0 | 0 | 0 | 0 | 0 | 0 | 0 | 0 | 0 | 0 | 0 | 0 | 0 | 0 | 0 | 0 | 0 | 0 | 0 | 0 | 0 | 0 | 0 | 0 | 0
| Totale lasten lening | Euro |  | -1954844.6392 | -1954844.6392 | -1954844.6392 | -1954844.6392 | -1954844.6392 | -1954844.6392 | -1954844.6392 | -1954844.6392 | -1954844.6392 | -1954844.6392 | -1954844.6392 | -1954844.6392 | -1954844.6392 | -1954844.6392 | -1954844.6392 | 0 | 0 | 0 | 0 | 0 | 0 | 0 | 0 | 0 | 0 | 0 | 0 | 0 | 0 | 0 | 0 | 0 | 0 | 0 | 0 | 0 | 0 | 0 | 0 | 0
| Belastbaar inkomen | Euro |  | -5968621.301 | -5980753.7508 | -5992730.7491 | -6004541.5281 | -6016174.9479 | -6027619.4848 | -6038863.2212 | -6049893.8332 | -6060698.5795 | -6071264.289 | -6081577.3485 | -6091623.6897 | -6101388.7766 | -6110857.5916 | -6120014.6219 | 0 | 0 | 0 | 0 | 0 | 0 | 0 | 0 | 0 | 0 | 0 | 0 | 0 | 0 | 0 | 0 | 0 | 0 | 0 | 0 | 0 | 0 | 0 | 0 | 0
| Belasting bedrag | Euro |  | 1492155.3253 | 1495188.4377 | 1498182.6873 | 1501135.382 | 1504043.737 | 1506904.8712 | 1509715.8053 | 1512473.4583 | 1515174.6449 | 1517816.0723 | 1520394.3371 | 1522905.9224 | 1525347.1941 | 1527714.3979 | 1530003.6555 | 0 | 0 | 0 | 0 | 0 | 0 | 0 | 0 | 0 | 0 | 0 | 0 | 0 | 0 | 0 | 0 | 0 | 0 | 0 | 0 | 0 | 0 | 0 | 0 | 0
| Netto inkomen na belasting | Euro |  | -3521107.4515 | -3563950.6111 | -3607520.7777 | -3651830.9653 | -3696894.436 | -3742724.7048 | -3789335.5447 | -3836740.9924 | -3884955.353 | -3933993.206 | -3983869.4107 | -4034599.112 | -4086197.7462 | -4138681.047 | -4192065.0515 | 0 | 0 | 0 | 0 | 0 | 0 | 0 | 0 | 0 | 0 | 0 | 0 | 0 | 0 | 0 | 0 | 0 | 0 | 0 | 0 | 0 | 0 | 0 | 0 | 0
| Project cashflow | Euro | -34576671.25 | -1566262.8122 | -1609105.9719 | -1652676.1384 | -1696986.3261 | -1742049.7967 | -1787880.0655 | -1834490.9055 | -1881896.3531 | -1930110.7137 | -1979148.5667 | -2029024.7714 | -2079754.4728 | -2131353.107 | -2183836.4077 | -2237220.4122 | 0 | 0 | 0 | 0 | 0 | 0 | 0 | 0 | 0 | 0 | 0 | 0 | 0 | 0 | 0 | 0 | 0 | 0 | 0 | 0 | 0 | 0 | 0 | 0 | 0
| Equity cashflow | Euro | -10373001.375 | -3521107.4515 | -3563950.6111 | -3607520.7777 | -3651830.9653 | -3696894.436 | -3742724.7048 | -3789335.5447 | -3836740.9924 | -3884955.353 | -3933993.206 | -3983869.4107 | -4034599.112 | -4086197.7462 | -4138681.047 | -4192065.0515 | 0 | 0 | 0 | 0 | 0 | 0 | 0 | 0 | 0 | 0 | 0 | 0 | 0 | 0 | 0 | 0 | 0 | 0 | 0 | 0 | 0 | 0 | 0 | 0 | 0
| Subsidiebasis: energieproductie | kWh |  | 55000 | 55000 | 55000 | 55000 | 55000 | 55000 | 55000 | 55000 | 55000 | 55000 | 55000 | 55000 | 55000 | 55000 | 55000 | 0 | 0 | 0 | 0 | 0 | 0 | 0 | 0 | 0 | 0 | 0 | 0 | 0 | 0 | 0 | 0 | 0 | 0 | 0 | 0 | 0 | 0 | 0 | 0 | 0
| Terug te verdienen investering |  | 0: 34576671.25; 1: 30903340.6344; 2: 27242142.4685; 3: 23592921.3009; 4: 19955510.9124; 5: 16329733.9436; 6: 12715401.5117; 7: 9112312.8163; 8: 5520254.7328; 9: 1939001.3957; 10: -1631686.232; 11: -5192060.8002; 12: -8742389.0271; 13: -12282952.1672; 14: -15814046.4923; 15: -19335983.787; 16: -19335983.787; 17: -19335983.787; 18: -19335983.787; 19: -19335983.787; 20: -19335983.787; 21: -19335983.787
| DSCR |  | 1: 2.1886; 2: 2.1652; 3: 2.1413; 4: 2.1172; 5: 2.0926; 6: 2.0677; 7: 2.0424; 8: 2.0168; 9: 1.9907; 10: 1.9643; 11: 1.9375; 12: 1.9102; 13: 1.8826; 14: 1.8545; 15: 1.826
Tabel: Projectparameters
| Verdisconteerde inkomsten | euro | 0: -21802911.2039
| Verdisconteerde energieafzet | kWh | 0: 241204.0166
| Totale investering | Euro | 0: 34576671.25
| DSCR (gemiddeld) |  | 0: 2.0132
| Projectrente (WACC nominaal/reëel) |  | 0: 06% / 04%
| Projectrendement (IRR) |  | 0: n.v.t.
| Rendement op eigen vermogen (IRR) |  | 0: n.v.t.
| Aandeel lening | Euro | 0: 24203669.875
| Aandeel equity | Euro | 0: 10373001.375
| Warmtekrachtverhouding | W:E | 0: 0
| Samengesteld aantal vollasturen | uur/jaar | 0: 4000
| Terugverdientijd | jaren | 0: tussen 9 en 10 jaren; 2: 0.066667

## 126
Berekening basisbedragen: SDE++ 2021
CCU - Nieuwe pre-combustion CO2-afvang, bestaande installatie, gasvormig transport, nieuw aan te leggen pijpleiding
| BASISBEDRAG | Waarde | Eenheid | Toelichting
| Basisbedrag | 127.0015 | Euro/t CO2
| CO2-subsidie-intensiteit | 84 | Euro/t CO2
| Langetermijnprijs | 51.8095 | Euro/t CO2
| Netto emissiefactor | 891.575 | kg CO2/t CO2
| Productie-eenheid | t CO2
| Vermogenseenheid | t CO2/uur
| CONVERSIEFACTOREN | Waarde | Eenheid | Toelichting
| Verbrandingswaarde methaan (onderwaarde) | 35.8 | MJ/Nm3
| Verbrandingswaarde hernieuwbaar gas (onderwaarde) | 31.65 | MJ/Nm3
| Verbrandingswaarde hernieuwbaar gas (bovenwaarde) | 35.17 | MJ/Nm3
| kWh naar MJ | 3.6 | MJ/kWh
| INPUTVARIABELEN | Waarde | Eenheid | Toelichting
| Inputvermogen | 13.75 | t CO2/uur
Gaat het om een installatie voor hernieuwbaar gas?
Methaangehalte hernieuwbaar gas voor gaszuivering
| Vermogen hernieuwbaargasproductie (voor zuivering) | 0 | Nm3/uur
| Outputvermogen (thermisch of hernieuwbaar gas) |  | t CO2/uur
| Outputvermogen (hernieuwbaar gas) | 0 | Nm3/uur
| Outputvermogen (elektrisch of overig) | 13.75 | t CO2/uur
| Vollasturen levering (thermisch of hernieuwbaar gas) |  | uur/jaar | Bij een installatie voor gecombineerde opwekking, wordt de bedrijfstijd genomen als maximum van de vollasturen warmte en vollasturen elektriciteit.
| Vollasturen levering (elektrisch of overig) | 4000 | uur/jaar | Bij een installatie voor gecombineerde opwekking, wordt de bedrijfstijd genomen als maximum van de vollasturen warmte en vollasturen elektriciteit.
| Max. elektrisch rendement | 100%
| Elektrisch rendement | 100%
| Thermisch rendement of rendement gasproductie | 0%
| Elektriciteitsderving bij warmtelevering |  | elektriciteit : warmte
| Investeringskosten |  | Euro/t CO2/uur
|  | 1579394.2727 | Euro/t CO2/uur
| Totale investeringskosten | 21.7167 | Euro (miljoen)
| Vaste O&M-kosten |  | Euro/t CO2/uur/jaar
|  | 47381.8282 | Euro/t CO2/uur/jaar
| Totale jaarlijkse vaste O&M-kosten | 651.5001 | Euro (duizend)
| Variabele O&M-kosten (incl. contractkosten) | 63.39 | Euro/t CO2
| Energie-inhoud brandstof |  | GJ/ton
| Biomassadoorzet | 0 | ton/jaar
| Netto brandstofprijs (aan de poort, incl. risico-opslag) |  | Euro/ton
| Relatief elektriciteitsgebruik | 175 | kWh/t CO2
| Elektriciteitsgebruik | 9625 | MWh/jaar
| Relatief warmtegebruik | 312.5 | kWh/t CO2
| Warmtegebruik | 17187.5 | MWh/jaar
| Relatief gasverbruik |  | kWh/t CO2
| Gasverbruik |  | MWh/jaar
EMISSIEFACTOR
| Productie van warmte of overig | 0.226 | kg CO2/kWh
| Productie van elektriciteit of overig | 1000 | kg CO2/t CO2
| Productie van gas | 0.183 | kg CO2/kWh
| Gebruik van biomassa | 0 | kg CO2/ton
| Gebruik van warmte | 0.226 | kg CO2/kWh
| Gebruik van elektriciteit | 0.216 | kg CO2/kWh
| Gebruik van gas |  | kg CO2/kWh
| Elektriciteitsprijs na subsidieperiode (incl PIF) |  | Euro/kWh
| Vollasturen na subsidieperiode |  | uur/jaar
| Prijs warmte of overige na subsidieperiode |  | Euro/kWh
| Vollasturen na subsidieperiode |  | uur/jaar
| Investeringssubsidie t.g.v. vreemd vermogen |  | Euro
| Investeringssubsidie t.g.v. eigen vermogen (NCW) |  | Euro
| Inflatie | 1.5%
| Rente lening | 2.5%
| Vereiste return on equity | 15%
| Equity share in investering incl. EIA effect | 30%
| Debt share in investering incl. EIA effect | 70%
| Vennootschapsbelasting | 25%
| Economische levensduur | 15 | jaar
| Termijn lening | 15 | jaar
| Afschrijvingstermijn | 15 | jaar
| Beleidsperiode | 15 | jaar
X
| Onregelmatige cashflow | X |  | Toelichting
| Energieprijzen |  | Jaar | 2021 | 2022 | 2023 | 2024 | 2025 | 2026 | 2027 | 2028 | 2029 | 2030 | 2031 | 2032 | 2033 | 2034 | 2035 | 2036 | 2037 | 2038 | 2039 | 2040 | 2041
Basisbedrag
| Inflator |  | index | 1 | 1.015 | 1.0302 | 1.0457 | 1.0614 | 1.0773 | 1.0934 | 1.1098 | 1.1265 | 1.1434 | 1.1605 | 1.1779 | 1.1956 | 1.2136 | 1.2318 | 1.2502 | 1.269 | 1.288 | 1.3073 | 1.327 | 1.3469 | 1.3671 | 1.3876 | 1.4084 | 1.4295 | 1.4509 | 1.4727 | 1.4948 | 1.5172 | 1.54 | 1.5631 | 1.5865 | 1.6103 | 1.6345 | 1.659 | 1.6839 | 1.7091 | 1.7348 | 1.7608 | 1.7872
Tabel: Nominale kasstroom (positieve bedragen = gunstig voor de producent)
| Positieve bedragen = gunstig voor de producent |  | 0 | 1 | 2 | 3 | 4 | 5 | 6 | 7 | 8 | 9 | 10 | 11 | 12 | 13 | 14 | 15 | 16 | 17 | 18 | 19 | 20 | 21 | 22 | 23 | 24 | 25 | 26 | 27 | 28 | 29 | 30 | 31 | 32 | 33 | 34 | 35 | 36 | 37 | 38 | 39 | 40
| Investering | Euro | 0: -21716671.25
| Afzet elektriciteit of overige | kWh |  | 55000 | 55000 | 55000 | 55000 | 55000 | 55000 | 55000 | 55000 | 55000 | 55000 | 55000 | 55000 | 55000 | 55000 | 55000 | 0 | 0 | 0 | 0 | 0 | 0 | 0 | 0 | 0 | 0 | 0 | 0 | 0 | 0 | 0 | 0 | 0 | 0 | 0 | 0 | 0 | 0 | 0 | 0 | 0
| Afzet warmte of overige | kWh |  | 0 | 0 | 0 | 0 | 0 | 0 | 0 | 0 | 0 | 0 | 0 | 0 | 0 | 0 | 0 | 0 | 0 | 0 | 0 | 0 | 0 | 0 | 0 | 0 | 0 | 0 | 0 | 0 | 0 | 0 | 0 | 0 | 0 | 0 | 0 | 0 | 0 | 0 | 0 | 0
| Afzet hernieuwbaar gas | kWh (HHV) |  | 0 | 0 | 0 | 0 | 0 | 0 | 0 | 0 | 0 | 0 | 0 | 0 | 0 | 0 | 0 | 0 | 0 | 0 | 0 | 0 | 0 | 0 | 0 | 0 | 0 | 0 | 0 | 0 | 0 | 0 | 0 | 0 | 0 | 0 | 0 | 0 | 0 | 0 | 0 | 0
| Afzet duurzame energie | kWh |  | 55000 | 55000 | 55000 | 55000 | 55000 | 55000 | 55000 | 55000 | 55000 | 55000 | 55000 | 55000 | 55000 | 55000 | 55000 | 0 | 0 | 0 | 0 | 0 | 0 | 0 | 0 | 0 | 0 | 0 | 0 | 0 | 0 | 0 | 0 | 0 | 0 | 0 | 0 | 0 | 0 | 0 | 0 | 0
| Operationele kosten | Euro |  | -4137950.1375 | -4200019.3896 | -4263019.6804 | -4326964.9756 | -4391869.4502 | -4457747.492 | -4524613.7044 | -4592482.9099 | -4661370.1536 | -4731290.7059 | -4802260.0665 | -4874293.9675 | -4947408.377 | -5021619.5027 | -5096943.7952 | 0 | 0 | 0 | 0 | 0 | 0 | 0 | 0 | 0 | 0 | 0 | 0 | 0 | 0 | 0 | 0 | 0 | 0 | 0 | 0 | 0 | 0 | 0 | 0 | 0
| Brandstofkosten (biomassa) | Euro |  | 0 | 0 | 0 | 0 | 0 | 0 | 0 | 0 | 0 | 0 | 0 | 0 | 0 | 0 | 0 | 0 | 0 | 0 | 0 | 0 | 0 | 0 | 0 | 0 | 0 | 0 | 0 | 0 | 0 | 0 | 0 | 0 | 0 | 0 | 0 | 0 | 0 | 0 | 0 | 0
| Marktwaarde elektriciteit | Euro/kWh |  | 0 | 0 | 0 | 0 | 0 | 0 | 0 | 0 | 0 | 0 | 0 | 0 | 0 | 0 | 0 | 0 | 0 | 0 | 0 | 0 | 0 | 0 | 0 | 0 | 0 | 0 | 0 | 0 | 0 | 0 | 0 | 0 | 0 | 0 | 0 | 0 | 0 | 0 | 0 | 0
| Marktwaarde warmte of hernieuwbaar gas | Euro/kWh |  | 0 | 0 | 0 | 0 | 0 | 0 | 0 | 0 | 0 | 0 | 0 | 0 | 0 | 0 | 0 | 0 | 0 | 0 | 0 | 0 | 0 | 0 | 0 | 0 | 0 | 0 | 0 | 0 | 0 | 0 | 0 | 0 | 0 | 0 | 0 | 0 | 0 | 0 | 0 | 0
| Correctiebedrag | Euro/kWh |  | 0 | 0 | 0 | 0 | 0 | 0 | 0 | 0 | 0 | 0 | 0 | 0 | 0 | 0 | 0 | 0 | 0 | 0 | 0 | 0 | 0 | 0 | 0 | 0 | 0 | 0 | 0 | 0 | 0 | 0 | 0 | 0 | 0 | 0 | 0 | 0 | 0 | 0 | 0 | 0
| Basisbedrag | Euro/kWh |  | 0 | 0 | 0 | 0 | 0 | 0 | 0 | 0 | 0 | 0 | 0 | 0 | 0 | 0 | 0 | 0 | 0 | 0 | 0 | 0 | 0 | 0 | 0 | 0 | 0 | 0 | 0 | 0 | 0 | 0 | 0 | 0 | 0 | 0 | 0 | 0 | 0 | 0 | 0 | 0
| SDE-vergoeding | Euro |  | 0 | 0 | 0 | 0 | 0 | 0 | 0 | 0 | 0 | 0 | 0 | 0 | 0 | 0 | 0 | 0 | 0 | 0 | 0 | 0 | 0 | 0 | 0 | 0 | 0 | 0 | 0 | 0 | 0 | 0 | 0 | 0 | 0 | 0 | 0 | 0 | 0 | 0 | 0 | 0
| Marktinkomsten | Euro |  | 0 | 0 | 0 | 0 | 0 | 0 | 0 | 0 | 0 | 0 | 0 | 0 | 0 | 0 | 0 | 0 | 0 | 0 | 0 | 0 | 0 | 0 | 0 | 0 | 0 | 0 | 0 | 0 | 0 | 0 | 0 | 0 | 0 | 0 | 0 | 0 | 0 | 0 | 0 | 0
| Inkomen totaal (nominaal) | Euro |  | 0 | 0 | 0 | 0 | 0 | 0 | 0 | 0 | 0 | 0 | 0 | 0 | 0 | 0 | 0 | 0 | 0 | 0 | 0 | 0 | 0 | 0 | 0 | 0 | 0 | 0 | 0 | 0 | 0 | 0 | 0 | 0 | 0 | 0 | 0 | 0 | 0 | 0 | 0 | 0
| Kosten totaal (nominaal) | Euro |  | -4137950.1375 | -4200019.3896 | -4263019.6804 | -4326964.9756 | -4391869.4502 | -4457747.492 | -4524613.7044 | -4592482.9099 | -4661370.1536 | -4731290.7059 | -4802260.0665 | -4874293.9675 | -4947408.377 | -5021619.5027 | -5096943.7952 | 0 | 0 | 0 | 0 | 0 | 0 | 0 | 0 | 0 | 0 | 0 | 0 | 0 | 0 | 0 | 0 | 0 | 0 | 0 | 0 | 0 | 0 | 0 | 0 | 0
| Bruto inkomen (nominaal) | Euro |  | -4137950.1375 | -4200019.3896 | -4263019.6804 | -4326964.9756 | -4391869.4502 | -4457747.492 | -4524613.7044 | -4592482.9099 | -4661370.1536 | -4731290.7059 | -4802260.0665 | -4874293.9675 | -4947408.377 | -5021619.5027 | -5096943.7952 | 0 | 0 | 0 | 0 | 0 | 0 | 0 | 0 | 0 | 0 | 0 | 0 | 0 | 0 | 0 | 0 | 0 | 0 | 0 | 0 | 0 | 0 | 0 | 0 | 0
| Afschrijving | Euro |  | -1447778.0833 | -1447778.0833 | -1447778.0833 | -1447778.0833 | -1447778.0833 | -1447778.0833 | -1447778.0833 | -1447778.0833 | -1447778.0833 | -1447778.0833 | -1447778.0833 | -1447778.0833 | -1447778.0833 | -1447778.0833 | -1447778.0833 | 0 | 0 | 0 | 0 | 0 | 0 | 0 | 0 | 0 | 0 | 0 | 0 | 0 | 0 | 0 | 0 | 0 | 0 | 0 | 0 | 0 | 0 | 0 | 0 | 0
| Rente | Euro |  | -380041.7469 | -358848.1655 | -337124.7446 | -314858.2382 | -292035.0691 | -268641.3207 | -244662.7287 | -220084.6719 | -194892.1636 | -169069.8427 | -142601.9637 | -115472.3878 | -87664.5724 | -59161.5617 | -29945.9757 | 0 | 0 | 0 | 0 | 0 | 0 | 0 | 0 | 0 | 0 | 0 | 0 | 0 | 0 | 0 | 0 | 0 | 0 | 0 | 0 | 0 | 0 | 0 | 0 | 0
| Aflossing | Euro |  | -847743.255 | -868936.8364 | -890660.2573 | -912926.7637 | -935749.9328 | -959143.6811 | -983122.2732 | -1007700.33 | -1032892.8382 | -1058715.1592 | -1085183.0382 | -1112312.6141 | -1140120.4295 | -1168623.4402 | -1197839.0262 | 0 | 0 | 0 | 0 | 0 | 0 | 0 | 0 | 0 | 0 | 0 | 0 | 0 | 0 | 0 | 0 | 0 | 0 | 0 | 0 | 0 | 0 | 0 | 0 | 0
| Totale lasten lening | Euro |  | -1227785.0019 | -1227785.0019 | -1227785.0019 | -1227785.0019 | -1227785.0019 | -1227785.0019 | -1227785.0019 | -1227785.0019 | -1227785.0019 | -1227785.0019 | -1227785.0019 | -1227785.0019 | -1227785.0019 | -1227785.0019 | -1227785.0019 | 0 | 0 | 0 | 0 | 0 | 0 | 0 | 0 | 0 | 0 | 0 | 0 | 0 | 0 | 0 | 0 | 0 | 0 | 0 | 0 | 0 | 0 | 0 | 0 | 0
| Belastbaar inkomen | Euro |  | -5965769.9677 | -6006645.6384 | -6047922.5083 | -6089601.2971 | -6131682.6026 | -6174166.8961 | -6217054.5164 | -6260345.6652 | -6304040.4006 | -6348138.6319 | -6392640.1135 | -6437544.4386 | -6482851.0327 | -6528559.1476 | -6574667.8542 | 0 | 0 | 0 | 0 | 0 | 0 | 0 | 0 | 0 | 0 | 0 | 0 | 0 | 0 | 0 | 0 | 0 | 0 | 0 | 0 | 0 | 0 | 0 | 0 | 0
| Belasting bedrag | Euro |  | 1491442.4919 | 1501661.4096 | 1511980.6271 | 1522400.3243 | 1532920.6507 | 1543541.724 | 1554263.6291 | 1565086.4163 | 1576010.1001 | 1587034.658 | 1598160.0284 | 1609386.1096 | 1620712.7582 | 1632139.7869 | 1643666.9635 | 0 | 0 | 0 | 0 | 0 | 0 | 0 | 0 | 0 | 0 | 0 | 0 | 0 | 0 | 0 | 0 | 0 | 0 | 0 | 0 | 0 | 0 | 0 | 0 | 0
| Netto inkomen na belasting | Euro |  | -3874292.6474 | -3926142.9818 | -3978824.0552 | -4032349.6532 | -4086733.8015 | -4141990.7698 | -4198135.0771 | -4255181.4955 | -4313145.0553 | -4372041.0498 | -4431885.04 | -4492692.8597 | -4554480.6207 | -4617264.7176 | -4681061.8335 | 0 | 0 | 0 | 0 | 0 | 0 | 0 | 0 | 0 | 0 | 0 | 0 | 0 | 0 | 0 | 0 | 0 | 0 | 0 | 0 | 0 | 0 | 0 | 0 | 0
| Project cashflow | Euro | -21716671.25 | -2646507.6456 | -2698357.98 | -2751039.0533 | -2804564.6513 | -2858948.7996 | -2914205.768 | -2970350.0753 | -3027396.4937 | -3085360.0535 | -3144256.0479 | -3204100.0381 | -3264907.8578 | -3326695.6188 | -3389479.7157 | -3453276.8316 | 0 | 0 | 0 | 0 | 0 | 0 | 0 | 0 | 0 | 0 | 0 | 0 | 0 | 0 | 0 | 0 | 0 | 0 | 0 | 0 | 0 | 0 | 0 | 0 | 0
| Equity cashflow | Euro | -6515001.375 | -3874292.6474 | -3926142.9818 | -3978824.0552 | -4032349.6532 | -4086733.8015 | -4141990.7698 | -4198135.0771 | -4255181.4955 | -4313145.0553 | -4372041.0498 | -4431885.04 | -4492692.8597 | -4554480.6207 | -4617264.7176 | -4681061.8335 | 0 | 0 | 0 | 0 | 0 | 0 | 0 | 0 | 0 | 0 | 0 | 0 | 0 | 0 | 0 | 0 | 0 | 0 | 0 | 0 | 0 | 0 | 0 | 0 | 0
| Subsidiebasis: energieproductie | kWh |  | 55000 | 55000 | 55000 | 55000 | 55000 | 55000 | 55000 | 55000 | 55000 | 55000 | 55000 | 55000 | 55000 | 55000 | 55000 | 0 | 0 | 0 | 0 | 0 | 0 | 0 | 0 | 0 | 0 | 0 | 0 | 0 | 0 | 0 | 0 | 0 | 0 | 0 | 0 | 0 | 0 | 0 | 0 | 0
| Terug te verdienen investering |  | 0: 21716671.25; 1: 19249580.6344; 2: 16823365.6894; 3: 14438427.6144; 4: 12095168.3282; 5: 9793990.3475; 6: 7535296.6603; 7: 5319490.5934; 8: 3146975.6752; 9: 1018155.4924; 10: -1066566.459; 11: -3106786.9288; 12: -5102103.0736; 13: -7052112.6242; 14: -8956414.0599; 15: -10814606.789; 16: -10814606.789; 17: -10814606.789; 18: -10814606.789; 19: -10814606.789; 20: -10814606.789; 21: -10814606.789
| DSCR |  | 1: 2.3189; 2: 2.2684; 3: 2.2171; 4: 2.165; 5: 2.1121; 6: 2.0585; 7: 2.004; 8: 1.9487; 9: 1.8926; 10: 1.8357; 11: 1.7779; 12: 1.7192; 13: 1.6596; 14: 1.5992; 15: 1.5378
Tabel: Projectparameters
| Verdisconteerde inkomsten | euro | 0: -24118261.1296
| Verdisconteerde energieafzet | kWh | 0: 241204.0166
| Totale investering | Euro | 0: 21716671.25
| DSCR (gemiddeld) |  | 0: 1.941
| Projectrente (WACC nominaal/reëel) |  | 0: 06% / 04%
| Projectrendement (IRR) |  | 0: n.v.t.
| Rendement op eigen vermogen (IRR) |  | 0: n.v.t.
| Aandeel lening | Euro | 0: 15201669.875
| Aandeel equity | Euro | 0: 6515001.375
| Warmtekrachtverhouding | W:E | 0: 0
| Samengesteld aantal vollasturen | uur/jaar | 0: 4000
| Terugverdientijd | jaren | 0: tussen 9 en 10 jaren; 2: 0.066667

## 127
Berekening basisbedragen: SDE++ 2021
CCU - Bijkomende pre-combustion CO2-afvang, bestaande installatie, gasvormig transport, bestaande pijpleiding
| BASISBEDRAG | Waarde | Eenheid | Toelichting
| Basisbedrag | 10.3259 | Euro/t CO2
| CO2-subsidie-intensiteit | -45 | Euro/t CO2
| Langetermijnprijs | 51.8095 | Euro/t CO2
| Netto emissiefactor | 918.575 | kg CO2/t CO2
| Productie-eenheid | t CO2
| Vermogenseenheid | t CO2/uur
| CONVERSIEFACTOREN | Waarde | Eenheid | Toelichting
| Verbrandingswaarde methaan (onderwaarde) | 35.8 | MJ/Nm3
| Verbrandingswaarde hernieuwbaar gas (onderwaarde) | 31.65 | MJ/Nm3
| Verbrandingswaarde hernieuwbaar gas (bovenwaarde) | 35.17 | MJ/Nm3
| kWh naar MJ | 3.6 | MJ/kWh
| INPUTVARIABELEN | Waarde | Eenheid | Toelichting
| Inputvermogen | 13.75 | t CO2/uur
Gaat het om een installatie voor hernieuwbaar gas?
Methaangehalte hernieuwbaar gas voor gaszuivering
| Vermogen hernieuwbaargasproductie (voor zuivering) | 0 | Nm3/uur
| Outputvermogen (thermisch of hernieuwbaar gas) |  | t CO2/uur
| Outputvermogen (hernieuwbaar gas) | 0 | Nm3/uur
| Outputvermogen (elektrisch of overig) | 13.75 | t CO2/uur
| Vollasturen levering (thermisch of hernieuwbaar gas) |  | uur/jaar | Bij een installatie voor gecombineerde opwekking, wordt de bedrijfstijd genomen als maximum van de vollasturen warmte en vollasturen elektriciteit.
| Vollasturen levering (elektrisch of overig) | 4000 | uur/jaar | Bij een installatie voor gecombineerde opwekking, wordt de bedrijfstijd genomen als maximum van de vollasturen warmte en vollasturen elektriciteit.
| Max. elektrisch rendement | 100%
| Elektrisch rendement | 100%
| Thermisch rendement of rendement gasproductie | 0%
| Elektriciteitsderving bij warmtelevering |  | elektriciteit : warmte
| Investeringskosten |  | Euro/t CO2/uur
|  | 32727.2727 | Euro/t CO2/uur
| Totale investeringskosten | 0.45 | Euro (miljoen)
| Vaste O&M-kosten |  | Euro/t CO2/uur/jaar
|  | 981.8182 | Euro/t CO2/uur/jaar
| Totale jaarlijkse vaste O&M-kosten | 13.5 | Euro (duizend)
| Variabele O&M-kosten (incl. contractkosten) | 8.49 | Euro/t CO2
| Energie-inhoud brandstof |  | GJ/ton
| Biomassadoorzet | 0 | ton/jaar
| Netto brandstofprijs (aan de poort, incl. risico-opslag) |  | Euro/ton
| Relatief elektriciteitsgebruik | 50 | kWh/t CO2
| Elektriciteitsgebruik | 2750 | MWh/jaar
| Relatief warmtegebruik | 312.5 | kWh/t CO2
| Warmtegebruik | 17187.5 | MWh/jaar
| Relatief gasverbruik |  | kWh/t CO2
| Gasverbruik |  | MWh/jaar
EMISSIEFACTOR
| Productie van warmte of overig | 0.226 | kg CO2/kWh
| Productie van elektriciteit of overig | 1000 | kg CO2/t CO2
| Productie van gas | 0.183 | kg CO2/kWh
| Gebruik van biomassa | 0 | kg CO2/ton
| Gebruik van warmte | 0.226 | kg CO2/kWh
| Gebruik van elektriciteit | 0.216 | kg CO2/kWh
| Gebruik van gas |  | kg CO2/kWh
| Elektriciteitsprijs na subsidieperiode (incl PIF) |  | Euro/kWh
| Vollasturen na subsidieperiode |  | uur/jaar
| Prijs warmte of overige na subsidieperiode |  | Euro/kWh
| Vollasturen na subsidieperiode |  | uur/jaar
| Investeringssubsidie t.g.v. vreemd vermogen |  | Euro
| Investeringssubsidie t.g.v. eigen vermogen (NCW) |  | Euro
| Inflatie | 1.5%
| Rente lening | 2.5%
| Vereiste return on equity | 15%
| Equity share in investering incl. EIA effect | 30%
| Debt share in investering incl. EIA effect | 70%
| Vennootschapsbelasting | 25%
| Economische levensduur | 15 | jaar
| Termijn lening | 15 | jaar
| Afschrijvingstermijn | 15 | jaar
| Beleidsperiode | 15 | jaar
X
| Onregelmatige cashflow | X |  | Toelichting
| Energieprijzen |  | Jaar | 2021 | 2022 | 2023 | 2024 | 2025 | 2026 | 2027 | 2028 | 2029 | 2030 | 2031 | 2032 | 2033 | 2034 | 2035 | 2036 | 2037 | 2038 | 2039 | 2040 | 2041
Basisbedrag
| Inflator |  | index | 1 | 1.015 | 1.0302 | 1.0457 | 1.0614 | 1.0773 | 1.0934 | 1.1098 | 1.1265 | 1.1434 | 1.1605 | 1.1779 | 1.1956 | 1.2136 | 1.2318 | 1.2502 | 1.269 | 1.288 | 1.3073 | 1.327 | 1.3469 | 1.3671 | 1.3876 | 1.4084 | 1.4295 | 1.4509 | 1.4727 | 1.4948 | 1.5172 | 1.54 | 1.5631 | 1.5865 | 1.6103 | 1.6345 | 1.659 | 1.6839 | 1.7091 | 1.7348 | 1.7608 | 1.7872
Tabel: Nominale kasstroom (positieve bedragen = gunstig voor de producent)
| Positieve bedragen = gunstig voor de producent |  | 0 | 1 | 2 | 3 | 4 | 5 | 6 | 7 | 8 | 9 | 10 | 11 | 12 | 13 | 14 | 15 | 16 | 17 | 18 | 19 | 20 | 21 | 22 | 23 | 24 | 25 | 26 | 27 | 28 | 29 | 30 | 31 | 32 | 33 | 34 | 35 | 36 | 37 | 38 | 39 | 40
| Investering | Euro | 0: -450000
| Afzet elektriciteit of overige | kWh |  | 55000 | 55000 | 55000 | 55000 | 55000 | 55000 | 55000 | 55000 | 55000 | 55000 | 55000 | 55000 | 55000 | 55000 | 55000 | 0 | 0 | 0 | 0 | 0 | 0 | 0 | 0 | 0 | 0 | 0 | 0 | 0 | 0 | 0 | 0 | 0 | 0 | 0 | 0 | 0 | 0 | 0 | 0 | 0
| Afzet warmte of overige | kWh |  | 0 | 0 | 0 | 0 | 0 | 0 | 0 | 0 | 0 | 0 | 0 | 0 | 0 | 0 | 0 | 0 | 0 | 0 | 0 | 0 | 0 | 0 | 0 | 0 | 0 | 0 | 0 | 0 | 0 | 0 | 0 | 0 | 0 | 0 | 0 | 0 | 0 | 0 | 0 | 0
| Afzet hernieuwbaar gas | kWh (HHV) |  | 0 | 0 | 0 | 0 | 0 | 0 | 0 | 0 | 0 | 0 | 0 | 0 | 0 | 0 | 0 | 0 | 0 | 0 | 0 | 0 | 0 | 0 | 0 | 0 | 0 | 0 | 0 | 0 | 0 | 0 | 0 | 0 | 0 | 0 | 0 | 0 | 0 | 0 | 0 | 0
| Afzet duurzame energie | kWh |  | 55000 | 55000 | 55000 | 55000 | 55000 | 55000 | 55000 | 55000 | 55000 | 55000 | 55000 | 55000 | 55000 | 55000 | 55000 | 0 | 0 | 0 | 0 | 0 | 0 | 0 | 0 | 0 | 0 | 0 | 0 | 0 | 0 | 0 | 0 | 0 | 0 | 0 | 0 | 0 | 0 | 0 | 0 | 0
| Operationele kosten | Euro |  | -480450 | -487656.75 | -494971.6012 | -502396.1753 | -509932.1179 | -517581.0997 | -525344.8162 | -533224.9884 | -541223.3632 | -549341.7137 | -557581.8394 | -565945.567 | -574434.7505 | -583051.2717 | -591797.0408 | 0 | 0 | 0 | 0 | 0 | 0 | 0 | 0 | 0 | 0 | 0 | 0 | 0 | 0 | 0 | 0 | 0 | 0 | 0 | 0 | 0 | 0 | 0 | 0 | 0
| Brandstofkosten (biomassa) | Euro |  | 0 | 0 | 0 | 0 | 0 | 0 | 0 | 0 | 0 | 0 | 0 | 0 | 0 | 0 | 0 | 0 | 0 | 0 | 0 | 0 | 0 | 0 | 0 | 0 | 0 | 0 | 0 | 0 | 0 | 0 | 0 | 0 | 0 | 0 | 0 | 0 | 0 | 0 | 0 | 0
| Marktwaarde elektriciteit | Euro/kWh |  | 0 | 0 | 0 | 0 | 0 | 0 | 0 | 0 | 0 | 0 | 0 | 0 | 0 | 0 | 0 | 0 | 0 | 0 | 0 | 0 | 0 | 0 | 0 | 0 | 0 | 0 | 0 | 0 | 0 | 0 | 0 | 0 | 0 | 0 | 0 | 0 | 0 | 0 | 0 | 0
| Marktwaarde warmte of hernieuwbaar gas | Euro/kWh |  | 0 | 0 | 0 | 0 | 0 | 0 | 0 | 0 | 0 | 0 | 0 | 0 | 0 | 0 | 0 | 0 | 0 | 0 | 0 | 0 | 0 | 0 | 0 | 0 | 0 | 0 | 0 | 0 | 0 | 0 | 0 | 0 | 0 | 0 | 0 | 0 | 0 | 0 | 0 | 0
| Correctiebedrag | Euro/kWh |  | 0 | 0 | 0 | 0 | 0 | 0 | 0 | 0 | 0 | 0 | 0 | 0 | 0 | 0 | 0 | 0 | 0 | 0 | 0 | 0 | 0 | 0 | 0 | 0 | 0 | 0 | 0 | 0 | 0 | 0 | 0 | 0 | 0 | 0 | 0 | 0 | 0 | 0 | 0 | 0
| Basisbedrag | Euro/kWh |  | 0 | 0 | 0 | 0 | 0 | 0 | 0 | 0 | 0 | 0 | 0 | 0 | 0 | 0 | 0 | 0 | 0 | 0 | 0 | 0 | 0 | 0 | 0 | 0 | 0 | 0 | 0 | 0 | 0 | 0 | 0 | 0 | 0 | 0 | 0 | 0 | 0 | 0 | 0 | 0
| SDE-vergoeding | Euro |  | 0 | 0 | 0 | 0 | 0 | 0 | 0 | 0 | 0 | 0 | 0 | 0 | 0 | 0 | 0 | 0 | 0 | 0 | 0 | 0 | 0 | 0 | 0 | 0 | 0 | 0 | 0 | 0 | 0 | 0 | 0 | 0 | 0 | 0 | 0 | 0 | 0 | 0 | 0 | 0
| Marktinkomsten | Euro |  | 0 | 0 | 0 | 0 | 0 | 0 | 0 | 0 | 0 | 0 | 0 | 0 | 0 | 0 | 0 | 0 | 0 | 0 | 0 | 0 | 0 | 0 | 0 | 0 | 0 | 0 | 0 | 0 | 0 | 0 | 0 | 0 | 0 | 0 | 0 | 0 | 0 | 0 | 0 | 0
| Inkomen totaal (nominaal) | Euro |  | 0 | 0 | 0 | 0 | 0 | 0 | 0 | 0 | 0 | 0 | 0 | 0 | 0 | 0 | 0 | 0 | 0 | 0 | 0 | 0 | 0 | 0 | 0 | 0 | 0 | 0 | 0 | 0 | 0 | 0 | 0 | 0 | 0 | 0 | 0 | 0 | 0 | 0 | 0 | 0
| Kosten totaal (nominaal) | Euro |  | -480450 | -487656.75 | -494971.6012 | -502396.1753 | -509932.1179 | -517581.0997 | -525344.8162 | -533224.9884 | -541223.3632 | -549341.7137 | -557581.8394 | -565945.567 | -574434.7505 | -583051.2717 | -591797.0408 | 0 | 0 | 0 | 0 | 0 | 0 | 0 | 0 | 0 | 0 | 0 | 0 | 0 | 0 | 0 | 0 | 0 | 0 | 0 | 0 | 0 | 0 | 0 | 0 | 0
| Bruto inkomen (nominaal) | Euro |  | -480450 | -487656.75 | -494971.6012 | -502396.1753 | -509932.1179 | -517581.0997 | -525344.8162 | -533224.9884 | -541223.3632 | -549341.7137 | -557581.8394 | -565945.567 | -574434.7505 | -583051.2717 | -591797.0408 | 0 | 0 | 0 | 0 | 0 | 0 | 0 | 0 | 0 | 0 | 0 | 0 | 0 | 0 | 0 | 0 | 0 | 0 | 0 | 0 | 0 | 0 | 0 | 0 | 0
| Afschrijving | Euro |  | -30000 | -30000 | -30000 | -30000 | -30000 | -30000 | -30000 | -30000 | -30000 | -30000 | -30000 | -30000 | -30000 | -30000 | -30000 | 0 | 0 | 0 | 0 | 0 | 0 | 0 | 0 | 0 | 0 | 0 | 0 | 0 | 0 | 0 | 0 | 0 | 0 | 0 | 0 | 0 | 0 | 0 | 0 | 0
| Rente | Euro |  | -7875 | -7435.8392 | -6985.6993 | -6524.3059 | -6051.3777 | -5566.6263 | -5069.7562 | -4560.4642 | -4038.44 | -3503.3651 | -2954.9134 | -2392.7504 | -1816.5334 | -1225.9108 | -620.5228 | 0 | 0 | 0 | 0 | 0 | 0 | 0 | 0 | 0 | 0 | 0 | 0 | 0 | 0 | 0 | 0 | 0 | 0 | 0 | 0 | 0 | 0 | 0 | 0 | 0
| Aflossing | Euro |  | -17566.4337 | -18005.5945 | -18455.7344 | -18917.1277 | -19390.0559 | -19874.8073 | -20371.6775 | -20880.9694 | -21402.9937 | -21938.0685 | -22486.5202 | -23048.6832 | -23624.9003 | -24215.5228 | -24820.9109 | 0 | 0 | 0 | 0 | 0 | 0 | 0 | 0 | 0 | 0 | 0 | 0 | 0 | 0 | 0 | 0 | 0 | 0 | 0 | 0 | 0 | 0 | 0 | 0 | 0
| Totale lasten lening | Euro |  | -25441.4337 | -25441.4337 | -25441.4337 | -25441.4337 | -25441.4337 | -25441.4337 | -25441.4337 | -25441.4337 | -25441.4337 | -25441.4337 | -25441.4337 | -25441.4337 | -25441.4337 | -25441.4337 | -25441.4337 | 0 | 0 | 0 | 0 | 0 | 0 | 0 | 0 | 0 | 0 | 0 | 0 | 0 | 0 | 0 | 0 | 0 | 0 | 0 | 0 | 0 | 0 | 0 | 0 | 0
| Belastbaar inkomen | Euro |  | -518325 | -525092.5892 | -531957.3005 | -538920.4812 | -545983.4956 | -553147.726 | -560414.5723 | -567785.4526 | -575261.8032 | -582845.0788 | -590536.7528 | -598338.3174 | -606251.2838 | -614277.1826 | -622417.5636 | 0 | 0 | 0 | 0 | 0 | 0 | 0 | 0 | 0 | 0 | 0 | 0 | 0 | 0 | 0 | 0 | 0 | 0 | 0 | 0 | 0 | 0 | 0 | 0 | 0
| Belasting bedrag | Euro |  | 129581.25 | 131273.1473 | 132989.3251 | 134730.1203 | 136495.8739 | 138286.9315 | 140103.6431 | 141946.3632 | 143815.4508 | 145711.2697 | 147634.1882 | 149584.5794 | 151562.821 | 153569.2956 | 155604.3909 | 0 | 0 | 0 | 0 | 0 | 0 | 0 | 0 | 0 | 0 | 0 | 0 | 0 | 0 | 0 | 0 | 0 | 0 | 0 | 0 | 0 | 0 | 0 | 0 | 0
| Netto inkomen na belasting | Euro |  | -376310.1837 | -381825.0364 | -387423.7098 | -393107.4886 | -398877.6776 | -404735.6018 | -410682.6067 | -416720.0589 | -422849.3461 | -429071.8776 | -435389.0848 | -441802.4213 | -448313.3632 | -454923.4097 | -461634.0836 | 0 | 0 | 0 | 0 | 0 | 0 | 0 | 0 | 0 | 0 | 0 | 0 | 0 | 0 | 0 | 0 | 0 | 0 | 0 | 0 | 0 | 0 | 0 | 0 | 0
| Project cashflow | Euro | -450000 | -350868.75 | -356383.6027 | -361982.2761 | -367666.055 | -373436.244 | -379294.1682 | -385241.1731 | -391278.6252 | -397407.9124 | -403630.444 | -409947.6512 | -416360.9876 | -422871.9295 | -429481.9761 | -436192.6499 | 0 | 0 | 0 | 0 | 0 | 0 | 0 | 0 | 0 | 0 | 0 | 0 | 0 | 0 | 0 | 0 | 0 | 0 | 0 | 0 | 0 | 0 | 0 | 0 | 0
| Equity cashflow | Euro | -135000 | -376310.1837 | -381825.0364 | -387423.7098 | -393107.4886 | -398877.6776 | -404735.6018 | -410682.6067 | -416720.0589 | -422849.3461 | -429071.8776 | -435389.0848 | -441802.4213 | -448313.3632 | -454923.4097 | -461634.0836 | 0 | 0 | 0 | 0 | 0 | 0 | 0 | 0 | 0 | 0 | 0 | 0 | 0 | 0 | 0 | 0 | 0 | 0 | 0 | 0 | 0 | 0 | 0 | 0 | 0
| Subsidiebasis: energieproductie | kWh |  | 55000 | 55000 | 55000 | 55000 | 55000 | 55000 | 55000 | 55000 | 55000 | 55000 | 55000 | 55000 | 55000 | 55000 | 55000 | 0 | 0 | 0 | 0 | 0 | 0 | 0 | 0 | 0 | 0 | 0 | 0 | 0 | 0 | 0 | 0 | 0 | 0 | 0 | 0 | 0 | 0 | 0 | 0 | 0
| Terug te verdienen investering |  | 0: 450000; 1: 370400.5; 2: 297568.5892; 3: 231601.3897; 4: 172597.3709; 5: 120656.3666; 6: 75879.5926; 7: 38369.6649; 8: 8230.6175; 9: -14432.0793; 10: -29511.5004; 11: -36899.2476; 12: -36485.4302; 13: -28158.6464; 14: -11805.9638; 15: 12687.0998; 16: 12687.0998; 17: 12687.0998; 18: 12687.0998; 19: 12687.0998; 20: 12687.0998; 21: 12687.0998
| DSCR |  | 1: 3.4383; 2: 3.155; 3: 2.8675; 4: 2.5757; 5: 2.2794; 6: 1.9788; 7: 1.6736; 8: 1.3639; 9: 1.0495; 10: 0.73041; 11: 0.40653; 12: 0.077784; 13: -0.25589; 14: -0.59457; 15: -0.93833
Tabel: Projectparameters
| Verdisconteerde inkomsten | euro | 0: -2355656.6901
| Verdisconteerde energieafzet | kWh | 0: 241204.0166
| Totale investering | Euro | 0: 450000
| DSCR (gemiddeld) |  | 0: 1.3205
| Projectrente (WACC nominaal/reëel) |  | 0: 06% / 04%
| Projectrendement (IRR) |  | 0: n.v.t.
| Rendement op eigen vermogen (IRR) |  | 0: n.v.t.
| Aandeel lening | Euro | 0: 315000
| Aandeel equity | Euro | 0: 135000
| Warmtekrachtverhouding | W:E | 0: 0
| Samengesteld aantal vollasturen | uur/jaar | 0: 4000
| Terugverdientijd | jaren | 0: tussen 8 en 9 jaren; 2: 0.066667

## 128
Berekening basisbedragen: SDE++ 2021
CCU - Bijkomende pre-combustion CO2-afvang, bestaande installatie, vloeibaar transport
| BASISBEDRAG | Waarde | Eenheid | Toelichting
| Basisbedrag | 84.255 | Euro/t CO2
| CO2-subsidie-intensiteit | 37 | Euro/t CO2
| Langetermijnprijs | 51.8095 | Euro/t CO2
| Netto emissiefactor | 883.583 | kg CO2/t CO2
| Productie-eenheid | t CO2
| Vermogenseenheid | t CO2/uur
| CONVERSIEFACTOREN | Waarde | Eenheid | Toelichting
| Verbrandingswaarde methaan (onderwaarde) | 35.8 | MJ/Nm3
| Verbrandingswaarde hernieuwbaar gas (onderwaarde) | 31.65 | MJ/Nm3
| Verbrandingswaarde hernieuwbaar gas (bovenwaarde) | 35.17 | MJ/Nm3
| kWh naar MJ | 3.6 | MJ/kWh
| INPUTVARIABELEN | Waarde | Eenheid | Toelichting
| Inputvermogen | 13.75 | t CO2/uur
Gaat het om een installatie voor hernieuwbaar gas?
Methaangehalte hernieuwbaar gas voor gaszuivering
| Vermogen hernieuwbaargasproductie (voor zuivering) | 0 | Nm3/uur
| Outputvermogen (thermisch of hernieuwbaar gas) |  | t CO2/uur
| Outputvermogen (hernieuwbaar gas) | 0 | Nm3/uur
| Outputvermogen (elektrisch of overig) | 13.75 | t CO2/uur
| Vollasturen levering (thermisch of hernieuwbaar gas) |  | uur/jaar | Bij een installatie voor gecombineerde opwekking, wordt de bedrijfstijd genomen als maximum van de vollasturen warmte en vollasturen elektriciteit.
| Vollasturen levering (elektrisch of overig) | 4000 | uur/jaar | Bij een installatie voor gecombineerde opwekking, wordt de bedrijfstijd genomen als maximum van de vollasturen warmte en vollasturen elektriciteit.
| Max. elektrisch rendement | 100%
| Elektrisch rendement | 100%
| Thermisch rendement of rendement gasproductie | 0%
| Elektriciteitsderving bij warmtelevering |  | elektriciteit : warmte
| Investeringskosten |  | Euro/t CO2/uur
|  | 1200000 | Euro/t CO2/uur
| Totale investeringskosten | 16.5 | Euro (miljoen)
| Vaste O&M-kosten |  | Euro/t CO2/uur/jaar
|  | 36000 | Euro/t CO2/uur/jaar
| Totale jaarlijkse vaste O&M-kosten | 495 | Euro (duizend)
| Variabele O&M-kosten (incl. contractkosten) | 36.7476 | Euro/t CO2
| Energie-inhoud brandstof |  | GJ/ton
| Biomassadoorzet | 0 | ton/jaar
| Netto brandstofprijs (aan de poort, incl. risico-opslag) |  | Euro/ton
| Relatief elektriciteitsgebruik | 212 | kWh/t CO2
| Elektriciteitsgebruik | 11660 | MWh/jaar
| Relatief warmtegebruik | 312.5 | kWh/t CO2
| Warmtegebruik | 17187.5 | MWh/jaar
| Relatief gasverbruik |  | kWh/t CO2
| Gasverbruik |  | MWh/jaar
EMISSIEFACTOR
| Productie van warmte of overig | 0.226 | kg CO2/kWh
| Productie van elektriciteit of overig | 1000 | kg CO2/t CO2
| Productie van gas | 0.183 | kg CO2/kWh
| Gebruik van biomassa | 0 | kg CO2/ton
| Gebruik van warmte | 0.226 | kg CO2/kWh
| Gebruik van elektriciteit | 0.216 | kg CO2/kWh
| Gebruik van gas |  | kg CO2/kWh
| Elektriciteitsprijs na subsidieperiode (incl PIF) |  | Euro/kWh
| Vollasturen na subsidieperiode |  | uur/jaar
| Prijs warmte of overige na subsidieperiode |  | Euro/kWh
| Vollasturen na subsidieperiode |  | uur/jaar
| Investeringssubsidie t.g.v. vreemd vermogen |  | Euro
| Investeringssubsidie t.g.v. eigen vermogen (NCW) |  | Euro
| Inflatie | 1.5%
| Rente lening | 2.5%
| Vereiste return on equity | 15%
| Equity share in investering incl. EIA effect | 30%
| Debt share in investering incl. EIA effect | 70%
| Vennootschapsbelasting | 25%
| Economische levensduur | 15 | jaar
| Termijn lening | 15 | jaar
| Afschrijvingstermijn | 15 | jaar
| Beleidsperiode | 15 | jaar
X
| Onregelmatige cashflow | X |  | Toelichting
| Energieprijzen |  | Jaar | 2021 | 2022 | 2023 | 2024 | 2025 | 2026 | 2027 | 2028 | 2029 | 2030 | 2031 | 2032 | 2033 | 2034 | 2035 | 2036 | 2037 | 2038 | 2039 | 2040 | 2041
Basisbedrag
| Inflator |  | index | 1 | 1.015 | 1.0302 | 1.0457 | 1.0614 | 1.0773 | 1.0934 | 1.1098 | 1.1265 | 1.1434 | 1.1605 | 1.1779 | 1.1956 | 1.2136 | 1.2318 | 1.2502 | 1.269 | 1.288 | 1.3073 | 1.327 | 1.3469 | 1.3671 | 1.3876 | 1.4084 | 1.4295 | 1.4509 | 1.4727 | 1.4948 | 1.5172 | 1.54 | 1.5631 | 1.5865 | 1.6103 | 1.6345 | 1.659 | 1.6839 | 1.7091 | 1.7348 | 1.7608 | 1.7872
Tabel: Nominale kasstroom (positieve bedragen = gunstig voor de producent)
| Positieve bedragen = gunstig voor de producent |  | 0 | 1 | 2 | 3 | 4 | 5 | 6 | 7 | 8 | 9 | 10 | 11 | 12 | 13 | 14 | 15 | 16 | 17 | 18 | 19 | 20 | 21 | 22 | 23 | 24 | 25 | 26 | 27 | 28 | 29 | 30 | 31 | 32 | 33 | 34 | 35 | 36 | 37 | 38 | 39 | 40
| Investering | Euro | 0: -16500000
| Afzet elektriciteit of overige | kWh |  | 55000 | 55000 | 55000 | 55000 | 55000 | 55000 | 55000 | 55000 | 55000 | 55000 | 55000 | 55000 | 55000 | 55000 | 55000 | 0 | 0 | 0 | 0 | 0 | 0 | 0 | 0 | 0 | 0 | 0 | 0 | 0 | 0 | 0 | 0 | 0 | 0 | 0 | 0 | 0 | 0 | 0 | 0 | 0
| Afzet warmte of overige | kWh |  | 0 | 0 | 0 | 0 | 0 | 0 | 0 | 0 | 0 | 0 | 0 | 0 | 0 | 0 | 0 | 0 | 0 | 0 | 0 | 0 | 0 | 0 | 0 | 0 | 0 | 0 | 0 | 0 | 0 | 0 | 0 | 0 | 0 | 0 | 0 | 0 | 0 | 0 | 0 | 0
| Afzet hernieuwbaar gas | kWh (HHV) |  | 0 | 0 | 0 | 0 | 0 | 0 | 0 | 0 | 0 | 0 | 0 | 0 | 0 | 0 | 0 | 0 | 0 | 0 | 0 | 0 | 0 | 0 | 0 | 0 | 0 | 0 | 0 | 0 | 0 | 0 | 0 | 0 | 0 | 0 | 0 | 0 | 0 | 0 | 0 | 0
| Afzet duurzame energie | kWh |  | 55000 | 55000 | 55000 | 55000 | 55000 | 55000 | 55000 | 55000 | 55000 | 55000 | 55000 | 55000 | 55000 | 55000 | 55000 | 0 | 0 | 0 | 0 | 0 | 0 | 0 | 0 | 0 | 0 | 0 | 0 | 0 | 0 | 0 | 0 | 0 | 0 | 0 | 0 | 0 | 0 | 0 | 0 | 0
| Operationele kosten | Euro |  | -2516118 | -2553859.77 | -2592167.6665 | -2631050.1815 | -2670515.9343 | -2710573.6733 | -2751232.2784 | -2792500.7626 | -2834388.274 | -2876904.0981 | -2920057.6596 | -2963858.5245 | -3008316.4023 | -3053441.1484 | -3099242.7656 | 0 | 0 | 0 | 0 | 0 | 0 | 0 | 0 | 0 | 0 | 0 | 0 | 0 | 0 | 0 | 0 | 0 | 0 | 0 | 0 | 0 | 0 | 0 | 0 | 0
| Brandstofkosten (biomassa) | Euro |  | 0 | 0 | 0 | 0 | 0 | 0 | 0 | 0 | 0 | 0 | 0 | 0 | 0 | 0 | 0 | 0 | 0 | 0 | 0 | 0 | 0 | 0 | 0 | 0 | 0 | 0 | 0 | 0 | 0 | 0 | 0 | 0 | 0 | 0 | 0 | 0 | 0 | 0 | 0 | 0
| Marktwaarde elektriciteit | Euro/kWh |  | 0 | 0 | 0 | 0 | 0 | 0 | 0 | 0 | 0 | 0 | 0 | 0 | 0 | 0 | 0 | 0 | 0 | 0 | 0 | 0 | 0 | 0 | 0 | 0 | 0 | 0 | 0 | 0 | 0 | 0 | 0 | 0 | 0 | 0 | 0 | 0 | 0 | 0 | 0 | 0
| Marktwaarde warmte of hernieuwbaar gas | Euro/kWh |  | 0 | 0 | 0 | 0 | 0 | 0 | 0 | 0 | 0 | 0 | 0 | 0 | 0 | 0 | 0 | 0 | 0 | 0 | 0 | 0 | 0 | 0 | 0 | 0 | 0 | 0 | 0 | 0 | 0 | 0 | 0 | 0 | 0 | 0 | 0 | 0 | 0 | 0 | 0 | 0
| Correctiebedrag | Euro/kWh |  | 0 | 0 | 0 | 0 | 0 | 0 | 0 | 0 | 0 | 0 | 0 | 0 | 0 | 0 | 0 | 0 | 0 | 0 | 0 | 0 | 0 | 0 | 0 | 0 | 0 | 0 | 0 | 0 | 0 | 0 | 0 | 0 | 0 | 0 | 0 | 0 | 0 | 0 | 0 | 0
| Basisbedrag | Euro/kWh |  | 0 | 0 | 0 | 0 | 0 | 0 | 0 | 0 | 0 | 0 | 0 | 0 | 0 | 0 | 0 | 0 | 0 | 0 | 0 | 0 | 0 | 0 | 0 | 0 | 0 | 0 | 0 | 0 | 0 | 0 | 0 | 0 | 0 | 0 | 0 | 0 | 0 | 0 | 0 | 0
| SDE-vergoeding | Euro |  | 0 | 0 | 0 | 0 | 0 | 0 | 0 | 0 | 0 | 0 | 0 | 0 | 0 | 0 | 0 | 0 | 0 | 0 | 0 | 0 | 0 | 0 | 0 | 0 | 0 | 0 | 0 | 0 | 0 | 0 | 0 | 0 | 0 | 0 | 0 | 0 | 0 | 0 | 0 | 0
| Marktinkomsten | Euro |  | 0 | 0 | 0 | 0 | 0 | 0 | 0 | 0 | 0 | 0 | 0 | 0 | 0 | 0 | 0 | 0 | 0 | 0 | 0 | 0 | 0 | 0 | 0 | 0 | 0 | 0 | 0 | 0 | 0 | 0 | 0 | 0 | 0 | 0 | 0 | 0 | 0 | 0 | 0 | 0
| Inkomen totaal (nominaal) | Euro |  | 0 | 0 | 0 | 0 | 0 | 0 | 0 | 0 | 0 | 0 | 0 | 0 | 0 | 0 | 0 | 0 | 0 | 0 | 0 | 0 | 0 | 0 | 0 | 0 | 0 | 0 | 0 | 0 | 0 | 0 | 0 | 0 | 0 | 0 | 0 | 0 | 0 | 0 | 0 | 0
| Kosten totaal (nominaal) | Euro |  | -2516118 | -2553859.77 | -2592167.6665 | -2631050.1815 | -2670515.9343 | -2710573.6733 | -2751232.2784 | -2792500.7626 | -2834388.274 | -2876904.0981 | -2920057.6596 | -2963858.5245 | -3008316.4023 | -3053441.1484 | -3099242.7656 | 0 | 0 | 0 | 0 | 0 | 0 | 0 | 0 | 0 | 0 | 0 | 0 | 0 | 0 | 0 | 0 | 0 | 0 | 0 | 0 | 0 | 0 | 0 | 0 | 0
| Bruto inkomen (nominaal) | Euro |  | -2516118 | -2553859.77 | -2592167.6665 | -2631050.1815 | -2670515.9343 | -2710573.6733 | -2751232.2784 | -2792500.7626 | -2834388.274 | -2876904.0981 | -2920057.6596 | -2963858.5245 | -3008316.4023 | -3053441.1484 | -3099242.7656 | 0 | 0 | 0 | 0 | 0 | 0 | 0 | 0 | 0 | 0 | 0 | 0 | 0 | 0 | 0 | 0 | 0 | 0 | 0 | 0 | 0 | 0 | 0 | 0 | 0
| Afschrijving | Euro |  | -1100000 | -1100000 | -1100000 | -1100000 | -1100000 | -1100000 | -1100000 | -1100000 | -1100000 | -1100000 | -1100000 | -1100000 | -1100000 | -1100000 | -1100000 | 0 | 0 | 0 | 0 | 0 | 0 | 0 | 0 | 0 | 0 | 0 | 0 | 0 | 0 | 0 | 0 | 0 | 0 | 0 | 0 | 0 | 0 | 0 | 0 | 0
| Rente | Euro |  | -288750 | -272647.4358 | -256142.3075 | -239224.551 | -221883.8506 | -204109.6327 | -185891.0593 | -167217.0216 | -148076.133 | -128456.7221 | -108346.826 | -87734.1825 | -66606.2228 | -44950.0642 | -22752.5016 | 0 | 0 | 0 | 0 | 0 | 0 | 0 | 0 | 0 | 0 | 0 | 0 | 0 | 0 | 0 | 0 | 0 | 0 | 0 | 0 | 0 | 0 | 0 | 0 | 0
| Aflossing | Euro |  | -644102.5674 | -660205.1316 | -676710.2599 | -693628.0164 | -710968.7168 | -728742.9347 | -746961.5081 | -765635.5458 | -784776.4344 | -804395.8453 | -824505.7414 | -845118.3849 | -866246.3446 | -887902.5032 | -910100.0658 | 0 | 0 | 0 | 0 | 0 | 0 | 0 | 0 | 0 | 0 | 0 | 0 | 0 | 0 | 0 | 0 | 0 | 0 | 0 | 0 | 0 | 0 | 0 | 0 | 0
| Totale lasten lening | Euro |  | -932852.5674 | -932852.5674 | -932852.5674 | -932852.5674 | -932852.5674 | -932852.5674 | -932852.5674 | -932852.5674 | -932852.5674 | -932852.5674 | -932852.5674 | -932852.5674 | -932852.5674 | -932852.5674 | -932852.5674 | 0 | 0 | 0 | 0 | 0 | 0 | 0 | 0 | 0 | 0 | 0 | 0 | 0 | 0 | 0 | 0 | 0 | 0 | 0 | 0 | 0 | 0 | 0 | 0 | 0
| Belastbaar inkomen | Euro |  | -3904868 | -3926507.2058 | -3948309.9741 | -3970274.7326 | -3992399.7849 | -4014683.306 | -4037123.3377 | -4059717.7842 | -4082464.407 | -4105360.8202 | -4128404.4856 | -4151592.7069 | -4174922.6252 | -4198391.2126 | -4221995.2672 | 0 | 0 | 0 | 0 | 0 | 0 | 0 | 0 | 0 | 0 | 0 | 0 | 0 | 0 | 0 | 0 | 0 | 0 | 0 | 0 | 0 | 0 | 0 | 0 | 0
| Belasting bedrag | Euro |  | 976217 | 981626.8015 | 987077.4935 | 992568.6831 | 998099.9462 | 1003670.8265 | 1009280.8344 | 1014929.446 | 1020616.1017 | 1026340.2051 | 1032101.1214 | 1037898.1767 | 1043730.6563 | 1049597.8031 | 1055498.8168 | 0 | 0 | 0 | 0 | 0 | 0 | 0 | 0 | 0 | 0 | 0 | 0 | 0 | 0 | 0 | 0 | 0 | 0 | 0 | 0 | 0 | 0 | 0 | 0 | 0
| Netto inkomen na belasting | Euro |  | -2472753.5674 | -2505085.5359 | -2537942.7404 | -2571334.0658 | -2605268.5554 | -2639755.4142 | -2674804.0114 | -2710423.8839 | -2746624.7396 | -2783416.4604 | -2820809.1056 | -2858812.9151 | -2897438.3134 | -2936695.9126 | -2976596.5162 | 0 | 0 | 0 | 0 | 0 | 0 | 0 | 0 | 0 | 0 | 0 | 0 | 0 | 0 | 0 | 0 | 0 | 0 | 0 | 0 | 0 | 0 | 0 | 0 | 0
| Project cashflow | Euro | -16500000 | -1539901 | -1572232.9685 | -1605090.173 | -1638481.4984 | -1672415.988 | -1706902.8468 | -1741951.444 | -1777571.3165 | -1813772.1723 | -1850563.893 | -1887956.5382 | -1925960.3477 | -1964585.746 | -2003843.3452 | -2043743.9488 | 0 | 0 | 0 | 0 | 0 | 0 | 0 | 0 | 0 | 0 | 0 | 0 | 0 | 0 | 0 | 0 | 0 | 0 | 0 | 0 | 0 | 0 | 0 | 0 | 0
| Equity cashflow | Euro | -4950000 | -2472753.5674 | -2505085.5359 | -2537942.7404 | -2571334.0658 | -2605268.5554 | -2639755.4142 | -2674804.0114 | -2710423.8839 | -2746624.7396 | -2783416.4604 | -2820809.1056 | -2858812.9151 | -2897438.3134 | -2936695.9126 | -2976596.5162 | 0 | 0 | 0 | 0 | 0 | 0 | 0 | 0 | 0 | 0 | 0 | 0 | 0 | 0 | 0 | 0 | 0 | 0 | 0 | 0 | 0 | 0 | 0 | 0 | 0
| Subsidiebasis: energieproductie | kWh |  | 55000 | 55000 | 55000 | 55000 | 55000 | 55000 | 55000 | 55000 | 55000 | 55000 | 55000 | 55000 | 55000 | 55000 | 55000 | 0 | 0 | 0 | 0 | 0 | 0 | 0 | 0 | 0 | 0 | 0 | 0 | 0 | 0 | 0 | 0 | 0 | 0 | 0 | 0 | 0 | 0 | 0 | 0 | 0
| Terug te verdienen investering |  | 0: 16500000; 1: 14670843; 2: 12863325.2058; 3: 11077610.1799; 4: 9313859.9125; 5: 7572234.6974; 6: 5852893.0033; 7: 4155991.3411; 8: 2481684.1253; 9: 830123.5322; 10: -798540.6475; 11: -2404161.1619; 12: -3986593.455; 13: -5545695.8298; 14: -7081329.6172; 15: -8593359.35; 16: -8593359.35; 17: -8593359.35; 18: -8593359.35; 19: -8593359.35; 20: -8593359.35; 21: -8593359.35
| DSCR |  | 1: 2.2704; 2: 2.2299; 3: 2.1888; 4: 2.1472; 5: 2.1048; 6: 2.0619; 7: 2.0183; 8: 1.9741; 9: 1.9292; 10: 1.8836; 11: 1.8373; 12: 1.7904; 13: 1.7427; 14: 1.6944; 15: 1.6453
Tabel: Projectparameters
| Verdisconteerde inkomsten | euro | 0: -15372638.3542
| Verdisconteerde energieafzet | kWh | 0: 241204.0166
| Totale investering | Euro | 0: 16500000
| DSCR (gemiddeld) |  | 0: 1.9679
| Projectrente (WACC nominaal/reëel) |  | 0: 06% / 04%
| Projectrendement (IRR) |  | 0: n.v.t.
| Rendement op eigen vermogen (IRR) |  | 0: n.v.t.
| Aandeel lening | Euro | 0: 11550000
| Aandeel equity | Euro | 0: 4950000
| Warmtekrachtverhouding | W:E | 0: 0
| Samengesteld aantal vollasturen | uur/jaar | 0: 4000
| Terugverdientijd | jaren | 0: tussen 9 en 10 jaren; 2: 0.066667

## 129
Berekening basisbedragen: SDE++ 2021
CCU - Bijkomende pre-combustion CO2-afvang, bestaande installatie, gasvormig transport, nieuw aan te leggen pijpleiding
| BASISBEDRAG | Waarde | Eenheid | Toelichting
| Basisbedrag | 63.1832 | Euro/t CO2
| CO2-subsidie-intensiteit | 12 | Euro/t CO2
| Langetermijnprijs | 51.8095 | Euro/t CO2
| Netto emissiefactor | 918.575 | kg CO2/t CO2
| Productie-eenheid | t CO2
| Vermogenseenheid | t CO2/uur
| CONVERSIEFACTOREN | Waarde | Eenheid | Toelichting
| Verbrandingswaarde methaan (onderwaarde) | 35.8 | MJ/Nm3
| Verbrandingswaarde hernieuwbaar gas (onderwaarde) | 31.65 | MJ/Nm3
| Verbrandingswaarde hernieuwbaar gas (bovenwaarde) | 35.17 | MJ/Nm3
| kWh naar MJ | 3.6 | MJ/kWh
| INPUTVARIABELEN | Waarde | Eenheid | Toelichting
| Inputvermogen | 13.75 | t CO2/uur
Gaat het om een installatie voor hernieuwbaar gas?
Methaangehalte hernieuwbaar gas voor gaszuivering
| Vermogen hernieuwbaargasproductie (voor zuivering) | 0 | Nm3/uur
| Outputvermogen (thermisch of hernieuwbaar gas) |  | t CO2/uur
| Outputvermogen (hernieuwbaar gas) | 0 | Nm3/uur
| Outputvermogen (elektrisch of overig) | 13.75 | t CO2/uur
| Vollasturen levering (thermisch of hernieuwbaar gas) |  | uur/jaar | Bij een installatie voor gecombineerde opwekking, wordt de bedrijfstijd genomen als maximum van de vollasturen warmte en vollasturen elektriciteit.
| Vollasturen levering (elektrisch of overig) | 4000 | uur/jaar | Bij een installatie voor gecombineerde opwekking, wordt de bedrijfstijd genomen als maximum van de vollasturen warmte en vollasturen elektriciteit.
| Max. elektrisch rendement | 100%
| Elektrisch rendement | 100%
| Thermisch rendement of rendement gasproductie | 0%
| Elektriciteitsderving bij warmtelevering |  | elektriciteit : warmte
| Investeringskosten |  | Euro/t CO2/uur
|  | 32727.2727 | Euro/t CO2/uur
| Totale investeringskosten | 0.45 | Euro (miljoen)
| Vaste O&M-kosten |  | Euro/t CO2/uur/jaar
|  | 981.8182 | Euro/t CO2/uur/jaar
| Totale jaarlijkse vaste O&M-kosten | 13.5 | Euro (duizend)
| Variabele O&M-kosten (incl. contractkosten) | 57.79 | Euro/t CO2
| Energie-inhoud brandstof |  | GJ/ton
| Biomassadoorzet | 0 | ton/jaar
| Netto brandstofprijs (aan de poort, incl. risico-opslag) |  | Euro/ton
| Relatief elektriciteitsgebruik | 50 | kWh/t CO2
| Elektriciteitsgebruik | 2750 | MWh/jaar
| Relatief warmtegebruik | 312.5 | kWh/t CO2
| Warmtegebruik | 17187.5 | MWh/jaar
| Relatief gasverbruik |  | kWh/t CO2
| Gasverbruik |  | MWh/jaar
EMISSIEFACTOR
| Productie van warmte of overig | 0.226 | kg CO2/kWh
| Productie van elektriciteit of overig | 1000 | kg CO2/t CO2
| Productie van gas | 0.183 | kg CO2/kWh
| Gebruik van biomassa | 0 | kg CO2/ton
| Gebruik van warmte | 0.226 | kg CO2/kWh
| Gebruik van elektriciteit | 0.216 | kg CO2/kWh
| Gebruik van gas |  | kg CO2/kWh
| Elektriciteitsprijs na subsidieperiode (incl PIF) |  | Euro/kWh
| Vollasturen na subsidieperiode |  | uur/jaar
| Prijs warmte of overige na subsidieperiode |  | Euro/kWh
| Vollasturen na subsidieperiode |  | uur/jaar
| Investeringssubsidie t.g.v. vreemd vermogen |  | Euro
| Investeringssubsidie t.g.v. eigen vermogen (NCW) |  | Euro
| Inflatie | 1.5%
| Rente lening | 2.5%
| Vereiste return on equity | 15%
| Equity share in investering incl. EIA effect | 30%
| Debt share in investering incl. EIA effect | 70%
| Vennootschapsbelasting | 25%
| Economische levensduur | 15 | jaar
| Termijn lening | 15 | jaar
| Afschrijvingstermijn | 15 | jaar
| Beleidsperiode | 15 | jaar
X
| Onregelmatige cashflow | X |  | Toelichting
| Energieprijzen |  | Jaar | 2021 | 2022 | 2023 | 2024 | 2025 | 2026 | 2027 | 2028 | 2029 | 2030 | 2031 | 2032 | 2033 | 2034 | 2035 | 2036 | 2037 | 2038 | 2039 | 2040 | 2041
Basisbedrag
| Inflator |  | index | 1 | 1.015 | 1.0302 | 1.0457 | 1.0614 | 1.0773 | 1.0934 | 1.1098 | 1.1265 | 1.1434 | 1.1605 | 1.1779 | 1.1956 | 1.2136 | 1.2318 | 1.2502 | 1.269 | 1.288 | 1.3073 | 1.327 | 1.3469 | 1.3671 | 1.3876 | 1.4084 | 1.4295 | 1.4509 | 1.4727 | 1.4948 | 1.5172 | 1.54 | 1.5631 | 1.5865 | 1.6103 | 1.6345 | 1.659 | 1.6839 | 1.7091 | 1.7348 | 1.7608 | 1.7872
Tabel: Nominale kasstroom (positieve bedragen = gunstig voor de producent)
| Positieve bedragen = gunstig voor de producent |  | 0 | 1 | 2 | 3 | 4 | 5 | 6 | 7 | 8 | 9 | 10 | 11 | 12 | 13 | 14 | 15 | 16 | 17 | 18 | 19 | 20 | 21 | 22 | 23 | 24 | 25 | 26 | 27 | 28 | 29 | 30 | 31 | 32 | 33 | 34 | 35 | 36 | 37 | 38 | 39 | 40
| Investering | Euro | 0: -450000
| Afzet elektriciteit of overige | kWh |  | 55000 | 55000 | 55000 | 55000 | 55000 | 55000 | 55000 | 55000 | 55000 | 55000 | 55000 | 55000 | 55000 | 55000 | 55000 | 0 | 0 | 0 | 0 | 0 | 0 | 0 | 0 | 0 | 0 | 0 | 0 | 0 | 0 | 0 | 0 | 0 | 0 | 0 | 0 | 0 | 0 | 0 | 0 | 0
| Afzet warmte of overige | kWh |  | 0 | 0 | 0 | 0 | 0 | 0 | 0 | 0 | 0 | 0 | 0 | 0 | 0 | 0 | 0 | 0 | 0 | 0 | 0 | 0 | 0 | 0 | 0 | 0 | 0 | 0 | 0 | 0 | 0 | 0 | 0 | 0 | 0 | 0 | 0 | 0 | 0 | 0 | 0 | 0
| Afzet hernieuwbaar gas | kWh (HHV) |  | 0 | 0 | 0 | 0 | 0 | 0 | 0 | 0 | 0 | 0 | 0 | 0 | 0 | 0 | 0 | 0 | 0 | 0 | 0 | 0 | 0 | 0 | 0 | 0 | 0 | 0 | 0 | 0 | 0 | 0 | 0 | 0 | 0 | 0 | 0 | 0 | 0 | 0 | 0 | 0
| Afzet duurzame energie | kWh |  | 55000 | 55000 | 55000 | 55000 | 55000 | 55000 | 55000 | 55000 | 55000 | 55000 | 55000 | 55000 | 55000 | 55000 | 55000 | 0 | 0 | 0 | 0 | 0 | 0 | 0 | 0 | 0 | 0 | 0 | 0 | 0 | 0 | 0 | 0 | 0 | 0 | 0 | 0 | 0 | 0 | 0 | 0 | 0
| Operationele kosten | Euro |  | -3191950 | -3239829.25 | -3288426.6887 | -3337753.0891 | -3387819.3854 | -3438636.6762 | -3490216.2263 | -3542569.4697 | -3595708.0118 | -3649643.632 | -3704388.2864 | -3759954.1107 | -3816353.4224 | -3873598.7237 | -3931702.7046 | 0 | 0 | 0 | 0 | 0 | 0 | 0 | 0 | 0 | 0 | 0 | 0 | 0 | 0 | 0 | 0 | 0 | 0 | 0 | 0 | 0 | 0 | 0 | 0 | 0
| Brandstofkosten (biomassa) | Euro |  | 0 | 0 | 0 | 0 | 0 | 0 | 0 | 0 | 0 | 0 | 0 | 0 | 0 | 0 | 0 | 0 | 0 | 0 | 0 | 0 | 0 | 0 | 0 | 0 | 0 | 0 | 0 | 0 | 0 | 0 | 0 | 0 | 0 | 0 | 0 | 0 | 0 | 0 | 0 | 0
| Marktwaarde elektriciteit | Euro/kWh |  | 0 | 0 | 0 | 0 | 0 | 0 | 0 | 0 | 0 | 0 | 0 | 0 | 0 | 0 | 0 | 0 | 0 | 0 | 0 | 0 | 0 | 0 | 0 | 0 | 0 | 0 | 0 | 0 | 0 | 0 | 0 | 0 | 0 | 0 | 0 | 0 | 0 | 0 | 0 | 0
| Marktwaarde warmte of hernieuwbaar gas | Euro/kWh |  | 0 | 0 | 0 | 0 | 0 | 0 | 0 | 0 | 0 | 0 | 0 | 0 | 0 | 0 | 0 | 0 | 0 | 0 | 0 | 0 | 0 | 0 | 0 | 0 | 0 | 0 | 0 | 0 | 0 | 0 | 0 | 0 | 0 | 0 | 0 | 0 | 0 | 0 | 0 | 0
| Correctiebedrag | Euro/kWh |  | 0 | 0 | 0 | 0 | 0 | 0 | 0 | 0 | 0 | 0 | 0 | 0 | 0 | 0 | 0 | 0 | 0 | 0 | 0 | 0 | 0 | 0 | 0 | 0 | 0 | 0 | 0 | 0 | 0 | 0 | 0 | 0 | 0 | 0 | 0 | 0 | 0 | 0 | 0 | 0
| Basisbedrag | Euro/kWh |  | 0 | 0 | 0 | 0 | 0 | 0 | 0 | 0 | 0 | 0 | 0 | 0 | 0 | 0 | 0 | 0 | 0 | 0 | 0 | 0 | 0 | 0 | 0 | 0 | 0 | 0 | 0 | 0 | 0 | 0 | 0 | 0 | 0 | 0 | 0 | 0 | 0 | 0 | 0 | 0
| SDE-vergoeding | Euro |  | 0 | 0 | 0 | 0 | 0 | 0 | 0 | 0 | 0 | 0 | 0 | 0 | 0 | 0 | 0 | 0 | 0 | 0 | 0 | 0 | 0 | 0 | 0 | 0 | 0 | 0 | 0 | 0 | 0 | 0 | 0 | 0 | 0 | 0 | 0 | 0 | 0 | 0 | 0 | 0
| Marktinkomsten | Euro |  | 0 | 0 | 0 | 0 | 0 | 0 | 0 | 0 | 0 | 0 | 0 | 0 | 0 | 0 | 0 | 0 | 0 | 0 | 0 | 0 | 0 | 0 | 0 | 0 | 0 | 0 | 0 | 0 | 0 | 0 | 0 | 0 | 0 | 0 | 0 | 0 | 0 | 0 | 0 | 0
| Inkomen totaal (nominaal) | Euro |  | 0 | 0 | 0 | 0 | 0 | 0 | 0 | 0 | 0 | 0 | 0 | 0 | 0 | 0 | 0 | 0 | 0 | 0 | 0 | 0 | 0 | 0 | 0 | 0 | 0 | 0 | 0 | 0 | 0 | 0 | 0 | 0 | 0 | 0 | 0 | 0 | 0 | 0 | 0 | 0
| Kosten totaal (nominaal) | Euro |  | -3191950 | -3239829.25 | -3288426.6887 | -3337753.0891 | -3387819.3854 | -3438636.6762 | -3490216.2263 | -3542569.4697 | -3595708.0118 | -3649643.632 | -3704388.2864 | -3759954.1107 | -3816353.4224 | -3873598.7237 | -3931702.7046 | 0 | 0 | 0 | 0 | 0 | 0 | 0 | 0 | 0 | 0 | 0 | 0 | 0 | 0 | 0 | 0 | 0 | 0 | 0 | 0 | 0 | 0 | 0 | 0 | 0
| Bruto inkomen (nominaal) | Euro |  | -3191950 | -3239829.25 | -3288426.6887 | -3337753.0891 | -3387819.3854 | -3438636.6762 | -3490216.2263 | -3542569.4697 | -3595708.0118 | -3649643.632 | -3704388.2864 | -3759954.1107 | -3816353.4224 | -3873598.7237 | -3931702.7046 | 0 | 0 | 0 | 0 | 0 | 0 | 0 | 0 | 0 | 0 | 0 | 0 | 0 | 0 | 0 | 0 | 0 | 0 | 0 | 0 | 0 | 0 | 0 | 0 | 0
| Afschrijving | Euro |  | -30000 | -30000 | -30000 | -30000 | -30000 | -30000 | -30000 | -30000 | -30000 | -30000 | -30000 | -30000 | -30000 | -30000 | -30000 | 0 | 0 | 0 | 0 | 0 | 0 | 0 | 0 | 0 | 0 | 0 | 0 | 0 | 0 | 0 | 0 | 0 | 0 | 0 | 0 | 0 | 0 | 0 | 0 | 0
| Rente | Euro |  | -7875 | -7435.8392 | -6985.6993 | -6524.3059 | -6051.3777 | -5566.6263 | -5069.7562 | -4560.4642 | -4038.44 | -3503.3651 | -2954.9134 | -2392.7504 | -1816.5334 | -1225.9108 | -620.5228 | 0 | 0 | 0 | 0 | 0 | 0 | 0 | 0 | 0 | 0 | 0 | 0 | 0 | 0 | 0 | 0 | 0 | 0 | 0 | 0 | 0 | 0 | 0 | 0 | 0
| Aflossing | Euro |  | -17566.4337 | -18005.5945 | -18455.7344 | -18917.1277 | -19390.0559 | -19874.8073 | -20371.6775 | -20880.9694 | -21402.9937 | -21938.0685 | -22486.5202 | -23048.6832 | -23624.9003 | -24215.5228 | -24820.9109 | 0 | 0 | 0 | 0 | 0 | 0 | 0 | 0 | 0 | 0 | 0 | 0 | 0 | 0 | 0 | 0 | 0 | 0 | 0 | 0 | 0 | 0 | 0 | 0 | 0
| Totale lasten lening | Euro |  | -25441.4337 | -25441.4337 | -25441.4337 | -25441.4337 | -25441.4337 | -25441.4337 | -25441.4337 | -25441.4337 | -25441.4337 | -25441.4337 | -25441.4337 | -25441.4337 | -25441.4337 | -25441.4337 | -25441.4337 | 0 | 0 | 0 | 0 | 0 | 0 | 0 | 0 | 0 | 0 | 0 | 0 | 0 | 0 | 0 | 0 | 0 | 0 | 0 | 0 | 0 | 0 | 0 | 0 | 0
| Belastbaar inkomen | Euro |  | -3229825 | -3277265.0892 | -3325412.388 | -3374277.395 | -3423870.7632 | -3474203.3025 | -3525285.9825 | -3577129.934 | -3629746.4518 | -3683146.9971 | -3737343.1999 | -3792346.8612 | -3848169.9557 | -3904824.6346 | -3962323.2274 | 0 | 0 | 0 | 0 | 0 | 0 | 0 | 0 | 0 | 0 | 0 | 0 | 0 | 0 | 0 | 0 | 0 | 0 | 0 | 0 | 0 | 0 | 0 | 0 | 0
| Belasting bedrag | Euro |  | 807456.25 | 819316.2723 | 831353.097 | 843569.3488 | 855967.6908 | 868550.8256 | 881321.4956 | 894282.4835 | 907436.6129 | 920786.7493 | 934335.8 | 948086.7153 | 962042.4889 | 976206.1586 | 990580.8068 | 0 | 0 | 0 | 0 | 0 | 0 | 0 | 0 | 0 | 0 | 0 | 0 | 0 | 0 | 0 | 0 | 0 | 0 | 0 | 0 | 0 | 0 | 0 | 0 | 0
| Netto inkomen na belasting | Euro |  | -2409935.1837 | -2445954.4114 | -2482515.0254 | -2519625.174 | -2557293.1283 | -2595527.2842 | -2634336.1644 | -2673728.4199 | -2713712.8325 | -2754298.3163 | -2795493.9201 | -2837308.8291 | -2879752.3671 | -2922833.9987 | -2966563.3314 | 0 | 0 | 0 | 0 | 0 | 0 | 0 | 0 | 0 | 0 | 0 | 0 | 0 | 0 | 0 | 0 | 0 | 0 | 0 | 0 | 0 | 0 | 0 | 0 | 0
| Project cashflow | Euro | -450000 | -2384493.75 | -2420512.9777 | -2457073.5917 | -2494183.7403 | -2531851.6946 | -2570085.8506 | -2608894.7307 | -2648286.9862 | -2688271.3988 | -2728856.8827 | -2770052.4865 | -2811867.3954 | -2854310.9335 | -2897392.5651 | -2941121.8977 | 0 | 0 | 0 | 0 | 0 | 0 | 0 | 0 | 0 | 0 | 0 | 0 | 0 | 0 | 0 | 0 | 0 | 0 | 0 | 0 | 0 | 0 | 0 | 0 | 0
| Equity cashflow | Euro | -135000 | -2409935.1837 | -2445954.4114 | -2482515.0254 | -2519625.174 | -2557293.1283 | -2595527.2842 | -2634336.1644 | -2673728.4199 | -2713712.8325 | -2754298.3163 | -2795493.9201 | -2837308.8291 | -2879752.3671 | -2922833.9987 | -2966563.3314 | 0 | 0 | 0 | 0 | 0 | 0 | 0 | 0 | 0 | 0 | 0 | 0 | 0 | 0 | 0 | 0 | 0 | 0 | 0 | 0 | 0 | 0 | 0 | 0 | 0
| Subsidiebasis: energieproductie | kWh |  | 55000 | 55000 | 55000 | 55000 | 55000 | 55000 | 55000 | 55000 | 55000 | 55000 | 55000 | 55000 | 55000 | 55000 | 55000 | 0 | 0 | 0 | 0 | 0 | 0 | 0 | 0 | 0 | 0 | 0 | 0 | 0 | 0 | 0 | 0 | 0 | 0 | 0 | 0 | 0 | 0 | 0 | 0 | 0
| Terug te verdienen investering |  | 0: 450000; 1: 174749; 2: -53061.9108; 3: -232725.5228; 4: -363524.1278; 5: -444729.3646; 6: -475602.0621; 7: -455392.0796; 8: -383338.1456; 9: -258667.6938; 10: -80596.6967; 11: 151670.5032; 12: 438941.3643; 13: 782035.3201; 14: 1181783.9546; 15: 1639031.182; 16: 1639031.182; 17: 1639031.182; 18: 1639031.182; 19: 1639031.182; 20: 1639031.182; 21: 1639031.182
| DSCR |  | 1: 11.1285; 2: 9.2466; 3: 7.3364; 4: 5.3976; 5: 3.4297; 6: 1.4323; 7: -0.5951; 8: -2.6529; 9: -4.7416; 10: -6.8615; 11: -9.0133; 12: -11.1974; 13: -13.4142; 14: -15.6643; 15: -17.9482
Tabel: Projectparameters
| Verdisconteerde inkomsten | euro | 0: -15105029.8735
| Verdisconteerde energieafzet | kWh | 0: 241204.0166
| Totale investering | Euro | 0: 450000
| DSCR (gemiddeld) |  | 0: -2.9412
| Projectrente (WACC nominaal/reëel) |  | 0: 06% / 04%
| Projectrendement (IRR) |  | 0: n.v.t.
| Rendement op eigen vermogen (IRR) |  | 0: n.v.t.
| Aandeel lening | Euro | 0: 315000
| Aandeel equity | Euro | 0: 135000
| Warmtekrachtverhouding | W:E | 0: 0
| Samengesteld aantal vollasturen | uur/jaar | 0: 4000
| Terugverdientijd | jaren | 0: tussen 1 en 2 jaren; 2: 0.066667

## 130
Berekening basisbedragen: SDE++ 2021
CCU - Nieuwe pre-combustion CO2-afvang, nieuwe installatie, gasvormig transport, bestaande pijpleiding
| BASISBEDRAG | Waarde | Eenheid | Toelichting
| Basisbedrag | 67.7699 | Euro/t CO2
| CO2-subsidie-intensiteit | 18 | Euro/t CO2
| Langetermijnprijs | 51.8095 | Euro/t CO2
| Netto emissiefactor | 897.4736 | kg CO2/t CO2
| Productie-eenheid | t CO2
| Vermogenseenheid | t CO2/uur
| CONVERSIEFACTOREN | Waarde | Eenheid | Toelichting
| Verbrandingswaarde methaan (onderwaarde) | 35.8 | MJ/Nm3
| Verbrandingswaarde hernieuwbaar gas (onderwaarde) | 31.65 | MJ/Nm3
| Verbrandingswaarde hernieuwbaar gas (bovenwaarde) | 35.17 | MJ/Nm3
| kWh naar MJ | 3.6 | MJ/kWh
| INPUTVARIABELEN | Waarde | Eenheid | Toelichting
| Inputvermogen | 13.75 | t CO2/uur
Gaat het om een installatie voor hernieuwbaar gas?
Methaangehalte hernieuwbaar gas voor gaszuivering
| Vermogen hernieuwbaargasproductie (voor zuivering) | 0 | Nm3/uur
| Outputvermogen (thermisch of hernieuwbaar gas) |  | t CO2/uur
| Outputvermogen (hernieuwbaar gas) | 0 | Nm3/uur
| Outputvermogen (elektrisch of overig) | 13.75 | t CO2/uur
| Vollasturen levering (thermisch of hernieuwbaar gas) |  | uur/jaar | Bij een installatie voor gecombineerde opwekking, wordt de bedrijfstijd genomen als maximum van de vollasturen warmte en vollasturen elektriciteit.
| Vollasturen levering (elektrisch of overig) | 4000 | uur/jaar | Bij een installatie voor gecombineerde opwekking, wordt de bedrijfstijd genomen als maximum van de vollasturen warmte en vollasturen elektriciteit.
| Max. elektrisch rendement | 100%
| Elektrisch rendement | 100%
| Thermisch rendement of rendement gasproductie | 0%
| Elektriciteitsderving bij warmtelevering |  | elektriciteit : warmte
| Investeringskosten |  | Euro/t CO2/uur
|  | 1423838.2727 | Euro/t CO2/uur
| Totale investeringskosten | 19.5778 | Euro (miljoen)
| Vaste O&M-kosten |  | Euro/t CO2/uur/jaar
|  | 42715.1482 | Euro/t CO2/uur/jaar
| Totale jaarlijkse vaste O&M-kosten | 587.3333 | Euro (duizend)
| Variabele O&M-kosten (incl. contractkosten) | 13.568 | Euro/t CO2
| Energie-inhoud brandstof |  | GJ/ton
| Biomassadoorzet | 0 | ton/jaar
| Netto brandstofprijs (aan de poort, incl. risico-opslag) |  | Euro/ton
| Relatief elektriciteitsgebruik | 175 | kWh/t CO2
| Elektriciteitsgebruik | 9625 | MWh/jaar
| Relatief warmtegebruik | 286.4 | kWh/t CO2
| Warmtegebruik | 15752 | MWh/jaar
| Relatief gasverbruik |  | kWh/t CO2
| Gasverbruik |  | MWh/jaar
EMISSIEFACTOR
| Productie van warmte of overig | 0.226 | kg CO2/kWh
| Productie van elektriciteit of overig | 1000 | kg CO2/t CO2
| Productie van gas | 0.183 | kg CO2/kWh
| Gebruik van biomassa | 0 | kg CO2/ton
| Gebruik van warmte | 0.226 | kg CO2/kWh
| Gebruik van elektriciteit | 0.216 | kg CO2/kWh
| Gebruik van gas |  | kg CO2/kWh
| Elektriciteitsprijs na subsidieperiode (incl PIF) |  | Euro/kWh
| Vollasturen na subsidieperiode |  | uur/jaar
| Prijs warmte of overige na subsidieperiode |  | Euro/kWh
| Vollasturen na subsidieperiode |  | uur/jaar
| Investeringssubsidie t.g.v. vreemd vermogen |  | Euro
| Investeringssubsidie t.g.v. eigen vermogen (NCW) |  | Euro
| Inflatie | 1.5%
| Rente lening | 2.5%
| Vereiste return on equity | 15%
| Equity share in investering incl. EIA effect | 30%
| Debt share in investering incl. EIA effect | 70%
| Vennootschapsbelasting | 25%
| Economische levensduur | 15 | jaar
| Termijn lening | 15 | jaar
| Afschrijvingstermijn | 15 | jaar
| Beleidsperiode | 15 | jaar
X
| Onregelmatige cashflow | X |  | Toelichting
| Energieprijzen |  | Jaar | 2021 | 2022 | 2023 | 2024 | 2025 | 2026 | 2027 | 2028 | 2029 | 2030 | 2031 | 2032 | 2033 | 2034 | 2035 | 2036 | 2037 | 2038 | 2039 | 2040 | 2041
Basisbedrag
| Inflator |  | index | 1 | 1.015 | 1.0302 | 1.0457 | 1.0614 | 1.0773 | 1.0934 | 1.1098 | 1.1265 | 1.1434 | 1.1605 | 1.1779 | 1.1956 | 1.2136 | 1.2318 | 1.2502 | 1.269 | 1.288 | 1.3073 | 1.327 | 1.3469 | 1.3671 | 1.3876 | 1.4084 | 1.4295 | 1.4509 | 1.4727 | 1.4948 | 1.5172 | 1.54 | 1.5631 | 1.5865 | 1.6103 | 1.6345 | 1.659 | 1.6839 | 1.7091 | 1.7348 | 1.7608 | 1.7872
Tabel: Nominale kasstroom (positieve bedragen = gunstig voor de producent)
| Positieve bedragen = gunstig voor de producent |  | 0 | 1 | 2 | 3 | 4 | 5 | 6 | 7 | 8 | 9 | 10 | 11 | 12 | 13 | 14 | 15 | 16 | 17 | 18 | 19 | 20 | 21 | 22 | 23 | 24 | 25 | 26 | 27 | 28 | 29 | 30 | 31 | 32 | 33 | 34 | 35 | 36 | 37 | 38 | 39 | 40
| Investering | Euro | 0: -19577776.25
| Afzet elektriciteit of overige | kWh |  | 55000 | 55000 | 55000 | 55000 | 55000 | 55000 | 55000 | 55000 | 55000 | 55000 | 55000 | 55000 | 55000 | 55000 | 55000 | 0 | 0 | 0 | 0 | 0 | 0 | 0 | 0 | 0 | 0 | 0 | 0 | 0 | 0 | 0 | 0 | 0 | 0 | 0 | 0 | 0 | 0 | 0 | 0 | 0
| Afzet warmte of overige | kWh |  | 0 | 0 | 0 | 0 | 0 | 0 | 0 | 0 | 0 | 0 | 0 | 0 | 0 | 0 | 0 | 0 | 0 | 0 | 0 | 0 | 0 | 0 | 0 | 0 | 0 | 0 | 0 | 0 | 0 | 0 | 0 | 0 | 0 | 0 | 0 | 0 | 0 | 0 | 0 | 0
| Afzet hernieuwbaar gas | kWh (HHV) |  | 0 | 0 | 0 | 0 | 0 | 0 | 0 | 0 | 0 | 0 | 0 | 0 | 0 | 0 | 0 | 0 | 0 | 0 | 0 | 0 | 0 | 0 | 0 | 0 | 0 | 0 | 0 | 0 | 0 | 0 | 0 | 0 | 0 | 0 | 0 | 0 | 0 | 0 | 0 | 0
| Afzet duurzame energie | kWh |  | 55000 | 55000 | 55000 | 55000 | 55000 | 55000 | 55000 | 55000 | 55000 | 55000 | 55000 | 55000 | 55000 | 55000 | 55000 | 0 | 0 | 0 | 0 | 0 | 0 | 0 | 0 | 0 | 0 | 0 | 0 | 0 | 0 | 0 | 0 | 0 | 0 | 0 | 0 | 0 | 0 | 0 | 0 | 0
| Operationele kosten | Euro |  | -1333573.2875 | -1353576.8868 | -1373880.5401 | -1394488.7482 | -1415406.0794 | -1436637.1706 | -1458186.7282 | -1480059.5291 | -1502260.4221 | -1524794.3284 | -1547666.2433 | -1570881.237 | -1594444.4555 | -1618361.1223 | -1642636.5392 | 0 | 0 | 0 | 0 | 0 | 0 | 0 | 0 | 0 | 0 | 0 | 0 | 0 | 0 | 0 | 0 | 0 | 0 | 0 | 0 | 0 | 0 | 0 | 0 | 0
| Brandstofkosten (biomassa) | Euro |  | 0 | 0 | 0 | 0 | 0 | 0 | 0 | 0 | 0 | 0 | 0 | 0 | 0 | 0 | 0 | 0 | 0 | 0 | 0 | 0 | 0 | 0 | 0 | 0 | 0 | 0 | 0 | 0 | 0 | 0 | 0 | 0 | 0 | 0 | 0 | 0 | 0 | 0 | 0 | 0
| Marktwaarde elektriciteit | Euro/kWh |  | 0 | 0 | 0 | 0 | 0 | 0 | 0 | 0 | 0 | 0 | 0 | 0 | 0 | 0 | 0 | 0 | 0 | 0 | 0 | 0 | 0 | 0 | 0 | 0 | 0 | 0 | 0 | 0 | 0 | 0 | 0 | 0 | 0 | 0 | 0 | 0 | 0 | 0 | 0 | 0
| Marktwaarde warmte of hernieuwbaar gas | Euro/kWh |  | 0 | 0 | 0 | 0 | 0 | 0 | 0 | 0 | 0 | 0 | 0 | 0 | 0 | 0 | 0 | 0 | 0 | 0 | 0 | 0 | 0 | 0 | 0 | 0 | 0 | 0 | 0 | 0 | 0 | 0 | 0 | 0 | 0 | 0 | 0 | 0 | 0 | 0 | 0 | 0
| Correctiebedrag | Euro/kWh |  | 0 | 0 | 0 | 0 | 0 | 0 | 0 | 0 | 0 | 0 | 0 | 0 | 0 | 0 | 0 | 0 | 0 | 0 | 0 | 0 | 0 | 0 | 0 | 0 | 0 | 0 | 0 | 0 | 0 | 0 | 0 | 0 | 0 | 0 | 0 | 0 | 0 | 0 | 0 | 0
| Basisbedrag | Euro/kWh |  | 0 | 0 | 0 | 0 | 0 | 0 | 0 | 0 | 0 | 0 | 0 | 0 | 0 | 0 | 0 | 0 | 0 | 0 | 0 | 0 | 0 | 0 | 0 | 0 | 0 | 0 | 0 | 0 | 0 | 0 | 0 | 0 | 0 | 0 | 0 | 0 | 0 | 0 | 0 | 0
| SDE-vergoeding | Euro |  | 0 | 0 | 0 | 0 | 0 | 0 | 0 | 0 | 0 | 0 | 0 | 0 | 0 | 0 | 0 | 0 | 0 | 0 | 0 | 0 | 0 | 0 | 0 | 0 | 0 | 0 | 0 | 0 | 0 | 0 | 0 | 0 | 0 | 0 | 0 | 0 | 0 | 0 | 0 | 0
| Marktinkomsten | Euro |  | 0 | 0 | 0 | 0 | 0 | 0 | 0 | 0 | 0 | 0 | 0 | 0 | 0 | 0 | 0 | 0 | 0 | 0 | 0 | 0 | 0 | 0 | 0 | 0 | 0 | 0 | 0 | 0 | 0 | 0 | 0 | 0 | 0 | 0 | 0 | 0 | 0 | 0 | 0 | 0
| Inkomen totaal (nominaal) | Euro |  | 0 | 0 | 0 | 0 | 0 | 0 | 0 | 0 | 0 | 0 | 0 | 0 | 0 | 0 | 0 | 0 | 0 | 0 | 0 | 0 | 0 | 0 | 0 | 0 | 0 | 0 | 0 | 0 | 0 | 0 | 0 | 0 | 0 | 0 | 0 | 0 | 0 | 0 | 0 | 0
| Kosten totaal (nominaal) | Euro |  | -1333573.2875 | -1353576.8868 | -1373880.5401 | -1394488.7482 | -1415406.0794 | -1436637.1706 | -1458186.7282 | -1480059.5291 | -1502260.4221 | -1524794.3284 | -1547666.2433 | -1570881.237 | -1594444.4555 | -1618361.1223 | -1642636.5392 | 0 | 0 | 0 | 0 | 0 | 0 | 0 | 0 | 0 | 0 | 0 | 0 | 0 | 0 | 0 | 0 | 0 | 0 | 0 | 0 | 0 | 0 | 0 | 0 | 0
| Bruto inkomen (nominaal) | Euro |  | -1333573.2875 | -1353576.8868 | -1373880.5401 | -1394488.7482 | -1415406.0794 | -1436637.1706 | -1458186.7282 | -1480059.5291 | -1502260.4221 | -1524794.3284 | -1547666.2433 | -1570881.237 | -1594444.4555 | -1618361.1223 | -1642636.5392 | 0 | 0 | 0 | 0 | 0 | 0 | 0 | 0 | 0 | 0 | 0 | 0 | 0 | 0 | 0 | 0 | 0 | 0 | 0 | 0 | 0 | 0 | 0 | 0 | 0
| Afschrijving | Euro |  | -1305185.0833 | -1305185.0833 | -1305185.0833 | -1305185.0833 | -1305185.0833 | -1305185.0833 | -1305185.0833 | -1305185.0833 | -1305185.0833 | -1305185.0833 | -1305185.0833 | -1305185.0833 | -1305185.0833 | -1305185.0833 | -1305185.0833 | 0 | 0 | 0 | 0 | 0 | 0 | 0 | 0 | 0 | 0 | 0 | 0 | 0 | 0 | 0 | 0 | 0 | 0 | 0 | 0 | 0 | 0 | 0 | 0 | 0
| Rente | Euro |  | -342611.0844 | -323504.8784 | -303921.0173 | -283847.5596 | -263272.2655 | -242182.5891 | -220565.6707 | -198408.3294 | -175697.0545 | -152417.9978 | -128556.9647 | -104099.4057 | -79030.4077 | -53334.6848 | -26996.5689 | 0 | 0 | 0 | 0 | 0 | 0 | 0 | 0 | 0 | 0 | 0 | 0 | 0 | 0 | 0 | 0 | 0 | 0 | 0 | 0 | 0 | 0 | 0 | 0 | 0
| Aflossing | Euro |  | -764248.2392 | -783354.4452 | -802938.3063 | -823011.7639 | -843587.058 | -864676.7345 | -886293.6529 | -908450.9942 | -931162.269 | -954441.3258 | -978302.3589 | -1002759.9179 | -1027828.9158 | -1053524.6387 | -1079862.7547 | 0 | 0 | 0 | 0 | 0 | 0 | 0 | 0 | 0 | 0 | 0 | 0 | 0 | 0 | 0 | 0 | 0 | 0 | 0 | 0 | 0 | 0 | 0 | 0 | 0
| Totale lasten lening | Euro |  | -1106859.3236 | -1106859.3236 | -1106859.3236 | -1106859.3236 | -1106859.3236 | -1106859.3236 | -1106859.3236 | -1106859.3236 | -1106859.3236 | -1106859.3236 | -1106859.3236 | -1106859.3236 | -1106859.3236 | -1106859.3236 | -1106859.3236 | 0 | 0 | 0 | 0 | 0 | 0 | 0 | 0 | 0 | 0 | 0 | 0 | 0 | 0 | 0 | 0 | 0 | 0 | 0 | 0 | 0 | 0 | 0 | 0 | 0
| Belastbaar inkomen | Euro |  | -2981369.4552 | -2982266.8485 | -2982986.6407 | -2983521.3912 | -2983863.4283 | -2984004.843 | -2983937.4822 | -2983652.9418 | -2983142.5599 | -2982397.4095 | -2981408.2913 | -2980165.726 | -2978659.9466 | -2976880.8905 | -2974818.1914 | 0 | 0 | 0 | 0 | 0 | 0 | 0 | 0 | 0 | 0 | 0 | 0 | 0 | 0 | 0 | 0 | 0 | 0 | 0 | 0 | 0 | 0 | 0 | 0 | 0
| Belasting bedrag | Euro |  | 745342.3638 | 745566.7121 | 745746.6602 | 745880.3478 | 745965.8571 | 746001.2108 | 745984.3706 | 745913.2355 | 745785.64 | 745599.3524 | 745352.0728 | 745041.4315 | 744664.9866 | 744220.2226 | 743704.5478 | 0 | 0 | 0 | 0 | 0 | 0 | 0 | 0 | 0 | 0 | 0 | 0 | 0 | 0 | 0 | 0 | 0 | 0 | 0 | 0 | 0 | 0 | 0 | 0 | 0
| Netto inkomen na belasting | Euro |  | -1695090.2473 | -1714869.4982 | -1734993.2035 | -1755467.724 | -1776299.5459 | -1797495.2834 | -1819061.6812 | -1841005.6172 | -1863334.1056 | -1886054.2996 | -1909173.494 | -1932699.129 | -1956638.7924 | -1981000.2233 | -2005791.3149 | 0 | 0 | 0 | 0 | 0 | 0 | 0 | 0 | 0 | 0 | 0 | 0 | 0 | 0 | 0 | 0 | 0 | 0 | 0 | 0 | 0 | 0 | 0 | 0 | 0
| Project cashflow | Euro | -19577776.25 | -588230.9237 | -608010.1747 | -628133.8799 | -648608.4004 | -669440.2224 | -690635.9599 | -712202.3576 | -734146.2937 | -756474.7821 | -779194.976 | -802314.1705 | -825839.8055 | -849779.4689 | -874140.8997 | -898931.9913 | 0 | 0 | 0 | 0 | 0 | 0 | 0 | 0 | 0 | 0 | 0 | 0 | 0 | 0 | 0 | 0 | 0 | 0 | 0 | 0 | 0 | 0 | 0 | 0 | 0
| Equity cashflow | Euro | -5873332.875 | -1695090.2473 | -1714869.4982 | -1734993.2035 | -1755467.724 | -1776299.5459 | -1797495.2834 | -1819061.6812 | -1841005.6172 | -1863334.1056 | -1886054.2996 | -1909173.494 | -1932699.129 | -1956638.7924 | -1981000.2233 | -2005791.3149 | 0 | 0 | 0 | 0 | 0 | 0 | 0 | 0 | 0 | 0 | 0 | 0 | 0 | 0 | 0 | 0 | 0 | 0 | 0 | 0 | 0 | 0 | 0 | 0 | 0
| Subsidiebasis: energieproductie | kWh |  | 55000 | 55000 | 55000 | 55000 | 55000 | 55000 | 55000 | 55000 | 55000 | 55000 | 55000 | 55000 | 55000 | 55000 | 55000 | 0 | 0 | 0 | 0 | 0 | 0 | 0 | 0 | 0 | 0 | 0 | 0 | 0 | 0 | 0 | 0 | 0 | 0 | 0 | 0 | 0 | 0 | 0 | 0 | 0
| Terug te verdienen investering |  | 0: 19577776.25; 1: 17526616.1219; 2: 15476353.3871; 3: 13426810.4445; 4: 11377802.2523; 5: 9329136.0972; 6: 7280611.3569; 7: 5232019.2558; 8: 3183142.6143; 9: 1133755.5909; 10: -916376.5829; 11: -2967497.875; 12: -5019861.7324; 13: -7073731.3691; 14: -9129380.0619; 15: -11187091.4539; 16: -11187091.4539; 17: -11187091.4539; 18: -11187091.4539; 19: -11187091.4539; 20: -11187091.4539; 21: -11187091.4539
| DSCR |  | 1: 2.1627; 2: 2.1446; 3: 2.1263; 4: 2.1076; 5: 2.0887; 6: 2.0696; 7: 2.0501; 8: 2.0303; 9: 2.0103; 10: 1.9899; 11: 1.9692; 12: 1.9483; 13: 1.927; 14: 1.9054; 15: 1.8834
Tabel: Projectparameters
| Verdisconteerde inkomsten | euro | 0: -10473042.1973
| Verdisconteerde energieafzet | kWh | 0: 241204.0166
| Totale investering | Euro | 0: 19577776.25
| DSCR (gemiddeld) |  | 0: 2.0276
| Projectrente (WACC nominaal/reëel) |  | 0: 06% / 04%
| Projectrendement (IRR) |  | 0: n.v.t.
| Rendement op eigen vermogen (IRR) |  | 0: n.v.t.
| Aandeel lening | Euro | 0: 13704443.375
| Aandeel equity | Euro | 0: 5873332.875
| Warmtekrachtverhouding | W:E | 0: 0
| Samengesteld aantal vollasturen | uur/jaar | 0: 4000
| Terugverdientijd | jaren | 0: tussen 9 en 10 jaren; 2: 0.066667

## 131
Berekening basisbedragen: SDE++ 2021
CCU - Nieuwe pre-combustion CO2-afvang, nieuwe installatie, vloeibaar transport
| BASISBEDRAG | Waarde | Eenheid | Toelichting
| Basisbedrag | 127.0228 | Euro/t CO2
| CO2-subsidie-intensiteit | 85 | Euro/t CO2
| Langetermijnprijs | 51.8095 | Euro/t CO2
| Netto emissiefactor | 889.4816 | kg CO2/t CO2
| Productie-eenheid | t CO2
| Vermogenseenheid | t CO2/uur
| CONVERSIEFACTOREN | Waarde | Eenheid | Toelichting
| Verbrandingswaarde methaan (onderwaarde) | 35.8 | MJ/Nm3
| Verbrandingswaarde hernieuwbaar gas (onderwaarde) | 31.65 | MJ/Nm3
| Verbrandingswaarde hernieuwbaar gas (bovenwaarde) | 35.17 | MJ/Nm3
| kWh naar MJ | 3.6 | MJ/kWh
| INPUTVARIABELEN | Waarde | Eenheid | Toelichting
| Inputvermogen | 13.75 | t CO2/uur
Gaat het om een installatie voor hernieuwbaar gas?
Methaangehalte hernieuwbaar gas voor gaszuivering
| Vermogen hernieuwbaargasproductie (voor zuivering) | 0 | Nm3/uur
| Outputvermogen (thermisch of hernieuwbaar gas) |  | t CO2/uur
| Outputvermogen (hernieuwbaar gas) | 0 | Nm3/uur
| Outputvermogen (elektrisch of overig) | 13.75 | t CO2/uur
| Vollasturen levering (thermisch of hernieuwbaar gas) |  | uur/jaar | Bij een installatie voor gecombineerde opwekking, wordt de bedrijfstijd genomen als maximum van de vollasturen warmte en vollasturen elektriciteit.
| Vollasturen levering (elektrisch of overig) | 4000 | uur/jaar | Bij een installatie voor gecombineerde opwekking, wordt de bedrijfstijd genomen als maximum van de vollasturen warmte en vollasturen elektriciteit.
| Max. elektrisch rendement | 100%
| Elektrisch rendement | 100%
| Thermisch rendement of rendement gasproductie | 0%
| Elektriciteitsderving bij warmtelevering |  | elektriciteit : warmte
| Investeringskosten |  | Euro/t CO2/uur
|  | 2359111 | Euro/t CO2/uur
| Totale investeringskosten | 32.4378 | Euro (miljoen)
| Vaste O&M-kosten |  | Euro/t CO2/uur/jaar
|  | 70773.33 | Euro/t CO2/uur/jaar
| Totale jaarlijkse vaste O&M-kosten | 973.1333 | Euro (duizend)
| Variabele O&M-kosten (incl. contractkosten) | 36.2256 | Euro/t CO2
| Energie-inhoud brandstof |  | GJ/ton
| Biomassadoorzet | 0 | ton/jaar
| Netto brandstofprijs (aan de poort, incl. risico-opslag) |  | Euro/ton
| Relatief elektriciteitsgebruik | 212 | kWh/t CO2
| Elektriciteitsgebruik | 11660 | MWh/jaar
| Relatief warmtegebruik | 286.4 | kWh/t CO2
| Warmtegebruik | 15752 | MWh/jaar
| Relatief gasverbruik |  | kWh/t CO2
| Gasverbruik |  | MWh/jaar
EMISSIEFACTOR
| Productie van warmte of overig | 0.226 | kg CO2/kWh
| Productie van elektriciteit of overig | 1000 | kg CO2/t CO2
| Productie van gas | 0.183 | kg CO2/kWh
| Gebruik van biomassa | 0 | kg CO2/ton
| Gebruik van warmte | 0.226 | kg CO2/kWh
| Gebruik van elektriciteit | 0.216 | kg CO2/kWh
| Gebruik van gas |  | kg CO2/kWh
| Elektriciteitsprijs na subsidieperiode (incl PIF) |  | Euro/kWh
| Vollasturen na subsidieperiode |  | uur/jaar
| Prijs warmte of overige na subsidieperiode |  | Euro/kWh
| Vollasturen na subsidieperiode |  | uur/jaar
| Investeringssubsidie t.g.v. vreemd vermogen |  | Euro
| Investeringssubsidie t.g.v. eigen vermogen (NCW) |  | Euro
| Inflatie | 1.5%
| Rente lening | 2.5%
| Vereiste return on equity | 15%
| Equity share in investering incl. EIA effect | 30%
| Debt share in investering incl. EIA effect | 70%
| Vennootschapsbelasting | 25%
| Economische levensduur | 15 | jaar
| Termijn lening | 15 | jaar
| Afschrijvingstermijn | 15 | jaar
| Beleidsperiode | 15 | jaar
X
| Onregelmatige cashflow | X |  | Toelichting
| Energieprijzen |  | Jaar | 2021 | 2022 | 2023 | 2024 | 2025 | 2026 | 2027 | 2028 | 2029 | 2030 | 2031 | 2032 | 2033 | 2034 | 2035 | 2036 | 2037 | 2038 | 2039 | 2040 | 2041
Basisbedrag
| Inflator |  | index | 1 | 1.015 | 1.0302 | 1.0457 | 1.0614 | 1.0773 | 1.0934 | 1.1098 | 1.1265 | 1.1434 | 1.1605 | 1.1779 | 1.1956 | 1.2136 | 1.2318 | 1.2502 | 1.269 | 1.288 | 1.3073 | 1.327 | 1.3469 | 1.3671 | 1.3876 | 1.4084 | 1.4295 | 1.4509 | 1.4727 | 1.4948 | 1.5172 | 1.54 | 1.5631 | 1.5865 | 1.6103 | 1.6345 | 1.659 | 1.6839 | 1.7091 | 1.7348 | 1.7608 | 1.7872
Tabel: Nominale kasstroom (positieve bedragen = gunstig voor de producent)
| Positieve bedragen = gunstig voor de producent |  | 0 | 1 | 2 | 3 | 4 | 5 | 6 | 7 | 8 | 9 | 10 | 11 | 12 | 13 | 14 | 15 | 16 | 17 | 18 | 19 | 20 | 21 | 22 | 23 | 24 | 25 | 26 | 27 | 28 | 29 | 30 | 31 | 32 | 33 | 34 | 35 | 36 | 37 | 38 | 39 | 40
| Investering | Euro | 0: -32437776.25
| Afzet elektriciteit of overige | kWh |  | 55000 | 55000 | 55000 | 55000 | 55000 | 55000 | 55000 | 55000 | 55000 | 55000 | 55000 | 55000 | 55000 | 55000 | 55000 | 0 | 0 | 0 | 0 | 0 | 0 | 0 | 0 | 0 | 0 | 0 | 0 | 0 | 0 | 0 | 0 | 0 | 0 | 0 | 0 | 0 | 0 | 0 | 0 | 0
| Afzet warmte of overige | kWh |  | 0 | 0 | 0 | 0 | 0 | 0 | 0 | 0 | 0 | 0 | 0 | 0 | 0 | 0 | 0 | 0 | 0 | 0 | 0 | 0 | 0 | 0 | 0 | 0 | 0 | 0 | 0 | 0 | 0 | 0 | 0 | 0 | 0 | 0 | 0 | 0 | 0 | 0 | 0 | 0
| Afzet hernieuwbaar gas | kWh (HHV) |  | 0 | 0 | 0 | 0 | 0 | 0 | 0 | 0 | 0 | 0 | 0 | 0 | 0 | 0 | 0 | 0 | 0 | 0 | 0 | 0 | 0 | 0 | 0 | 0 | 0 | 0 | 0 | 0 | 0 | 0 | 0 | 0 | 0 | 0 | 0 | 0 | 0 | 0 | 0 | 0
| Afzet duurzame energie | kWh |  | 55000 | 55000 | 55000 | 55000 | 55000 | 55000 | 55000 | 55000 | 55000 | 55000 | 55000 | 55000 | 55000 | 55000 | 55000 | 0 | 0 | 0 | 0 | 0 | 0 | 0 | 0 | 0 | 0 | 0 | 0 | 0 | 0 | 0 | 0 | 0 | 0 | 0 | 0 | 0 | 0 | 0 | 0 | 0
| Operationele kosten | Euro |  | -2965541.2875 | -3010024.4068 | -3055174.7729 | -3101002.3945 | -3147517.4304 | -3194730.1919 | -3242651.1448 | -3291290.9119 | -3340660.2756 | -3390770.1797 | -3441631.7324 | -3493256.2084 | -3545655.0516 | -3598839.8773 | -3652822.4755 | 0 | 0 | 0 | 0 | 0 | 0 | 0 | 0 | 0 | 0 | 0 | 0 | 0 | 0 | 0 | 0 | 0 | 0 | 0 | 0 | 0 | 0 | 0 | 0 | 0
| Brandstofkosten (biomassa) | Euro |  | 0 | 0 | 0 | 0 | 0 | 0 | 0 | 0 | 0 | 0 | 0 | 0 | 0 | 0 | 0 | 0 | 0 | 0 | 0 | 0 | 0 | 0 | 0 | 0 | 0 | 0 | 0 | 0 | 0 | 0 | 0 | 0 | 0 | 0 | 0 | 0 | 0 | 0 | 0 | 0
| Marktwaarde elektriciteit | Euro/kWh |  | 0 | 0 | 0 | 0 | 0 | 0 | 0 | 0 | 0 | 0 | 0 | 0 | 0 | 0 | 0 | 0 | 0 | 0 | 0 | 0 | 0 | 0 | 0 | 0 | 0 | 0 | 0 | 0 | 0 | 0 | 0 | 0 | 0 | 0 | 0 | 0 | 0 | 0 | 0 | 0
| Marktwaarde warmte of hernieuwbaar gas | Euro/kWh |  | 0 | 0 | 0 | 0 | 0 | 0 | 0 | 0 | 0 | 0 | 0 | 0 | 0 | 0 | 0 | 0 | 0 | 0 | 0 | 0 | 0 | 0 | 0 | 0 | 0 | 0 | 0 | 0 | 0 | 0 | 0 | 0 | 0 | 0 | 0 | 0 | 0 | 0 | 0 | 0
| Correctiebedrag | Euro/kWh |  | 0 | 0 | 0 | 0 | 0 | 0 | 0 | 0 | 0 | 0 | 0 | 0 | 0 | 0 | 0 | 0 | 0 | 0 | 0 | 0 | 0 | 0 | 0 | 0 | 0 | 0 | 0 | 0 | 0 | 0 | 0 | 0 | 0 | 0 | 0 | 0 | 0 | 0 | 0 | 0
| Basisbedrag | Euro/kWh |  | 0 | 0 | 0 | 0 | 0 | 0 | 0 | 0 | 0 | 0 | 0 | 0 | 0 | 0 | 0 | 0 | 0 | 0 | 0 | 0 | 0 | 0 | 0 | 0 | 0 | 0 | 0 | 0 | 0 | 0 | 0 | 0 | 0 | 0 | 0 | 0 | 0 | 0 | 0 | 0
| SDE-vergoeding | Euro |  | 0 | 0 | 0 | 0 | 0 | 0 | 0 | 0 | 0 | 0 | 0 | 0 | 0 | 0 | 0 | 0 | 0 | 0 | 0 | 0 | 0 | 0 | 0 | 0 | 0 | 0 | 0 | 0 | 0 | 0 | 0 | 0 | 0 | 0 | 0 | 0 | 0 | 0 | 0 | 0
| Marktinkomsten | Euro |  | 0 | 0 | 0 | 0 | 0 | 0 | 0 | 0 | 0 | 0 | 0 | 0 | 0 | 0 | 0 | 0 | 0 | 0 | 0 | 0 | 0 | 0 | 0 | 0 | 0 | 0 | 0 | 0 | 0 | 0 | 0 | 0 | 0 | 0 | 0 | 0 | 0 | 0 | 0 | 0
| Inkomen totaal (nominaal) | Euro |  | 0 | 0 | 0 | 0 | 0 | 0 | 0 | 0 | 0 | 0 | 0 | 0 | 0 | 0 | 0 | 0 | 0 | 0 | 0 | 0 | 0 | 0 | 0 | 0 | 0 | 0 | 0 | 0 | 0 | 0 | 0 | 0 | 0 | 0 | 0 | 0 | 0 | 0 | 0 | 0
| Kosten totaal (nominaal) | Euro |  | -2965541.2875 | -3010024.4068 | -3055174.7729 | -3101002.3945 | -3147517.4304 | -3194730.1919 | -3242651.1448 | -3291290.9119 | -3340660.2756 | -3390770.1797 | -3441631.7324 | -3493256.2084 | -3545655.0516 | -3598839.8773 | -3652822.4755 | 0 | 0 | 0 | 0 | 0 | 0 | 0 | 0 | 0 | 0 | 0 | 0 | 0 | 0 | 0 | 0 | 0 | 0 | 0 | 0 | 0 | 0 | 0 | 0 | 0
| Bruto inkomen (nominaal) | Euro |  | -2965541.2875 | -3010024.4068 | -3055174.7729 | -3101002.3945 | -3147517.4304 | -3194730.1919 | -3242651.1448 | -3291290.9119 | -3340660.2756 | -3390770.1797 | -3441631.7324 | -3493256.2084 | -3545655.0516 | -3598839.8773 | -3652822.4755 | 0 | 0 | 0 | 0 | 0 | 0 | 0 | 0 | 0 | 0 | 0 | 0 | 0 | 0 | 0 | 0 | 0 | 0 | 0 | 0 | 0 | 0 | 0 | 0 | 0
| Afschrijving | Euro |  | -2162518.4167 | -2162518.4167 | -2162518.4167 | -2162518.4167 | -2162518.4167 | -2162518.4167 | -2162518.4167 | -2162518.4167 | -2162518.4167 | -2162518.4167 | -2162518.4167 | -2162518.4167 | -2162518.4167 | -2162518.4167 | -2162518.4167 | 0 | 0 | 0 | 0 | 0 | 0 | 0 | 0 | 0 | 0 | 0 | 0 | 0 | 0 | 0 | 0 | 0 | 0 | 0 | 0 | 0 | 0 | 0 | 0 | 0
| Rente | Euro |  | -567661.0844 | -536004.6375 | -503556.7794 | -470297.7248 | -436207.1939 | -401264.3998 | -365448.0357 | -328736.2626 | -291106.6951 | -252536.3885 | -213001.8242 | -172478.8958 | -130942.8941 | -88368.4925 | -44729.7308 | 0 | 0 | 0 | 0 | 0 | 0 | 0 | 0 | 0 | 0 | 0 | 0 | 0 | 0 | 0 | 0 | 0 | 0 | 0 | 0 | 0 | 0 | 0 | 0 | 0
| Aflossing | Euro |  | -1266257.8766 | -1297914.3235 | -1330362.1816 | -1363621.2361 | -1397711.767 | -1432654.5612 | -1468470.9252 | -1505182.6983 | -1542812.2658 | -1581382.5724 | -1620917.1367 | -1661440.0652 | -1702976.0668 | -1745550.4685 | -1789189.2302 | 0 | 0 | 0 | 0 | 0 | 0 | 0 | 0 | 0 | 0 | 0 | 0 | 0 | 0 | 0 | 0 | 0 | 0 | 0 | 0 | 0 | 0 | 0 | 0 | 0
| Totale lasten lening | Euro |  | -1833918.9609 | -1833918.9609 | -1833918.9609 | -1833918.9609 | -1833918.9609 | -1833918.9609 | -1833918.9609 | -1833918.9609 | -1833918.9609 | -1833918.9609 | -1833918.9609 | -1833918.9609 | -1833918.9609 | -1833918.9609 | -1833918.9609 | 0 | 0 | 0 | 0 | 0 | 0 | 0 | 0 | 0 | 0 | 0 | 0 | 0 | 0 | 0 | 0 | 0 | 0 | 0 | 0 | 0 | 0 | 0 | 0 | 0
| Belastbaar inkomen | Euro |  | -5695720.7885 | -5708547.4609 | -5721249.969 | -5733818.536 | -5746243.041 | -5758513.0083 | -5770617.5972 | -5782545.5912 | -5794285.3874 | -5805824.9849 | -5817151.9733 | -5828253.5209 | -5839116.3624 | -5849726.7865 | -5860070.6229 | 0 | 0 | 0 | 0 | 0 | 0 | 0 | 0 | 0 | 0 | 0 | 0 | 0 | 0 | 0 | 0 | 0 | 0 | 0 | 0 | 0 | 0 | 0 | 0 | 0
| Belasting bedrag | Euro |  | 1423930.1971 | 1427136.8652 | 1430312.4922 | 1433454.634 | 1436560.7603 | 1439628.2521 | 1442654.3993 | 1445636.3978 | 1448571.3469 | 1451456.2462 | 1454287.9933 | 1457063.3802 | 1459779.0906 | 1462431.6966 | 1465017.6557 | 0 | 0 | 0 | 0 | 0 | 0 | 0 | 0 | 0 | 0 | 0 | 0 | 0 | 0 | 0 | 0 | 0 | 0 | 0 | 0 | 0 | 0 | 0 | 0 | 0
| Netto inkomen na belasting | Euro |  | -3375530.0513 | -3416806.5025 | -3458781.2416 | -3501466.7214 | -3544875.6311 | -3589020.9007 | -3633915.7064 | -3679573.4751 | -3726007.8897 | -3773232.8945 | -3821262.7001 | -3870111.7891 | -3919794.9219 | -3970327.1416 | -4021723.7807 | 0 | 0 | 0 | 0 | 0 | 0 | 0 | 0 | 0 | 0 | 0 | 0 | 0 | 0 | 0 | 0 | 0 | 0 | 0 | 0 | 0 | 0 | 0 | 0 | 0
| Project cashflow | Euro | -32437776.25 | -1541611.0904 | -1582887.5416 | -1624862.2807 | -1667547.7605 | -1710956.6702 | -1755101.9398 | -1799996.7455 | -1845654.5141 | -1892088.9288 | -1939313.9335 | -1987343.7391 | -2036192.8282 | -2085875.961 | -2136408.1807 | -2187804.8198 | 0 | 0 | 0 | 0 | 0 | 0 | 0 | 0 | 0 | 0 | 0 | 0 | 0 | 0 | 0 | 0 | 0 | 0 | 0 | 0 | 0 | 0 | 0 | 0 | 0
| Equity cashflow | Euro | -9731332.875 | -3375530.0513 | -3416806.5025 | -3458781.2416 | -3501466.7214 | -3544875.6311 | -3589020.9007 | -3633915.7064 | -3679573.4751 | -3726007.8897 | -3773232.8945 | -3821262.7001 | -3870111.7891 | -3919794.9219 | -3970327.1416 | -4021723.7807 | 0 | 0 | 0 | 0 | 0 | 0 | 0 | 0 | 0 | 0 | 0 | 0 | 0 | 0 | 0 | 0 | 0 | 0 | 0 | 0 | 0 | 0 | 0 | 0 | 0
| Subsidiebasis: energieproductie | kWh |  | 55000 | 55000 | 55000 | 55000 | 55000 | 55000 | 55000 | 55000 | 55000 | 55000 | 55000 | 55000 | 55000 | 55000 | 55000 | 0 | 0 | 0 | 0 | 0 | 0 | 0 | 0 | 0 | 0 | 0 | 0 | 0 | 0 | 0 | 0 | 0 | 0 | 0 | 0 | 0 | 0 | 0 | 0 | 0
| Terug te verdienen investering |  | 0: 32437776.25; 1: 28984724.6219; 2: 25544499.6661; 3: 22116977.2184; 4: 18702023.3378; 5: 15299493.9621; 6: 11909234.5538; 7: 8531079.7343; 8: 5164852.9088; 9: 1810365.8796; 10: -1532581.5522; 11: -4864201.9956; 12: -8184720.8914; 13: -11494376.9457; 14: -14793422.5759; 15: -18082124.3697; 16: -18082124.3697; 17: -18082124.3697; 18: -18082124.3697; 19: -18082124.3697; 20: -18082124.3697; 21: -18082124.3697
| DSCR |  | 1: 2.1924; 2: 2.1682; 3: 2.1435; 4: 2.1186; 5: 2.0932; 6: 2.0674; 7: 2.0413; 8: 2.0148; 9: 1.9879; 10: 1.9605; 11: 1.9328; 12: 1.9047; 13: 1.8761; 14: 1.8471; 15: 1.8177
Tabel: Projectparameters
| Verdisconteerde inkomsten | euro | 0: -20907065.455
| Verdisconteerde energieafzet | kWh | 0: 241204.0166
| Totale investering | Euro | 0: 32437776.25
| DSCR (gemiddeld) |  | 0: 2.0111
| Projectrente (WACC nominaal/reëel) |  | 0: 06% / 04%
| Projectrendement (IRR) |  | 0: n.v.t.
| Rendement op eigen vermogen (IRR) |  | 0: n.v.t.
| Aandeel lening | Euro | 0: 22706443.375
| Aandeel equity | Euro | 0: 9731332.875
| Warmtekrachtverhouding | W:E | 0: 0
| Samengesteld aantal vollasturen | uur/jaar | 0: 4000
| Terugverdientijd | jaren | 0: tussen 9 en 10 jaren; 2: 0.066667

## 132
Berekening basisbedragen: SDE++ 2021
CCU - Nieuwe pre-combustion CO2-afvang, nieuwe installatie, gasvormig transport, nieuw aan te leggen pijpleiding
| BASISBEDRAG | Waarde | Eenheid | Toelichting
| Basisbedrag | 120.6271 | Euro/t CO2
| CO2-subsidie-intensiteit | 77 | Euro/t CO2
| Langetermijnprijs | 51.8095 | Euro/t CO2
| Netto emissiefactor | 897.4736 | kg CO2/t CO2
| Productie-eenheid | t CO2
| Vermogenseenheid | t CO2/uur
| CONVERSIEFACTOREN | Waarde | Eenheid | Toelichting
| Verbrandingswaarde methaan (onderwaarde) | 35.8 | MJ/Nm3
| Verbrandingswaarde hernieuwbaar gas (onderwaarde) | 31.65 | MJ/Nm3
| Verbrandingswaarde hernieuwbaar gas (bovenwaarde) | 35.17 | MJ/Nm3
| kWh naar MJ | 3.6 | MJ/kWh
| INPUTVARIABELEN | Waarde | Eenheid | Toelichting
| Inputvermogen | 13.75 | t CO2/uur
Gaat het om een installatie voor hernieuwbaar gas?
Methaangehalte hernieuwbaar gas voor gaszuivering
| Vermogen hernieuwbaargasproductie (voor zuivering) | 0 | Nm3/uur
| Outputvermogen (thermisch of hernieuwbaar gas) |  | t CO2/uur
| Outputvermogen (hernieuwbaar gas) | 0 | Nm3/uur
| Outputvermogen (elektrisch of overig) | 13.75 | t CO2/uur
| Vollasturen levering (thermisch of hernieuwbaar gas) |  | uur/jaar | Bij een installatie voor gecombineerde opwekking, wordt de bedrijfstijd genomen als maximum van de vollasturen warmte en vollasturen elektriciteit.
| Vollasturen levering (elektrisch of overig) | 4000 | uur/jaar | Bij een installatie voor gecombineerde opwekking, wordt de bedrijfstijd genomen als maximum van de vollasturen warmte en vollasturen elektriciteit.
| Max. elektrisch rendement | 100%
| Elektrisch rendement | 100%
| Thermisch rendement of rendement gasproductie | 0%
| Elektriciteitsderving bij warmtelevering |  | elektriciteit : warmte
| Investeringskosten |  | Euro/t CO2/uur
|  | 1423838.2727 | Euro/t CO2/uur
| Totale investeringskosten | 19.5778 | Euro (miljoen)
| Vaste O&M-kosten |  | Euro/t CO2/uur/jaar
|  | 42715.1482 | Euro/t CO2/uur/jaar
| Totale jaarlijkse vaste O&M-kosten | 587.3333 | Euro (duizend)
| Variabele O&M-kosten (incl. contractkosten) | 62.868 | Euro/t CO2
| Energie-inhoud brandstof |  | GJ/ton
| Biomassadoorzet | 0 | ton/jaar
| Netto brandstofprijs (aan de poort, incl. risico-opslag) |  | Euro/ton
| Relatief elektriciteitsgebruik | 175 | kWh/t CO2
| Elektriciteitsgebruik | 9625 | MWh/jaar
| Relatief warmtegebruik | 286.4 | kWh/t CO2
| Warmtegebruik | 15752 | MWh/jaar
| Relatief gasverbruik |  | kWh/t CO2
| Gasverbruik |  | MWh/jaar
EMISSIEFACTOR
| Productie van warmte of overig | 0.226 | kg CO2/kWh
| Productie van elektriciteit of overig | 1000 | kg CO2/t CO2
| Productie van gas | 0.183 | kg CO2/kWh
| Gebruik van biomassa | 0 | kg CO2/ton
| Gebruik van warmte | 0.226 | kg CO2/kWh
| Gebruik van elektriciteit | 0.216 | kg CO2/kWh
| Gebruik van gas |  | kg CO2/kWh
| Elektriciteitsprijs na subsidieperiode (incl PIF) |  | Euro/kWh
| Vollasturen na subsidieperiode |  | uur/jaar
| Prijs warmte of overige na subsidieperiode |  | Euro/kWh
| Vollasturen na subsidieperiode |  | uur/jaar
| Investeringssubsidie t.g.v. vreemd vermogen |  | Euro
| Investeringssubsidie t.g.v. eigen vermogen (NCW) |  | Euro
| Inflatie | 1.5%
| Rente lening | 2.5%
| Vereiste return on equity | 15%
| Equity share in investering incl. EIA effect | 30%
| Debt share in investering incl. EIA effect | 70%
| Vennootschapsbelasting | 25%
| Economische levensduur | 15 | jaar
| Termijn lening | 15 | jaar
| Afschrijvingstermijn | 15 | jaar
| Beleidsperiode | 15 | jaar
X
| Onregelmatige cashflow | X |  | Toelichting
| Energieprijzen |  | Jaar | 2021 | 2022 | 2023 | 2024 | 2025 | 2026 | 2027 | 2028 | 2029 | 2030 | 2031 | 2032 | 2033 | 2034 | 2035 | 2036 | 2037 | 2038 | 2039 | 2040 | 2041
Basisbedrag
| Inflator |  | index | 1 | 1.015 | 1.0302 | 1.0457 | 1.0614 | 1.0773 | 1.0934 | 1.1098 | 1.1265 | 1.1434 | 1.1605 | 1.1779 | 1.1956 | 1.2136 | 1.2318 | 1.2502 | 1.269 | 1.288 | 1.3073 | 1.327 | 1.3469 | 1.3671 | 1.3876 | 1.4084 | 1.4295 | 1.4509 | 1.4727 | 1.4948 | 1.5172 | 1.54 | 1.5631 | 1.5865 | 1.6103 | 1.6345 | 1.659 | 1.6839 | 1.7091 | 1.7348 | 1.7608 | 1.7872
Tabel: Nominale kasstroom (positieve bedragen = gunstig voor de producent)
| Positieve bedragen = gunstig voor de producent |  | 0 | 1 | 2 | 3 | 4 | 5 | 6 | 7 | 8 | 9 | 10 | 11 | 12 | 13 | 14 | 15 | 16 | 17 | 18 | 19 | 20 | 21 | 22 | 23 | 24 | 25 | 26 | 27 | 28 | 29 | 30 | 31 | 32 | 33 | 34 | 35 | 36 | 37 | 38 | 39 | 40
| Investering | Euro | 0: -19577776.25
| Afzet elektriciteit of overige | kWh |  | 55000 | 55000 | 55000 | 55000 | 55000 | 55000 | 55000 | 55000 | 55000 | 55000 | 55000 | 55000 | 55000 | 55000 | 55000 | 0 | 0 | 0 | 0 | 0 | 0 | 0 | 0 | 0 | 0 | 0 | 0 | 0 | 0 | 0 | 0 | 0 | 0 | 0 | 0 | 0 | 0 | 0 | 0 | 0
| Afzet warmte of overige | kWh |  | 0 | 0 | 0 | 0 | 0 | 0 | 0 | 0 | 0 | 0 | 0 | 0 | 0 | 0 | 0 | 0 | 0 | 0 | 0 | 0 | 0 | 0 | 0 | 0 | 0 | 0 | 0 | 0 | 0 | 0 | 0 | 0 | 0 | 0 | 0 | 0 | 0 | 0 | 0 | 0
| Afzet hernieuwbaar gas | kWh (HHV) |  | 0 | 0 | 0 | 0 | 0 | 0 | 0 | 0 | 0 | 0 | 0 | 0 | 0 | 0 | 0 | 0 | 0 | 0 | 0 | 0 | 0 | 0 | 0 | 0 | 0 | 0 | 0 | 0 | 0 | 0 | 0 | 0 | 0 | 0 | 0 | 0 | 0 | 0 | 0 | 0
| Afzet duurzame energie | kWh |  | 55000 | 55000 | 55000 | 55000 | 55000 | 55000 | 55000 | 55000 | 55000 | 55000 | 55000 | 55000 | 55000 | 55000 | 55000 | 0 | 0 | 0 | 0 | 0 | 0 | 0 | 0 | 0 | 0 | 0 | 0 | 0 | 0 | 0 | 0 | 0 | 0 | 0 | 0 | 0 | 0 | 0 | 0 | 0
| Operationele kosten | Euro |  | -4045073.2875 | -4105749.3868 | -4167335.6276 | -4229845.662 | -4293293.347 | -4357692.7472 | -4423058.1384 | -4489404.0104 | -4556745.0706 | -4625096.2467 | -4694472.6904 | -4764889.7807 | -4836363.1274 | -4908908.5743 | -4982542.203 | 0 | 0 | 0 | 0 | 0 | 0 | 0 | 0 | 0 | 0 | 0 | 0 | 0 | 0 | 0 | 0 | 0 | 0 | 0 | 0 | 0 | 0 | 0 | 0 | 0
| Brandstofkosten (biomassa) | Euro |  | 0 | 0 | 0 | 0 | 0 | 0 | 0 | 0 | 0 | 0 | 0 | 0 | 0 | 0 | 0 | 0 | 0 | 0 | 0 | 0 | 0 | 0 | 0 | 0 | 0 | 0 | 0 | 0 | 0 | 0 | 0 | 0 | 0 | 0 | 0 | 0 | 0 | 0 | 0 | 0
| Marktwaarde elektriciteit | Euro/kWh |  | 0 | 0 | 0 | 0 | 0 | 0 | 0 | 0 | 0 | 0 | 0 | 0 | 0 | 0 | 0 | 0 | 0 | 0 | 0 | 0 | 0 | 0 | 0 | 0 | 0 | 0 | 0 | 0 | 0 | 0 | 0 | 0 | 0 | 0 | 0 | 0 | 0 | 0 | 0 | 0
| Marktwaarde warmte of hernieuwbaar gas | Euro/kWh |  | 0 | 0 | 0 | 0 | 0 | 0 | 0 | 0 | 0 | 0 | 0 | 0 | 0 | 0 | 0 | 0 | 0 | 0 | 0 | 0 | 0 | 0 | 0 | 0 | 0 | 0 | 0 | 0 | 0 | 0 | 0 | 0 | 0 | 0 | 0 | 0 | 0 | 0 | 0 | 0
| Correctiebedrag | Euro/kWh |  | 0 | 0 | 0 | 0 | 0 | 0 | 0 | 0 | 0 | 0 | 0 | 0 | 0 | 0 | 0 | 0 | 0 | 0 | 0 | 0 | 0 | 0 | 0 | 0 | 0 | 0 | 0 | 0 | 0 | 0 | 0 | 0 | 0 | 0 | 0 | 0 | 0 | 0 | 0 | 0
| Basisbedrag | Euro/kWh |  | 0 | 0 | 0 | 0 | 0 | 0 | 0 | 0 | 0 | 0 | 0 | 0 | 0 | 0 | 0 | 0 | 0 | 0 | 0 | 0 | 0 | 0 | 0 | 0 | 0 | 0 | 0 | 0 | 0 | 0 | 0 | 0 | 0 | 0 | 0 | 0 | 0 | 0 | 0 | 0
| SDE-vergoeding | Euro |  | 0 | 0 | 0 | 0 | 0 | 0 | 0 | 0 | 0 | 0 | 0 | 0 | 0 | 0 | 0 | 0 | 0 | 0 | 0 | 0 | 0 | 0 | 0 | 0 | 0 | 0 | 0 | 0 | 0 | 0 | 0 | 0 | 0 | 0 | 0 | 0 | 0 | 0 | 0 | 0
| Marktinkomsten | Euro |  | 0 | 0 | 0 | 0 | 0 | 0 | 0 | 0 | 0 | 0 | 0 | 0 | 0 | 0 | 0 | 0 | 0 | 0 | 0 | 0 | 0 | 0 | 0 | 0 | 0 | 0 | 0 | 0 | 0 | 0 | 0 | 0 | 0 | 0 | 0 | 0 | 0 | 0 | 0 | 0
| Inkomen totaal (nominaal) | Euro |  | 0 | 0 | 0 | 0 | 0 | 0 | 0 | 0 | 0 | 0 | 0 | 0 | 0 | 0 | 0 | 0 | 0 | 0 | 0 | 0 | 0 | 0 | 0 | 0 | 0 | 0 | 0 | 0 | 0 | 0 | 0 | 0 | 0 | 0 | 0 | 0 | 0 | 0 | 0 | 0
| Kosten totaal (nominaal) | Euro |  | -4045073.2875 | -4105749.3868 | -4167335.6276 | -4229845.662 | -4293293.347 | -4357692.7472 | -4423058.1384 | -4489404.0104 | -4556745.0706 | -4625096.2467 | -4694472.6904 | -4764889.7807 | -4836363.1274 | -4908908.5743 | -4982542.203 | 0 | 0 | 0 | 0 | 0 | 0 | 0 | 0 | 0 | 0 | 0 | 0 | 0 | 0 | 0 | 0 | 0 | 0 | 0 | 0 | 0 | 0 | 0 | 0 | 0
| Bruto inkomen (nominaal) | Euro |  | -4045073.2875 | -4105749.3868 | -4167335.6276 | -4229845.662 | -4293293.347 | -4357692.7472 | -4423058.1384 | -4489404.0104 | -4556745.0706 | -4625096.2467 | -4694472.6904 | -4764889.7807 | -4836363.1274 | -4908908.5743 | -4982542.203 | 0 | 0 | 0 | 0 | 0 | 0 | 0 | 0 | 0 | 0 | 0 | 0 | 0 | 0 | 0 | 0 | 0 | 0 | 0 | 0 | 0 | 0 | 0 | 0 | 0
| Afschrijving | Euro |  | -1305185.0833 | -1305185.0833 | -1305185.0833 | -1305185.0833 | -1305185.0833 | -1305185.0833 | -1305185.0833 | -1305185.0833 | -1305185.0833 | -1305185.0833 | -1305185.0833 | -1305185.0833 | -1305185.0833 | -1305185.0833 | -1305185.0833 | 0 | 0 | 0 | 0 | 0 | 0 | 0 | 0 | 0 | 0 | 0 | 0 | 0 | 0 | 0 | 0 | 0 | 0 | 0 | 0 | 0 | 0 | 0 | 0 | 0
| Rente | Euro |  | -342611.0844 | -323504.8784 | -303921.0173 | -283847.5596 | -263272.2655 | -242182.5891 | -220565.6707 | -198408.3294 | -175697.0545 | -152417.9978 | -128556.9647 | -104099.4057 | -79030.4077 | -53334.6848 | -26996.5689 | 0 | 0 | 0 | 0 | 0 | 0 | 0 | 0 | 0 | 0 | 0 | 0 | 0 | 0 | 0 | 0 | 0 | 0 | 0 | 0 | 0 | 0 | 0 | 0 | 0
| Aflossing | Euro |  | -764248.2392 | -783354.4452 | -802938.3063 | -823011.7639 | -843587.058 | -864676.7345 | -886293.6529 | -908450.9942 | -931162.269 | -954441.3258 | -978302.3589 | -1002759.9179 | -1027828.9158 | -1053524.6387 | -1079862.7547 | 0 | 0 | 0 | 0 | 0 | 0 | 0 | 0 | 0 | 0 | 0 | 0 | 0 | 0 | 0 | 0 | 0 | 0 | 0 | 0 | 0 | 0 | 0 | 0 | 0
| Totale lasten lening | Euro |  | -1106859.3236 | -1106859.3236 | -1106859.3236 | -1106859.3236 | -1106859.3236 | -1106859.3236 | -1106859.3236 | -1106859.3236 | -1106859.3236 | -1106859.3236 | -1106859.3236 | -1106859.3236 | -1106859.3236 | -1106859.3236 | -1106859.3236 | 0 | 0 | 0 | 0 | 0 | 0 | 0 | 0 | 0 | 0 | 0 | 0 | 0 | 0 | 0 | 0 | 0 | 0 | 0 | 0 | 0 | 0 | 0 | 0 | 0
| Belastbaar inkomen | Euro |  | -5692869.4552 | -5734439.3485 | -5776441.7282 | -5818878.305 | -5861750.6958 | -5905060.4196 | -5948808.8924 | -5992997.4232 | -6037627.2085 | -6082699.3278 | -6128214.7383 | -6174174.2697 | -6220578.6185 | -6267428.3425 | -6314723.8552 | 0 | 0 | 0 | 0 | 0 | 0 | 0 | 0 | 0 | 0 | 0 | 0 | 0 | 0 | 0 | 0 | 0 | 0 | 0 | 0 | 0 | 0 | 0 | 0 | 0
| Belasting bedrag | Euro |  | 1423217.3638 | 1433609.8371 | 1444110.4321 | 1454719.5762 | 1465437.674 | 1476265.1049 | 1487202.2231 | 1498249.3558 | 1509406.8021 | 1520674.8319 | 1532053.6846 | 1543543.5674 | 1555144.6546 | 1566857.0856 | 1578680.9638 | 0 | 0 | 0 | 0 | 0 | 0 | 0 | 0 | 0 | 0 | 0 | 0 | 0 | 0 | 0 | 0 | 0 | 0 | 0 | 0 | 0 | 0 | 0 | 0 | 0
| Netto inkomen na belasting | Euro |  | -3728715.2473 | -3778998.8732 | -3830084.5191 | -3881985.4093 | -3934714.9966 | -3988286.9658 | -4042715.2388 | -4098013.9782 | -4154197.592 | -4211280.7383 | -4269278.3293 | -4328205.5368 | -4388077.7964 | -4448910.8123 | -4510720.5627 | 0 | 0 | 0 | 0 | 0 | 0 | 0 | 0 | 0 | 0 | 0 | 0 | 0 | 0 | 0 | 0 | 0 | 0 | 0 | 0 | 0 | 0 | 0 | 0 | 0
| Project cashflow | Euro | -19577776.25 | -2621855.9237 | -2672139.5497 | -2723225.1956 | -2775126.0858 | -2827855.673 | -2881427.6423 | -2935855.9153 | -2991154.6547 | -3047338.2685 | -3104421.4147 | -3162419.0058 | -3221346.2133 | -3281218.4728 | -3342051.4887 | -3403861.2392 | 0 | 0 | 0 | 0 | 0 | 0 | 0 | 0 | 0 | 0 | 0 | 0 | 0 | 0 | 0 | 0 | 0 | 0 | 0 | 0 | 0 | 0 | 0 | 0 | 0
| Equity cashflow | Euro | -5873332.875 | -3728715.2473 | -3778998.8732 | -3830084.5191 | -3881985.4093 | -3934714.9966 | -3988286.9658 | -4042715.2388 | -4098013.9782 | -4154197.592 | -4211280.7383 | -4269278.3293 | -4328205.5368 | -4388077.7964 | -4448910.8123 | -4510720.5627 | 0 | 0 | 0 | 0 | 0 | 0 | 0 | 0 | 0 | 0 | 0 | 0 | 0 | 0 | 0 | 0 | 0 | 0 | 0 | 0 | 0 | 0 | 0 | 0 | 0
| Subsidiebasis: energieproductie | kWh |  | 55000 | 55000 | 55000 | 55000 | 55000 | 55000 | 55000 | 55000 | 55000 | 55000 | 55000 | 55000 | 55000 | 55000 | 55000 | 0 | 0 | 0 | 0 | 0 | 0 | 0 | 0 | 0 | 0 | 0 | 0 | 0 | 0 | 0 | 0 | 0 | 0 | 0 | 0 | 0 | 0 | 0 | 0 | 0
| Terug te verdienen investering |  | 0: 19577776.25; 1: 17330970.1219; 2: 15125733.8871; 3: 12962500.032; 4: 10841702.7536; 5: 8763777.8661; 6: 6729162.7023; 7: 4738296.0114; 8: 2791617.8512; 9: 889569.4763; 10: -967406.7792; 11: -2778867.6242; 12: -4544368.9378; 13: -6263465.9027; 14: -7935713.1435; 15: -9560664.8717; 16: -9560664.8717; 17: -9560664.8717; 18: -9560664.8717; 19: -9560664.8717; 20: -9560664.8717; 21: -9560664.8717
| DSCR |  | 1: 2.3394; 2: 2.2846; 3: 2.229; 4: 2.1725; 5: 2.1152; 6: 2.057; 7: 1.9979; 8: 1.938; 9: 1.8772; 10: 1.8154; 11: 1.7527; 12: 1.6891; 13: 1.6245; 14: 1.559; 15: 1.4925
Tabel: Projectparameters
| Verdisconteerde inkomsten | euro | 0: -23222415.3807
| Verdisconteerde energieafzet | kWh | 0: 241204.0166
| Totale investering | Euro | 0: 19577776.25
| DSCR (gemiddeld) |  | 0: 1.9296
| Projectrente (WACC nominaal/reëel) |  | 0: 06% / 04%
| Projectrendement (IRR) |  | 0: n.v.t.
| Rendement op eigen vermogen (IRR) |  | 0: n.v.t.
| Aandeel lening | Euro | 0: 13704443.375
| Aandeel equity | Euro | 0: 5873332.875
| Warmtekrachtverhouding | W:E | 0: 0
| Samengesteld aantal vollasturen | uur/jaar | 0: 4000
| Terugverdientijd | jaren | 0: tussen 9 en 10 jaren; 2: 0.066667

## 133
Berekening basisbedragen: SDE++ 2021
CCU - Nieuwe post-combustion CO2-afvang bij AVI, gasvormig transport, bestaande pijpleiding
| BASISBEDRAG | Waarde | Eenheid | Toelichting
| Basisbedrag | 142.2112 | Euro/t CO2
| CO2-subsidie-intensiteit | 111 | Euro/t CO2
| Langetermijnprijs | 51.8095 | Euro/t CO2
| Netto emissiefactor | 810.78 | kg CO2/t CO2
| Productie-eenheid | t CO2
| Vermogenseenheid | t CO2/uur
| CONVERSIEFACTOREN | Waarde | Eenheid | Toelichting
| Verbrandingswaarde methaan (onderwaarde) | 35.8 | MJ/Nm3
| Verbrandingswaarde hernieuwbaar gas (onderwaarde) | 31.65 | MJ/Nm3
| Verbrandingswaarde hernieuwbaar gas (bovenwaarde) | 35.17 | MJ/Nm3
| kWh naar MJ | 3.6 | MJ/kWh
| INPUTVARIABELEN | Waarde | Eenheid | Toelichting
| Inputvermogen | 13.75 | t CO2/uur
Gaat het om een installatie voor hernieuwbaar gas?
Methaangehalte hernieuwbaar gas voor gaszuivering
| Vermogen hernieuwbaargasproductie (voor zuivering) | 0 | Nm3/uur
| Outputvermogen (thermisch of hernieuwbaar gas) |  | t CO2/uur
| Outputvermogen (hernieuwbaar gas) | 0 | Nm3/uur
| Outputvermogen (elektrisch of overig) | 13.75 | t CO2/uur
| Vollasturen levering (thermisch of hernieuwbaar gas) |  | uur/jaar | Bij een installatie voor gecombineerde opwekking, wordt de bedrijfstijd genomen als maximum van de vollasturen warmte en vollasturen elektriciteit.
| Vollasturen levering (elektrisch of overig) | 4000 | uur/jaar | Bij een installatie voor gecombineerde opwekking, wordt de bedrijfstijd genomen als maximum van de vollasturen warmte en vollasturen elektriciteit.
| Max. elektrisch rendement | 100%
| Elektrisch rendement | 100%
| Thermisch rendement of rendement gasproductie | 0%
| Elektriciteitsderving bij warmtelevering |  | elektriciteit : warmte
| Investeringskosten |  | Euro/t CO2/uur
|  | 3195264.078 | Euro/t CO2/uur
| Totale investeringskosten | 43.9349 | Euro (miljoen)
| Vaste O&M-kosten |  | Euro/t CO2/uur/jaar
|  | 95857.9223 | Euro/t CO2/uur/jaar
| Totale jaarlijkse vaste O&M-kosten | 1318.0464 | Euro (duizend)
| Variabele O&M-kosten (incl. contractkosten) | 21.24 | Euro/t CO2
| Energie-inhoud brandstof |  | GJ/ton
| Biomassadoorzet | 0 | ton/jaar
| Netto brandstofprijs (aan de poort, incl. risico-opslag) |  | Euro/ton
| Relatief elektriciteitsgebruik | 175 | kWh/t CO2
| Elektriciteitsgebruik | 9625 | MWh/jaar
| Relatief warmtegebruik | 670 | kWh/t CO2
| Warmtegebruik | 36850 | MWh/jaar
| Relatief gasverbruik |  | kWh/t CO2
| Gasverbruik |  | MWh/jaar
EMISSIEFACTOR
| Productie van warmte of overig | 0.226 | kg CO2/kWh
| Productie van elektriciteit of overig | 1000 | kg CO2/t CO2
| Productie van gas | 0.183 | kg CO2/kWh
| Gebruik van biomassa | 0 | kg CO2/ton
| Gebruik van warmte | 0.226 | kg CO2/kWh
| Gebruik van elektriciteit | 0.216 | kg CO2/kWh
| Gebruik van gas |  | kg CO2/kWh
| Elektriciteitsprijs na subsidieperiode (incl PIF) |  | Euro/kWh
| Vollasturen na subsidieperiode |  | uur/jaar
| Prijs warmte of overige na subsidieperiode |  | Euro/kWh
| Vollasturen na subsidieperiode |  | uur/jaar
| Investeringssubsidie t.g.v. vreemd vermogen |  | Euro
| Investeringssubsidie t.g.v. eigen vermogen (NCW) |  | Euro
| Inflatie | 1.5%
| Rente lening | 2.5%
| Vereiste return on equity | 15%
| Equity share in investering incl. EIA effect | 30%
| Debt share in investering incl. EIA effect | 70%
| Vennootschapsbelasting | 25%
| Economische levensduur | 15 | jaar
| Termijn lening | 15 | jaar
| Afschrijvingstermijn | 15 | jaar
| Beleidsperiode | 15 | jaar
X
| Onregelmatige cashflow | X |  | Toelichting
| Energieprijzen |  | Jaar | 2021 | 2022 | 2023 | 2024 | 2025 | 2026 | 2027 | 2028 | 2029 | 2030 | 2031 | 2032 | 2033 | 2034 | 2035 | 2036 | 2037 | 2038 | 2039 | 2040 | 2041
Basisbedrag
| Inflator |  | index | 1 | 1.015 | 1.0302 | 1.0457 | 1.0614 | 1.0773 | 1.0934 | 1.1098 | 1.1265 | 1.1434 | 1.1605 | 1.1779 | 1.1956 | 1.2136 | 1.2318 | 1.2502 | 1.269 | 1.288 | 1.3073 | 1.327 | 1.3469 | 1.3671 | 1.3876 | 1.4084 | 1.4295 | 1.4509 | 1.4727 | 1.4948 | 1.5172 | 1.54 | 1.5631 | 1.5865 | 1.6103 | 1.6345 | 1.659 | 1.6839 | 1.7091 | 1.7348 | 1.7608 | 1.7872
Tabel: Nominale kasstroom (positieve bedragen = gunstig voor de producent)
| Positieve bedragen = gunstig voor de producent |  | 0 | 1 | 2 | 3 | 4 | 5 | 6 | 7 | 8 | 9 | 10 | 11 | 12 | 13 | 14 | 15 | 16 | 17 | 18 | 19 | 20 | 21 | 22 | 23 | 24 | 25 | 26 | 27 | 28 | 29 | 30 | 31 | 32 | 33 | 34 | 35 | 36 | 37 | 38 | 39 | 40
| Investering | Euro | 0: -43934881.0724
| Afzet elektriciteit of overige | kWh |  | 55000 | 55000 | 55000 | 55000 | 55000 | 55000 | 55000 | 55000 | 55000 | 55000 | 55000 | 55000 | 55000 | 55000 | 55000 | 0 | 0 | 0 | 0 | 0 | 0 | 0 | 0 | 0 | 0 | 0 | 0 | 0 | 0 | 0 | 0 | 0 | 0 | 0 | 0 | 0 | 0 | 0 | 0 | 0
| Afzet warmte of overige | kWh |  | 0 | 0 | 0 | 0 | 0 | 0 | 0 | 0 | 0 | 0 | 0 | 0 | 0 | 0 | 0 | 0 | 0 | 0 | 0 | 0 | 0 | 0 | 0 | 0 | 0 | 0 | 0 | 0 | 0 | 0 | 0 | 0 | 0 | 0 | 0 | 0 | 0 | 0 | 0 | 0
| Afzet hernieuwbaar gas | kWh (HHV) |  | 0 | 0 | 0 | 0 | 0 | 0 | 0 | 0 | 0 | 0 | 0 | 0 | 0 | 0 | 0 | 0 | 0 | 0 | 0 | 0 | 0 | 0 | 0 | 0 | 0 | 0 | 0 | 0 | 0 | 0 | 0 | 0 | 0 | 0 | 0 | 0 | 0 | 0 | 0 | 0
| Afzet duurzame energie | kWh |  | 55000 | 55000 | 55000 | 55000 | 55000 | 55000 | 55000 | 55000 | 55000 | 55000 | 55000 | 55000 | 55000 | 55000 | 55000 | 0 | 0 | 0 | 0 | 0 | 0 | 0 | 0 | 0 | 0 | 0 | 0 | 0 | 0 | 0 | 0 | 0 | 0 | 0 | 0 | 0 | 0 | 0 | 0 | 0
| Operationele kosten | Euro |  | -2486246.4322 | -2523540.1287 | -2561393.2306 | -2599814.129 | -2638811.341 | -2678393.5111 | -2718569.4138 | -2759347.955 | -2800738.1743 | -2842749.2469 | -2885390.4856 | -2928671.3429 | -2972601.413 | -3017190.4342 | -3062448.2907 | 0 | 0 | 0 | 0 | 0 | 0 | 0 | 0 | 0 | 0 | 0 | 0 | 0 | 0 | 0 | 0 | 0 | 0 | 0 | 0 | 0 | 0 | 0 | 0 | 0
| Brandstofkosten (biomassa) | Euro |  | 0 | 0 | 0 | 0 | 0 | 0 | 0 | 0 | 0 | 0 | 0 | 0 | 0 | 0 | 0 | 0 | 0 | 0 | 0 | 0 | 0 | 0 | 0 | 0 | 0 | 0 | 0 | 0 | 0 | 0 | 0 | 0 | 0 | 0 | 0 | 0 | 0 | 0 | 0 | 0
| Marktwaarde elektriciteit | Euro/kWh |  | 0 | 0 | 0 | 0 | 0 | 0 | 0 | 0 | 0 | 0 | 0 | 0 | 0 | 0 | 0 | 0 | 0 | 0 | 0 | 0 | 0 | 0 | 0 | 0 | 0 | 0 | 0 | 0 | 0 | 0 | 0 | 0 | 0 | 0 | 0 | 0 | 0 | 0 | 0 | 0
| Marktwaarde warmte of hernieuwbaar gas | Euro/kWh |  | 0 | 0 | 0 | 0 | 0 | 0 | 0 | 0 | 0 | 0 | 0 | 0 | 0 | 0 | 0 | 0 | 0 | 0 | 0 | 0 | 0 | 0 | 0 | 0 | 0 | 0 | 0 | 0 | 0 | 0 | 0 | 0 | 0 | 0 | 0 | 0 | 0 | 0 | 0 | 0
| Correctiebedrag | Euro/kWh |  | 0 | 0 | 0 | 0 | 0 | 0 | 0 | 0 | 0 | 0 | 0 | 0 | 0 | 0 | 0 | 0 | 0 | 0 | 0 | 0 | 0 | 0 | 0 | 0 | 0 | 0 | 0 | 0 | 0 | 0 | 0 | 0 | 0 | 0 | 0 | 0 | 0 | 0 | 0 | 0
| Basisbedrag | Euro/kWh |  | 0 | 0 | 0 | 0 | 0 | 0 | 0 | 0 | 0 | 0 | 0 | 0 | 0 | 0 | 0 | 0 | 0 | 0 | 0 | 0 | 0 | 0 | 0 | 0 | 0 | 0 | 0 | 0 | 0 | 0 | 0 | 0 | 0 | 0 | 0 | 0 | 0 | 0 | 0 | 0
| SDE-vergoeding | Euro |  | 0 | 0 | 0 | 0 | 0 | 0 | 0 | 0 | 0 | 0 | 0 | 0 | 0 | 0 | 0 | 0 | 0 | 0 | 0 | 0 | 0 | 0 | 0 | 0 | 0 | 0 | 0 | 0 | 0 | 0 | 0 | 0 | 0 | 0 | 0 | 0 | 0 | 0 | 0 | 0
| Marktinkomsten | Euro |  | 0 | 0 | 0 | 0 | 0 | 0 | 0 | 0 | 0 | 0 | 0 | 0 | 0 | 0 | 0 | 0 | 0 | 0 | 0 | 0 | 0 | 0 | 0 | 0 | 0 | 0 | 0 | 0 | 0 | 0 | 0 | 0 | 0 | 0 | 0 | 0 | 0 | 0 | 0 | 0
| Inkomen totaal (nominaal) | Euro |  | 0 | 0 | 0 | 0 | 0 | 0 | 0 | 0 | 0 | 0 | 0 | 0 | 0 | 0 | 0 | 0 | 0 | 0 | 0 | 0 | 0 | 0 | 0 | 0 | 0 | 0 | 0 | 0 | 0 | 0 | 0 | 0 | 0 | 0 | 0 | 0 | 0 | 0 | 0 | 0
| Kosten totaal (nominaal) | Euro |  | -2486246.4322 | -2523540.1287 | -2561393.2306 | -2599814.129 | -2638811.341 | -2678393.5111 | -2718569.4138 | -2759347.955 | -2800738.1743 | -2842749.2469 | -2885390.4856 | -2928671.3429 | -2972601.413 | -3017190.4342 | -3062448.2907 | 0 | 0 | 0 | 0 | 0 | 0 | 0 | 0 | 0 | 0 | 0 | 0 | 0 | 0 | 0 | 0 | 0 | 0 | 0 | 0 | 0 | 0 | 0 | 0 | 0
| Bruto inkomen (nominaal) | Euro |  | -2486246.4322 | -2523540.1287 | -2561393.2306 | -2599814.129 | -2638811.341 | -2678393.5111 | -2718569.4138 | -2759347.955 | -2800738.1743 | -2842749.2469 | -2885390.4856 | -2928671.3429 | -2972601.413 | -3017190.4342 | -3062448.2907 | 0 | 0 | 0 | 0 | 0 | 0 | 0 | 0 | 0 | 0 | 0 | 0 | 0 | 0 | 0 | 0 | 0 | 0 | 0 | 0 | 0 | 0 | 0 | 0 | 0
| Afschrijving | Euro |  | -2928992.0715 | -2928992.0715 | -2928992.0715 | -2928992.0715 | -2928992.0715 | -2928992.0715 | -2928992.0715 | -2928992.0715 | -2928992.0715 | -2928992.0715 | -2928992.0715 | -2928992.0715 | -2928992.0715 | -2928992.0715 | -2928992.0715 | 0 | 0 | 0 | 0 | 0 | 0 | 0 | 0 | 0 | 0 | 0 | 0 | 0 | 0 | 0 | 0 | 0 | 0 | 0 | 0 | 0 | 0 | 0 | 0 | 0
| Rente | Euro |  | -768860.4188 | -725983.798 | -682035.2617 | -636988.0121 | -590814.5811 | -543486.8144 | -494975.8536 | -445252.1187 | -394285.2905 | -342044.2915 | -288497.2676 | -233611.568 | -177353.726 | -119689.4379 | -60583.5427 | 0 | 0 | 0 | 0 | 0 | 0 | 0 | 0 | 0 | 0 | 0 | 0 | 0 | 0 | 0 | 0 | 0 | 0 | 0 | 0 | 0 | 0 | 0 | 0 | 0
| Aflossing | Euro |  | -1715064.8301 | -1757941.4509 | -1801889.9871 | -1846937.2368 | -1893110.6677 | -1940438.4344 | -1988949.3953 | -2038673.1302 | -2089639.9584 | -2141880.9574 | -2195427.9813 | -2250313.6809 | -2306571.5229 | -2364235.811 | -2423341.7062 | 0 | 0 | 0 | 0 | 0 | 0 | 0 | 0 | 0 | 0 | 0 | 0 | 0 | 0 | 0 | 0 | 0 | 0 | 0 | 0 | 0 | 0 | 0 | 0 | 0
| Totale lasten lening | Euro |  | -2483925.2489 | -2483925.2489 | -2483925.2489 | -2483925.2489 | -2483925.2489 | -2483925.2489 | -2483925.2489 | -2483925.2489 | -2483925.2489 | -2483925.2489 | -2483925.2489 | -2483925.2489 | -2483925.2489 | -2483925.2489 | -2483925.2489 | 0 | 0 | 0 | 0 | 0 | 0 | 0 | 0 | 0 | 0 | 0 | 0 | 0 | 0 | 0 | 0 | 0 | 0 | 0 | 0 | 0 | 0 | 0 | 0 | 0
| Belastbaar inkomen | Euro |  | -6184098.9224 | -6178515.9982 | -6172420.5638 | -6165794.2126 | -6158617.9936 | -6150872.397 | -6142537.3388 | -6133592.1452 | -6124015.5362 | -6113785.6099 | -6102879.8247 | -6091274.9824 | -6078947.2105 | -6065871.9437 | -6052023.9049 | 0 | 0 | 0 | 0 | 0 | 0 | 0 | 0 | 0 | 0 | 0 | 0 | 0 | 0 | 0 | 0 | 0 | 0 | 0 | 0 | 0 | 0 | 0 | 0 | 0
| Belasting bedrag | Euro |  | 1546024.7306 | 1544628.9995 | 1543105.141 | 1541448.5532 | 1539654.4984 | 1537718.0993 | 1535634.3347 | 1533398.0363 | 1531003.8841 | 1528446.4025 | 1525719.9562 | 1522818.7456 | 1519736.8026 | 1516467.9859 | 1513005.9762 | 0 | 0 | 0 | 0 | 0 | 0 | 0 | 0 | 0 | 0 | 0 | 0 | 0 | 0 | 0 | 0 | 0 | 0 | 0 | 0 | 0 | 0 | 0 | 0 | 0
| Netto inkomen na belasting | Euro |  | -3424146.9504 | -3462836.378 | -3502213.3385 | -3542290.8248 | -3583082.0915 | -3624600.6607 | -3666860.3279 | -3709875.1676 | -3753659.5391 | -3798228.0933 | -3843595.7783 | -3889777.8462 | -3936789.8593 | -3984647.6972 | -4033367.5634 | 0 | 0 | 0 | 0 | 0 | 0 | 0 | 0 | 0 | 0 | 0 | 0 | 0 | 0 | 0 | 0 | 0 | 0 | 0 | 0 | 0 | 0 | 0 | 0 | 0
| Project cashflow | Euro | -43934881.0724 | -940221.7016 | -978911.1291 | -1018288.0896 | -1058365.5759 | -1099156.8426 | -1140675.4118 | -1182935.079 | -1225949.9187 | -1269734.2902 | -1314302.8444 | -1359670.5294 | -1405852.5973 | -1452864.6104 | -1500722.4483 | -1549442.3145 | 0 | 0 | 0 | 0 | 0 | 0 | 0 | 0 | 0 | 0 | 0 | 0 | 0 | 0 | 0 | 0 | 0 | 0 | 0 | 0 | 0 | 0 | 0 | 0 | 0
| Equity cashflow | Euro | -13180464.3217 | -3424146.9504 | -3462836.378 | -3502213.3385 | -3542290.8248 | -3583082.0915 | -3624600.6607 | -3666860.3279 | -3709875.1676 | -3753659.5391 | -3798228.0933 | -3843595.7783 | -3889777.8462 | -3936789.8593 | -3984647.6972 | -4033367.5634 | 0 | 0 | 0 | 0 | 0 | 0 | 0 | 0 | 0 | 0 | 0 | 0 | 0 | 0 | 0 | 0 | 0 | 0 | 0 | 0 | 0 | 0 | 0 | 0 | 0
| Subsidiebasis: energieproductie | kWh |  | 55000 | 55000 | 55000 | 55000 | 55000 | 55000 | 55000 | 55000 | 55000 | 55000 | 55000 | 55000 | 55000 | 55000 | 55000 | 0 | 0 | 0 | 0 | 0 | 0 | 0 | 0 | 0 | 0 | 0 | 0 | 0 | 0 | 0 | 0 | 0 | 0 | 0 | 0 | 0 | 0 | 0 | 0 | 0
| Terug te verdienen investering |  | 0: 43934881.0724; 1: 39368371.9233; 2: 34796279.85; 3: 30218092.3423; 4: 25633278.4834; 5: 21041288.4056; 6: 16441552.7311; 7: 11833481.9985; 8: 7216466.0721; 9: 2589873.5369; 10: -2046948.9247; 11: -6694677.1716; 12: -11354010.2606; 13: -16025671.1216; 14: -20710407.2494; 15: -25408991.416; 16: -25408991.416; 17: -25408991.416; 18: -25408991.416; 19: -25408991.416; 20: -25408991.416; 21: -25408991.416
| DSCR |  | 1: 2.148; 2: 2.1329; 3: 2.1177; 4: 2.1022; 5: 2.0865; 6: 2.0706; 7: 2.0544; 8: 2.038; 9: 2.0213; 10: 2.0044; 11: 1.9873; 12: 1.9698; 13: 1.9522; 14: 1.9342; 15: 1.916
Tabel: Projectparameters
| Verdisconteerde inkomsten | euro | 0: -21121444.9365
| Verdisconteerde energieafzet | kWh | 0: 241204.0166
| Totale investering | Euro | 0: 43934881.0724
| DSCR (gemiddeld) |  | 0: 2.0357
| Projectrente (WACC nominaal/reëel) |  | 0: 06% / 04%
| Projectrendement (IRR) |  | 0: n.v.t.
| Rendement op eigen vermogen (IRR) |  | 0: n.v.t.
| Aandeel lening | Euro | 0: 30754416.7507
| Aandeel equity | Euro | 0: 13180464.3217
| Warmtekrachtverhouding | W:E | 0: 0
| Samengesteld aantal vollasturen | uur/jaar | 0: 4000
| Terugverdientijd | jaren | 0: tussen 9 en 10 jaren; 2: 0.066667

## 134
Berekening basisbedragen: SDE++ 2021
CCU - Nieuwe post-combustion CO2-afvang bij AVI, vloeibaar transport
| BASISBEDRAG | Waarde | Eenheid | Toelichting
| Basisbedrag | 201.464 | Euro/t CO2
| CO2-subsidie-intensiteit | 186 | Euro/t CO2
| Langetermijnprijs | 51.8095 | Euro/t CO2
| Netto emissiefactor | 802.788 | kg CO2/t CO2
| Productie-eenheid | t CO2
| Vermogenseenheid | t CO2/uur
| CONVERSIEFACTOREN | Waarde | Eenheid | Toelichting
| Verbrandingswaarde methaan (onderwaarde) | 35.8 | MJ/Nm3
| Verbrandingswaarde hernieuwbaar gas (onderwaarde) | 31.65 | MJ/Nm3
| Verbrandingswaarde hernieuwbaar gas (bovenwaarde) | 35.17 | MJ/Nm3
| kWh naar MJ | 3.6 | MJ/kWh
| INPUTVARIABELEN | Waarde | Eenheid | Toelichting
| Inputvermogen | 13.75 | t CO2/uur
Gaat het om een installatie voor hernieuwbaar gas?
Methaangehalte hernieuwbaar gas voor gaszuivering
| Vermogen hernieuwbaargasproductie (voor zuivering) | 0 | Nm3/uur
| Outputvermogen (thermisch of hernieuwbaar gas) |  | t CO2/uur
| Outputvermogen (hernieuwbaar gas) | 0 | Nm3/uur
| Outputvermogen (elektrisch of overig) | 13.75 | t CO2/uur
| Vollasturen levering (thermisch of hernieuwbaar gas) |  | uur/jaar | Bij een installatie voor gecombineerde opwekking, wordt de bedrijfstijd genomen als maximum van de vollasturen warmte en vollasturen elektriciteit.
| Vollasturen levering (elektrisch of overig) | 4000 | uur/jaar | Bij een installatie voor gecombineerde opwekking, wordt de bedrijfstijd genomen als maximum van de vollasturen warmte en vollasturen elektriciteit.
| Max. elektrisch rendement | 100%
| Elektrisch rendement | 100%
| Thermisch rendement of rendement gasproductie | 0%
| Elektriciteitsderving bij warmtelevering |  | elektriciteit : warmte
| Investeringskosten |  | Euro/t CO2/uur
|  | 4130536.8053 | Euro/t CO2/uur
| Totale investeringskosten | 56.7949 | Euro (miljoen)
| Vaste O&M-kosten |  | Euro/t CO2/uur/jaar
|  | 123916.1042 | Euro/t CO2/uur/jaar
| Totale jaarlijkse vaste O&M-kosten | 1703.8464 | Euro (duizend)
| Variabele O&M-kosten (incl. contractkosten) | 43.8976 | Euro/t CO2
| Energie-inhoud brandstof |  | GJ/ton
| Biomassadoorzet | 0 | ton/jaar
| Netto brandstofprijs (aan de poort, incl. risico-opslag) |  | Euro/ton
| Relatief elektriciteitsgebruik | 212 | kWh/t CO2
| Elektriciteitsgebruik | 11660 | MWh/jaar
| Relatief warmtegebruik | 670 | kWh/t CO2
| Warmtegebruik | 36850 | MWh/jaar
| Relatief gasverbruik |  | kWh/t CO2
| Gasverbruik |  | MWh/jaar
EMISSIEFACTOR
| Productie van warmte of overig | 0.226 | kg CO2/kWh
| Productie van elektriciteit of overig | 1000 | kg CO2/t CO2
| Productie van gas | 0.183 | kg CO2/kWh
| Gebruik van biomassa | 0 | kg CO2/ton
| Gebruik van warmte | 0.226 | kg CO2/kWh
| Gebruik van elektriciteit | 0.216 | kg CO2/kWh
| Gebruik van gas |  | kg CO2/kWh
| Elektriciteitsprijs na subsidieperiode (incl PIF) |  | Euro/kWh
| Vollasturen na subsidieperiode |  | uur/jaar
| Prijs warmte of overige na subsidieperiode |  | Euro/kWh
| Vollasturen na subsidieperiode |  | uur/jaar
| Investeringssubsidie t.g.v. vreemd vermogen |  | Euro
| Investeringssubsidie t.g.v. eigen vermogen (NCW) |  | Euro
| Inflatie | 1.5%
| Rente lening | 2.5%
| Vereiste return on equity | 15%
| Equity share in investering incl. EIA effect | 30%
| Debt share in investering incl. EIA effect | 70%
| Vennootschapsbelasting | 25%
| Economische levensduur | 15 | jaar
| Termijn lening | 15 | jaar
| Afschrijvingstermijn | 15 | jaar
| Beleidsperiode | 15 | jaar
X
| Onregelmatige cashflow | X |  | Toelichting
| Energieprijzen |  | Jaar | 2021 | 2022 | 2023 | 2024 | 2025 | 2026 | 2027 | 2028 | 2029 | 2030 | 2031 | 2032 | 2033 | 2034 | 2035 | 2036 | 2037 | 2038 | 2039 | 2040 | 2041
Basisbedrag
| Inflator |  | index | 1 | 1.015 | 1.0302 | 1.0457 | 1.0614 | 1.0773 | 1.0934 | 1.1098 | 1.1265 | 1.1434 | 1.1605 | 1.1779 | 1.1956 | 1.2136 | 1.2318 | 1.2502 | 1.269 | 1.288 | 1.3073 | 1.327 | 1.3469 | 1.3671 | 1.3876 | 1.4084 | 1.4295 | 1.4509 | 1.4727 | 1.4948 | 1.5172 | 1.54 | 1.5631 | 1.5865 | 1.6103 | 1.6345 | 1.659 | 1.6839 | 1.7091 | 1.7348 | 1.7608 | 1.7872
Tabel: Nominale kasstroom (positieve bedragen = gunstig voor de producent)
| Positieve bedragen = gunstig voor de producent |  | 0 | 1 | 2 | 3 | 4 | 5 | 6 | 7 | 8 | 9 | 10 | 11 | 12 | 13 | 14 | 15 | 16 | 17 | 18 | 19 | 20 | 21 | 22 | 23 | 24 | 25 | 26 | 27 | 28 | 29 | 30 | 31 | 32 | 33 | 34 | 35 | 36 | 37 | 38 | 39 | 40
| Investering | Euro | 0: -56794881.0724
| Afzet elektriciteit of overige | kWh |  | 55000 | 55000 | 55000 | 55000 | 55000 | 55000 | 55000 | 55000 | 55000 | 55000 | 55000 | 55000 | 55000 | 55000 | 55000 | 0 | 0 | 0 | 0 | 0 | 0 | 0 | 0 | 0 | 0 | 0 | 0 | 0 | 0 | 0 | 0 | 0 | 0 | 0 | 0 | 0 | 0 | 0 | 0 | 0
| Afzet warmte of overige | kWh |  | 0 | 0 | 0 | 0 | 0 | 0 | 0 | 0 | 0 | 0 | 0 | 0 | 0 | 0 | 0 | 0 | 0 | 0 | 0 | 0 | 0 | 0 | 0 | 0 | 0 | 0 | 0 | 0 | 0 | 0 | 0 | 0 | 0 | 0 | 0 | 0 | 0 | 0 | 0 | 0
| Afzet hernieuwbaar gas | kWh (HHV) |  | 0 | 0 | 0 | 0 | 0 | 0 | 0 | 0 | 0 | 0 | 0 | 0 | 0 | 0 | 0 | 0 | 0 | 0 | 0 | 0 | 0 | 0 | 0 | 0 | 0 | 0 | 0 | 0 | 0 | 0 | 0 | 0 | 0 | 0 | 0 | 0 | 0 | 0 | 0 | 0
| Afzet duurzame energie | kWh |  | 55000 | 55000 | 55000 | 55000 | 55000 | 55000 | 55000 | 55000 | 55000 | 55000 | 55000 | 55000 | 55000 | 55000 | 55000 | 0 | 0 | 0 | 0 | 0 | 0 | 0 | 0 | 0 | 0 | 0 | 0 | 0 | 0 | 0 | 0 | 0 | 0 | 0 | 0 | 0 | 0 | 0 | 0 | 0
| Operationele kosten | Euro |  | -4118214.4322 | -4179987.6487 | -4242687.4634 | -4306327.7753 | -4370922.692 | -4436486.5323 | -4503033.8303 | -4570579.3378 | -4639138.0279 | -4708725.0983 | -4779355.9747 | -4851046.3144 | -4923812.0091 | -4997669.1892 | -5072634.2271 | 0 | 0 | 0 | 0 | 0 | 0 | 0 | 0 | 0 | 0 | 0 | 0 | 0 | 0 | 0 | 0 | 0 | 0 | 0 | 0 | 0 | 0 | 0 | 0 | 0
| Brandstofkosten (biomassa) | Euro |  | 0 | 0 | 0 | 0 | 0 | 0 | 0 | 0 | 0 | 0 | 0 | 0 | 0 | 0 | 0 | 0 | 0 | 0 | 0 | 0 | 0 | 0 | 0 | 0 | 0 | 0 | 0 | 0 | 0 | 0 | 0 | 0 | 0 | 0 | 0 | 0 | 0 | 0 | 0 | 0
| Marktwaarde elektriciteit | Euro/kWh |  | 0 | 0 | 0 | 0 | 0 | 0 | 0 | 0 | 0 | 0 | 0 | 0 | 0 | 0 | 0 | 0 | 0 | 0 | 0 | 0 | 0 | 0 | 0 | 0 | 0 | 0 | 0 | 0 | 0 | 0 | 0 | 0 | 0 | 0 | 0 | 0 | 0 | 0 | 0 | 0
| Marktwaarde warmte of hernieuwbaar gas | Euro/kWh |  | 0 | 0 | 0 | 0 | 0 | 0 | 0 | 0 | 0 | 0 | 0 | 0 | 0 | 0 | 0 | 0 | 0 | 0 | 0 | 0 | 0 | 0 | 0 | 0 | 0 | 0 | 0 | 0 | 0 | 0 | 0 | 0 | 0 | 0 | 0 | 0 | 0 | 0 | 0 | 0
| Correctiebedrag | Euro/kWh |  | 0 | 0 | 0 | 0 | 0 | 0 | 0 | 0 | 0 | 0 | 0 | 0 | 0 | 0 | 0 | 0 | 0 | 0 | 0 | 0 | 0 | 0 | 0 | 0 | 0 | 0 | 0 | 0 | 0 | 0 | 0 | 0 | 0 | 0 | 0 | 0 | 0 | 0 | 0 | 0
| Basisbedrag | Euro/kWh |  | 0 | 0 | 0 | 0 | 0 | 0 | 0 | 0 | 0 | 0 | 0 | 0 | 0 | 0 | 0 | 0 | 0 | 0 | 0 | 0 | 0 | 0 | 0 | 0 | 0 | 0 | 0 | 0 | 0 | 0 | 0 | 0 | 0 | 0 | 0 | 0 | 0 | 0 | 0 | 0
| SDE-vergoeding | Euro |  | 0 | 0 | 0 | 0 | 0 | 0 | 0 | 0 | 0 | 0 | 0 | 0 | 0 | 0 | 0 | 0 | 0 | 0 | 0 | 0 | 0 | 0 | 0 | 0 | 0 | 0 | 0 | 0 | 0 | 0 | 0 | 0 | 0 | 0 | 0 | 0 | 0 | 0 | 0 | 0
| Marktinkomsten | Euro |  | 0 | 0 | 0 | 0 | 0 | 0 | 0 | 0 | 0 | 0 | 0 | 0 | 0 | 0 | 0 | 0 | 0 | 0 | 0 | 0 | 0 | 0 | 0 | 0 | 0 | 0 | 0 | 0 | 0 | 0 | 0 | 0 | 0 | 0 | 0 | 0 | 0 | 0 | 0 | 0
| Inkomen totaal (nominaal) | Euro |  | 0 | 0 | 0 | 0 | 0 | 0 | 0 | 0 | 0 | 0 | 0 | 0 | 0 | 0 | 0 | 0 | 0 | 0 | 0 | 0 | 0 | 0 | 0 | 0 | 0 | 0 | 0 | 0 | 0 | 0 | 0 | 0 | 0 | 0 | 0 | 0 | 0 | 0 | 0 | 0
| Kosten totaal (nominaal) | Euro |  | -4118214.4322 | -4179987.6487 | -4242687.4634 | -4306327.7753 | -4370922.692 | -4436486.5323 | -4503033.8303 | -4570579.3378 | -4639138.0279 | -4708725.0983 | -4779355.9747 | -4851046.3144 | -4923812.0091 | -4997669.1892 | -5072634.2271 | 0 | 0 | 0 | 0 | 0 | 0 | 0 | 0 | 0 | 0 | 0 | 0 | 0 | 0 | 0 | 0 | 0 | 0 | 0 | 0 | 0 | 0 | 0 | 0 | 0
| Bruto inkomen (nominaal) | Euro |  | -4118214.4322 | -4179987.6487 | -4242687.4634 | -4306327.7753 | -4370922.692 | -4436486.5323 | -4503033.8303 | -4570579.3378 | -4639138.0279 | -4708725.0983 | -4779355.9747 | -4851046.3144 | -4923812.0091 | -4997669.1892 | -5072634.2271 | 0 | 0 | 0 | 0 | 0 | 0 | 0 | 0 | 0 | 0 | 0 | 0 | 0 | 0 | 0 | 0 | 0 | 0 | 0 | 0 | 0 | 0 | 0 | 0 | 0
| Afschrijving | Euro |  | -3786325.4048 | -3786325.4048 | -3786325.4048 | -3786325.4048 | -3786325.4048 | -3786325.4048 | -3786325.4048 | -3786325.4048 | -3786325.4048 | -3786325.4048 | -3786325.4048 | -3786325.4048 | -3786325.4048 | -3786325.4048 | -3786325.4048 | 0 | 0 | 0 | 0 | 0 | 0 | 0 | 0 | 0 | 0 | 0 | 0 | 0 | 0 | 0 | 0 | 0 | 0 | 0 | 0 | 0 | 0 | 0 | 0 | 0
| Rente | Euro |  | -993910.4188 | -938483.5571 | -881671.0239 | -823438.1773 | -763749.5096 | -702568.6251 | -639858.2186 | -575580.0519 | -509694.9311 | -442162.6822 | -372942.1271 | -301991.0581 | -229266.2124 | -154723.2456 | -78316.7045 | 0 | 0 | 0 | 0 | 0 | 0 | 0 | 0 | 0 | 0 | 0 | 0 | 0 | 0 | 0 | 0 | 0 | 0 | 0 | 0 | 0 | 0 | 0 | 0 | 0
| Aflossing | Euro |  | -2217074.4675 | -2272501.3292 | -2329313.8624 | -2387546.709 | -2447235.3767 | -2508416.2611 | -2571126.6676 | -2635404.8343 | -2701289.9552 | -2768822.2041 | -2838042.7592 | -2908993.8281 | -2981718.6739 | -3056261.6407 | -3132668.1817 | 0 | 0 | 0 | 0 | 0 | 0 | 0 | 0 | 0 | 0 | 0 | 0 | 0 | 0 | 0 | 0 | 0 | 0 | 0 | 0 | 0 | 0 | 0 | 0 | 0
| Totale lasten lening | Euro |  | -3210984.8863 | -3210984.8863 | -3210984.8863 | -3210984.8863 | -3210984.8863 | -3210984.8863 | -3210984.8863 | -3210984.8863 | -3210984.8863 | -3210984.8863 | -3210984.8863 | -3210984.8863 | -3210984.8863 | -3210984.8863 | -3210984.8863 | 0 | 0 | 0 | 0 | 0 | 0 | 0 | 0 | 0 | 0 | 0 | 0 | 0 | 0 | 0 | 0 | 0 | 0 | 0 | 0 | 0 | 0 | 0 | 0 | 0
| Belastbaar inkomen | Euro |  | -8898450.2558 | -8904796.6106 | -8910683.8921 | -8916091.3575 | -8920997.6064 | -8925380.5623 | -8929217.4538 | -8932484.7945 | -8935158.3637 | -8937213.1853 | -8938623.5067 | -8939362.7773 | -8939403.6263 | -8938717.8396 | -8937276.3364 | 0 | 0 | 0 | 0 | 0 | 0 | 0 | 0 | 0 | 0 | 0 | 0 | 0 | 0 | 0 | 0 | 0 | 0 | 0 | 0 | 0 | 0 | 0 | 0 | 0
| Belasting bedrag | Euro |  | 2224612.5639 | 2226199.1526 | 2227670.973 | 2229022.8394 | 2230249.4016 | 2231345.1406 | 2232304.3634 | 2233121.1986 | 2233789.5909 | 2234303.2963 | 2234655.8767 | 2234840.6943 | 2234850.9066 | 2234679.4599 | 2234319.0841 | 0 | 0 | 0 | 0 | 0 | 0 | 0 | 0 | 0 | 0 | 0 | 0 | 0 | 0 | 0 | 0 | 0 | 0 | 0 | 0 | 0 | 0 | 0 | 0 | 0
| Netto inkomen na belasting | Euro |  | -5104586.7545 | -5164773.3823 | -5226001.3766 | -5288289.8222 | -5351658.1766 | -5416126.278 | -5481714.3531 | -5548443.0254 | -5616333.3232 | -5685406.6882 | -5755684.9843 | -5827190.5063 | -5899945.9888 | -5973974.6156 | -6049300.0292 | 0 | 0 | 0 | 0 | 0 | 0 | 0 | 0 | 0 | 0 | 0 | 0 | 0 | 0 | 0 | 0 | 0 | 0 | 0 | 0 | 0 | 0 | 0 | 0 | 0
| Project cashflow | Euro | -56794881.0724 | -1893601.8682 | -1953788.496 | -2015016.4904 | -2077304.936 | -2140673.2904 | -2205141.3918 | -2270729.4669 | -2337458.1391 | -2405348.4369 | -2474421.8019 | -2544700.0981 | -2616205.62 | -2688961.1025 | -2762989.7293 | -2838315.1429 | 0 | 0 | 0 | 0 | 0 | 0 | 0 | 0 | 0 | 0 | 0 | 0 | 0 | 0 | 0 | 0 | 0 | 0 | 0 | 0 | 0 | 0 | 0 | 0 | 0
| Equity cashflow | Euro | -17038464.3217 | -5104586.7545 | -5164773.3823 | -5226001.3766 | -5288289.8222 | -5351658.1766 | -5416126.278 | -5481714.3531 | -5548443.0254 | -5616333.3232 | -5685406.6882 | -5755684.9843 | -5827190.5063 | -5899945.9888 | -5973974.6156 | -6049300.0292 | 0 | 0 | 0 | 0 | 0 | 0 | 0 | 0 | 0 | 0 | 0 | 0 | 0 | 0 | 0 | 0 | 0 | 0 | 0 | 0 | 0 | 0 | 0 | 0 | 0
| Subsidiebasis: energieproductie | kWh |  | 55000 | 55000 | 55000 | 55000 | 55000 | 55000 | 55000 | 55000 | 55000 | 55000 | 55000 | 55000 | 55000 | 55000 | 55000 | 0 | 0 | 0 | 0 | 0 | 0 | 0 | 0 | 0 | 0 | 0 | 0 | 0 | 0 | 0 | 0 | 0 | 0 | 0 | 0 | 0 | 0 | 0 | 0 | 0
| Terug te verdienen investering |  | 0: 56794881.0724; 1: 50826485.9233; 2: 44864437.1291; 3: 38908275.6163; 4: 32957521.5689; 5: 27011673.7705; 6: 21070208.928; 7: 15132580.9769; 8: 9198220.3666; 9: 3266533.3255; 10: -2663098.894; 11: -8591320.7922; 12: -14518803.4197; 13: -20446245.1982; 14: -26374372.7634; 15: -32303941.8318; 16: -32303941.8318; 17: -32303941.8318; 18: -32303941.8318; 19: -32303941.8318; 20: -32303941.8318; 21: -32303941.8318
| DSCR |  | 1: 2.1683; 2: 2.149; 3: 2.1295; 4: 2.1097; 5: 2.0896; 6: 2.0692; 7: 2.0484; 8: 2.0274; 9: 2.006; 10: 1.9844; 11: 1.9624; 12: 1.9401; 13: 1.9174; 14: 1.8944; 15: 1.871
Tabel: Projectparameters
| Verdisconteerde inkomsten | euro | 0: -31555468.1941
| Verdisconteerde energieafzet | kWh | 0: 241204.0166
| Totale investering | Euro | 0: 56794881.0724
| DSCR (gemiddeld) |  | 0: 2.0245
| Projectrente (WACC nominaal/reëel) |  | 0: 06% / 04%
| Projectrendement (IRR) |  | 0: n.v.t.
| Rendement op eigen vermogen (IRR) |  | 0: n.v.t.
| Aandeel lening | Euro | 0: 39756416.7507
| Aandeel equity | Euro | 0: 17038464.3217
| Warmtekrachtverhouding | W:E | 0: 0
| Samengesteld aantal vollasturen | uur/jaar | 0: 4000
| Terugverdientijd | jaren | 0: tussen 9 en 10 jaren; 2: 0.066667

## 135
Berekening basisbedragen: SDE++ 2021
CCU - Nieuwe post-combustion CO2-afvang bij AVI, gasvormig transport, nieuw aan te leggen pijpleiding
| BASISBEDRAG | Waarde | Eenheid | Toelichting
| Basisbedrag | 195.0684 | Euro/t CO2
| CO2-subsidie-intensiteit | 177 | Euro/t CO2
| Langetermijnprijs | 51.8095 | Euro/t CO2
| Netto emissiefactor | 810.78 | kg CO2/t CO2
| Productie-eenheid | t CO2
| Vermogenseenheid | t CO2/uur
| CONVERSIEFACTOREN | Waarde | Eenheid | Toelichting
| Verbrandingswaarde methaan (onderwaarde) | 35.8 | MJ/Nm3
| Verbrandingswaarde hernieuwbaar gas (onderwaarde) | 31.65 | MJ/Nm3
| Verbrandingswaarde hernieuwbaar gas (bovenwaarde) | 35.17 | MJ/Nm3
| kWh naar MJ | 3.6 | MJ/kWh
| INPUTVARIABELEN | Waarde | Eenheid | Toelichting
| Inputvermogen | 13.75 | t CO2/uur
Gaat het om een installatie voor hernieuwbaar gas?
Methaangehalte hernieuwbaar gas voor gaszuivering
| Vermogen hernieuwbaargasproductie (voor zuivering) | 0 | Nm3/uur
| Outputvermogen (thermisch of hernieuwbaar gas) |  | t CO2/uur
| Outputvermogen (hernieuwbaar gas) | 0 | Nm3/uur
| Outputvermogen (elektrisch of overig) | 13.75 | t CO2/uur
| Vollasturen levering (thermisch of hernieuwbaar gas) |  | uur/jaar | Bij een installatie voor gecombineerde opwekking, wordt de bedrijfstijd genomen als maximum van de vollasturen warmte en vollasturen elektriciteit.
| Vollasturen levering (elektrisch of overig) | 4000 | uur/jaar | Bij een installatie voor gecombineerde opwekking, wordt de bedrijfstijd genomen als maximum van de vollasturen warmte en vollasturen elektriciteit.
| Max. elektrisch rendement | 100%
| Elektrisch rendement | 100%
| Thermisch rendement of rendement gasproductie | 0%
| Elektriciteitsderving bij warmtelevering |  | elektriciteit : warmte
| Investeringskosten |  | Euro/t CO2/uur
|  | 3195264.078 | Euro/t CO2/uur
| Totale investeringskosten | 43.9349 | Euro (miljoen)
| Vaste O&M-kosten |  | Euro/t CO2/uur/jaar
|  | 95857.9223 | Euro/t CO2/uur/jaar
| Totale jaarlijkse vaste O&M-kosten | 1318.0464 | Euro (duizend)
| Variabele O&M-kosten (incl. contractkosten) | 70.54 | Euro/t CO2
| Energie-inhoud brandstof |  | GJ/ton
| Biomassadoorzet | 0 | ton/jaar
| Netto brandstofprijs (aan de poort, incl. risico-opslag) |  | Euro/ton
| Relatief elektriciteitsgebruik | 175 | kWh/t CO2
| Elektriciteitsgebruik | 9625 | MWh/jaar
| Relatief warmtegebruik | 670 | kWh/t CO2
| Warmtegebruik | 36850 | MWh/jaar
| Relatief gasverbruik |  | kWh/t CO2
| Gasverbruik |  | MWh/jaar
EMISSIEFACTOR
| Productie van warmte of overig | 0.226 | kg CO2/kWh
| Productie van elektriciteit of overig | 1000 | kg CO2/t CO2
| Productie van gas | 0.183 | kg CO2/kWh
| Gebruik van biomassa | 0 | kg CO2/ton
| Gebruik van warmte | 0.226 | kg CO2/kWh
| Gebruik van elektriciteit | 0.216 | kg CO2/kWh
| Gebruik van gas |  | kg CO2/kWh
| Elektriciteitsprijs na subsidieperiode (incl PIF) |  | Euro/kWh
| Vollasturen na subsidieperiode |  | uur/jaar
| Prijs warmte of overige na subsidieperiode |  | Euro/kWh
| Vollasturen na subsidieperiode |  | uur/jaar
| Investeringssubsidie t.g.v. vreemd vermogen |  | Euro
| Investeringssubsidie t.g.v. eigen vermogen (NCW) |  | Euro
| Inflatie | 1.5%
| Rente lening | 2.5%
| Vereiste return on equity | 15%
| Equity share in investering incl. EIA effect | 30%
| Debt share in investering incl. EIA effect | 70%
| Vennootschapsbelasting | 25%
| Economische levensduur | 15 | jaar
| Termijn lening | 15 | jaar
| Afschrijvingstermijn | 15 | jaar
| Beleidsperiode | 15 | jaar
X
| Onregelmatige cashflow | X |  | Toelichting
| Energieprijzen |  | Jaar | 2021 | 2022 | 2023 | 2024 | 2025 | 2026 | 2027 | 2028 | 2029 | 2030 | 2031 | 2032 | 2033 | 2034 | 2035 | 2036 | 2037 | 2038 | 2039 | 2040 | 2041
Basisbedrag
| Inflator |  | index | 1 | 1.015 | 1.0302 | 1.0457 | 1.0614 | 1.0773 | 1.0934 | 1.1098 | 1.1265 | 1.1434 | 1.1605 | 1.1779 | 1.1956 | 1.2136 | 1.2318 | 1.2502 | 1.269 | 1.288 | 1.3073 | 1.327 | 1.3469 | 1.3671 | 1.3876 | 1.4084 | 1.4295 | 1.4509 | 1.4727 | 1.4948 | 1.5172 | 1.54 | 1.5631 | 1.5865 | 1.6103 | 1.6345 | 1.659 | 1.6839 | 1.7091 | 1.7348 | 1.7608 | 1.7872
Tabel: Nominale kasstroom (positieve bedragen = gunstig voor de producent)
| Positieve bedragen = gunstig voor de producent |  | 0 | 1 | 2 | 3 | 4 | 5 | 6 | 7 | 8 | 9 | 10 | 11 | 12 | 13 | 14 | 15 | 16 | 17 | 18 | 19 | 20 | 21 | 22 | 23 | 24 | 25 | 26 | 27 | 28 | 29 | 30 | 31 | 32 | 33 | 34 | 35 | 36 | 37 | 38 | 39 | 40
| Investering | Euro | 0: -43934881.0724
| Afzet elektriciteit of overige | kWh |  | 55000 | 55000 | 55000 | 55000 | 55000 | 55000 | 55000 | 55000 | 55000 | 55000 | 55000 | 55000 | 55000 | 55000 | 55000 | 0 | 0 | 0 | 0 | 0 | 0 | 0 | 0 | 0 | 0 | 0 | 0 | 0 | 0 | 0 | 0 | 0 | 0 | 0 | 0 | 0 | 0 | 0 | 0 | 0
| Afzet warmte of overige | kWh |  | 0 | 0 | 0 | 0 | 0 | 0 | 0 | 0 | 0 | 0 | 0 | 0 | 0 | 0 | 0 | 0 | 0 | 0 | 0 | 0 | 0 | 0 | 0 | 0 | 0 | 0 | 0 | 0 | 0 | 0 | 0 | 0 | 0 | 0 | 0 | 0 | 0 | 0 | 0 | 0
| Afzet hernieuwbaar gas | kWh (HHV) |  | 0 | 0 | 0 | 0 | 0 | 0 | 0 | 0 | 0 | 0 | 0 | 0 | 0 | 0 | 0 | 0 | 0 | 0 | 0 | 0 | 0 | 0 | 0 | 0 | 0 | 0 | 0 | 0 | 0 | 0 | 0 | 0 | 0 | 0 | 0 | 0 | 0 | 0 | 0 | 0
| Afzet duurzame energie | kWh |  | 55000 | 55000 | 55000 | 55000 | 55000 | 55000 | 55000 | 55000 | 55000 | 55000 | 55000 | 55000 | 55000 | 55000 | 55000 | 0 | 0 | 0 | 0 | 0 | 0 | 0 | 0 | 0 | 0 | 0 | 0 | 0 | 0 | 0 | 0 | 0 | 0 | 0 | 0 | 0 | 0 | 0 | 0 | 0
| Operationele kosten | Euro |  | -5197746.4322 | -5275712.6287 | -5354848.3181 | -5435171.0429 | -5516698.6085 | -5599449.0876 | -5683440.8239 | -5768692.4363 | -5855222.8228 | -5943051.1652 | -6032196.9327 | -6122679.8867 | -6214520.085 | -6307737.8862 | -6402353.9545 | 0 | 0 | 0 | 0 | 0 | 0 | 0 | 0 | 0 | 0 | 0 | 0 | 0 | 0 | 0 | 0 | 0 | 0 | 0 | 0 | 0 | 0 | 0 | 0 | 0
| Brandstofkosten (biomassa) | Euro |  | 0 | 0 | 0 | 0 | 0 | 0 | 0 | 0 | 0 | 0 | 0 | 0 | 0 | 0 | 0 | 0 | 0 | 0 | 0 | 0 | 0 | 0 | 0 | 0 | 0 | 0 | 0 | 0 | 0 | 0 | 0 | 0 | 0 | 0 | 0 | 0 | 0 | 0 | 0 | 0
| Marktwaarde elektriciteit | Euro/kWh |  | 0 | 0 | 0 | 0 | 0 | 0 | 0 | 0 | 0 | 0 | 0 | 0 | 0 | 0 | 0 | 0 | 0 | 0 | 0 | 0 | 0 | 0 | 0 | 0 | 0 | 0 | 0 | 0 | 0 | 0 | 0 | 0 | 0 | 0 | 0 | 0 | 0 | 0 | 0 | 0
| Marktwaarde warmte of hernieuwbaar gas | Euro/kWh |  | 0 | 0 | 0 | 0 | 0 | 0 | 0 | 0 | 0 | 0 | 0 | 0 | 0 | 0 | 0 | 0 | 0 | 0 | 0 | 0 | 0 | 0 | 0 | 0 | 0 | 0 | 0 | 0 | 0 | 0 | 0 | 0 | 0 | 0 | 0 | 0 | 0 | 0 | 0 | 0
| Correctiebedrag | Euro/kWh |  | 0 | 0 | 0 | 0 | 0 | 0 | 0 | 0 | 0 | 0 | 0 | 0 | 0 | 0 | 0 | 0 | 0 | 0 | 0 | 0 | 0 | 0 | 0 | 0 | 0 | 0 | 0 | 0 | 0 | 0 | 0 | 0 | 0 | 0 | 0 | 0 | 0 | 0 | 0 | 0
| Basisbedrag | Euro/kWh |  | 0 | 0 | 0 | 0 | 0 | 0 | 0 | 0 | 0 | 0 | 0 | 0 | 0 | 0 | 0 | 0 | 0 | 0 | 0 | 0 | 0 | 0 | 0 | 0 | 0 | 0 | 0 | 0 | 0 | 0 | 0 | 0 | 0 | 0 | 0 | 0 | 0 | 0 | 0 | 0
| SDE-vergoeding | Euro |  | 0 | 0 | 0 | 0 | 0 | 0 | 0 | 0 | 0 | 0 | 0 | 0 | 0 | 0 | 0 | 0 | 0 | 0 | 0 | 0 | 0 | 0 | 0 | 0 | 0 | 0 | 0 | 0 | 0 | 0 | 0 | 0 | 0 | 0 | 0 | 0 | 0 | 0 | 0 | 0
| Marktinkomsten | Euro |  | 0 | 0 | 0 | 0 | 0 | 0 | 0 | 0 | 0 | 0 | 0 | 0 | 0 | 0 | 0 | 0 | 0 | 0 | 0 | 0 | 0 | 0 | 0 | 0 | 0 | 0 | 0 | 0 | 0 | 0 | 0 | 0 | 0 | 0 | 0 | 0 | 0 | 0 | 0 | 0
| Inkomen totaal (nominaal) | Euro |  | 0 | 0 | 0 | 0 | 0 | 0 | 0 | 0 | 0 | 0 | 0 | 0 | 0 | 0 | 0 | 0 | 0 | 0 | 0 | 0 | 0 | 0 | 0 | 0 | 0 | 0 | 0 | 0 | 0 | 0 | 0 | 0 | 0 | 0 | 0 | 0 | 0 | 0 | 0 | 0
| Kosten totaal (nominaal) | Euro |  | -5197746.4322 | -5275712.6287 | -5354848.3181 | -5435171.0429 | -5516698.6085 | -5599449.0876 | -5683440.8239 | -5768692.4363 | -5855222.8228 | -5943051.1652 | -6032196.9327 | -6122679.8867 | -6214520.085 | -6307737.8862 | -6402353.9545 | 0 | 0 | 0 | 0 | 0 | 0 | 0 | 0 | 0 | 0 | 0 | 0 | 0 | 0 | 0 | 0 | 0 | 0 | 0 | 0 | 0 | 0 | 0 | 0 | 0
| Bruto inkomen (nominaal) | Euro |  | -5197746.4322 | -5275712.6287 | -5354848.3181 | -5435171.0429 | -5516698.6085 | -5599449.0876 | -5683440.8239 | -5768692.4363 | -5855222.8228 | -5943051.1652 | -6032196.9327 | -6122679.8867 | -6214520.085 | -6307737.8862 | -6402353.9545 | 0 | 0 | 0 | 0 | 0 | 0 | 0 | 0 | 0 | 0 | 0 | 0 | 0 | 0 | 0 | 0 | 0 | 0 | 0 | 0 | 0 | 0 | 0 | 0 | 0
| Afschrijving | Euro |  | -2928992.0715 | -2928992.0715 | -2928992.0715 | -2928992.0715 | -2928992.0715 | -2928992.0715 | -2928992.0715 | -2928992.0715 | -2928992.0715 | -2928992.0715 | -2928992.0715 | -2928992.0715 | -2928992.0715 | -2928992.0715 | -2928992.0715 | 0 | 0 | 0 | 0 | 0 | 0 | 0 | 0 | 0 | 0 | 0 | 0 | 0 | 0 | 0 | 0 | 0 | 0 | 0 | 0 | 0 | 0 | 0 | 0 | 0
| Rente | Euro |  | -768860.4188 | -725983.798 | -682035.2617 | -636988.0121 | -590814.5811 | -543486.8144 | -494975.8536 | -445252.1187 | -394285.2905 | -342044.2915 | -288497.2676 | -233611.568 | -177353.726 | -119689.4379 | -60583.5427 | 0 | 0 | 0 | 0 | 0 | 0 | 0 | 0 | 0 | 0 | 0 | 0 | 0 | 0 | 0 | 0 | 0 | 0 | 0 | 0 | 0 | 0 | 0 | 0 | 0
| Aflossing | Euro |  | -1715064.8301 | -1757941.4509 | -1801889.9871 | -1846937.2368 | -1893110.6677 | -1940438.4344 | -1988949.3953 | -2038673.1302 | -2089639.9584 | -2141880.9574 | -2195427.9813 | -2250313.6809 | -2306571.5229 | -2364235.811 | -2423341.7062 | 0 | 0 | 0 | 0 | 0 | 0 | 0 | 0 | 0 | 0 | 0 | 0 | 0 | 0 | 0 | 0 | 0 | 0 | 0 | 0 | 0 | 0 | 0 | 0 | 0
| Totale lasten lening | Euro |  | -2483925.2489 | -2483925.2489 | -2483925.2489 | -2483925.2489 | -2483925.2489 | -2483925.2489 | -2483925.2489 | -2483925.2489 | -2483925.2489 | -2483925.2489 | -2483925.2489 | -2483925.2489 | -2483925.2489 | -2483925.2489 | -2483925.2489 | 0 | 0 | 0 | 0 | 0 | 0 | 0 | 0 | 0 | 0 | 0 | 0 | 0 | 0 | 0 | 0 | 0 | 0 | 0 | 0 | 0 | 0 | 0 | 0 | 0
| Belastbaar inkomen | Euro |  | -8895598.9224 | -8930688.4982 | -8965875.6513 | -9001151.1264 | -9036505.2611 | -9071927.9736 | -9107408.749 | -9142936.6265 | -9178500.1848 | -9214087.5282 | -9249686.2717 | -9285283.5262 | -9320865.8824 | -9356419.3957 | -9391929.5687 | 0 | 0 | 0 | 0 | 0 | 0 | 0 | 0 | 0 | 0 | 0 | 0 | 0 | 0 | 0 | 0 | 0 | 0 | 0 | 0 | 0 | 0 | 0 | 0 | 0
| Belasting bedrag | Euro |  | 2223899.7306 | 2232672.1245 | 2241468.9128 | 2250287.7816 | 2259126.3153 | 2267981.9934 | 2276852.1873 | 2285734.1566 | 2294625.0462 | 2303521.882 | 2312421.5679 | 2321320.8815 | 2330216.4706 | 2339104.8489 | 2347982.3922 | 0 | 0 | 0 | 0 | 0 | 0 | 0 | 0 | 0 | 0 | 0 | 0 | 0 | 0 | 0 | 0 | 0 | 0 | 0 | 0 | 0 | 0 | 0 | 0 | 0
| Netto inkomen na belasting | Euro |  | -5457771.9504 | -5526965.753 | -5597304.6541 | -5668808.5101 | -5741497.5421 | -5815392.3431 | -5890513.8856 | -5966883.5286 | -6044523.0255 | -6123454.532 | -6203700.6136 | -6285284.254 | -6368228.8632 | -6452558.2862 | -6538296.8112 | 0 | 0 | 0 | 0 | 0 | 0 | 0 | 0 | 0 | 0 | 0 | 0 | 0 | 0 | 0 | 0 | 0 | 0 | 0 | 0 | 0 | 0 | 0 | 0 | 0
| Project cashflow | Euro | -43934881.0724 | -2973846.7016 | -3043040.5041 | -3113379.4053 | -3184883.2613 | -3257572.2932 | -3331467.0942 | -3406588.6367 | -3482958.2797 | -3560597.7766 | -3639529.2831 | -3719775.3647 | -3801359.0051 | -3884303.6143 | -3968633.0373 | -4054371.5624 | 0 | 0 | 0 | 0 | 0 | 0 | 0 | 0 | 0 | 0 | 0 | 0 | 0 | 0 | 0 | 0 | 0 | 0 | 0 | 0 | 0 | 0 | 0 | 0 | 0
| Equity cashflow | Euro | -13180464.3217 | -5457771.9504 | -5526965.753 | -5597304.6541 | -5668808.5101 | -5741497.5421 | -5815392.3431 | -5890513.8856 | -5966883.5286 | -6044523.0255 | -6123454.532 | -6203700.6136 | -6285284.254 | -6368228.8632 | -6452558.2862 | -6538296.8112 | 0 | 0 | 0 | 0 | 0 | 0 | 0 | 0 | 0 | 0 | 0 | 0 | 0 | 0 | 0 | 0 | 0 | 0 | 0 | 0 | 0 | 0 | 0 | 0 | 0
| Subsidiebasis: energieproductie | kWh |  | 55000 | 55000 | 55000 | 55000 | 55000 | 55000 | 55000 | 55000 | 55000 | 55000 | 55000 | 55000 | 55000 | 55000 | 55000 | 0 | 0 | 0 | 0 | 0 | 0 | 0 | 0 | 0 | 0 | 0 | 0 | 0 | 0 | 0 | 0 | 0 | 0 | 0 | 0 | 0 | 0 | 0 | 0 | 0
| Terug te verdienen investering |  | 0: 43934881.0724; 1: 39172725.9233; 2: 34445660.35; 3: 29753781.9298; 4: 25097178.9848; 5: 20475930.1744; 6: 15890104.0765; 7: 11339758.754; 8: 6824941.309; 9: 2345687.4223; 10: -2097979.121; 11: -6506046.9208; 12: -10878517.4661; 13: -15215405.6552; 14: -19516740.331; 15: -23782564.8338; 16: -23782564.8338; 17: -23782564.8338; 18: -23782564.8338; 19: -23782564.8338; 20: -23782564.8338; 21: -23782564.8338
| DSCR |  | 1: 2.2267; 2: 2.1953; 3: 2.1635; 4: 2.1311; 5: 2.0983; 6: 2.065; 7: 2.0312; 8: 1.9969; 9: 1.962; 10: 1.9267; 11: 1.8908; 12: 1.8544; 13: 1.8174; 14: 1.7799; 15: 1.7418
Tabel: Projectparameters
| Verdisconteerde inkomsten | euro | 0: -33870818.1198
| Verdisconteerde energieafzet | kWh | 0: 241204.0166
| Totale investering | Euro | 0: 43934881.0724
| DSCR (gemiddeld) |  | 0: 1.9921
| Projectrente (WACC nominaal/reëel) |  | 0: 06% / 04%
| Projectrendement (IRR) |  | 0: n.v.t.
| Rendement op eigen vermogen (IRR) |  | 0: n.v.t.
| Aandeel lening | Euro | 0: 30754416.7507
| Aandeel equity | Euro | 0: 13180464.3217
| Warmtekrachtverhouding | W:E | 0: 0
| Samengesteld aantal vollasturen | uur/jaar | 0: 4000
| Terugverdientijd | jaren | 0: tussen 9 en 10 jaren; 2: 0.066667

## 136
Berekening basisbedragen: SDE++ 2021
CCU - Nieuwe post-combustion CO2-afvang, bestaande biomassa-installatie tuinbouw, gasvormig
| BASISBEDRAG | Waarde | Eenheid | Toelichting
| Basisbedrag | 62.5419 | Euro/t CO2
| CO2-subsidie-intensiteit | 13 | Euro/t CO2
| Langetermijnprijs | 51.8095 | Euro/t CO2
| Netto emissiefactor | 839.9014 | kg CO2/t CO2
| Productie-eenheid | t CO2
| Vermogenseenheid | t CO2/uur
| CONVERSIEFACTOREN | Waarde | Eenheid | Toelichting
| Verbrandingswaarde methaan (onderwaarde) | 35.8 | MJ/Nm3
| Verbrandingswaarde hernieuwbaar gas (onderwaarde) | 31.65 | MJ/Nm3
| Verbrandingswaarde hernieuwbaar gas (bovenwaarde) | 35.17 | MJ/Nm3
| kWh naar MJ | 3.6 | MJ/kWh
| INPUTVARIABELEN | Waarde | Eenheid | Toelichting
| Inputvermogen | 3.2 | t CO2/uur
Gaat het om een installatie voor hernieuwbaar gas?
Methaangehalte hernieuwbaar gas voor gaszuivering
| Vermogen hernieuwbaargasproductie (voor zuivering) | 0 | Nm3/uur
| Outputvermogen (thermisch of hernieuwbaar gas) |  | t CO2/uur
| Outputvermogen (hernieuwbaar gas) | 0 | Nm3/uur
| Outputvermogen (elektrisch of overig) | 3.2 | t CO2/uur
| Vollasturen levering (thermisch of hernieuwbaar gas) |  | uur/jaar | Bij een installatie voor gecombineerde opwekking, wordt de bedrijfstijd genomen als maximum van de vollasturen warmte en vollasturen elektriciteit.
| Vollasturen levering (elektrisch of overig) | 4000 | uur/jaar | Bij een installatie voor gecombineerde opwekking, wordt de bedrijfstijd genomen als maximum van de vollasturen warmte en vollasturen elektriciteit.
| Max. elektrisch rendement | 100%
| Elektrisch rendement | 100%
| Thermisch rendement of rendement gasproductie | 0%
| Elektriciteitsderving bij warmtelevering |  | elektriciteit : warmte
| Investeringskosten |  | Euro/t CO2/uur
|  | 1154017.8571 | Euro/t CO2/uur
| Totale investeringskosten | 3.6929 | Euro (miljoen)
| Vaste O&M-kosten |  | Euro/t CO2/uur/jaar
|  | 39755.6818 | Euro/t CO2/uur/jaar
| Totale jaarlijkse vaste O&M-kosten | 127.2182 | Euro (duizend)
| Variabele O&M-kosten (incl. contractkosten) | 16.8152 | Euro/t CO2
| Energie-inhoud brandstof |  | GJ/ton
| Biomassadoorzet | 0 | ton/jaar
| Netto brandstofprijs (aan de poort, incl. risico-opslag) |  | Euro/ton
| Relatief elektriciteitsgebruik | 40.1786 | kWh/t CO2
| Elektriciteitsgebruik | 514.2857 | MWh/jaar
| Relatief warmtegebruik | 670 | kWh/t CO2
| Warmtegebruik | 8576 | MWh/jaar
| Relatief gasverbruik |  | kWh/t CO2
| Gasverbruik |  | MWh/jaar
EMISSIEFACTOR
| Productie van warmte of overig | 0.226 | kg CO2/kWh
| Productie van elektriciteit of overig | 1000 | kg CO2/t CO2
| Productie van gas | 0.183 | kg CO2/kWh
| Gebruik van biomassa | 0 | kg CO2/ton
| Gebruik van warmte | 0.226 | kg CO2/kWh
| Gebruik van elektriciteit | 0.216 | kg CO2/kWh
| Gebruik van gas |  | kg CO2/kWh
| Elektriciteitsprijs na subsidieperiode (incl PIF) |  | Euro/kWh
| Vollasturen na subsidieperiode |  | uur/jaar
| Prijs warmte of overige na subsidieperiode |  | Euro/kWh
| Vollasturen na subsidieperiode |  | uur/jaar
| Investeringssubsidie t.g.v. vreemd vermogen |  | Euro
| Investeringssubsidie t.g.v. eigen vermogen (NCW) |  | Euro
| Inflatie | 1.5%
| Rente lening | 2.5%
| Vereiste return on equity | 15%
| Equity share in investering incl. EIA effect | 30%
| Debt share in investering incl. EIA effect | 70%
| Vennootschapsbelasting | 25%
| Economische levensduur | 15 | jaar
| Termijn lening | 15 | jaar
| Afschrijvingstermijn | 15 | jaar
| Beleidsperiode | 15 | jaar
X
| Onregelmatige cashflow | X |  | Toelichting
| Energieprijzen |  | Jaar | 2021 | 2022 | 2023 | 2024 | 2025 | 2026 | 2027 | 2028 | 2029 | 2030 | 2031 | 2032 | 2033 | 2034 | 2035 | 2036 | 2037 | 2038 | 2039 | 2040 | 2041
Basisbedrag
| Inflator |  | index | 1 | 1.015 | 1.0302 | 1.0457 | 1.0614 | 1.0773 | 1.0934 | 1.1098 | 1.1265 | 1.1434 | 1.1605 | 1.1779 | 1.1956 | 1.2136 | 1.2318 | 1.2502 | 1.269 | 1.288 | 1.3073 | 1.327 | 1.3469 | 1.3671 | 1.3876 | 1.4084 | 1.4295 | 1.4509 | 1.4727 | 1.4948 | 1.5172 | 1.54 | 1.5631 | 1.5865 | 1.6103 | 1.6345 | 1.659 | 1.6839 | 1.7091 | 1.7348 | 1.7608 | 1.7872
Tabel: Nominale kasstroom (positieve bedragen = gunstig voor de producent)
| Positieve bedragen = gunstig voor de producent |  | 0 | 1 | 2 | 3 | 4 | 5 | 6 | 7 | 8 | 9 | 10 | 11 | 12 | 13 | 14 | 15 | 16 | 17 | 18 | 19 | 20 | 21 | 22 | 23 | 24 | 25 | 26 | 27 | 28 | 29 | 30 | 31 | 32 | 33 | 34 | 35 | 36 | 37 | 38 | 39 | 40
| Investering | Euro | 0: -3692857.1429
| Afzet elektriciteit of overige | kWh |  | 12800 | 12800 | 12800 | 12800 | 12800 | 12800 | 12800 | 12800 | 12800 | 12800 | 12800 | 12800 | 12800 | 12800 | 12800 | 0 | 0 | 0 | 0 | 0 | 0 | 0 | 0 | 0 | 0 | 0 | 0 | 0 | 0 | 0 | 0 | 0 | 0 | 0 | 0 | 0 | 0 | 0 | 0 | 0
| Afzet warmte of overige | kWh |  | 0 | 0 | 0 | 0 | 0 | 0 | 0 | 0 | 0 | 0 | 0 | 0 | 0 | 0 | 0 | 0 | 0 | 0 | 0 | 0 | 0 | 0 | 0 | 0 | 0 | 0 | 0 | 0 | 0 | 0 | 0 | 0 | 0 | 0 | 0 | 0 | 0 | 0 | 0 | 0
| Afzet hernieuwbaar gas | kWh (HHV) |  | 0 | 0 | 0 | 0 | 0 | 0 | 0 | 0 | 0 | 0 | 0 | 0 | 0 | 0 | 0 | 0 | 0 | 0 | 0 | 0 | 0 | 0 | 0 | 0 | 0 | 0 | 0 | 0 | 0 | 0 | 0 | 0 | 0 | 0 | 0 | 0 | 0 | 0 | 0 | 0
| Afzet duurzame energie | kWh |  | 12800 | 12800 | 12800 | 12800 | 12800 | 12800 | 12800 | 12800 | 12800 | 12800 | 12800 | 12800 | 12800 | 12800 | 12800 | 0 | 0 | 0 | 0 | 0 | 0 | 0 | 0 | 0 | 0 | 0 | 0 | 0 | 0 | 0 | 0 | 0 | 0 | 0 | 0 | 0 | 0 | 0 | 0 | 0
| Operationele kosten | Euro |  | -342452.4675 | -347589.2545 | -352803.0934 | -358095.1398 | -363466.5669 | -368918.5654 | -374452.3438 | -380069.129 | -385770.1659 | -391556.7184 | -397430.0692 | -403391.5202 | -409442.393 | -415584.0289 | -421817.7894 | 0 | 0 | 0 | 0 | 0 | 0 | 0 | 0 | 0 | 0 | 0 | 0 | 0 | 0 | 0 | 0 | 0 | 0 | 0 | 0 | 0 | 0 | 0 | 0 | 0
| Brandstofkosten (biomassa) | Euro |  | 0 | 0 | 0 | 0 | 0 | 0 | 0 | 0 | 0 | 0 | 0 | 0 | 0 | 0 | 0 | 0 | 0 | 0 | 0 | 0 | 0 | 0 | 0 | 0 | 0 | 0 | 0 | 0 | 0 | 0 | 0 | 0 | 0 | 0 | 0 | 0 | 0 | 0 | 0 | 0
| Marktwaarde elektriciteit | Euro/kWh |  | 0 | 0 | 0 | 0 | 0 | 0 | 0 | 0 | 0 | 0 | 0 | 0 | 0 | 0 | 0 | 0 | 0 | 0 | 0 | 0 | 0 | 0 | 0 | 0 | 0 | 0 | 0 | 0 | 0 | 0 | 0 | 0 | 0 | 0 | 0 | 0 | 0 | 0 | 0 | 0
| Marktwaarde warmte of hernieuwbaar gas | Euro/kWh |  | 0 | 0 | 0 | 0 | 0 | 0 | 0 | 0 | 0 | 0 | 0 | 0 | 0 | 0 | 0 | 0 | 0 | 0 | 0 | 0 | 0 | 0 | 0 | 0 | 0 | 0 | 0 | 0 | 0 | 0 | 0 | 0 | 0 | 0 | 0 | 0 | 0 | 0 | 0 | 0
| Correctiebedrag | Euro/kWh |  | 0 | 0 | 0 | 0 | 0 | 0 | 0 | 0 | 0 | 0 | 0 | 0 | 0 | 0 | 0 | 0 | 0 | 0 | 0 | 0 | 0 | 0 | 0 | 0 | 0 | 0 | 0 | 0 | 0 | 0 | 0 | 0 | 0 | 0 | 0 | 0 | 0 | 0 | 0 | 0
| Basisbedrag | Euro/kWh |  | 0 | 0 | 0 | 0 | 0 | 0 | 0 | 0 | 0 | 0 | 0 | 0 | 0 | 0 | 0 | 0 | 0 | 0 | 0 | 0 | 0 | 0 | 0 | 0 | 0 | 0 | 0 | 0 | 0 | 0 | 0 | 0 | 0 | 0 | 0 | 0 | 0 | 0 | 0 | 0
| SDE-vergoeding | Euro |  | 0 | 0 | 0 | 0 | 0 | 0 | 0 | 0 | 0 | 0 | 0 | 0 | 0 | 0 | 0 | 0 | 0 | 0 | 0 | 0 | 0 | 0 | 0 | 0 | 0 | 0 | 0 | 0 | 0 | 0 | 0 | 0 | 0 | 0 | 0 | 0 | 0 | 0 | 0 | 0
| Marktinkomsten | Euro |  | 0 | 0 | 0 | 0 | 0 | 0 | 0 | 0 | 0 | 0 | 0 | 0 | 0 | 0 | 0 | 0 | 0 | 0 | 0 | 0 | 0 | 0 | 0 | 0 | 0 | 0 | 0 | 0 | 0 | 0 | 0 | 0 | 0 | 0 | 0 | 0 | 0 | 0 | 0 | 0
| Inkomen totaal (nominaal) | Euro |  | 0 | 0 | 0 | 0 | 0 | 0 | 0 | 0 | 0 | 0 | 0 | 0 | 0 | 0 | 0 | 0 | 0 | 0 | 0 | 0 | 0 | 0 | 0 | 0 | 0 | 0 | 0 | 0 | 0 | 0 | 0 | 0 | 0 | 0 | 0 | 0 | 0 | 0 | 0 | 0
| Kosten totaal (nominaal) | Euro |  | -342452.4675 | -347589.2545 | -352803.0934 | -358095.1398 | -363466.5669 | -368918.5654 | -374452.3438 | -380069.129 | -385770.1659 | -391556.7184 | -397430.0692 | -403391.5202 | -409442.393 | -415584.0289 | -421817.7894 | 0 | 0 | 0 | 0 | 0 | 0 | 0 | 0 | 0 | 0 | 0 | 0 | 0 | 0 | 0 | 0 | 0 | 0 | 0 | 0 | 0 | 0 | 0 | 0 | 0
| Bruto inkomen (nominaal) | Euro |  | -342452.4675 | -347589.2545 | -352803.0934 | -358095.1398 | -363466.5669 | -368918.5654 | -374452.3438 | -380069.129 | -385770.1659 | -391556.7184 | -397430.0692 | -403391.5202 | -409442.393 | -415584.0289 | -421817.7894 | 0 | 0 | 0 | 0 | 0 | 0 | 0 | 0 | 0 | 0 | 0 | 0 | 0 | 0 | 0 | 0 | 0 | 0 | 0 | 0 | 0 | 0 | 0 | 0 | 0
| Afschrijving | Euro |  | -246190.4762 | -246190.4762 | -246190.4762 | -246190.4762 | -246190.4762 | -246190.4762 | -246190.4762 | -246190.4762 | -246190.4762 | -246190.4762 | -246190.4762 | -246190.4762 | -246190.4762 | -246190.4762 | -246190.4762 | 0 | 0 | 0 | 0 | 0 | 0 | 0 | 0 | 0 | 0 | 0 | 0 | 0 | 0 | 0 | 0 | 0 | 0 | 0 | 0 | 0 | 0 | 0 | 0 | 0
| Rente | Euro |  | -64625 | -61021.0928 | -57327.0879 | -53540.7328 | -49659.7189 | -45681.6797 | -41604.1895 | -37424.762 | -33140.8488 | -28749.8378 | -24249.0515 | -19635.7456 | -14907.107 | -10060.2525 | -5092.2266 | 0 | 0 | 0 | 0 | 0 | 0 | 0 | 0 | 0 | 0 | 0 | 0 | 0 | 0 | 0 | 0 | 0 | 0 | 0 | 0 | 0 | 0 | 0 | 0 | 0
| Aflossing | Euro |  | -144156.2889 | -147760.1961 | -151454.201 | -155240.556 | -159121.5699 | -163099.6092 | -167177.0994 | -171356.5269 | -175640.4401 | -180031.4511 | -184532.2374 | -189145.5433 | -193874.1819 | -198721.0364 | -203689.0623 | 0 | 0 | 0 | 0 | 0 | 0 | 0 | 0 | 0 | 0 | 0 | 0 | 0 | 0 | 0 | 0 | 0 | 0 | 0 | 0 | 0 | 0 | 0 | 0 | 0
| Totale lasten lening | Euro |  | -208781.2889 | -208781.2889 | -208781.2889 | -208781.2889 | -208781.2889 | -208781.2889 | -208781.2889 | -208781.2889 | -208781.2889 | -208781.2889 | -208781.2889 | -208781.2889 | -208781.2889 | -208781.2889 | -208781.2889 | 0 | 0 | 0 | 0 | 0 | 0 | 0 | 0 | 0 | 0 | 0 | 0 | 0 | 0 | 0 | 0 | 0 | 0 | 0 | 0 | 0 | 0 | 0 | 0 | 0
| Belastbaar inkomen | Euro |  | -653267.9437 | -654800.8235 | -656320.6574 | -657826.3488 | -659316.762 | -660790.7213 | -662247.0095 | -663684.3672 | -665101.4909 | -666497.0324 | -667869.5969 | -669217.742 | -670539.9763 | -671834.7576 | -673100.4921 | 0 | 0 | 0 | 0 | 0 | 0 | 0 | 0 | 0 | 0 | 0 | 0 | 0 | 0 | 0 | 0 | 0 | 0 | 0 | 0 | 0 | 0 | 0 | 0 | 0
| Belasting bedrag | Euro |  | 163316.9859 | 163700.2059 | 164080.1644 | 164456.5872 | 164829.1905 | 165197.6803 | 165561.7524 | 165921.0918 | 166275.3727 | 166624.2581 | 166967.3992 | 167304.4355 | 167634.9941 | 167958.6894 | 168275.123 | 0 | 0 | 0 | 0 | 0 | 0 | 0 | 0 | 0 | 0 | 0 | 0 | 0 | 0 | 0 | 0 | 0 | 0 | 0 | 0 | 0 | 0 | 0 | 0 | 0
| Netto inkomen na belasting | Euro |  | -387916.7705 | -392670.3376 | -397504.2179 | -402419.8415 | -407418.6653 | -412502.1739 | -417671.8804 | -422929.3261 | -428276.0821 | -433713.7492 | -439243.9589 | -444868.3736 | -450588.6879 | -456406.6284 | -462323.9552 | 0 | 0 | 0 | 0 | 0 | 0 | 0 | 0 | 0 | 0 | 0 | 0 | 0 | 0 | 0 | 0 | 0 | 0 | 0 | 0 | 0 | 0 | 0 | 0 | 0
| Project cashflow | Euro | -3692857.1429 | -179135.4816 | -183889.0487 | -188722.929 | -193638.5526 | -198637.3764 | -203720.8851 | -208890.5915 | -214148.0372 | -219494.7932 | -224932.4603 | -230462.67 | -236087.0847 | -241807.399 | -247625.3395 | -253542.6663 | 0 | 0 | 0 | 0 | 0 | 0 | 0 | 0 | 0 | 0 | 0 | 0 | 0 | 0 | 0 | 0 | 0 | 0 | 0 | 0 | 0 | 0 | 0 | 0 | 0
| Equity cashflow | Euro | -1107857.1429 | -387916.7705 | -392670.3376 | -397504.2179 | -402419.8415 | -407418.6653 | -412502.1739 | -417671.8804 | -422929.3261 | -428276.0821 | -433713.7492 | -439243.9589 | -444868.3736 | -450588.6879 | -456406.6284 | -462323.9552 | 0 | 0 | 0 | 0 | 0 | 0 | 0 | 0 | 0 | 0 | 0 | 0 | 0 | 0 | 0 | 0 | 0 | 0 | 0 | 0 | 0 | 0 | 0 | 0 | 0
| Subsidiebasis: energieproductie | kWh |  | 12800 | 12800 | 12800 | 12800 | 12800 | 12800 | 12800 | 12800 | 12800 | 12800 | 12800 | 12800 | 12800 | 12800 | 12800 | 0 | 0 | 0 | 0 | 0 | 0 | 0 | 0 | 0 | 0 | 0 | 0 | 0 | 0 | 0 | 0 | 0 | 0 | 0 | 0 | 0 | 0 | 0 | 0 | 0
| Terug te verdienen investering |  | 0: 3692857.1429; 1: 3299398.2904; 2: 2907472.3177; 3: 2517066.179; 4: 2128165.7316; 5: 1740755.6974; 6: 1354819.6224; 7: 970339.8358; 8: 587297.4067; 9: 205672.1015; 10: -174557.6623; 11: -553414.8615; 12: -930923.9157; 13: -1307110.7356; 14: -1682002.7742; 15: -2055629.0783; 16: -2055629.0783; 17: -2055629.0783; 18: -2055629.0783; 19: -2055629.0783; 20: -2055629.0783; 21: -2055629.0783
| DSCR |  | 1: 2.1941; 2: 2.1695; 3: 2.1445; 4: 2.1192; 5: 2.0934; 6: 2.0673; 7: 2.0408; 8: 2.0139; 9: 1.9866; 10: 1.9589; 11: 1.9308; 12: 1.9022; 13: 1.8732; 14: 1.8438; 15: 1.8139
Tabel: Projectparameters
| Verdisconteerde inkomsten | euro | 0: -2402919.7277
| Verdisconteerde energieafzet | kWh | 0: 56134.7529
| Totale investering | Euro | 0: 3692857.1429
| DSCR (gemiddeld) |  | 0: 2.0101
| Projectrente (WACC nominaal/reëel) |  | 0: 06% / 04%
| Projectrendement (IRR) |  | 0: n.v.t.
| Rendement op eigen vermogen (IRR) |  | 0: n.v.t.
| Aandeel lening | Euro | 0: 2585000
| Aandeel equity | Euro | 0: 1107857.1429
| Warmtekrachtverhouding | W:E | 0: 0
| Samengesteld aantal vollasturen | uur/jaar | 0: 4000
| Terugverdientijd | jaren | 0: tussen 9 en 10 jaren; 2: 0.066667

## 137
Berekening basisbedragen: SDE++ 2021
CCU - Nieuwe post-combustion CO2-afvang, bestaande biomassa-installatie tuinbouw, vloeibaar
| BASISBEDRAG | Waarde | Eenheid | Toelichting
| Basisbedrag | 104.9962 | Euro/t CO2
| CO2-subsidie-intensiteit | 66 | Euro/t CO2
| Langetermijnprijs | 51.8095 | Euro/t CO2
| Netto emissiefactor | 806.46 | kg CO2/t CO2
| Productie-eenheid | t CO2
| Vermogenseenheid | t CO2/uur
| CONVERSIEFACTOREN | Waarde | Eenheid | Toelichting
| Verbrandingswaarde methaan (onderwaarde) | 35.8 | MJ/Nm3
| Verbrandingswaarde hernieuwbaar gas (onderwaarde) | 31.65 | MJ/Nm3
| Verbrandingswaarde hernieuwbaar gas (bovenwaarde) | 35.17 | MJ/Nm3
| kWh naar MJ | 3.6 | MJ/kWh
| INPUTVARIABELEN | Waarde | Eenheid | Toelichting
| Inputvermogen | 3.2 | t CO2/uur
Gaat het om een installatie voor hernieuwbaar gas?
Methaangehalte hernieuwbaar gas voor gaszuivering
| Vermogen hernieuwbaargasproductie (voor zuivering) | 0 | Nm3/uur
| Outputvermogen (thermisch of hernieuwbaar gas) |  | t CO2/uur
| Outputvermogen (hernieuwbaar gas) | 0 | Nm3/uur
| Outputvermogen (elektrisch of overig) | 3.2 | t CO2/uur
| Vollasturen levering (thermisch of hernieuwbaar gas) |  | uur/jaar | Bij een installatie voor gecombineerde opwekking, wordt de bedrijfstijd genomen als maximum van de vollasturen warmte en vollasturen elektriciteit.
| Vollasturen levering (elektrisch of overig) | 4000 | uur/jaar | Bij een installatie voor gecombineerde opwekking, wordt de bedrijfstijd genomen als maximum van de vollasturen warmte en vollasturen elektriciteit.
| Max. elektrisch rendement | 100%
| Elektrisch rendement | 100%
| Thermisch rendement of rendement gasproductie | 0%
| Elektriciteitsderving bij warmtelevering |  | elektriciteit : warmte
| Investeringskosten |  | Euro/t CO2/uur
|  | 2007000 | Euro/t CO2/uur
| Totale investeringskosten | 6.4224 | Euro (miljoen)
| Vaste O&M-kosten |  | Euro/t CO2/uur/jaar
|  | 52140 | Euro/t CO2/uur/jaar
| Totale jaarlijkse vaste O&M-kosten | 166.848 | Euro (duizend)
| Variabele O&M-kosten (incl. contractkosten) | 29.975 | Euro/t CO2
| Energie-inhoud brandstof |  | GJ/ton
| Biomassadoorzet | 0 | ton/jaar
| Netto brandstofprijs (aan de poort, incl. risico-opslag) |  | Euro/ton
| Relatief elektriciteitsgebruik | 195 | kWh/t CO2
| Elektriciteitsgebruik | 2496 | MWh/jaar
| Relatief warmtegebruik | 670 | kWh/t CO2
| Warmtegebruik | 8576 | MWh/jaar
| Relatief gasverbruik |  | kWh/t CO2
| Gasverbruik |  | MWh/jaar
EMISSIEFACTOR
| Productie van warmte of overig | 0.226 | kg CO2/kWh
| Productie van elektriciteit of overig | 1000 | kg CO2/t CO2
| Productie van gas | 0.183 | kg CO2/kWh
| Gebruik van biomassa | 0 | kg CO2/ton
| Gebruik van warmte | 0.226 | kg CO2/kWh
| Gebruik van elektriciteit | 0.216 | kg CO2/kWh
| Gebruik van gas |  | kg CO2/kWh
| Elektriciteitsprijs na subsidieperiode (incl PIF) |  | Euro/kWh
| Vollasturen na subsidieperiode |  | uur/jaar
| Prijs warmte of overige na subsidieperiode |  | Euro/kWh
| Vollasturen na subsidieperiode |  | uur/jaar
| Investeringssubsidie t.g.v. vreemd vermogen |  | Euro
| Investeringssubsidie t.g.v. eigen vermogen (NCW) |  | Euro
| Inflatie | 1.5%
| Rente lening | 2.5%
| Vereiste return on equity | 15%
| Equity share in investering incl. EIA effect | 30%
| Debt share in investering incl. EIA effect | 70%
| Vennootschapsbelasting | 25%
| Economische levensduur | 15 | jaar
| Termijn lening | 15 | jaar
| Afschrijvingstermijn | 15 | jaar
| Beleidsperiode | 15 | jaar
X
| Onregelmatige cashflow | X |  | Toelichting
| Energieprijzen |  | Jaar | 2021 | 2022 | 2023 | 2024 | 2025 | 2026 | 2027 | 2028 | 2029 | 2030 | 2031 | 2032 | 2033 | 2034 | 2035 | 2036 | 2037 | 2038 | 2039 | 2040 | 2041
Basisbedrag
| Inflator |  | index | 1 | 1.015 | 1.0302 | 1.0457 | 1.0614 | 1.0773 | 1.0934 | 1.1098 | 1.1265 | 1.1434 | 1.1605 | 1.1779 | 1.1956 | 1.2136 | 1.2318 | 1.2502 | 1.269 | 1.288 | 1.3073 | 1.327 | 1.3469 | 1.3671 | 1.3876 | 1.4084 | 1.4295 | 1.4509 | 1.4727 | 1.4948 | 1.5172 | 1.54 | 1.5631 | 1.5865 | 1.6103 | 1.6345 | 1.659 | 1.6839 | 1.7091 | 1.7348 | 1.7608 | 1.7872
Tabel: Nominale kasstroom (positieve bedragen = gunstig voor de producent)
| Positieve bedragen = gunstig voor de producent |  | 0 | 1 | 2 | 3 | 4 | 5 | 6 | 7 | 8 | 9 | 10 | 11 | 12 | 13 | 14 | 15 | 16 | 17 | 18 | 19 | 20 | 21 | 22 | 23 | 24 | 25 | 26 | 27 | 28 | 29 | 30 | 31 | 32 | 33 | 34 | 35 | 36 | 37 | 38 | 39 | 40
| Investering | Euro | 0: -6422400
| Afzet elektriciteit of overige | kWh |  | 12800 | 12800 | 12800 | 12800 | 12800 | 12800 | 12800 | 12800 | 12800 | 12800 | 12800 | 12800 | 12800 | 12800 | 12800 | 0 | 0 | 0 | 0 | 0 | 0 | 0 | 0 | 0 | 0 | 0 | 0 | 0 | 0 | 0 | 0 | 0 | 0 | 0 | 0 | 0 | 0 | 0 | 0 | 0
| Afzet warmte of overige | kWh |  | 0 | 0 | 0 | 0 | 0 | 0 | 0 | 0 | 0 | 0 | 0 | 0 | 0 | 0 | 0 | 0 | 0 | 0 | 0 | 0 | 0 | 0 | 0 | 0 | 0 | 0 | 0 | 0 | 0 | 0 | 0 | 0 | 0 | 0 | 0 | 0 | 0 | 0 | 0 | 0
| Afzet hernieuwbaar gas | kWh (HHV) |  | 0 | 0 | 0 | 0 | 0 | 0 | 0 | 0 | 0 | 0 | 0 | 0 | 0 | 0 | 0 | 0 | 0 | 0 | 0 | 0 | 0 | 0 | 0 | 0 | 0 | 0 | 0 | 0 | 0 | 0 | 0 | 0 | 0 | 0 | 0 | 0 | 0 | 0 | 0 | 0
| Afzet duurzame energie | kWh |  | 12800 | 12800 | 12800 | 12800 | 12800 | 12800 | 12800 | 12800 | 12800 | 12800 | 12800 | 12800 | 12800 | 12800 | 12800 | 0 | 0 | 0 | 0 | 0 | 0 | 0 | 0 | 0 | 0 | 0 | 0 | 0 | 0 | 0 | 0 | 0 | 0 | 0 | 0 | 0 | 0 | 0 | 0 | 0
| Operationele kosten | Euro |  | -550528 | -558785.92 | -567167.7088 | -575675.2244 | -584310.3528 | -593075.0081 | -601971.1332 | -611000.7002 | -620165.7107 | -629468.1964 | -638910.2193 | -648493.8726 | -658221.2807 | -668094.5999 | -678116.0189 | 0 | 0 | 0 | 0 | 0 | 0 | 0 | 0 | 0 | 0 | 0 | 0 | 0 | 0 | 0 | 0 | 0 | 0 | 0 | 0 | 0 | 0 | 0 | 0 | 0
| Brandstofkosten (biomassa) | Euro |  | 0 | 0 | 0 | 0 | 0 | 0 | 0 | 0 | 0 | 0 | 0 | 0 | 0 | 0 | 0 | 0 | 0 | 0 | 0 | 0 | 0 | 0 | 0 | 0 | 0 | 0 | 0 | 0 | 0 | 0 | 0 | 0 | 0 | 0 | 0 | 0 | 0 | 0 | 0 | 0
| Marktwaarde elektriciteit | Euro/kWh |  | 0 | 0 | 0 | 0 | 0 | 0 | 0 | 0 | 0 | 0 | 0 | 0 | 0 | 0 | 0 | 0 | 0 | 0 | 0 | 0 | 0 | 0 | 0 | 0 | 0 | 0 | 0 | 0 | 0 | 0 | 0 | 0 | 0 | 0 | 0 | 0 | 0 | 0 | 0 | 0
| Marktwaarde warmte of hernieuwbaar gas | Euro/kWh |  | 0 | 0 | 0 | 0 | 0 | 0 | 0 | 0 | 0 | 0 | 0 | 0 | 0 | 0 | 0 | 0 | 0 | 0 | 0 | 0 | 0 | 0 | 0 | 0 | 0 | 0 | 0 | 0 | 0 | 0 | 0 | 0 | 0 | 0 | 0 | 0 | 0 | 0 | 0 | 0
| Correctiebedrag | Euro/kWh |  | 0 | 0 | 0 | 0 | 0 | 0 | 0 | 0 | 0 | 0 | 0 | 0 | 0 | 0 | 0 | 0 | 0 | 0 | 0 | 0 | 0 | 0 | 0 | 0 | 0 | 0 | 0 | 0 | 0 | 0 | 0 | 0 | 0 | 0 | 0 | 0 | 0 | 0 | 0 | 0
| Basisbedrag | Euro/kWh |  | 0 | 0 | 0 | 0 | 0 | 0 | 0 | 0 | 0 | 0 | 0 | 0 | 0 | 0 | 0 | 0 | 0 | 0 | 0 | 0 | 0 | 0 | 0 | 0 | 0 | 0 | 0 | 0 | 0 | 0 | 0 | 0 | 0 | 0 | 0 | 0 | 0 | 0 | 0 | 0
| SDE-vergoeding | Euro |  | 0 | 0 | 0 | 0 | 0 | 0 | 0 | 0 | 0 | 0 | 0 | 0 | 0 | 0 | 0 | 0 | 0 | 0 | 0 | 0 | 0 | 0 | 0 | 0 | 0 | 0 | 0 | 0 | 0 | 0 | 0 | 0 | 0 | 0 | 0 | 0 | 0 | 0 | 0 | 0
| Marktinkomsten | Euro |  | 0 | 0 | 0 | 0 | 0 | 0 | 0 | 0 | 0 | 0 | 0 | 0 | 0 | 0 | 0 | 0 | 0 | 0 | 0 | 0 | 0 | 0 | 0 | 0 | 0 | 0 | 0 | 0 | 0 | 0 | 0 | 0 | 0 | 0 | 0 | 0 | 0 | 0 | 0 | 0
| Inkomen totaal (nominaal) | Euro |  | 0 | 0 | 0 | 0 | 0 | 0 | 0 | 0 | 0 | 0 | 0 | 0 | 0 | 0 | 0 | 0 | 0 | 0 | 0 | 0 | 0 | 0 | 0 | 0 | 0 | 0 | 0 | 0 | 0 | 0 | 0 | 0 | 0 | 0 | 0 | 0 | 0 | 0 | 0 | 0
| Kosten totaal (nominaal) | Euro |  | -550528 | -558785.92 | -567167.7088 | -575675.2244 | -584310.3528 | -593075.0081 | -601971.1332 | -611000.7002 | -620165.7107 | -629468.1964 | -638910.2193 | -648493.8726 | -658221.2807 | -668094.5999 | -678116.0189 | 0 | 0 | 0 | 0 | 0 | 0 | 0 | 0 | 0 | 0 | 0 | 0 | 0 | 0 | 0 | 0 | 0 | 0 | 0 | 0 | 0 | 0 | 0 | 0 | 0
| Bruto inkomen (nominaal) | Euro |  | -550528 | -558785.92 | -567167.7088 | -575675.2244 | -584310.3528 | -593075.0081 | -601971.1332 | -611000.7002 | -620165.7107 | -629468.1964 | -638910.2193 | -648493.8726 | -658221.2807 | -668094.5999 | -678116.0189 | 0 | 0 | 0 | 0 | 0 | 0 | 0 | 0 | 0 | 0 | 0 | 0 | 0 | 0 | 0 | 0 | 0 | 0 | 0 | 0 | 0 | 0 | 0 | 0 | 0
| Afschrijving | Euro |  | -428160 | -428160 | -428160 | -428160 | -428160 | -428160 | -428160 | -428160 | -428160 | -428160 | -428160 | -428160 | -428160 | -428160 | -428160 | 0 | 0 | 0 | 0 | 0 | 0 | 0 | 0 | 0 | 0 | 0 | 0 | 0 | 0 | 0 | 0 | 0 | 0 | 0 | 0 | 0 | 0 | 0 | 0 | 0
| Rente | Euro |  | -112392 | -106124.2965 | -99699.9004 | -93114.8943 | -86365.2632 | -79446.8912 | -72355.56 | -65086.9454 | -57636.6155 | -50000.0274 | -42172.5246 | -34149.3341 | -25925.564 | -17496.1995 | -8856.101 | 0 | 0 | 0 | 0 | 0 | 0 | 0 | 0 | 0 | 0 | 0 | 0 | 0 | 0 | 0 | 0 | 0 | 0 | 0 | 0 | 0 | 0 | 0 | 0 | 0
| Aflossing | Euro |  | -250708.1411 | -256975.8447 | -263400.2408 | -269985.2468 | -276734.878 | -283653.2499 | -290744.5812 | -298013.1957 | -305463.5256 | -313100.1137 | -320927.6166 | -328950.807 | -337174.5772 | -345603.9416 | -354244.0401 | 0 | 0 | 0 | 0 | 0 | 0 | 0 | 0 | 0 | 0 | 0 | 0 | 0 | 0 | 0 | 0 | 0 | 0 | 0 | 0 | 0 | 0 | 0 | 0 | 0
| Totale lasten lening | Euro |  | -363100.1411 | -363100.1411 | -363100.1411 | -363100.1411 | -363100.1411 | -363100.1411 | -363100.1411 | -363100.1411 | -363100.1411 | -363100.1411 | -363100.1411 | -363100.1411 | -363100.1411 | -363100.1411 | -363100.1411 | 0 | 0 | 0 | 0 | 0 | 0 | 0 | 0 | 0 | 0 | 0 | 0 | 0 | 0 | 0 | 0 | 0 | 0 | 0 | 0 | 0 | 0 | 0 | 0 | 0
| Belastbaar inkomen | Euro |  | -1091080 | -1093070.2165 | -1095027.6092 | -1096950.1188 | -1098835.616 | -1100681.8993 | -1102486.6932 | -1104247.6456 | -1105962.3263 | -1107628.2238 | -1109242.7439 | -1110803.2068 | -1112306.8447 | -1113750.7995 | -1115132.1199 | 0 | 0 | 0 | 0 | 0 | 0 | 0 | 0 | 0 | 0 | 0 | 0 | 0 | 0 | 0 | 0 | 0 | 0 | 0 | 0 | 0 | 0 | 0 | 0 | 0
| Belasting bedrag | Euro |  | 272770 | 273267.5541 | 273756.9023 | 274237.5297 | 274708.904 | 275170.4748 | 275621.6733 | 276061.9114 | 276490.5816 | 276907.0559 | 277310.686 | 277700.8017 | 278076.7112 | 278437.6999 | 278783.03 | 0 | 0 | 0 | 0 | 0 | 0 | 0 | 0 | 0 | 0 | 0 | 0 | 0 | 0 | 0 | 0 | 0 | 0 | 0 | 0 | 0 | 0 | 0 | 0 | 0
| Netto inkomen na belasting | Euro |  | -640858.1411 | -648618.507 | -656510.9477 | -664537.8359 | -672701.5899 | -681004.6744 | -689449.6011 | -698038.9299 | -706775.2703 | -715661.2816 | -724699.6745 | -733893.2121 | -743244.7107 | -752757.0412 | -762433.1301 | 0 | 0 | 0 | 0 | 0 | 0 | 0 | 0 | 0 | 0 | 0 | 0 | 0 | 0 | 0 | 0 | 0 | 0 | 0 | 0 | 0 | 0 | 0 | 0 | 0
| Project cashflow | Euro | -6422400 | -277758 | -285518.3659 | -293410.8065 | -301437.6947 | -309601.4488 | -317904.5333 | -326349.4599 | -334938.7888 | -343675.1291 | -352561.1404 | -361599.5333 | -370793.0709 | -380144.5695 | -389656.9 | -399332.9889 | 0 | 0 | 0 | 0 | 0 | 0 | 0 | 0 | 0 | 0 | 0 | 0 | 0 | 0 | 0 | 0 | 0 | 0 | 0 | 0 | 0 | 0 | 0 | 0 | 0
| Equity cashflow | Euro | -1926720 | -640858.1411 | -648618.507 | -656510.9477 | -664537.8359 | -672701.5899 | -681004.6744 | -689449.6011 | -698038.9299 | -706775.2703 | -715661.2816 | -724699.6745 | -733893.2121 | -743244.7107 | -752757.0412 | -762433.1301 | 0 | 0 | 0 | 0 | 0 | 0 | 0 | 0 | 0 | 0 | 0 | 0 | 0 | 0 | 0 | 0 | 0 | 0 | 0 | 0 | 0 | 0 | 0 | 0 | 0
| Subsidiebasis: energieproductie | kWh |  | 12800 | 12800 | 12800 | 12800 | 12800 | 12800 | 12800 | 12800 | 12800 | 12800 | 12800 | 12800 | 12800 | 12800 | 12800 | 0 | 0 | 0 | 0 | 0 | 0 | 0 | 0 | 0 | 0 | 0 | 0 | 0 | 0 | 0 | 0 | 0 | 0 | 0 | 0 | 0 | 0 | 0 | 0 | 0
| Terug te verdienen investering |  | 0: 6422400; 1: 5741368.64; 2: 5062327.4965; 3: 4385243.7456; 4: 3710082.5044; 5: 3036806.7604; 6: 2365377.2997; 7: 1695752.6328; 8: 1027888.9185; 9: 361739.8847; 10: -302743.2515; 11: -965611.8676; 12: -1626920.0208; 13: -2286724.5362; 14: -2945085.0967; 15: -3602064.3368; 16: -3602064.3368; 17: -3602064.3368; 18: -3602064.3368; 19: -3602064.3368; 20: -3602064.3368; 21: -3602064.3368
| DSCR |  | 1: 2.1851; 2: 2.1624; 3: 2.1393; 4: 2.1159; 5: 2.0921; 6: 2.068; 7: 2.0435; 8: 2.0186; 9: 1.9933; 10: 1.9677; 11: 1.9417; 12: 1.9153; 13: 1.8885; 14: 1.8614; 15: 1.8338
Tabel: Projectparameters
| Verdisconteerde inkomsten | euro | 0: -3967215.848
| Verdisconteerde energieafzet | kWh | 0: 56134.7529
| Totale investering | Euro | 0: 6422400
| DSCR (gemiddeld) |  | 0: 2.0151
| Projectrente (WACC nominaal/reëel) |  | 0: 06% / 04%
| Projectrendement (IRR) |  | 0: n.v.t.
| Rendement op eigen vermogen (IRR) |  | 0: n.v.t.
| Aandeel lening | Euro | 0: 4495680
| Aandeel equity | Euro | 0: 1926720
| Warmtekrachtverhouding | W:E | 0: 0
| Samengesteld aantal vollasturen | uur/jaar | 0: 4000
| Terugverdientijd | jaren | 0: tussen 9 en 10 jaren; 2: 0.066667

## 138
Berekening basisbedragen: SDE++ 2021
PET Depolymerisatie
| BASISBEDRAG | Waarde | Eenheid | Toelichting
| Basisbedrag | 0.5664 | Euro/kg
| CO2-subsidie-intensiteit | -178 | Euro/t CO2
| Langetermijnprijs | 0.87 | Euro/kg
| Netto emissiefactor | 1.7099 | kg CO2/kg
| Productie-eenheid | kg
| Vermogenseenheid | kg /uur
| CONVERSIEFACTOREN | Waarde | Eenheid | Toelichting
| Verbrandingswaarde methaan (onderwaarde) | 35.8 | MJ/Nm3
| Verbrandingswaarde hernieuwbaar gas (onderwaarde) | 31.65 | MJ/Nm3
| Verbrandingswaarde hernieuwbaar gas (bovenwaarde) | 35.17 | MJ/Nm3
| kWh naar MJ | 3.6 | MJ/kWh
| INPUTVARIABELEN | Waarde | Eenheid | Toelichting
| Inputvermogen | 2250 | kg /uur
Gaat het om een installatie voor hernieuwbaar gas?
Methaangehalte hernieuwbaar gas voor gaszuivering
| Vermogen hernieuwbaargasproductie (voor zuivering) | 0 | Nm3/uur
| Outputvermogen (thermisch of hernieuwbaar gas) |  | kg /uur
| Outputvermogen (hernieuwbaar gas) | 0 | Nm3/uur
| Outputvermogen (elektrisch of overig) | 2250 | kg /uur
| Vollasturen levering (thermisch of hernieuwbaar gas) |  | uur/jaar | Bij een installatie voor gecombineerde opwekking, wordt de bedrijfstijd genomen als maximum van de vollasturen warmte en vollasturen elektriciteit.
| Vollasturen levering (elektrisch of overig) | 8000 | uur/jaar | Bij een installatie voor gecombineerde opwekking, wordt de bedrijfstijd genomen als maximum van de vollasturen warmte en vollasturen elektriciteit.
| Max. elektrisch rendement | 100%
| Elektrisch rendement | 100%
| Thermisch rendement of rendement gasproductie | 0%
| Elektriciteitsderving bij warmtelevering |  | elektriciteit : warmte
| Investeringskosten |  | Euro/kg /uur
|  | 8000 | Euro/kg /uur
| Totale investeringskosten | 18 | Euro (miljoen)
| Vaste O&M-kosten |  | Euro/kg /uur/jaar
|  | 1248.5065 | Euro/kg /uur/jaar
| Totale jaarlijkse vaste O&M-kosten | 2809.1396 | Euro (duizend)
| Variabele O&M-kosten (incl. contractkosten) | 0.2628 | Euro/kg
| Energie-inhoud brandstof |  | GJ/ton
| Biomassadoorzet | 0 | ton/jaar
| Netto brandstofprijs (aan de poort, incl. risico-opslag) |  | Euro/ton
| Relatief elektriciteitsgebruik | 0.39 | kWh/kg
| Elektriciteitsgebruik | 7020 | MWh/jaar
| Relatief warmtegebruik | 2.4375 | kWh/kg
| Warmtegebruik | 43875 | MWh/jaar
| Relatief gasverbruik |  | kWh/kg
| Gasverbruik |  | MWh/jaar
EMISSIEFACTOR
| Productie van warmte of overig | 0 | kg CO2/kWh
| Productie van elektriciteit of overig | 2.345 | kg CO2/kg
| Productie van gas | 0 | kg CO2/kWh
| Gebruik van biomassa | 0 | kg CO2/ton
| Gebruik van warmte | 0.226 | kg CO2/kWh
| Gebruik van elektriciteit | 0.216 | kg CO2/kWh
| Gebruik van gas |  | kg CO2/kWh
| Elektriciteitsprijs na subsidieperiode (incl PIF) |  | Euro/kWh
| Vollasturen na subsidieperiode |  | uur/jaar
| Prijs warmte of overige na subsidieperiode |  | Euro/kWh
| Vollasturen na subsidieperiode |  | uur/jaar
| Investeringssubsidie t.g.v. vreemd vermogen |  | Euro
| Investeringssubsidie t.g.v. eigen vermogen (NCW) |  | Euro
| Inflatie | 1.5%
| Rente lening | 2.5%
| Vereiste return on equity | 15%
| Equity share in investering incl. EIA effect | 30%
| Debt share in investering incl. EIA effect | 70%
| Vennootschapsbelasting | 25%
| Economische levensduur | 15 | jaar
| Termijn lening | 15 | jaar
| Afschrijvingstermijn | 15 | jaar
| Beleidsperiode | 15 | jaar
X
| Onregelmatige cashflow | X |  | Toelichting
| Energieprijzen |  | Jaar | 2021 | 2022 | 2023 | 2024 | 2025 | 2026 | 2027 | 2028 | 2029 | 2030 | 2031 | 2032 | 2033 | 2034 | 2035 | 2036 | 2037 | 2038 | 2039 | 2040 | 2041
Basisbedrag
| Inflator |  | index | 1 | 1.015 | 1.0302 | 1.0457 | 1.0614 | 1.0773 | 1.0934 | 1.1098 | 1.1265 | 1.1434 | 1.1605 | 1.1779 | 1.1956 | 1.2136 | 1.2318 | 1.2502 | 1.269 | 1.288 | 1.3073 | 1.327 | 1.3469 | 1.3671 | 1.3876 | 1.4084 | 1.4295 | 1.4509 | 1.4727 | 1.4948 | 1.5172 | 1.54 | 1.5631 | 1.5865 | 1.6103 | 1.6345 | 1.659 | 1.6839 | 1.7091 | 1.7348 | 1.7608 | 1.7872
Tabel: Nominale kasstroom (positieve bedragen = gunstig voor de producent)
| Positieve bedragen = gunstig voor de producent |  | 0 | 1 | 2 | 3 | 4 | 5 | 6 | 7 | 8 | 9 | 10 | 11 | 12 | 13 | 14 | 15 | 16 | 17 | 18 | 19 | 20 | 21 | 22 | 23 | 24 | 25 | 26 | 27 | 28 | 29 | 30 | 31 | 32 | 33 | 34 | 35 | 36 | 37 | 38 | 39 | 40
| Investering | Euro | 0: -18000000
| Afzet elektriciteit of overige | kWh |  | 18000000 | 18000000 | 18000000 | 18000000 | 18000000 | 18000000 | 18000000 | 18000000 | 18000000 | 18000000 | 18000000 | 18000000 | 18000000 | 18000000 | 18000000 | 0 | 0 | 0 | 0 | 0 | 0 | 0 | 0 | 0 | 0 | 0 | 0 | 0 | 0 | 0 | 0 | 0 | 0 | 0 | 0 | 0 | 0 | 0 | 0 | 0
| Afzet warmte of overige | kWh |  | 0 | 0 | 0 | 0 | 0 | 0 | 0 | 0 | 0 | 0 | 0 | 0 | 0 | 0 | 0 | 0 | 0 | 0 | 0 | 0 | 0 | 0 | 0 | 0 | 0 | 0 | 0 | 0 | 0 | 0 | 0 | 0 | 0 | 0 | 0 | 0 | 0 | 0 | 0 | 0
| Afzet hernieuwbaar gas | kWh (HHV) |  | 0 | 0 | 0 | 0 | 0 | 0 | 0 | 0 | 0 | 0 | 0 | 0 | 0 | 0 | 0 | 0 | 0 | 0 | 0 | 0 | 0 | 0 | 0 | 0 | 0 | 0 | 0 | 0 | 0 | 0 | 0 | 0 | 0 | 0 | 0 | 0 | 0 | 0 | 0 | 0
| Afzet duurzame energie | kWh |  | 18000000 | 18000000 | 18000000 | 18000000 | 18000000 | 18000000 | 18000000 | 18000000 | 18000000 | 18000000 | 18000000 | 18000000 | 18000000 | 18000000 | 18000000 | 0 | 0 | 0 | 0 | 0 | 0 | 0 | 0 | 0 | 0 | 0 | 0 | 0 | 0 | 0 | 0 | 0 | 0 | 0 | 0 | 0 | 0 | 0 | 0 | 0
| Operationele kosten | Euro |  | -7539539.625 | -7652632.7194 | -7767422.2102 | -7883933.5433 | -8002192.5465 | -8122225.4347 | -8244058.8162 | -8367719.6984 | -8493235.4939 | -8620634.0263 | -8749943.5367 | -8881192.6898 | -9014410.5801 | -9149626.7388 | -9286871.1399 | 0 | 0 | 0 | 0 | 0 | 0 | 0 | 0 | 0 | 0 | 0 | 0 | 0 | 0 | 0 | 0 | 0 | 0 | 0 | 0 | 0 | 0 | 0 | 0 | 0
| Brandstofkosten (biomassa) | Euro |  | 0 | 0 | 0 | 0 | 0 | 0 | 0 | 0 | 0 | 0 | 0 | 0 | 0 | 0 | 0 | 0 | 0 | 0 | 0 | 0 | 0 | 0 | 0 | 0 | 0 | 0 | 0 | 0 | 0 | 0 | 0 | 0 | 0 | 0 | 0 | 0 | 0 | 0 | 0 | 0
| Marktwaarde elektriciteit | Euro/kWh |  | 0 | 0 | 0 | 0 | 0 | 0 | 0 | 0 | 0 | 0 | 0 | 0 | 0 | 0 | 0 | 0 | 0 | 0 | 0 | 0 | 0 | 0 | 0 | 0 | 0 | 0 | 0 | 0 | 0 | 0 | 0 | 0 | 0 | 0 | 0 | 0 | 0 | 0 | 0 | 0
| Marktwaarde warmte of hernieuwbaar gas | Euro/kWh |  | 0 | 0 | 0 | 0 | 0 | 0 | 0 | 0 | 0 | 0 | 0 | 0 | 0 | 0 | 0 | 0 | 0 | 0 | 0 | 0 | 0 | 0 | 0 | 0 | 0 | 0 | 0 | 0 | 0 | 0 | 0 | 0 | 0 | 0 | 0 | 0 | 0 | 0 | 0 | 0
| Correctiebedrag | Euro/kWh |  | 0 | 0 | 0 | 0 | 0 | 0 | 0 | 0 | 0 | 0 | 0 | 0 | 0 | 0 | 0 | 0 | 0 | 0 | 0 | 0 | 0 | 0 | 0 | 0 | 0 | 0 | 0 | 0 | 0 | 0 | 0 | 0 | 0 | 0 | 0 | 0 | 0 | 0 | 0 | 0
| Basisbedrag | Euro/kWh |  | 0 | 0 | 0 | 0 | 0 | 0 | 0 | 0 | 0 | 0 | 0 | 0 | 0 | 0 | 0 | 0 | 0 | 0 | 0 | 0 | 0 | 0 | 0 | 0 | 0 | 0 | 0 | 0 | 0 | 0 | 0 | 0 | 0 | 0 | 0 | 0 | 0 | 0 | 0 | 0
| SDE-vergoeding | Euro |  | 0 | 0 | 0 | 0 | 0 | 0 | 0 | 0 | 0 | 0 | 0 | 0 | 0 | 0 | 0 | 0 | 0 | 0 | 0 | 0 | 0 | 0 | 0 | 0 | 0 | 0 | 0 | 0 | 0 | 0 | 0 | 0 | 0 | 0 | 0 | 0 | 0 | 0 | 0 | 0
| Marktinkomsten | Euro |  | 0 | 0 | 0 | 0 | 0 | 0 | 0 | 0 | 0 | 0 | 0 | 0 | 0 | 0 | 0 | 0 | 0 | 0 | 0 | 0 | 0 | 0 | 0 | 0 | 0 | 0 | 0 | 0 | 0 | 0 | 0 | 0 | 0 | 0 | 0 | 0 | 0 | 0 | 0 | 0
| Inkomen totaal (nominaal) | Euro |  | 0 | 0 | 0 | 0 | 0 | 0 | 0 | 0 | 0 | 0 | 0 | 0 | 0 | 0 | 0 | 0 | 0 | 0 | 0 | 0 | 0 | 0 | 0 | 0 | 0 | 0 | 0 | 0 | 0 | 0 | 0 | 0 | 0 | 0 | 0 | 0 | 0 | 0 | 0 | 0
| Kosten totaal (nominaal) | Euro |  | -7539539.625 | -7652632.7194 | -7767422.2102 | -7883933.5433 | -8002192.5465 | -8122225.4347 | -8244058.8162 | -8367719.6984 | -8493235.4939 | -8620634.0263 | -8749943.5367 | -8881192.6898 | -9014410.5801 | -9149626.7388 | -9286871.1399 | 0 | 0 | 0 | 0 | 0 | 0 | 0 | 0 | 0 | 0 | 0 | 0 | 0 | 0 | 0 | 0 | 0 | 0 | 0 | 0 | 0 | 0 | 0 | 0 | 0
| Bruto inkomen (nominaal) | Euro |  | -7539539.625 | -7652632.7194 | -7767422.2102 | -7883933.5433 | -8002192.5465 | -8122225.4347 | -8244058.8162 | -8367719.6984 | -8493235.4939 | -8620634.0263 | -8749943.5367 | -8881192.6898 | -9014410.5801 | -9149626.7388 | -9286871.1399 | 0 | 0 | 0 | 0 | 0 | 0 | 0 | 0 | 0 | 0 | 0 | 0 | 0 | 0 | 0 | 0 | 0 | 0 | 0 | 0 | 0 | 0 | 0 | 0 | 0
| Afschrijving | Euro |  | -1200000 | -1200000 | -1200000 | -1200000 | -1200000 | -1200000 | -1200000 | -1200000 | -1200000 | -1200000 | -1200000 | -1200000 | -1200000 | -1200000 | -1200000 | 0 | 0 | 0 | 0 | 0 | 0 | 0 | 0 | 0 | 0 | 0 | 0 | 0 | 0 | 0 | 0 | 0 | 0 | 0 | 0 | 0 | 0 | 0 | 0 | 0
| Rente | Euro |  | -315000 | -297433.5663 | -279427.9718 | -260972.2375 | -242055.1098 | -222665.0539 | -202790.2465 | -182418.5691 | -161537.5996 | -140134.606 | -118196.5374 | -95710.0172 | -72661.334 | -49036.4337 | -24820.9109 | 0 | 0 | 0 | 0 | 0 | 0 | 0 | 0 | 0 | 0 | 0 | 0 | 0 | 0 | 0 | 0 | 0 | 0 | 0 | 0 | 0 | 0 | 0 | 0 | 0
| Aflossing | Euro |  | -702657.3462 | -720223.7799 | -738229.3744 | -756685.1088 | -775602.2365 | -794992.2924 | -814867.0997 | -835238.7772 | -856119.7466 | -877522.7403 | -899460.8088 | -921947.329 | -944996.0122 | -968620.9126 | -992836.4354 | 0 | 0 | 0 | 0 | 0 | 0 | 0 | 0 | 0 | 0 | 0 | 0 | 0 | 0 | 0 | 0 | 0 | 0 | 0 | 0 | 0 | 0 | 0 | 0 | 0
| Totale lasten lening | Euro |  | -1017657.3462 | -1017657.3462 | -1017657.3462 | -1017657.3462 | -1017657.3462 | -1017657.3462 | -1017657.3462 | -1017657.3462 | -1017657.3462 | -1017657.3462 | -1017657.3462 | -1017657.3462 | -1017657.3462 | -1017657.3462 | -1017657.3462 | 0 | 0 | 0 | 0 | 0 | 0 | 0 | 0 | 0 | 0 | 0 | 0 | 0 | 0 | 0 | 0 | 0 | 0 | 0 | 0 | 0 | 0 | 0 | 0 | 0
| Belastbaar inkomen | Euro |  | -9054539.625 | -9150066.2857 | -9246850.182 | -9344905.7808 | -9444247.6562 | -9544890.4885 | -9646849.0627 | -9750138.2675 | -9854773.0935 | -9960768.6323 | -10068140.0742 | -10176902.707 | -10287071.9141 | -10398663.1725 | -10511692.0508 | 0 | 0 | 0 | 0 | 0 | 0 | 0 | 0 | 0 | 0 | 0 | 0 | 0 | 0 | 0 | 0 | 0 | 0 | 0 | 0 | 0 | 0 | 0 | 0 | 0
| Belasting bedrag | Euro |  | 2263634.9062 | 2287516.5714 | 2311712.5455 | 2336226.4452 | 2361061.9141 | 2386222.6221 | 2411712.2657 | 2437534.5669 | 2463693.2734 | 2490192.1581 | 2517035.0185 | 2544225.6767 | 2571767.9785 | 2599665.7931 | 2627923.0127 | 0 | 0 | 0 | 0 | 0 | 0 | 0 | 0 | 0 | 0 | 0 | 0 | 0 | 0 | 0 | 0 | 0 | 0 | 0 | 0 | 0 | 0 | 0 | 0 | 0
| Netto inkomen na belasting | Euro |  | -6293562.065 | -6382773.4942 | -6473367.0109 | -6565364.4444 | -6658787.9787 | -6753660.1588 | -6850003.8968 | -6947842.4778 | -7047199.5668 | -7148099.2145 | -7250565.8644 | -7354624.3593 | -7460299.9478 | -7567618.2919 | -7676605.4734 | 0 | 0 | 0 | 0 | 0 | 0 | 0 | 0 | 0 | 0 | 0 | 0 | 0 | 0 | 0 | 0 | 0 | 0 | 0 | 0 | 0 | 0 | 0 | 0 | 0
| Project cashflow | Euro | -18000000 | -5275904.7188 | -5365116.1479 | -5455709.6647 | -5547707.0981 | -5641130.6324 | -5736002.8125 | -5832346.5505 | -5930185.1316 | -6029542.2205 | -6130441.8682 | -6232908.5182 | -6336967.013 | -6442642.6016 | -6549960.9457 | -6658948.1272 | 0 | 0 | 0 | 0 | 0 | 0 | 0 | 0 | 0 | 0 | 0 | 0 | 0 | 0 | 0 | 0 | 0 | 0 | 0 | 0 | 0 | 0 | 0 | 0 | 0
| Equity cashflow | Euro | -5400000 | -6293562.065 | -6382773.4942 | -6473367.0109 | -6565364.4444 | -6658787.9787 | -6753660.1588 | -6850003.8968 | -6947842.4778 | -7047199.5668 | -7148099.2145 | -7250565.8644 | -7354624.3593 | -7460299.9478 | -7567618.2919 | -7676605.4734 | 0 | 0 | 0 | 0 | 0 | 0 | 0 | 0 | 0 | 0 | 0 | 0 | 0 | 0 | 0 | 0 | 0 | 0 | 0 | 0 | 0 | 0 | 0 | 0 | 0
| Subsidiebasis: energieproductie | kWh |  | 18000000 | 18000000 | 18000000 | 18000000 | 18000000 | 18000000 | 18000000 | 18000000 | 18000000 | 18000000 | 18000000 | 18000000 | 18000000 | 18000000 | 18000000 | 0 | 0 | 0 | 0 | 0 | 0 | 0 | 0 | 0 | 0 | 0 | 0 | 0 | 0 | 0 | 0 | 0 | 0 | 0 | 0 | 0 | 0 | 0 | 0 | 0
| Terug te verdienen investering |  | 0: 18000000; 1: 15659339.625; 2: 13414205.9107; 3: 11265856.0927; 4: 9215561.8735; 5: 7264609.5298; 6: 5414300.0183; 7: 3665949.081; 8: 2020887.3485; 9: 480460.442; 10: -953970.9257; 11: -2281030.8515; 12: -3499328.1446; 13: -4607456.2305; 14: -5603993.0579; 15: -6487501.0072; 16: -6487501.0072; 17: -6487501.0072; 18: -6487501.0072; 19: -6487501.0072; 20: -6487501.0072; 21: -6487501.0072
| DSCR |  | 1: 2.6096; 2: 2.4985; 3: 2.3857; 4: 2.2712; 5: 2.155; 6: 2.037; 7: 1.9173; 8: 1.7958; 9: 1.6724; 10: 1.5472; 11: 1.4202; 12: 1.2912; 13: 1.1603; 14: 1.0274; 15: 0.89257
Tabel: Projectparameters
| Verdisconteerde inkomsten | euro | 0: -39314576.8331
| Verdisconteerde energieafzet | kWh | 0: 78939496.3315
| Totale investering | Euro | 0: 18000000
| DSCR (gemiddeld) |  | 0: 1.7787
| Projectrente (WACC nominaal/reëel) |  | 0: 06% / 04%
| Projectrendement (IRR) |  | 0: n.v.t.
| Rendement op eigen vermogen (IRR) |  | 0: n.v.t.
| Aandeel lening | Euro | 0: 12600000
| Aandeel equity | Euro | 0: 5400000
| Warmtekrachtverhouding | W:E | 0: 0
| Samengesteld aantal vollasturen | uur/jaar | 0: 8000
| Terugverdientijd | jaren | 0: tussen 9 en 10 jaren; 2: 0.066667

## 139
Berekening basisbedragen: SDE++ 2021
Fysische EPS-recycling
| BASISBEDRAG | Waarde | Eenheid | Toelichting
| Basisbedrag | 0.7689 | Euro/kg
| CO2-subsidie-intensiteit | -305 | Euro/t CO2
| Langetermijnprijs | 1.13 | Euro/kg
| Netto emissiefactor | 1.1841 | kg CO2/kg
| Productie-eenheid | kg
| Vermogenseenheid | kg /uur
| CONVERSIEFACTOREN | Waarde | Eenheid | Toelichting
| Verbrandingswaarde methaan (onderwaarde) | 35.8 | MJ/Nm3
| Verbrandingswaarde hernieuwbaar gas (onderwaarde) | 31.65 | MJ/Nm3
| Verbrandingswaarde hernieuwbaar gas (bovenwaarde) | 35.17 | MJ/Nm3
| kWh naar MJ | 3.6 | MJ/kWh
| INPUTVARIABELEN | Waarde | Eenheid | Toelichting
| Inputvermogen | 1250 | kg /uur
Gaat het om een installatie voor hernieuwbaar gas?
Methaangehalte hernieuwbaar gas voor gaszuivering
| Vermogen hernieuwbaargasproductie (voor zuivering) | 0 | Nm3/uur
| Outputvermogen (thermisch of hernieuwbaar gas) |  | kg /uur
| Outputvermogen (hernieuwbaar gas) | 0 | Nm3/uur
| Outputvermogen (elektrisch of overig) | 1250 | kg /uur
| Vollasturen levering (thermisch of hernieuwbaar gas) |  | uur/jaar | Bij een installatie voor gecombineerde opwekking, wordt de bedrijfstijd genomen als maximum van de vollasturen warmte en vollasturen elektriciteit.
| Vollasturen levering (elektrisch of overig) | 8000 | uur/jaar | Bij een installatie voor gecombineerde opwekking, wordt de bedrijfstijd genomen als maximum van de vollasturen warmte en vollasturen elektriciteit.
| Max. elektrisch rendement | 100%
| Elektrisch rendement | 100%
| Thermisch rendement of rendement gasproductie | 0%
| Elektriciteitsderving bij warmtelevering |  | elektriciteit : warmte
| Investeringskosten |  | Euro/kg /uur
|  | 12800 | Euro/kg /uur
| Totale investeringskosten | 16 | Euro (miljoen)
| Vaste O&M-kosten |  | Euro/kg /uur/jaar
|  | 2217.7145 | Euro/kg /uur/jaar
| Totale jaarlijkse vaste O&M-kosten | 2772.1431 | Euro (duizend)
| Variabele O&M-kosten (incl. contractkosten) | 0.2648 | Euro/kg
| Energie-inhoud brandstof |  | GJ/ton
| Biomassadoorzet | 0 | ton/jaar
| Netto brandstofprijs (aan de poort, incl. risico-opslag) |  | Euro/ton
| Relatief elektriciteitsgebruik | 4.6154 | kWh/kg
| Elektriciteitsgebruik | 46154 | MWh/jaar
| Relatief warmtegebruik | 0 | kWh/kg
| Warmtegebruik | 0 | MWh/jaar
| Relatief gasverbruik |  | kWh/kg
| Gasverbruik |  | MWh/jaar
EMISSIEFACTOR
| Productie van warmte of overig | 0 | kg CO2/kWh
| Productie van elektriciteit of overig | 2.181 | kg CO2/kg
| Productie van gas | 0 | kg CO2/kWh
| Gebruik van biomassa | 0 | kg CO2/ton
| Gebruik van warmte | 0 | kg CO2/kWh
| Gebruik van elektriciteit | 0.216 | kg CO2/kWh
| Gebruik van gas |  | kg CO2/kWh
| Elektriciteitsprijs na subsidieperiode (incl PIF) |  | Euro/kWh
| Vollasturen na subsidieperiode |  | uur/jaar
| Prijs warmte of overige na subsidieperiode |  | Euro/kWh
| Vollasturen na subsidieperiode |  | uur/jaar
| Investeringssubsidie t.g.v. vreemd vermogen |  | Euro
| Investeringssubsidie t.g.v. eigen vermogen (NCW) |  | Euro
| Inflatie | 1.5%
| Rente lening | 2.5%
| Vereiste return on equity | 15%
| Equity share in investering incl. EIA effect | 30%
| Debt share in investering incl. EIA effect | 70%
| Vennootschapsbelasting | 25%
| Economische levensduur | 15 | jaar
| Termijn lening | 15 | jaar
| Afschrijvingstermijn | 15 | jaar
| Beleidsperiode | 15 | jaar
X
| Onregelmatige cashflow | X |  | Toelichting
| Energieprijzen |  | Jaar | 2021 | 2022 | 2023 | 2024 | 2025 | 2026 | 2027 | 2028 | 2029 | 2030 | 2031 | 2032 | 2033 | 2034 | 2035 | 2036 | 2037 | 2038 | 2039 | 2040 | 2041
Basisbedrag
| Inflator |  | index | 1 | 1.015 | 1.0302 | 1.0457 | 1.0614 | 1.0773 | 1.0934 | 1.1098 | 1.1265 | 1.1434 | 1.1605 | 1.1779 | 1.1956 | 1.2136 | 1.2318 | 1.2502 | 1.269 | 1.288 | 1.3073 | 1.327 | 1.3469 | 1.3671 | 1.3876 | 1.4084 | 1.4295 | 1.4509 | 1.4727 | 1.4948 | 1.5172 | 1.54 | 1.5631 | 1.5865 | 1.6103 | 1.6345 | 1.659 | 1.6839 | 1.7091 | 1.7348 | 1.7608 | 1.7872
Tabel: Nominale kasstroom (positieve bedragen = gunstig voor de producent)
| Positieve bedragen = gunstig voor de producent |  | 0 | 1 | 2 | 3 | 4 | 5 | 6 | 7 | 8 | 9 | 10 | 11 | 12 | 13 | 14 | 15 | 16 | 17 | 18 | 19 | 20 | 21 | 22 | 23 | 24 | 25 | 26 | 27 | 28 | 29 | 30 | 31 | 32 | 33 | 34 | 35 | 36 | 37 | 38 | 39 | 40
| Investering | Euro | 0: -16000000
| Afzet elektriciteit of overige | kWh |  | 10000000 | 10000000 | 10000000 | 10000000 | 10000000 | 10000000 | 10000000 | 10000000 | 10000000 | 10000000 | 10000000 | 10000000 | 10000000 | 10000000 | 10000000 | 0 | 0 | 0 | 0 | 0 | 0 | 0 | 0 | 0 | 0 | 0 | 0 | 0 | 0 | 0 | 0 | 0 | 0 | 0 | 0 | 0 | 0 | 0 | 0 | 0
| Afzet warmte of overige | kWh |  | 0 | 0 | 0 | 0 | 0 | 0 | 0 | 0 | 0 | 0 | 0 | 0 | 0 | 0 | 0 | 0 | 0 | 0 | 0 | 0 | 0 | 0 | 0 | 0 | 0 | 0 | 0 | 0 | 0 | 0 | 0 | 0 | 0 | 0 | 0 | 0 | 0 | 0 | 0 | 0
| Afzet hernieuwbaar gas | kWh (HHV) |  | 0 | 0 | 0 | 0 | 0 | 0 | 0 | 0 | 0 | 0 | 0 | 0 | 0 | 0 | 0 | 0 | 0 | 0 | 0 | 0 | 0 | 0 | 0 | 0 | 0 | 0 | 0 | 0 | 0 | 0 | 0 | 0 | 0 | 0 | 0 | 0 | 0 | 0 | 0 | 0
| Afzet duurzame energie | kWh |  | 10000000 | 10000000 | 10000000 | 10000000 | 10000000 | 10000000 | 10000000 | 10000000 | 10000000 | 10000000 | 10000000 | 10000000 | 10000000 | 10000000 | 10000000 | 0 | 0 | 0 | 0 | 0 | 0 | 0 | 0 | 0 | 0 | 0 | 0 | 0 | 0 | 0 | 0 | 0 | 0 | 0 | 0 | 0 | 0 | 0 | 0 | 0
| Operationele kosten | Euro |  | -5420143.125 | -5501445.2719 | -5583966.951 | -5667726.4552 | -5752742.352 | -5839033.4873 | -5926618.9896 | -6015518.2745 | -6105751.0486 | -6197337.3143 | -6290297.374 | -6384651.8347 | -6480421.6122 | -6577627.9364 | -6676292.3554 | 0 | 0 | 0 | 0 | 0 | 0 | 0 | 0 | 0 | 0 | 0 | 0 | 0 | 0 | 0 | 0 | 0 | 0 | 0 | 0 | 0 | 0 | 0 | 0 | 0
| Brandstofkosten (biomassa) | Euro |  | 0 | 0 | 0 | 0 | 0 | 0 | 0 | 0 | 0 | 0 | 0 | 0 | 0 | 0 | 0 | 0 | 0 | 0 | 0 | 0 | 0 | 0 | 0 | 0 | 0 | 0 | 0 | 0 | 0 | 0 | 0 | 0 | 0 | 0 | 0 | 0 | 0 | 0 | 0 | 0
| Marktwaarde elektriciteit | Euro/kWh |  | 0 | 0 | 0 | 0 | 0 | 0 | 0 | 0 | 0 | 0 | 0 | 0 | 0 | 0 | 0 | 0 | 0 | 0 | 0 | 0 | 0 | 0 | 0 | 0 | 0 | 0 | 0 | 0 | 0 | 0 | 0 | 0 | 0 | 0 | 0 | 0 | 0 | 0 | 0 | 0
| Marktwaarde warmte of hernieuwbaar gas | Euro/kWh |  | 0 | 0 | 0 | 0 | 0 | 0 | 0 | 0 | 0 | 0 | 0 | 0 | 0 | 0 | 0 | 0 | 0 | 0 | 0 | 0 | 0 | 0 | 0 | 0 | 0 | 0 | 0 | 0 | 0 | 0 | 0 | 0 | 0 | 0 | 0 | 0 | 0 | 0 | 0 | 0
| Correctiebedrag | Euro/kWh |  | 0 | 0 | 0 | 0 | 0 | 0 | 0 | 0 | 0 | 0 | 0 | 0 | 0 | 0 | 0 | 0 | 0 | 0 | 0 | 0 | 0 | 0 | 0 | 0 | 0 | 0 | 0 | 0 | 0 | 0 | 0 | 0 | 0 | 0 | 0 | 0 | 0 | 0 | 0 | 0
| Basisbedrag | Euro/kWh |  | 0 | 0 | 0 | 0 | 0 | 0 | 0 | 0 | 0 | 0 | 0 | 0 | 0 | 0 | 0 | 0 | 0 | 0 | 0 | 0 | 0 | 0 | 0 | 0 | 0 | 0 | 0 | 0 | 0 | 0 | 0 | 0 | 0 | 0 | 0 | 0 | 0 | 0 | 0 | 0
| SDE-vergoeding | Euro |  | 0 | 0 | 0 | 0 | 0 | 0 | 0 | 0 | 0 | 0 | 0 | 0 | 0 | 0 | 0 | 0 | 0 | 0 | 0 | 0 | 0 | 0 | 0 | 0 | 0 | 0 | 0 | 0 | 0 | 0 | 0 | 0 | 0 | 0 | 0 | 0 | 0 | 0 | 0 | 0
| Marktinkomsten | Euro |  | 0 | 0 | 0 | 0 | 0 | 0 | 0 | 0 | 0 | 0 | 0 | 0 | 0 | 0 | 0 | 0 | 0 | 0 | 0 | 0 | 0 | 0 | 0 | 0 | 0 | 0 | 0 | 0 | 0 | 0 | 0 | 0 | 0 | 0 | 0 | 0 | 0 | 0 | 0 | 0
| Inkomen totaal (nominaal) | Euro |  | 0 | 0 | 0 | 0 | 0 | 0 | 0 | 0 | 0 | 0 | 0 | 0 | 0 | 0 | 0 | 0 | 0 | 0 | 0 | 0 | 0 | 0 | 0 | 0 | 0 | 0 | 0 | 0 | 0 | 0 | 0 | 0 | 0 | 0 | 0 | 0 | 0 | 0 | 0 | 0
| Kosten totaal (nominaal) | Euro |  | -5420143.125 | -5501445.2719 | -5583966.951 | -5667726.4552 | -5752742.352 | -5839033.4873 | -5926618.9896 | -6015518.2745 | -6105751.0486 | -6197337.3143 | -6290297.374 | -6384651.8347 | -6480421.6122 | -6577627.9364 | -6676292.3554 | 0 | 0 | 0 | 0 | 0 | 0 | 0 | 0 | 0 | 0 | 0 | 0 | 0 | 0 | 0 | 0 | 0 | 0 | 0 | 0 | 0 | 0 | 0 | 0 | 0
| Bruto inkomen (nominaal) | Euro |  | -5420143.125 | -5501445.2719 | -5583966.951 | -5667726.4552 | -5752742.352 | -5839033.4873 | -5926618.9896 | -6015518.2745 | -6105751.0486 | -6197337.3143 | -6290297.374 | -6384651.8347 | -6480421.6122 | -6577627.9364 | -6676292.3554 | 0 | 0 | 0 | 0 | 0 | 0 | 0 | 0 | 0 | 0 | 0 | 0 | 0 | 0 | 0 | 0 | 0 | 0 | 0 | 0 | 0 | 0 | 0 | 0 | 0
| Afschrijving | Euro |  | -1066666.6667 | -1066666.6667 | -1066666.6667 | -1066666.6667 | -1066666.6667 | -1066666.6667 | -1066666.6667 | -1066666.6667 | -1066666.6667 | -1066666.6667 | -1066666.6667 | -1066666.6667 | -1066666.6667 | -1066666.6667 | -1066666.6667 | 0 | 0 | 0 | 0 | 0 | 0 | 0 | 0 | 0 | 0 | 0 | 0 | 0 | 0 | 0 | 0 | 0 | 0 | 0 | 0 | 0 | 0 | 0 | 0 | 0
| Rente | Euro |  | -280000 | -264385.3923 | -248380.4194 | -231975.3222 | -215160.0976 | -197924.4923 | -180257.9969 | -162149.8392 | -143588.9774 | -124564.0942 | -105063.5888 | -85075.5709 | -64587.8524 | -43587.9411 | -22063.0319 | 0 | 0 | 0 | 0 | 0 | 0 | 0 | 0 | 0 | 0 | 0 | 0 | 0 | 0 | 0 | 0 | 0 | 0 | 0 | 0 | 0 | 0 | 0 | 0 | 0
| Aflossing | Euro |  | -624584.3078 | -640198.9155 | -656203.8884 | -672608.9856 | -689424.2102 | -706659.8155 | -724326.3108 | -742434.4686 | -760995.3303 | -780020.2136 | -799520.7189 | -819508.7369 | -839996.4553 | -860996.3667 | -882521.2759 | 0 | 0 | 0 | 0 | 0 | 0 | 0 | 0 | 0 | 0 | 0 | 0 | 0 | 0 | 0 | 0 | 0 | 0 | 0 | 0 | 0 | 0 | 0 | 0 | 0
| Totale lasten lening | Euro |  | -904584.3078 | -904584.3078 | -904584.3078 | -904584.3078 | -904584.3078 | -904584.3078 | -904584.3078 | -904584.3078 | -904584.3078 | -904584.3078 | -904584.3078 | -904584.3078 | -904584.3078 | -904584.3078 | -904584.3078 | 0 | 0 | 0 | 0 | 0 | 0 | 0 | 0 | 0 | 0 | 0 | 0 | 0 | 0 | 0 | 0 | 0 | 0 | 0 | 0 | 0 | 0 | 0 | 0 | 0
| Belastbaar inkomen | Euro |  | -6766809.7917 | -6832497.3308 | -6899014.037 | -6966368.4441 | -7034569.1163 | -7103624.6463 | -7173543.6532 | -7244334.7803 | -7316006.6927 | -7388568.0752 | -7462027.6296 | -7536394.0722 | -7611676.1313 | -7687882.5441 | -7765022.054 | 0 | 0 | 0 | 0 | 0 | 0 | 0 | 0 | 0 | 0 | 0 | 0 | 0 | 0 | 0 | 0 | 0 | 0 | 0 | 0 | 0 | 0 | 0 | 0 | 0
| Belasting bedrag | Euro |  | 1691702.4479 | 1708124.3327 | 1724753.5093 | 1741592.111 | 1758642.2791 | 1775906.1616 | 1793385.9133 | 1811083.6951 | 1829001.6732 | 1847142.0188 | 1865506.9074 | 1884098.518 | 1902919.0328 | 1921970.636 | 1941255.5135 | 0 | 0 | 0 | 0 | 0 | 0 | 0 | 0 | 0 | 0 | 0 | 0 | 0 | 0 | 0 | 0 | 0 | 0 | 0 | 0 | 0 | 0 | 0 | 0 | 0
| Netto inkomen na belasting | Euro |  | -4633024.9849 | -4697905.2469 | -4763797.7495 | -4830718.652 | -4898684.3808 | -4967711.6335 | -5037817.3841 | -5109018.8872 | -5181333.6832 | -5254779.6033 | -5329374.7744 | -5405137.6244 | -5482086.8871 | -5560241.6081 | -5639621.1497 | 0 | 0 | 0 | 0 | 0 | 0 | 0 | 0 | 0 | 0 | 0 | 0 | 0 | 0 | 0 | 0 | 0 | 0 | 0 | 0 | 0 | 0 | 0 | 0 | 0
| Project cashflow | Euro | -16000000 | -3728440.6771 | -3793320.9392 | -3859213.4417 | -3926134.3442 | -3994100.073 | -4063127.3257 | -4133233.0763 | -4204434.5794 | -4276749.3754 | -4350195.2955 | -4424790.4667 | -4500553.3166 | -4577502.5794 | -4655657.3003 | -4735036.8419 | 0 | 0 | 0 | 0 | 0 | 0 | 0 | 0 | 0 | 0 | 0 | 0 | 0 | 0 | 0 | 0 | 0 | 0 | 0 | 0 | 0 | 0 | 0 | 0 | 0
| Equity cashflow | Euro | -4800000 | -4633024.9849 | -4697905.2469 | -4763797.7495 | -4830718.652 | -4898684.3808 | -4967711.6335 | -5037817.3841 | -5109018.8872 | -5181333.6832 | -5254779.6033 | -5329374.7744 | -5405137.6244 | -5482086.8871 | -5560241.6081 | -5639621.1497 | 0 | 0 | 0 | 0 | 0 | 0 | 0 | 0 | 0 | 0 | 0 | 0 | 0 | 0 | 0 | 0 | 0 | 0 | 0 | 0 | 0 | 0 | 0 | 0 | 0
| Subsidiebasis: energieproductie | kWh |  | 10000000 | 10000000 | 10000000 | 10000000 | 10000000 | 10000000 | 10000000 | 10000000 | 10000000 | 10000000 | 10000000 | 10000000 | 10000000 | 10000000 | 10000000 | 0 | 0 | 0 | 0 | 0 | 0 | 0 | 0 | 0 | 0 | 0 | 0 | 0 | 0 | 0 | 0 | 0 | 0 | 0 | 0 | 0 | 0 | 0 | 0 | 0
| Terug te verdienen investering |  | 0: 16000000; 1: 14011143.125; 2: 12087973.7892; 3: 10231321.1596; 4: 8442022.937; 5: 6720925.3866; 6: 5068883.3662; 7: 3486760.3528; 8: 1975428.4664; 9: 535768.4925; 10: -831330.099; 11: -2124969.1361; 12: -3344241.7306; 13: -4488232.266; 14: -5556016.3886; 15: -6546661.0013; 16: -6546661.0013; 17: -6546661.0013; 18: -6546661.0013; 19: -6546661.0013; 20: -6546661.0013; 21: -6546661.0013
| DSCR |  | 1: 2.5082; 2: 2.4183; 3: 2.3271; 4: 2.2345; 5: 2.1405; 6: 2.0451; 7: 1.9483; 8: 1.85; 9: 1.7503; 10: 1.649; 11: 1.5462; 12: 1.4419; 13: 1.3361; 14: 1.2286; 15: 1.1195
Tabel: Projectparameters
| Verdisconteerde inkomsten | euro | 0: -28919925.9473
| Verdisconteerde energieafzet | kWh | 0: 43855275.7397
| Totale investering | Euro | 0: 16000000
| DSCR (gemiddeld) |  | 0: 1.8362
| Projectrente (WACC nominaal/reëel) |  | 0: 06% / 04%
| Projectrendement (IRR) |  | 0: n.v.t.
| Rendement op eigen vermogen (IRR) |  | 0: n.v.t.
| Aandeel lening | Euro | 0: 11200000
| Aandeel equity | Euro | 0: 4800000
| Warmtekrachtverhouding | W:E | 0: 0
| Samengesteld aantal vollasturen | uur/jaar | 0: 8000
| Terugverdientijd | jaren | 0: tussen 9 en 10 jaren; 2: 0.066667