## Colofon
Berekening basisbedragen
SDE++ 2024
Auteur | OT-model Sander Lensink, Chris Henriquez
Datum | 2024-02-01
Versie | Eindadvies SDE++ 2024
Verantwoording | Contactinformatie voor deze rekensheet: sde@pbl.nl.
Kleurcodering bij gebruik OT-model
Tabelkop
Tabelinhoud
Resultaat
Berekening
Vaste of generieke waarde
Invulveld
Instellingen
Jaar | 2024
SDE++ of SCE | SDE++
Aantal decimalen in rapportage | 4
Domein | Plafond [Euro/t CO2]
CCS/CCU | 300
Elektriciteit | 300
Hogetemperatuurwarmte | 400
Lagetemperatuurwarmte | 400
Moleculen | 400
Generiek | 300

## Overzicht
OVERZICHTSTABEL
Sheet | Parameter | Productietype | Domein | Subsidie-intensiteit | Subsidie-intensiteit afgetopt | Basisbedrag | Emissiefactor | Langetermijnprijs (productprijs en correcties) | Langetermijn-prijs (gewogen) | Voorlopige GvO-waarde | Voorlopige HBE-waarde | Langetermijn-waarde ETS-correctie | Basisbedrag afgetopt | Bodemprijs of basisprijs | Voorlopig correctiebedrag | Voorlopige GVO-waarde | Voorlopige waarde ETS-correctie | Vollasturen | Warmte-kracht-verhouding | Berekening-wijze ETS-voordeel | Berekeningswijze correctiebedrag
[14 empty] | (netlevering / niet-netlevering) | (netlevering / niet-netlevering) | (netlevering / niet-netlevering) |  |  |  |  | (netlevering / niet-netlevering)
| Eenheid van de paramater | [eenheid] |  | [€/tCO2] | [€/tCO2] | [€/eenheid] | [kg CO2/eenheid] | [€/eenheid] | [€/eenheid] | [€/eenheid] | [€/eenheid] | [€/eenheid] | [€/eenheid] | [€/eenheid] | [€/eenheid] | [€/eenheid] | [€/eenheid] | [uur/jaar] | [W/K] | [Correctie-ID] | [Methode-ID]
| Aantal decimalen |  |  | 0 | 0 | 4 | 4 |  | 4 | 4 | 4 | 4 | 4 |  |  |  | 4 | 0 | 2
| Toelichting |  |  | A=(B-C)/D*1000 | AA | B | D | C=e+f+g+h | e | f | g | h | BB=AA*D+C
Energie uit water
1 | Waterkracht, valhoogte ≥ 50 cm | kWh | Elektriciteit | 581 | 300 | 0.1694 | 0.13 | 0.0939 | 0.0939 | 0 | 0 | 0 | 0.1329 | 0.0626 | 0.1488 | 0 | 0 | 5700 | 0 | 0 | 1
2 | Waterkracht, valhoogte ≥ 50 cm, renovatie | kWh | Elektriciteit | 214 | 214 | 0.1217 | 0.13 | 0.0939 | 0.0939 | 0 | 0 | 0 | 0.1217 | 0.0626 | 0.1488 | 0 | 0 | 2600 | 0 | 0 | 1
3 | Waterkracht, valhoogte < 50 cm | kWh | Elektriciteit | 1102 | 300 | 0.2372 | 0.13 | 0.0939 | 0.0939 | 0 | 0 | 0 | 0.1329 | 0.0626 | 0.1488 | 0 | 0 | 3700 | 0 | 0 | 1
4 | Osmose | kWh | Elektriciteit | 4192 | 300 | 0.6389 | 0.13 | 0.0939 | 0.0939 | 0 | 0 | 0 | 0.1329 | 0.0626 | 0.1488 | 0 | 0 | 8000 | 0 | 0 | 1
5 | Aquathermie – geen basislast, met WKO | kWh | Lagetemperatuurwarmte | 666 | 400 | 0.1551 | 0.1778 | 0.0366 | 0.0359 | 0 | 0 | 0.0007 | 0.1077 | 0.024 | 0.056 | 0 | 0.0004 | 3850 | 0 | 9 | 17
6 | Aquathermie – basislast, met WKO | kWh | Lagetemperatuurwarmte | 524 | 400 | 0.1307 | 0.1796 | 0.0366 | 0.0359 | 0 | 0 | 0.0007 | 0.1084 | 0.024 | 0.056 | 0 | 0.0004 | 6350 | 0 | 9 | 17
7 | Aquathermie – geen basislast, met WKO en directe levering | kWh | Lagetemperatuurwarmte | 313 | 313 | 0.0928 | 0.1817 | 0.0359 | 0.0359 | 0 | 0 | 0 | 0.0928 | 0.024 | 0.056 | 0 | 0 | 3850 | 0 | 0 | 17
8 | Aquathermie – geen basislast, zonder WKO | kWh | Lagetemperatuurwarmte | 607 | 400 | 0.146 | 0.1803 | 0.0365 | 0.0359 | 0 | 0 | 0.0006 | 0.1086 | 0.024 | 0.056 | 0 | 0.0004 | 3500 | 0 | 9 | 17
9 | Aquathermie – basislast, zonder WKO | kWh | Lagetemperatuurwarmte | 289 | 289 | 0.0917 | 0.1904 | 0.0366 | 0.0359 | 0 | 0 | 0.0007 | 0.0917 | 0.024 | 0.056 | 0 | 0.0004 | 6000 | 0 | 9 | 17
10 | Aquathermie – basislast, zonder WKO met bestaand warmtenet | kWh | Lagetemperatuurwarmte | 215 | 215 | 0.0769 | 0.1878 | 0.0366 | 0.0359 | 0 | 0 | 0.0007 | 0.0769 | 0.024 | 0.056 | 0 | 0.0004 | 6000 | 0 | 9 | 17
11 | Energie uit lucht met warmtepomp, middentemperatuur, gebouwde omgeving | kWh | Lagetemperatuurwarmte | 549 | 400 | 0.1613 | 0.1781 | 0.0635 | 0.0635 | 0 | 0 | 0 | 0.1347 | 0.0445 | 0.0953 | 0 | 0 | 3850 | 0 | 0 | 16
12 | Energie uit lucht met warmtepomp, lage temperatuur, glastuinbouw | kWh | Lagetemperatuurwarmte | 176 | 176 | 0.0694 | 0.1897 | 0.0359 | 0.0359 | 0 | 0 | 0 | 0.0694 | 0.024 | 0.056 | 0 | 0 | 3850 | 0 | 0 | 17
Zonne-energie
13 | Fotovoltaïsche zonnepanelen, ≥ 15 kWp en < 1 MWp, gebouwgebonden | kWh | Elektriciteit | -433 | -433 | 0.0791 | 0.0708 | 0.1097 | 0.1083 | 0.0014 | 0 | 0 | 0.0791 | 0.0492 / 0.1023 | 0.1243 / 0.1774 | 0.004 / 0 | 0 | 840 | 0 | 0 | 6 / 7
14 | Fotovoltaïsche zonnepanelen, ≥ 15 kWp en < 1 MWp, gebouwgebonden met lichte dakaanpassing | kWh | Elektriciteit | -380 | -380 | 0.0828 | 0.0708 | 0.1097 | 0.1083 | 0.0014 | 0 | 0 | 0.0828 | 0.0492 / 0.1023 | 0.1243 / 0.1774 | 0.004 / 0 | 0 | 840 | 0 | 0 | 6 / 7
15 | Fotovoltaïsche zonnepanelen, ≥ 15 kWp en < 1 MWp, gebouwgebonden met zware dakaanpassing | kWh | Elektriciteit | -48 | -48 | 0.1063 | 0.0708 | 0.1097 | 0.1083 | 0.0014 | 0 | 0 | 0.1063 | 0.0492 / 0.1023 | 0.1243 / 0.1774 | 0.004 / 0 | 0 | 840 | 0 | 0 | 6 / 7
16 | Fotovoltaïsche zonnepanelen, ≥ 15 kWp en < 1 MWp, gebouwgebonden met lichtgewicht PV | kWh | Elektriciteit | 134 | 134 | 0.1192 | 0.0708 | 0.1097 | 0.1083 | 0.0014 | 0 | 0 | 0.1192 | 0.0492 / 0.1023 | 0.1243 / 0.1774 | 0.004 / 0 | 0 | 840 | 0 | 0 | 6 / 7
17 | Fotovoltaïsche zonnepanelen, ≥ 15 kWp en < 1 MWp, grondgebonden | kWh | Elektriciteit | -290 | -290 | 0.0818 | 0.0708 | 0.1024 | 0.1004 | 0.002 | 0 | 0 | 0.0818 | 0.0492 / 0.1023 | 0.1243 / 0.1774 | 0.004 / 0 | 0 | 855 | 0 | 0 | 6 / 7
18 | Fotovoltaïsche zonnepanelen, ≥ 15 kWp en < 1 MWp, grondgebonden natuurinclusief | kWh | Elektriciteit | -180 | -180 | 0.0896 | 0.0708 | 0.1024 | 0.1004 | 0.002 | 0 | 0 | 0.0896 | 0.0492 / 0.1023 | 0.1243 / 0.1774 | 0.004 / 0 | 0 | 855 | 0 | 0 | 6 / 7
19 | Fotovoltaïsche zonnepanelen, ≥ 15 kWp en < 1 MWp, drijvend | kWh | Elektriciteit | -107 | -107 | 0.0948 | 0.0708 | 0.1024 | 0.1004 | 0.002 | 0 | 0 | 0.0948 | 0.0492 / 0.1023 | 0.1243 / 0.1774 | 0.004 / 0 | 0 | 855 | 0 | 0 | 6 / 7
20 | Fotovoltaïsche zonnepanelen, ≥ 15 kWp en < 1 MWp, drijvend natuurinclusief | kWh | Elektriciteit | -47 | -47 | 0.099 | 0.0708 | 0.1024 | 0.1004 | 0.002 | 0 | 0 | 0.099 | 0.0492 / 0.1023 | 0.1243 / 0.1774 | 0.004 / 0 | 0 | 855 | 0 | 0 | 6 / 7
21 | Fotovoltaïsche zonnepanelen, > 1 MWp, gebouwgebonden | kWh | Elektriciteit | -362 | -362 | 0.0734 | 0.0708 | 0.0991 | 0.0975 | 0.0016 | 0 | 0 | 0.0734 | 0.0492 / 0.0886 | 0.1243 / 0.1637 | 0.004 / 0 | 0 | 840 | 0 | 0 | 6 / 8
22 | Fotovoltaïsche zonnepanelen, > 1 MWp, gebouwgebonden met lichte dakaanpassing | kWh | Elektriciteit | -309 | -309 | 0.0772 | 0.0708 | 0.0991 | 0.0975 | 0.0016 | 0 | 0 | 0.0772 | 0.0492 / 0.0886 | 0.1243 / 0.1637 | 0.004 / 0 | 0 | 840 | 0 | 0 | 6 / 8
23 | Fotovoltaïsche zonnepanelen, > 1 MWp, gebouwgebonden met zware dakaanpassing | kWh | Elektriciteit | -69 | -69 | 0.0942 | 0.0708 | 0.0991 | 0.0975 | 0.0016 | 0 | 0 | 0.0942 | 0.0492 / 0.0886 | 0.1243 / 0.1637 | 0.004 / 0 | 0 | 840 | 0 | 0 | 6 / 8
24 | Fotovoltaïsche zonnepanelen, > 1 MWp, gebouwgebonden met lichtgewicht PV | kWh | Elektriciteit | 109 | 109 | 0.1068 | 0.0708 | 0.0991 | 0.0975 | 0.0016 | 0 | 0 | 0.1068 | 0.0492 / 0.0886 | 0.1243 / 0.1637 | 0.004 / 0 | 0 | 840 | 0 | 0 | 6 / 8
25 | Fotovoltaïsche zonnepanelen, > 1 MWp en < 20 MWp, grondgebonden | kWh | Elektriciteit | -212 | -212 | 0.0663 | 0.0708 | 0.0813 | 0.0777 | 0.0036 | 0 | 0 | 0.0663 | 0.0492 / 0.0886 | 0.1243 / 0.1637 | 0.004 / 0 | 0 | 855 | 0 | 0 | 6 / 8
26 | Fotovoltaïsche zonnepanelen, > 1 MWp en < 20 MWp, grondgebonden natuurinclusief | kWh | Elektriciteit | -152 | -152 | 0.0706 | 0.0708 | 0.0813 | 0.0777 | 0.0036 | 0 | 0 | 0.0706 | 0.0492 / 0.0886 | 0.1243 / 0.1637 | 0.004 / 0 | 0 | 855 | 0 | 0 | 6 / 8
27 | Fotovoltaïsche zonnepanelen, > 20 MWp, grondgebonden | kWh | Elektriciteit | -218 | -218 | 0.0624 | 0.0708 | 0.0778 | 0.0738 | 0.004 | 0 | 0 | 0.0624 | 0.0492 / 0.0886 | 0.1243 / 0.1637 | 0.004 / 0 | 0 | 855 | 0 | 0 | 6 / 8
28 | Fotovoltaïsche zonnepanelen, > 20 MWp, grondgebonden natuurinclusief | kWh | Elektriciteit | -167 | -167 | 0.066 | 0.0708 | 0.0778 | 0.0738 | 0.004 | 0 | 0 | 0.066 | 0.0492 / 0.0886 | 0.1243 / 0.1637 | 0.004 / 0 | 0 | 855 | 0 | 0 | 6 / 8
29 | Fotovoltaïsche zonnepanelen, > 1 MWp, drijvend | kWh | Elektriciteit | -61 | -61 | 0.077 | 0.0708 | 0.0813 | 0.0777 | 0.0036 | 0 | 0 | 0.077 | 0.0492 / 0.0886 | 0.1243 / 0.1637 | 0.004 / 0 | 0 | 855 | 0 | 0 | 6 / 8
30 | Fotovoltaïsche zonnepanelen, > 1 MWp, drijvend natuurinclusief | kWh | Elektriciteit | -39 | -39 | 0.0786 | 0.0708 | 0.0813 | 0.0777 | 0.0036 | 0 | 0 | 0.0786 | 0.0492 / 0.0886 | 0.1243 / 0.1637 | 0.004 / 0 | 0 | 855 | 0 | 0 | 6 / 8
31 | Fotovoltaïsche zonnepanelen, > 1 MWp en <20 MWp, zonvolgend land | kWh | Elektriciteit | -212 | -212 | 0.0663 | 0.0708 | 0.0813 | 0.0777 | 0.0036 | 0 | 0 | 0.0663 | 0.0492 / 0.0886 | 0.1243 / 0.1637 | 0.004 / 0 | 0 | 1045 | 0 | 0 | 6 / 8
32 | Fotovoltaïsche zonnepanelen, > 1 MWp, zonvolgend land natuurinclusief | kWh | Elektriciteit | -152 | -152 | 0.0706 | 0.0708 | 0.0813 | 0.0777 | 0.0036 | 0 | 0 | 0.0706 | 0.0492 / 0.0886 | 0.1243 / 0.1637 | 0.004 / 0 | 0 | 1045 | 0 | 0 | 6 / 8
33 | Fotovoltaïsche zonnepanelen, > 20 MWp, zonvolgend land | kWh | Elektriciteit | -218 | -218 | 0.0624 | 0.0708 | 0.0778 | 0.0738 | 0.004 | 0 | 0 | 0.0624 | 0.0492 / 0.0886 | 0.1243 / 0.1637 | 0.004 / 0 | 0 | 1045 | 0 | 0 | 6 / 8
34 | Fotovoltaïsche zonnepanelen, > 20 MWp, zonvolgend land natuurinclusief | kWh | Elektriciteit | -167 | -167 | 0.066 | 0.0708 | 0.0778 | 0.0738 | 0.004 | 0 | 0 | 0.066 | 0.0492 / 0.0886 | 0.1243 / 0.1637 | 0.004 / 0 | 0 | 1045 | 0 | 0 | 6 / 8
35 | Fotovoltaïsche zonnepanelen, > 1 MWp, zonvolgend drijvend | kWh | Elektriciteit | -61 | -61 | 0.077 | 0.0708 | 0.0813 | 0.0777 | 0.0036 | 0 | 0 | 0.077 | 0.0492 / 0.0886 | 0.1243 / 0.1637 | 0.004 / 0 | 0 | 1190 | 0 | 0 | 6 / 8
36 | Fotovoltaïsche zonnepanelen, > 1 MWp, zonvolgend drijvend natuurinclusief | kWh | Elektriciteit | -39 | -39 | 0.0786 | 0.0708 | 0.0813 | 0.0777 | 0.0036 | 0 | 0 | 0.0786 | 0.0492 / 0.0886 | 0.1243 / 0.1637 | 0.004 / 0 | 0 | 1190 | 0 | 0 | 6 / 8
37 | Zonthermie, ≥ 140 kWth tot 1 MWth | kWh | Lagetemperatuurwarmte | 207 | 207 | 0.1158 | 0.225 | 0.0692 | 0.0692 | 0 | 0 | 0 | 0.1158 | 0.0502 | 0.101 | 0 | 0 | 600 | 0 | 0 | 15
38 | Zonthermie, ≥ 1 MWth | kWh | Lagetemperatuurwarmte | 151 | 151 | 0.0976 | 0.225 | 0.0635 | 0.0635 | 0 | 0 | 0 | 0.0976 | 0.0445 | 0.0953 | 0 | 0 | 600 | 0 | 0 | 16
39 | PVT met warmtepomp | kWh | Lagetemperatuurwarmte | -21 | -21 | 0.065 | 0.2039 | 0.0692 | 0.0692 | 0 | 0 | 0 | 0.065 | 0.0502 | 0.101 | 0 | 0 | 3500 | 0 | 0 | 15
40 | Daglichtkas | kWh | Lagetemperatuurwarmte | 332 | 332 | 0.1012 | 0.1964 | 0.0359 | 0.0359 | 0 | 0 | 0 | 0.1012 | 0.024 | 0.056 | 0 | 0 | 3850 | 0 | 0 | 17
Windenergie
41 | Wind op land, ≥ 8,5 m/s | kWh | Elektriciteit | -159 | -159 | 0.048 | 0.1093 | 0.0654 | 0.0614 | 0.004 | 0 | 0 | 0.048 | 0.041 | 0.1109 | 0.004 | 0 | 3850 | 0 | 0 | 4
42 | Wind op land, ≥ 8 en < 8,5 m/s | kWh | Elektriciteit | -138 | -138 | 0.0504 | 0.1093 | 0.0654 | 0.0614 | 0.004 | 0 | 0 | 0.0504 | 0.041 | 0.1109 | 0.004 | 0 | 3665 | 0 | 0 | 4
43 | Wind op land, ≥ 7,5 en < 8 m/s | kWh | Elektriciteit | -85 | -85 | 0.0561 | 0.1093 | 0.0654 | 0.0614 | 0.004 | 0 | 0 | 0.0561 | 0.041 | 0.1109 | 0.004 | 0 | 3290 | 0 | 0 | 4
44 | Wind op land, ≥ 7,0 en < 7,5 m/s | kWh | Elektriciteit | -33 | -33 | 0.0618 | 0.1093 | 0.0654 | 0.0614 | 0.004 | 0 | 0 | 0.0618 | 0.041 | 0.1109 | 0.004 | 0 | 2985 | 0 | 0 | 4
45 | Wind op land, ≥ 6,75 en < 7 m/s | kWh | Elektriciteit | 7 | 7 | 0.0662 | 0.1093 | 0.0654 | 0.0614 | 0.004 | 0 | 0 | 0.0662 | 0.041 | 0.1109 | 0.004 | 0 | 2785 | 0 | 0 | 4
46 | Wind op land, < 6,75 m/s | kWh | Elektriciteit | 56 | 56 | 0.0715 | 0.1093 | 0.0654 | 0.0614 | 0.004 | 0 | 0 | 0.0715 | 0.041 | 0.1109 | 0.004 | 0 | 2580 | 0 | 0 | 4
47 | Wind op land, hoogtebeperkt ≥ 8,5 m/s | kWh | Elektriciteit | -93 | -93 | 0.0553 | 0.1093 | 0.0654 | 0.0614 | 0.004 | 0 | 0 | 0.0553 | 0.041 | 0.1109 | 0.004 | 0 | 3250 | 0 | 0 | 4
48 | Wind op land, hoogtebeperkt ≥ 8 en < 8,5 m/s | kWh | Elektriciteit | -58 | -58 | 0.0591 | 0.1093 | 0.0654 | 0.0614 | 0.004 | 0 | 0 | 0.0591 | 0.041 | 0.1109 | 0.004 | 0 | 3035 | 0 | 0 | 4
49 | Wind op land, hoogtebeperkt ≥ 7,5 en < 8 m/s | kWh | Elektriciteit | 11 | 11 | 0.0666 | 0.1093 | 0.0654 | 0.0614 | 0.004 | 0 | 0 | 0.0666 | 0.041 | 0.1109 | 0.004 | 0 | 2685 | 0 | 0 | 4
50 | Wind op land, hoogtebeperkt ≥ 7,0 en < 7,5 m/s | kWh | Elektriciteit | 86 | 86 | 0.0748 | 0.1093 | 0.0654 | 0.0614 | 0.004 | 0 | 0 | 0.0748 | 0.041 | 0.1109 | 0.004 | 0 | 2385 | 0 | 0 | 4
51 | Wind op land, hoogtebeperkt ≥ 6,75 en < 7 m/s | kWh | Elektriciteit | 141 | 141 | 0.0808 | 0.1093 | 0.0654 | 0.0614 | 0.004 | 0 | 0 | 0.0808 | 0.041 | 0.1109 | 0.004 | 0 | 2205 | 0 | 0 | 4
52 | Wind op land, hoogtebeperkt < 6,75 m/s | kWh | Elektriciteit | 206 | 206 | 0.088 | 0.1093 | 0.0654 | 0.0614 | 0.004 | 0 | 0 | 0.088 | 0.041 | 0.1109 | 0.004 | 0 | 2020 | 0 | 0 | 4
53 | Wind op waterkeringen, ≥ 8,5 m/s | kWh | Elektriciteit | -100 | -100 | 0.0545 | 0.1093 | 0.0654 | 0.0614 | 0.004 | 0 | 0 | 0.0545 | 0.041 | 0.1109 | 0.004 | 0 | 3855 | 0 | 0 | 4
54 | Wind op waterkeringen, ≥ 8 en < 8,5 m/s | kWh | Elektriciteit | -77 | -77 | 0.057 | 0.1093 | 0.0654 | 0.0614 | 0.004 | 0 | 0 | 0.057 | 0.041 | 0.1109 | 0.004 | 0 | 3682 | 0 | 0 | 4
55 | Wind op waterkeringen, ≥ 7,5 en < 8 m/s | kWh | Elektriciteit | -18 | -18 | 0.0635 | 0.1093 | 0.0654 | 0.0614 | 0.004 | 0 | 0 | 0.0635 | 0.041 | 0.1109 | 0.004 | 0 | 3305 | 0 | 0 | 4
56 | Wind op waterkeringen, ≥ 7,0 en < 7,5 m/s | kWh | Elektriciteit | 42 | 42 | 0.07 | 0.1093 | 0.0654 | 0.0614 | 0.004 | 0 | 0 | 0.07 | 0.041 | 0.1109 | 0.004 | 0 | 2999 | 0 | 0 | 4
57 | Wind op waterkeringen, ≥ 6,75 en < 7 m/s | kWh | Elektriciteit | 88 | 88 | 0.075 | 0.1093 | 0.0654 | 0.0614 | 0.004 | 0 | 0 | 0.075 | 0.041 | 0.1109 | 0.004 | 0 | 2798 | 0 | 0 | 4
58 | Wind op waterkeringen, < 6,75 m/s | kWh | Elektriciteit | 142 | 142 | 0.0809 | 0.1093 | 0.0654 | 0.0614 | 0.004 | 0 | 0 | 0.0809 | 0.041 | 0.1109 | 0.004 | 0 | 2592 | 0 | 0 | 4
Geothermie
59 | Ondiepe geothermie (geen basislast) | kWh | Lagetemperatuurwarmte | 337 | 337 | 0.1646 | 0.3797 | 0.0366 | 0.0359 | 0 | 0 | 0.0007 | 0.1646 | 0.024 | 0.056 | 0 | 0.0004 | 3500 | 0 | 9 | 17
60 | Ondiepe geothermie (basislast) | kWh | Lagetemperatuurwarmte | 132 | 132 | 0.0862 | 0.3797 | 0.0359 | 0.0359 | 0 | 0 | 0 | 0.0862 | 0.024 | 0.056 | 0 | 0 | 6000 | 0 | 0 | 17
61 | Diepe geothermie (basislast); < 12 MWth | kWh | Lagetemperatuurwarmte | 53 | 53 | 0.0589 | 0.4356 | 0.0359 | 0.0359 | 0 | 0 | 0 | 0.0589 | 0.024 | 0.056 | 0 | 0 | 6000 | 0 | 0 | 17
62 | Diepe geothermie (basislast); 12-20 MWth | kWh | Lagetemperatuurwarmte | 38 | 38 | 0.0525 | 0.438 | 0.0359 | 0.0359 | 0 | 0 | 0 | 0.0525 | 0.024 | 0.056 | 0 | 0 | 6000 | 0 | 0 | 17
63 | Diepe geothermie (basislast); ≥ 20 MWth | kWh | Lagetemperatuurwarmte | 24 | 24 | 0.0466 | 0.437 | 0.0359 | 0.0359 | 0 | 0 | 0 | 0.0466 | 0.024 | 0.056 | 0 | 0 | 6000 | 0 | 0 | 17
64 | Diepe geothermie (basislast) hogetemperatuurwarmtenet (inclusief warmtepomp) | kWh | Lagetemperatuurwarmte | 245 | 245 | 0.1255 | 0.3621 | 0.0366 | 0.0359 | 0 | 0 | 0.0007 | 0.1255 | 0.024 | 0.056 | 0 | 0.0004 | 6000 | 0 | 9 | 17
65 | Diepe geothermie (middenlast) | kWh | Lagetemperatuurwarmte | 146 | 146 | 0.1029 | 0.438 | 0.039 | 0.0359 | 0 | 0 | 0.0031 | 0.1029 | 0.024 | 0.056 | 0 | 0.0019 | 5000 | 0 | 8 | 17
66 | Diepe geothermie (geen basislast) | kWh | Lagetemperatuurwarmte | 216 | 216 | 0.1319 | 0.4309 | 0.039 | 0.0359 | 0 | 0 | 0.0031 | 0.1319 | 0.024 | 0.056 | 0 | 0.0019 | 3500 | 0 | 8 | 17
67 | Diepe geothermie (uitbreiding) | kWh | Lagetemperatuurwarmte | -4 | -4 | 0.0341 | 0.438 | 0.0359 | 0.0359 | 0 | 0 | 0 | 0.0341 | 0.024 | 0.056 | 0 | 0 | 6000 | 0 | 0 | 17
68 | Ultradiepe geothermie | kWh | Hogetemperatuurwarmte | 31 | 31 | 0.0806 | 0.438 | 0.0668 | 0.0359 | 0 | 0 | 0.0309 | 0.0806 | 0.024 | 0.056 | 0 | 0.0185 | 7000 | 0 | 2 | 17
Verbranding en vergassing van biomassa
69 | Groengas uit biomassa (≥ 95% biogeen) | kWh | Moleculen | 516 | 400 | 0.1314 | 0.1651 | 0.0462 | 0.0462 | 0 | 0 | 0 | 0.1122 | 0.0308 | 0.0719 | 0 | 0 | 7500 | 0 | 0 | 13
70 | Groengas uit biomassa (B-hout) | kWh | Moleculen | 274 | 274 | 0.0915 | 0.1651 | 0.0462 | 0.0462 | 0 | 0 | 0 | 0.0915 | 0.0308 | 0.0719 | 0 | 0 | 7500 | 0 | 0 | 13
71 | Groengas uit afval | kWh | Moleculen | 425 | 400 | 0.0692 | 0.0541 | 0.0462 | 0.0462 | 0 | 0 | 0 | 0.0678 | 0.0308 | 0.0719 | 0 | 0 | 7500 | 0 | 0 | 13
72 | Waterstof uit afval | kWh | Moleculen | -99 | -99 | 0.0517 | 0.1345 | 0.065 | 0.065 | 0 | 0 | 0 | 0.0517 | 0.0458 | 0.097 | 0 | 0 | 7500 | 0 | 0 | 30
73 | Ketel op vaste biomassa 0,5 - 5 MWth | kWh | Hogetemperatuurwarmte | 21 | 21 | 0.0714 | 0.225 | 0.0666 | 0.0635 | 0 | 0 | 0.0031 | 0.0714 | 0.0445 | 0.0953 | 0 | 0.0019 | 3000 | 0 | 8 | 16
74 | Ketel op vaste biomassa 5 MWth (8.500 uur) | kWh | Hogetemperatuurwarmte | -42 | -42 | 0.0573 | 0.225 | 0.0668 | 0.0359 | 0 | 0 | 0.0309 | 0.0573 | 0.024 | 0.056 | 0 | 0.0185 | 8500 | 0 | 2 | 17
75 | Ketel op vaste biomassa 5 MWth (8.000 uur) | kWh | Hogetemperatuurwarmte | -40 | -40 | 0.0578 | 0.225 | 0.0668 | 0.0359 | 0 | 0 | 0.0309 | 0.0578 | 0.024 | 0.056 | 0 | 0.0185 | 8000 | 0 | 2 | 17
76 | Ketel op vaste biomassa 5 MWth (7.500 uur) | kWh | Hogetemperatuurwarmte | -38 | -38 | 0.0583 | 0.225 | 0.0668 | 0.0359 | 0 | 0 | 0.0309 | 0.0583 | 0.024 | 0.056 | 0 | 0.0185 | 7500 | 0 | 2 | 17
77 | Ketel op vaste biomassa 5 MWth (7.000 uur) | kWh | Hogetemperatuurwarmte | -36 | -36 | 0.0586 | 0.225 | 0.0668 | 0.0359 | 0 | 0 | 0.0309 | 0.0586 | 0.024 | 0.056 | 0 | 0.0185 | 7000 | 0 | 2 | 17
78 | Ketel op vaste biomassa 5 MWth (6.500 uur) | kWh | Hogetemperatuurwarmte | -34 | -34 | 0.0591 | 0.225 | 0.0668 | 0.0359 | 0 | 0 | 0.0309 | 0.0591 | 0.024 | 0.056 | 0 | 0.0185 | 6500 | 0 | 2 | 17
79 | Ketel op vaste biomassa 5 MWth (6.000 uur) | kWh | Hogetemperatuurwarmte | -30 | -30 | 0.06 | 0.225 | 0.0668 | 0.0359 | 0 | 0 | 0.0309 | 0.06 | 0.024 | 0.056 | 0 | 0.0185 | 6000 | 0 | 2 | 17
80 | Ketel op vaste biomassa 5 MWth (5.500 uur) | kWh | Hogetemperatuurwarmte | -27 | -27 | 0.0607 | 0.225 | 0.0668 | 0.0359 | 0 | 0 | 0.0309 | 0.0607 | 0.024 | 0.056 | 0 | 0.0185 | 5500 | 0 | 2 | 17
81 | Ketel op vaste biomassa 5 MWth (5.000 uur) | kWh | Hogetemperatuurwarmte | -22 | -22 | 0.0618 | 0.225 | 0.0668 | 0.0359 | 0 | 0 | 0.0309 | 0.0618 | 0.024 | 0.056 | 0 | 0.0185 | 5000 | 0 | 2 | 17
82 | Ketel op vaste biomassa 5 MWth (4.500 uur) | kWh | Hogetemperatuurwarmte | -18 | -18 | 0.0628 | 0.225 | 0.0668 | 0.0359 | 0 | 0 | 0.0309 | 0.0628 | 0.024 | 0.056 | 0 | 0.0185 | 4500 | 0 | 2 | 17
83 | Ketel op B-hout | kWh | Hogetemperatuurwarmte | -141 | -141 | 0.0351 | 0.225 | 0.0668 | 0.0359 | 0 | 0 | 0.0309 | 0.0351 | 0.024 | 0.056 | 0 | 0.0185 | 7500 | 0 | 2 | 17
84 | Ketel op vloeibare biomassa (stadsverwarming) | kWh | Hogetemperatuurwarmte | 98 | 98 | 0.0887 | 0.225 | 0.0666 | 0.0635 | 0 | 0 | 0.0031 | 0.0887 | 0.0445 | 0.0953 | 0 | 0.0019 | 7000 | 0 | 8 | 16
85 | Ketel op vloeibare biomassa (industrie) | kWh | Hogetemperatuurwarmte | 112 | 112 | 0.0887 | 0.225 | 0.0635 | 0.0635 | 0 | 0 | 0 | 0.0887 | 0.0445 | 0.0953 | 0 | 0 | 7000 | 0 | 0 | 16
86 | Ketel stoom uit houtpellets 5 - 50 MWth | kWh | Hogetemperatuurwarmte | 96 | 96 | 0.0885 | 0.225 | 0.0668 | 0.0359 | 0 | 0 | 0.0309 | 0.0885 | 0.024 | 0.056 | 0 | 0.0185 | 8500 | 0 | 2 | 17
87 | Ketel stoom uit houtpellets > 50 MWth | kWh | Hogetemperatuurwarmte | 157 | 157 | 0.1022 | 0.225 | 0.0668 | 0.0359 | 0 | 0 | 0.0309 | 0.1022 | 0.024 | 0.056 | 0 | 0.0185 | 8500 | 0 | 2 | 17
88 | Levensduurverlenging ketel op vaste of vloeibare biomassa 0,5-5 MWth | kWh | Hogetemperatuurwarmte | -115 | -115 | 0.0408 | 0.225 | 0.0666 | 0.0635 | 0 | 0 | 0.0031 | 0.0408 | 0.0445 | 0.0953 | 0 | 0.0019 | 3000 | 0 | 8 | 16
89 | Levensduurverlenging ketel op vaste of vloeibare biomassa > 5 MWth | kWh | Hogetemperatuurwarmte | 30 | 30 | 0.0458 | 0.225 | 0.039 | 0.0359 | 0 | 0 | 0.0031 | 0.0458 | 0.024 | 0.056 | 0 | 0.0019 | 8000 | 0 | 8 | 17
90 | Directe inzet van houtpellets voor industriële toepassingen | kWh | Hogetemperatuurwarmte | -86 | -86 | 0.0687 | 0.225 | 0.0881 | 0.0572 | 0 | 0 | 0.0309 | 0.0687 | 0.04 | 0.0858 | 0 | 0.0185 | 3000 | 0 | 2 | 20
Vergisting van biomassa
91 | Monomestvergisting 110-450 kW, hernieuwbaar gas | kWh | Moleculen | 223 | 223 | 0.1588 | 0.5048 | 0.0462 | 0.0462 | 0 | 0 | 0 | 0.1588 | 0.0308 | 0.0719 | 0 | 0 | 8000 | 0 | 0 | 13
92 | Monomestvergisting 110-450 kW, gecombineerde opwekking | kWh | Elektriciteit | 151 | 151 | 0.2473 | 0.8652 | 0.1168 | 0.1042 | 0 | 0 | 0.0126 | 0.2473 | 0.0779 | 0.1496 | 0 | 0.0076 | 5078 | 0.69 | 2 | 23
93 | Monomestvergisting 110-450 kW, warmte | kWh | Lagetemperatuurwarmte | 140 | 140 | 0.1765 | 0.587 | 0.0944 | 0.0635 | 0 | 0 | 0.0309 | 0.1765 | 0.0445 | 0.0953 | 0 | 0.0185 | 8000 | 0 | 2 | 16
94 | Monomestvergisting < 110 kW, hernieuwbaar gas | kWh | Moleculen | 337 | 337 | 0.2187 | 0.512 | 0.0462 | 0.0462 | 0 | 0 | 0 | 0.2187 | 0.0308 | 0.0719 | 0 | 0 | 8000 | 0 | 0 | 13
95 | Monomestvergisting < 110 kW, gecombineerde opwekking | kWh | Elektriciteit | 202 | 202 | 0.2903 | 0.8663 | 0.1153 | 0.1035 | 0 | 0 | 0.0118 | 0.2903 | 0.0769 | 0.1495 | 0 | 0.0071 | 4960 | 0.62 | 2 | 23
96 | Monomestvergisting < 110 kW, warmte | kWh | Lagetemperatuurwarmte | 223 | 223 | 0.2249 | 0.5859 | 0.0944 | 0.0635 | 0 | 0 | 0.0309 | 0.2249 | 0.0445 | 0.0953 | 0 | 0.0185 | 8000 | 0 | 2 | 16
97 | Monomestvergisting > 450 kW, hernieuwbaar gas | kWh | Moleculen | 170 | 170 | 0.1001 | 0.3174 | 0.0462 | 0.0462 | 0 | 0 | 0 | 0.1001 | 0.0308 | 0.0719 | 0 | 0 | 8000 | 0 | 0 | 13
98 | Monomestvergisting > 450 kW, gecombineerde opwekking | kWh | Elektriciteit | 98 | 98 | 0.1355 | 0.4211 | 0.0941 | 0.0823 | 0 | 0 | 0.0118 | 0.1355 | 0.0557 | 0.1283 | 0 | 0.0071 | 5647 | 0.62 | 2 | 25
99 | Monomestvergisting > 450 kW, warmte | kWh | Lagetemperatuurwarmte | 87 | 87 | 0.1274 | 0.3805 | 0.0944 | 0.0635 | 0 | 0 | 0.0309 | 0.1274 | 0.0445 | 0.0953 | 0 | 0.0185 | 6000 | 0 | 2 | 16
100 | Allesvergisting, hernieuwbaar gas | kWh | Moleculen | 242 | 242 | 0.0877 | 0.1716 | 0.0462 | 0.0462 | 0 | 0 | 0 | 0.0877 | 0.0308 | 0.0719 | 0 | 0 | 8000 | 0 | 0 | 13
101 | Allesvergisting, gecombineerde opwekking | kWh | Elektriciteit | 22 | 22 | 0.0981 | 0.1804 | 0.0942 | 0.0778 | 0 | 0 | 0.0164 | 0.0981 | 0.053 | 0.1204 | 0 | 0.0098 | 7535 | 1.13 | 2 | 25
102 | Allesvergisting, warmte | kWh | Lagetemperatuurwarmte | 3 | 3 | 0.0951 | 0.2185 | 0.0944 | 0.0635 | 0 | 0 | 0.0309 | 0.0951 | 0.0445 | 0.0953 | 0 | 0.0185 | 7000 | 0 | 2 | 16
103 | Verbeterde slibgisting, hernieuwbaar gas | kWh | Moleculen | 468 | 400 | 0.1313 | 0.182 | 0.0462 | 0.0462 | 0 | 0 | 0 | 0.119 | 0.0308 | 0.0719 | 0 | 0 | 8000 | 0 | 0 | 13
104 | Verbeterde slibgisting, gecombineerde opwekking | kWh | Elektriciteit | 313 | 300 | 0.1489 | 0.1677 | 0.0964 | 0.0841 | 0 | 0 | 0.0123 | 0.1467 | 0.0577 | 0.1298 | 0 | 0.0074 | 5728 | 0.66 | 2 | 24
105 | Verbeterde slibgisting, warmte | kWh | Lagetemperatuurwarmte | 33 | 33 | 0.1018 | 0.225 | 0.0944 | 0.0635 | 0 | 0 | 0.0309 | 0.1018 | 0.0445 | 0.0953 | 0 | 0.0185 | 7000 | 0 | 2 | 16
106 | Levensduurverlenging allesvergisting, hernieuwbaar gas | kWh | Moleculen | 129 | 129 | 0.0684 | 0.1716 | 0.0462 | 0.0462 | 0 | 0 | 0 | 0.0684 | 0.0308 | 0.0719 | 0 | 0 | 8000 | 0 | 0 | 13
107 | Levensduurverlenging allesvergisting, gecombineerde opwekking | kWh | Elektriciteit | -87 | -87 | 0.0786 | 0.1798 | 0.0942 | 0.078 | 0 | 0 | 0.0162 | 0.0786 | 0.0531 | 0.1208 | 0 | 0.0097 | 7540 | 1.1 | 2 | 25
108 | Levensduurverlenging allesvergisting, warmte | kWh | Lagetemperatuurwarmte | -81 | -81 | 0.0767 | 0.2185 | 0.0944 | 0.0635 | 0 | 0 | 0.0309 | 0.0767 | 0.0445 | 0.0953 | 0 | 0.0185 | 7000 | 0 | 2 | 16
109 | Levensduurverlenging allesvergisting, ombouw naar hernieuwbaar gas | kWh | Moleculen | 165 | 165 | 0.0746 | 0.1716 | 0.0462 | 0.0462 | 0 | 0 | 0 | 0.0746 | 0.0308 | 0.0719 | 0 | 0 | 8000 | 0 | 0 | 13
110 | Levensduurverlenging monomestvergisting 110-450 kW, hernieuwbaar gas | kWh | Moleculen | 92 | 92 | 0.0928 | 0.5048 | 0.0462 | 0.0462 | 0 | 0 | 0 | 0.0928 | 0.0308 | 0.0719 | 0 | 0 | 8000 | 0 | 0 | 13
111 | Levensduurverlenging monomest 110-450 kW, gecombineerde opwekking | kWh | Elektriciteit | 19 | 19 | 0.1328 | 0.8652 | 0.1168 | 0.1042 | 0 | 0 | 0.0126 | 0.1328 | 0.0779 | 0.1496 | 0 | 0.0076 | 5078 | 0.69 | 2 | 23
112 | Levensduurverlenging monomest 110-450 kW, warmte | kWh | Lagetemperatuurwarmte | 22 | 22 | 0.1074 | 0.587 | 0.0944 | 0.0635 | 0 | 0 | 0.0309 | 0.1074 | 0.0445 | 0.0953 | 0 | 0.0185 | 8000 | 0 | 2 | 16
113 | Levensduurverlenging monomest 110-450 kW, ombouw naar hernieuwbaar gas | kWh | Moleculen | 123 | 123 | 0.1083 | 0.5048 | 0.0462 | 0.0462 | 0 | 0 | 0 | 0.1083 | 0.0308 | 0.0719 | 0 | 0 | 8000 | 0 | 0 | 13
114 | Compostering, warmte | kWh | Lagetemperatuurwarmte | -41 | -41 | 0.0574 | 0.225 | 0.0666 | 0.0635 | 0 | 0 | 0.0031 | 0.0574 | 0.0445 | 0.0953 | 0 | 0.0019 | 5200 | 0 | 8 | 16
Geavanceerde hernieuwbare brandstoffen
115 | Bio-ethanol uit lignocellulosehoudende biomassa | kWh | Moleculen | -56 | -56 | 0.175 | 0.286 | 0.1909 | 0.107 | 0 | 0.0839 | 0 | 0.175 | 0.0713 | 0.0976 | 0 | 0 | 8000 | 0 | 0 | 36
116 | Bio-LNG uit monomestvergisting | kWh | Moleculen | 109 | 109 | 0.1799 | 0.3804 | 0.1384 | 0.0545 | 0 | 0.0839 | 0 | 0.1799 | 0.0374 | 0.0831 | 0 | 0 | 8000 | 0 | 0 | 40
117 | Bio-LNG uit allesvergisting | kWh | Moleculen | -89 | -89 | 0.1174 | 0.2371 | 0.1384 | 0.0545 | 0 | 0.0839 | 0 | 0.1174 | 0.0374 | 0.0831 | 0 | 0 | 8000 | 0 | 0 | 40
118 | Biomethanol uit lignocellulose biomassa | kWh | Moleculen | -193 | -193 | 0.1427 | 0.25 | 0.1909 | 0.107 | 0 | 0.0839 | 0 | 0.1427 | 0.0713 | 0.0976 | 0 | 0 | 8000 | 0 | 0 | 36
119 | Drop-in-biobrandstoffen uit lignocellulosehoudende biomassa | kWh | Moleculen | -190 | -190 | 0.139 | 0.2616 | 0.1886 | 0.1047 | 0 | 0.0839 | 0 | 0.139 | 0.0698 | 0.0994 | 0 | 0 | 8000 | 0 | 0 | 42
Elektrificatie
120 | Grootschalige elektrische boiler (stadsverwarming) | kWh | Hogetemperatuurwarmte | 241 | 241 | 0.1113 | 0.225 | 0.057 | 0.0462 | 0 | 0 | 0.0108 | 0.1113 | 0.0308 | 0.0719 | 0 | 0.0065 | 3300 | 0 | 10 | 18
121 | Grootschalige elektrische boiler (industrie) | kWh | Hogetemperatuurwarmte | 289 | 289 | 0.1113 | 0.225 | 0.0462 | 0.0462 | 0 | 0 | 0 | 0.1113 | 0.0308 | 0.0719 | 0 | 0 | 3300 | 0 | 0 | 18
122 | Thermische opslag op hoge temperatuur | kWh | Hogetemperatuurwarmte | 399 | 399 | 0.1359 | 0.225 | 0.0462 | 0.0462 | 0 | 0 | 0 | 0.1359 | 0.0308 | 0.0719 | 0 | 0 | 5000 | 0 | 0 | 18
123 | Industriële warmtepomp, gesloten systeem (8.000 uur) | kWh | Lagetemperatuurwarmte | 16 | 16 | 0.061 | 0.1879 | 0.0579 | 0.0359 | 0 | 0 | 0.022 | 0.061 | 0.024 | 0.056 | 0 | 0.0132 | 8000 | 0 | 7 | 17
124 | Industriële warmtepomp, gesloten systeem (3.000 uur) | kWh | Lagetemperatuurwarmte | 258 | 258 | 0.1065 | 0.1879 | 0.0579 | 0.0359 | 0 | 0 | 0.022 | 0.1065 | 0.024 | 0.056 | 0 | 0.0132 | 3000 | 0 | 7 | 17
125 | Industriële warmtepomp, open systeem (8.000 uur) | kWh | Hogetemperatuurwarmte | -152 | -152 | 0.0319 | 0.2157 | 0.0646 | 0.0359 | 0 | 0 | 0.0287 | 0.0319 | 0.024 | 0.056 | 0 | 0.0172 | 8000 | 0 | 7 | 17
126 | Industriële warmtepomp, open systeem (3.000 uur) | kWh | Hogetemperatuurwarmte | 30 | 30 | 0.071 | 0.2157 | 0.0646 | 0.0359 | 0 | 0 | 0.0287 | 0.071 | 0.024 | 0.056 | 0 | 0.0172 | 3000 | 0 | 7 | 17
127 | Procesgeïntegreerde warmtepomp in een verdampingsproces (8.000 uur) | kWh | Hogetemperatuurwarmte | 23 | 23 | 0.0623 | 0.1879 | 0.0579 | 0.0359 | 0 | 0 | 0.022 | 0.0623 | 0.024 | 0.056 | 0 | 0.0132 | 8000 | 0 | 7 | 17
128 | Procesgeïntegreerde warmtepomp in een verdampingsproces (3.000 uur) | kWh | Hogetemperatuurwarmte | 274 | 274 | 0.1095 | 0.1879 | 0.0579 | 0.0359 | 0 | 0 | 0.022 | 0.1095 | 0.024 | 0.056 | 0 | 0.0132 | 3000 | 0 | 7 | 17
129 | Elektrificatie bestaand offshore productieplatform | kWh | Generiek | 415 | 300 | 0.568 | 0.706 | 0.2753 | 0.1787 | 0 | 0 | 0.0966 | 0.4871 | 0.1191 | 0.2782 | 0 | 0.0581 | 3300 | 0 | 4 | 38
130 | Elektrificatie nieuw offshore productieplatform | kWh | Generiek | 242 | 242 | 0.446 | 0.706 | 0.2753 | 0.1787 | 0 | 0 | 0.0966 | 0.446 | 0.1191 | 0.2782 | 0 | 0.0581 | 3300 | 0 | 4 | 38
131 | Elektrificatie bestaand offshore platform met eigen windturbine | kWh | Generiek | 202 | 202 | 0.4181 | 0.706 | 0.2753 | 0.1787 | 0 | 0 | 0.0966 | 0.4181 | 0.1191 | 0.2782 | 0 | 0.0581 | 5200 | 0 | 4 | 38
Restwarmte
132 | Restwarmtebenutting zonder warmtepomp, lengte-vermogenverhouding ≥ 0,00 en < 0,10 | kWh | Lagetemperatuurwarmte | -148 | -148 | 0.0119 | 0.225 | 0.0452 | 0.0359 | 0 | 0 | 0.0093 | 0.0119 | 0.024 | 0.056 | 0 | 0.0056 | 5500 | 0 | 5 | 17
133 | Restwarmtebenutting zonder warmtepomp, lengte-vermogenverhouding ≥ 0,10 en < 0,20 | kWh | Lagetemperatuurwarmte | -117 | -117 | 0.019 | 0.2248 | 0.0452 | 0.0359 | 0 | 0 | 0.0093 | 0.019 | 0.024 | 0.056 | 0 | 0.0056 | 5500 | 0 | 5 | 17
134 | Restwarmtebenutting zonder warmtepomp, lengte-vermogenverhouding ≥ 0,20 en < 0,30 | kWh | Lagetemperatuurwarmte | -85 | -85 | 0.0262 | 0.2247 | 0.0452 | 0.0359 | 0 | 0 | 0.0093 | 0.0262 | 0.024 | 0.056 | 0 | 0.0056 | 5500 | 0 | 5 | 17
135 | Restwarmtebenutting zonder warmtepomp, lengte-vermogenverhouding ≥ 0,30 en < 0,40 | kWh | Lagetemperatuurwarmte | -53 | -53 | 0.0334 | 0.2245 | 0.0452 | 0.0359 | 0 | 0 | 0.0093 | 0.0334 | 0.024 | 0.056 | 0 | 0.0056 | 5500 | 0 | 5 | 17
136 | Restwarmtebenutting zonder warmtepomp, lengte-vermogenverhouding ≥ 0,40 | kWh | Lagetemperatuurwarmte | -21 | -21 | 0.0405 | 0.2244 | 0.0452 | 0.0359 | 0 | 0 | 0.0093 | 0.0405 | 0.024 | 0.056 | 0 | 0.0056 | 5500 | 0 | 5 | 17
137 | Restwarmtebenutting met warmtepomp, lengte-vermogenverhouding ≥ 0,00 en < 0,10 | kWh | Lagetemperatuurwarmte | 165 | 165 | 0.067 | 0.1878 | 0.0359 | 0.0359 | 0 | 0 | 0 | 0.067 | 0.024 | 0.056 | 0 | 0 | 5500 | 0 | 0 | 17
138 | Restwarmtebenutting met warmtepomp, lengte-vermogenverhouding ≥ 0,10 en < 0,20 | kWh | Lagetemperatuurwarmte | 203 | 203 | 0.0741 | 0.1877 | 0.0359 | 0.0359 | 0 | 0 | 0 | 0.0741 | 0.024 | 0.056 | 0 | 0 | 5500 | 0 | 0 | 17
139 | Restwarmtebenutting met warmtepomp, lengte-vermogenverhouding ≥ 0,20 en < 0,30 | kWh | Lagetemperatuurwarmte | 242 | 242 | 0.0813 | 0.1875 | 0.0359 | 0.0359 | 0 | 0 | 0 | 0.0813 | 0.024 | 0.056 | 0 | 0 | 5500 | 0 | 0 | 17
140 | Restwarmtebenutting met warmtepomp, lengte-vermogenverhouding ≥ 0,30 en < 0,40 | kWh | Lagetemperatuurwarmte | 280 | 280 | 0.0884 | 0.1874 | 0.0359 | 0.0359 | 0 | 0 | 0 | 0.0884 | 0.024 | 0.056 | 0 | 0 | 5500 | 0 | 0 | 17
141 | Restwarmtebenutting met warmtepomp, lengte-vermogenverhouding ≥ 0,40 | kWh | Lagetemperatuurwarmte | 319 | 319 | 0.0956 | 0.1872 | 0.0359 | 0.0359 | 0 | 0 | 0 | 0.0956 | 0.024 | 0.056 | 0 | 0 | 5500 | 0 | 0 | 17
Grondstoffen: waterstof
142 | Waterstofproductie via elektrolyse, directe lijn met windpark, 25% vermogensverhouding | kWh | Moleculen | 907 | 400 | 0.2727 | 0.229 | 0.065 | 0.065 | 0 | 0 | 0 | 0.1566 | 0.0458 | 0.097 | 0 | 0 | 5448 | 0 | 0 | 30
143 | Waterstofproductie via elektrolyse, directe lijn met zonnepark, 10% vermogensverhouding | kWh | Moleculen | 1649 | 400 | 0.4427 | 0.229 | 0.065 | 0.065 | 0 | 0 | 0 | 0.1566 | 0.0458 | 0.097 | 0 | 0 | 3180 | 0 | 0 | 30
144 | Waterstofproductie via elektrolyse, directe gemeenschappelijke lijn met wind- en zonnepark, 50% vermogensverhouding | kWh | Moleculen | 800 | 400 | 0.2482 | 0.229 | 0.065 | 0.065 | 0 | 0 | 0 | 0.1566 | 0.0458 | 0.097 | 0 | 0 | 5845 | 0 | 0 | 30
145 | Waterstofproductie via elektrolyse, netgekoppeld | kWh | Moleculen | 1374 | 400 | 0.3796 | 0.229 | 0.065 | 0.065 | 0 | 0 | 0 | 0.1566 | 0.0458 | 0.097 | 0 | 0 | 3200 | 0 | 0 | 30
146 | Waterstofproductie via elektrolyse, netgekoppeld met stroomafnameovereenkomst met windpark op zee | kWh | Moleculen | 1499 | 400 | 0.4082 | 0.229 | 0.065 | 0.065 | 0 | 0 | 0 | 0.1566 | 0.0458 | 0.097 | 0 | 0 | 3740 | 0 | 0 | 30
CO2-afvang en -opslag (CCS)
147 | CCS - Gedeeltelijke CO2-opslag bij bestaande installaties, gasvormig transport (variant 1A) | t CO2 | CCS/CCU | 79 | 79 | 208.3093 | 906.825 | 137.0222 | 137.0222 | 0 | 0 | 0 | 208.3093 | 91.3481 | 82.3472 | 0 | 0 | 4000 | 0 | 0 | 31
148 | CCS - Gedeeltelijke CO2-opslag bij bestaande installaties, vloeibaar transport (variant 1B) | t CO2 | CCS/CCU | 162 | 162 | 283.261 | 902.015 | 137.0222 | 137.0222 | 0 | 0 | 0 | 283.261 | 91.3481 | 82.3472 | 0 | 0 | 4000 | 0 | 0 | 31
149 | CCS - Gedeeltelijke CO2-opslag bij bestaande installaties, vloeibaar transport met bestaande vervloeiingsinstallatie (variant 1C) | t CO2 | CCS/CCU | 110 | 110 | 236.0869 | 902.015 | 137.0222 | 137.0222 | 0 | 0 | 0 | 236.0869 | 91.3481 | 82.3472 | 0 | 0 | 4000 | 0 | 0 | 31
150 | CCS - Volledige CO2-opslag bij bestaande installaties, gasvormig transport (variant 2A) | t CO2 | CCS/CCU | -15 | -15 | 123.8342 | 906.825 | 137.0222 | 137.0222 | 0 | 0 | 0 | 123.8342 | 91.3481 | 82.3472 | 0 | 0 | 8000 | 0 | 0 | 31
151 | CCS - Volledige CO2-opslag bij bestaande installaties, vloeibaar transport (variant 2B) | t CO2 | CCS/CCU | 29 | 29 | 163.234 | 902.015 | 137.0222 | 137.0222 | 0 | 0 | 0 | 163.234 | 91.3481 | 82.3472 | 0 | 0 | 8000 | 0 | 0 | 31
152 | CCS - Nieuwe pre-combustion-CO2-afvang, bestaande installaties, gasvormig transport (variant 3A) | t CO2 | CCS/CCU | 15 | 15 | 150.321 | 906.825 | 137.0222 | 137.0222 | 0 | 0 | 0 | 150.321 | 91.3481 | 82.3472 | 0 | 0 | 8000 | 0 | 0 | 31
153 | CCS - Nieuwe pre-combustion-CO2-afvang, bestaande installaties, vloeibaar transport (variant 3B) | t CO2 | CCS/CCU | 54 | 54 | 186.1523 | 902.015 | 137.0222 | 137.0222 | 0 | 0 | 0 | 186.1523 | 91.3481 | 82.3472 | 0 | 0 | 8000 | 0 | 0 | 31
154 | CCS - Nieuwe pre-combustion-CO2-afvang bij waterstofproductie uit industriële reststoffen, bestaande installatie, gasvormig transport (variant 4A) | t CO2 | CCS/CCU | 61 | 61 | 191.1835 | 893.825 | 137.0222 | 137.0222 | 0 | 0 | 0 | 191.1835 | 91.3481 | 82.3472 | 0 | 0 | 8000 | 0 | 0 | 31
155 | CCS - Nieuwe pre-combustion-CO2-afvang bij waterstofproductie uit industriële reststoffen, bestaande installatie, vloeibaar transport (variant 4B) | t CO2 | CCS/CCU | 104 | 104 | 229.3488 | 889.015 | 137.0222 | 137.0222 | 0 | 0 | 0 | 229.3488 | 91.3481 | 82.3472 | 0 | 0 | 8000 | 0 | 0 | 31
156 | CCS - Nieuwe post-combustion-CO2-afvang, bestaande industriële installatie, gasvormig transport (variant 5A) | t CO2 | CCS/CCU | 71 | 71 | 195.7418 | 826.5 | 137.0222 | 137.0222 | 0 | 0 | 0 | 195.7418 | 91.3481 | 82.3472 | 0 | 0 | 8000 | 0 | 0 | 31
157 | CCS - Nieuwe post-combustion-CO2-afvang, bestaande industriële installatie, vloeibaar transport (variant 5B) | t CO2 | CCS/CCU | 114 | 114 | 230.8198 | 821.69 | 137.0222 | 137.0222 | 0 | 0 | 0 | 230.8198 | 91.3481 | 82.3472 | 0 | 0 | 8000 | 0 | 0 | 31
158 | CCS - Nieuwe post-combustion-CO2-afvang, bestaande AVI's, gasvormig transport (variant 6A) | t CO2 | CCS/CCU | 232 | 232 | 222.2073 | 745.95 | 49.328 | 49.328 | 0 | 0 | 0 | 222.2073 | 32.8853 | 29.645 | 0 | 0 | 8000 | 0 | 0 | 32
159 | CCS - Nieuwe post-combustion-CO2-afvang, bestaande bestaande biomassaenergiecentrales, gasvormig transport (variant 6A) | t CO2 | CCS/CCU | 298 | 298 | 222.2073 | 745.95 | 0 | 0 | 0 | 0 | 0 | 222.2073 | 0 | 0 | 0 | 0 | 8000 | 0 | 0 | 43
160 | CCS - Nieuwe post-combustion-CO2-afvang, bestaande AVI's, vloeibaar transport (variant 6B) | t CO2 | CCS/CCU | 287 | 287 | 261.7391 | 741.14 | 49.328 | 49.328 | 0 | 0 | 0 | 261.7391 | 32.8853 | 29.645 | 0 | 0 | 8000 | 0 | 0 | 32
161 | CCS - Nieuwe post-combustion-CO2-afvang, bestaande biomassaenergiecentrales, vloeibaar transport (variant 6B) | t CO2 | CCS/CCU | 353 | 300 | 261.7391 | 741.14 | 0 | 0 | 0 | 0 | 0 | 222.342 | 0 | 0 | 0 | 0 | 8000 | 0 | 0 | 43
162 | CCS - Nieuwe pre-combustion-CO2-afvang, nieuwe installatie, gasvormig transport (variant 7A) | t CO2 | CCS/CCU | -11 | -11 | 126.9382 | 912.9 | 137.0222 | 137.0222 | 0 | 0 | 0 | 126.9382 | 91.3481 | 82.3472 | 0 | 0 | 8000 | 0 | 0 | 31
163 | CCS - Nieuwe pre-combustion-CO2-afvang, nieuwe installatie, vloeibaar transport (variant 7B) | t CO2 | CCS/CCU | 33 | 33 | 166.9031 | 908.09 | 137.0222 | 137.0222 | 0 | 0 | 0 | 166.9031 | 91.3481 | 82.3472 | 0 | 0 | 8000 | 0 | 0 | 31
164 | CCS - Nieuwe post-combustion-CO2-afvang, nieuwe installatie, gasvormig transport (variant 8A) | t CO2 | CCS/CCU | 47 | 47 | 176.3421 | 842.25 | 137.0222 | 137.0222 | 0 | 0 | 0 | 176.3421 | 91.3481 | 82.3472 | 0 | 0 | 8000 | 0 | 0 | 31
165 | CCS - Nieuwe post-combustion-CO2-afvang, nieuwe installatie, vloeibaar transport (variant 8B) | t CO2 | CCS/CCU | 87 | 87 | 209.5513 | 837.44 | 137.0222 | 137.0222 | 0 | 0 | 0 | 209.5513 | 91.3481 | 82.3472 | 0 | 0 | 8000 | 0 | 0 | 31
CO2-afvang en -gebruik (CCU)
166 | CCU bestaande installatie, precombustion, bestaande pijpleiding (variant 1A) | t CO2 | CCS/CCU | -17 | -17 | 90.6325 | 842.4625 | 105.179 | 105.179 | 0 | 0 | 0 | 90.6325 | 70.1193 | 148.3672 | 0 | 0 | 4000 | 0 | 0 | 45
167 | CCU bestaande installatie, precombustion, nieuwe pijpleiding (variant 1B) | t CO2 | CCS/CCU | 0 | 0 | 105.0264 | 842.4625 | 105.179 | 105.179 | 0 | 0 | 0 | 105.0264 | 70.1193 | 148.3672 | 0 | 0 | 4000 | 0 | 0 | 45
168 | CCU bestaande installatie, precombustion, vloeibaar (variant 1C) | t CO2 | CCS/CCU | 31 | 31 | 130.4494 | 828.4875 | 105.179 | 105.179 | 0 | 0 | 0 | 130.4494 | 70.1193 | 148.3672 | 0 | 0 | 4000 | 0 | 0 | 45
169 | Extra CCU bestaande installatie, bestaande pijpleiding (variant 2A) | t CO2 | CCS/CCU | -65 | -65 | 50.3342 | 842.4625 | 105.179 | 105.179 | 0 | 0 | 0 | 50.3342 | 70.1193 | 148.3672 | 0 | 0 | 4000 | 0 | 0 | 45
170 | Extra CCU bestaande installatie, nieuwe pijpleiding (variant 2B) | t CO2 | CCS/CCU | -48 | -48 | 64.7281 | 842.4625 | 105.179 | 105.179 | 0 | 0 | 0 | 64.7281 | 70.1193 | 148.3672 | 0 | 0 | 4000 | 0 | 0 | 45
171 | Extra CCU bestaande installatie, vloeibaar (variant 2C) | t CO2 | CCS/CCU | 22 | 22 | 123.257 | 832.1275 | 105.179 | 105.179 | 0 | 0 | 0 | 123.257 | 70.1193 | 148.3672 | 0 | 0 | 4000 | 0 | 0 | 45
172 | CCU nieuwe installatie, precombustion, bestaande pijpleiding (variant 3A) | t CO2 | CCS/CCU | -19 | -19 | 89.2968 | 848.335 | 105.179 | 105.179 | 0 | 0 | 0 | 89.2968 | 70.1193 | 148.3672 | 0 | 0 | 4000 | 0 | 0 | 45
173 | CCU nieuwe installatie, precombustion, nieuwe pijpleiding (variant 3B) | t CO2 | CCS/CCU | -2 | -2 | 103.6907 | 848.335 | 105.179 | 105.179 | 0 | 0 | 0 | 103.6907 | 70.1193 | 148.3672 | 0 | 0 | 4000 | 0 | 0 | 45
174 | CCU nieuwe installatie, precombustion, vloeibaar (variant 3C) | t CO2 | CCS/CCU | 29 | 29 | 129.1138 | 834.36 | 105.179 | 105.179 | 0 | 0 | 0 | 129.1138 | 70.1193 | 148.3672 | 0 | 0 | 4000 | 0 | 0 | 45
175 | CCU bestaande installatie, postcombustion, bestaande pijpleiding (variant 4A) | t CO2 | CCS/CCU | 88 | 88 | 172.2054 | 762.025 | 105.179 | 105.179 | 0 | 0 | 0 | 172.2054 | 70.1193 | 148.3672 | 0 | 0 | 4000 | 0 | 0 | 45
176 | CCU bestaande installatie, postcombustion, nieuwe pijpleiding (variant 4B) | t CO2 | CCS/CCU | 107 | 107 | 186.5993 | 762.025 | 105.179 | 105.179 | 0 | 0 | 0 | 186.5993 | 70.1193 | 148.3672 | 0 | 0 | 4000 | 0 | 0 | 45
177 | CCU bestaande installatie, postcombustion, vloeibaar (variant 4C) | t CO2 | CCS/CCU | 167 | 167 | 230.7191 | 751.69 | 105.179 | 105.179 | 0 | 0 | 0 | 230.7191 | 70.1193 | 148.3672 | 0 | 0 | 4000 | 0 | 0 | 45
178 | CCU nieuwe installatie, postcombustion, bestaande pijpleiding (variant 5A) | t CO2 | CCS/CCU | 53 | 53 | 146.3869 | 777.775 | 105.179 | 105.179 | 0 | 0 | 0 | 146.3869 | 70.1193 | 148.3672 | 0 | 0 | 4000 | 0 | 0 | 45
179 | CCU nieuwe installatie, postcombustion, nieuwe pijpleiding (variant 5B) | t CO2 | CCS/CCU | 71 | 71 | 160.7808 | 777.775 | 105.179 | 105.179 | 0 | 0 | 0 | 160.7808 | 70.1193 | 148.3672 | 0 | 0 | 4000 | 0 | 0 | 45
180 | CCU nieuwe installatie, postcombustion, vloeibaar (variant 5C) | t CO2 | CCS/CCU | 124 | 124 | 200.4535 | 767.44 | 105.179 | 105.179 | 0 | 0 | 0 | 200.4535 | 70.1193 | 148.3672 | 0 | 0 | 4000 | 0 | 0 | 45
181 | CCU afvalverbrandingsinstallatie, bestaande pijpleiding (variant 6A) | t CO2 | CCS/CCU | 143 | 143 | 202.8852 | 681.475 | 105.179 | 105.179 | 0 | 0 | 0 | 202.8852 | 70.1193 | 148.3672 | 0 | 0 | 4000 | 0 | 0 | 45
182 | CCU afvalverbrandingsinstallatie, nieuwe pijpleiding (variant 6B) | t CO2 | CCS/CCU | 164 | 164 | 217.2791 | 681.475 | 105.179 | 105.179 | 0 | 0 | 0 | 217.2791 | 70.1193 | 148.3672 | 0 | 0 | 4000 | 0 | 0 | 45
183 | CCU afvalverbrandingsinstallatie, vloeibaar (variant 6C) | t CO2 | CCS/CCU | 242 | 242 | 267.425 | 671.14 | 105.179 | 105.179 | 0 | 0 | 0 | 267.425 | 70.1193 | 148.3672 | 0 | 0 | 4000 | 0 | 0 | 45
184 | CCU kleinschalige biomassa, gasvormig (variant 7A) | t CO2 | CCS/CCU | 39 | 39 | 135.6886 | 774.05 | 105.179 | 105.179 | 0 | 0 | 0 | 135.6886 | 70.1193 | 148.3672 | 0 | 0 | 4000 | 0 | 0 | 45
185 | CCU kleinschalige biomassa, vloeibaar (variant 7B) | t CO2 | CCS/CCU | 99 | 99 | 179.815 | 753.9 | 105.179 | 105.179 | 0 | 0 | 0 | 179.815 | 70.1193 | 148.3672 | 0 | 0 | 4000 | 0 | 0 | 45

## Correcties
Berekeninswijzen productprijzen |  |  | Voorlopig correctiebedrag 2024 |  | Langetermijnprijs SDE++ 2024 (t.b.v. rangschikking) |  | Basis- of bodemprijs SDE++ 2024
Methode-ID | Omschrijving | Categorie | Waarde | Formule | Waarde | Formule | Waarde | Formule
1 | Elektriciteit | Elektriciteit | 0.14881 | EPEX | 0.09393 | LT_e | 0.06262 | 2/3 x LT_e
4 | Elektriciteit-WOL | Elektriciteit | 0.11086 | EPEX x PIF_WOL | 0.061431 | LT_e x LT_PIF_WOL | 0.040954 | 2/3 x LT_e x LT_PIF_WOL
6 | Elektriciteit-ZonPV-netlevering | Elektriciteit | 0.12426 | EPEX x PIF_PV | 0.0738 | LT_e x LT_PIF_PV | 0.0492 | 2/3 x LT_e x LT_PIF_PV
7 | Elektricteit-ZonPV-niet-netlevering, klein | Elektriciteit | 0.17738 | EPEX x PIF_PV + EB3_e + ODE3_e + transport | 0.12692 | LT_e x LT_PIF_PV + EB3_e + transport | 0.10232 | 2/3 x LT_e x LT_PIF_PV + EB3_e + transport
8 | Elektricteit-ZonPV-niet-netlevering, groot | Elektriciteit | 0.16368 | EPEX x PIF_PV + EB3_e + ODE3_e | 0.11322 | LT_e x LT_PIF_PV + EB3_e | 0.08862 | 2/3 x LT_e x LT_PIF_PV + EB3_e
13 | Hernieuwbaar gas HHV | Hernieuwbaar gas | 0.071942 | TTF[HHV] | 0.046215 | LT_g[HHV] | 0.03081 | 2/3 x LT_g[HHV]
14 | Warmte, klein | Warmte | 0.15073 | (TTF[LHV] + EB1 ) / 90% | 0.11896 | (LT_g[LHV] + EB1) / 90% | 0.099942 | (2/3 x LT_g[LHV] + EB1) / 90%
15 | Warmte, middelklein | Warmte | 0.10099 | (TTF[LHV] + EB2 ) / 90% | 0.06922 | (LT_g[LHV] + EB2) / 90% | 0.0502 | (2/3 x LT_g[LHV] + EB2) / 90%
16 | Warmte, middelgroot | Warmte | 0.095283 | (TTF[LHV] + EB3 ) / 90% | 0.063517 | (LT_g[LHV] + EB3) / 90% | 0.044497 | (2/3 x LT_g[LHV] + EB3) / 90%
17 | Warmte, groot_1 | Warmte | 0.05596 | 70% x TTF[LHV] | 0.035948 | 70% x LT_g[LHV] | 0.023965 | 70% x 2/3 x LT_g[LHV]
18 | Warmte, groot | Warmte | 0.071949 | 90% x TTF[LHV] | 0.046219 | 90% x LT_g[LHV] | 0.030813 | 90% x 2/3 x LT_g[LHV]
20 | Directe warmte | Warmte | 0.085754 | TTF[LHV] + EB3 | 0.057166 | LT_g[LHV] + EB3 | 0.040048 | 2/3*LT_g[LHV] + EB3
23 | WKK, klein | WKK | projectspecifiek | (EPEX + WK x (TTF[LHV] + EB1 + ODE1) / 90%) / (1 + WK-factor) | projectspecifiek | ( LT_e + WK x ( LT_g[LHV] + EB1 )/ 90%)/(1 + WK-factor) | projectspecifiek | (2/3 x LT_e + WK x (2/3 x LT_g[LHV] + EB1) / 90%)/(1 + WK-factor)
24 | WKK, middelklein | WKK | projectspecifiek | (EPEX + WK x (TTF[LHV] + EB2 + ODE2) / 90%) / (1 + WK-factor) | projectspecifiek | ( LT_e + WK x ( LT_g[LHV] + EB2) / 90%)/(1 + WK-factor) | projectspecifiek | (2/3 x LT_e + WK x ( 2/3 x LT_g[LHV] + EB2) / 90%)/(1 + WK-factor)
25 | WKK, middelgroot | WKK | projectspecifiek | (EPEX + WK x (TTF[LHV] + EB3 + ODE3) / 90%) / (1 + WK-factor) | projectspecifiek | ( LT_e + WK x ( LT_g[LHV] + EB3) / 90%)/(1 + WK-factor) | projectspecifiek | (2/3 x LT_e + WK x (2/3 x LT_g[LHV] + EB3) / 90%)/(1 + WK-factor)
30 | Waterstof | Waterstof | 0.097029 | (0,29 + 49 x TTF[HHV])/39.32 | 0.064967 | (0,29 + 49 x LT_g[HHV])/39.32 | 0.04577 | (0,29 + 49 x 2/3 x LT_g[HHV])/39.32
31 | CCS | CCS | 82.3472 | EUA | 137.0222 | LT_CO2 | 91.3481 | 2/3 x LT_CO2
32 | CCS_AVI | CCS | 29.645 | EUA x AVI_CO2 | 49.328 | LT_CO2 x AVI_CO2 | 32.8853 | 2/3 x EUA x AVI_CO2
35 | CO2-gebruik | CCU | 196.1144 | TTF[LHV] / ketel_co2 x 1000 - 2/3 x 1000 x EPEX/wkk_co2 | 127.8914 | LT_g[LHV] / ketel_co2 x 1000 - 2/3 x 1000 x LT_e/wkk_co2 | 85.2609 | (2/3 x LT_g[LHV]) / ketel_co2 x 1000 - 2/3 x 1000 x (2/3 x LT_e)/wkk_co2
36 | Benzine | Brandstoffen | 0.0976 | ol | 0.10702 | LT_ol | 0.071348 | 2/3 x LT_ol
37 | Benzine/diesel | Brandstoffen | 0.098718 | 57% x ol + 43% x dies | 0.10561 | 57% x LG_ol + 43% x LT_dies | 0.070407 | 2/3 x (57% x LG_ol + 43% x LT_dies)
38 | Offshore elektrificatie | Elektriciteit | 0.2782 | 3,48 x TTF[LHV] | 0.17871 | 3,48 x LT_g[LHV] | 0.11914 | 3,48 x 2/3 x LT_g[LHV]
39 | Hernieuwbaar gas LHV | Hernieuwbaar gas | 0.079943 | TTF[LHV] | 0.051355 | LT_g[LHV] | 0.034236 | 2/3 x LT_g[LHV]
40 | LNG | Brandstoffen | 0.083133 | TTF[LHV] + 0,00319 | 0.054545 | LT_g[LHV] + 0,00319 | 0.037426 | 2/3 x LT_g[LHV] + 0,00319
42 | FT | Brandstoffen | 0.09942 | 30% x ol + 70% x dies | 0.10472 | 30% x LT_ol + 70% x LT_dies | 0.069816 | 2/3 x (30% x LT_ol + 70% x LT_dies)
43 | CCS buiten ETS | CCS | 0 | Product heeft geen prijs | 0 | Product heeft geen prijs | 0 | Product heeft geen prijs
44 | CO2-gebruik incl. transportkosten | CCU | 211.1144 | TTF[LHV] / ketel_co2 x 1000 - 2/3 x 1000 x EPEX/wkk_co2 + co2_transp_kost | 142.8914 | LT_g[LHV] / ketel_co2 x 1000 - 2/3 x 1000 x LT_e/wkk_co2 + co2_transp_kost | 100.2609 | (2/3 x LT_g[LHV]) / ketel_co2 x 1000 - 2/3 x 1000 x (2/3 x LT_e)/wkk_co2 + co2_transp_kost
45 | CO2-gebruik incl. vermeden O&M | CCU | 148.3672 | TTF[LHV] / ketel_co2 x 1000 - 90% x 1000 x EPEX/wkk_co2 + co2_vermeden_opex_wkk_ketel | 105.179 | LT_g[LHV] / ketel_co2 x 1000 - 90% x 1000 x LT_e/wkk_co2 + LT_co2_verm_opex | 70.1193 | (2/3 x LT_g[LHV]) / ketel_co2 x 1000 - 90% x 1000 x (2/3 x LT_e)/wkk_co2 + (2/3)* LT_co2_verm_opex
Berekeninswijzen overige correcties: GvO |  |  | Voorlopige correcties 2024 |  | Langetermijnprijs SDE++ 2024 (t.b.v. rangschikking)
Methode-ID | Omschrijving | Type bate | Waarde | Berekeningswijze | Waarde | Formule
4 | Elektriciteit-WOL | GvO | 0.004 | GVO_e | 0.004 | Gelijk aan de meest recente waarde
6 | Elektriciteit-ZonPV-netlevering | GvO | 0.004 | GVO_e | 0.004 | Gelijk aan de meest recente waarde
Berekeninswijzen overige correcties: HBE |  |  | Voorlopige correcties 2024 |  | Langetermijnprijs SDE++ 2024 (t.b.v. rangschikking)
Methode-ID | Omschrijving | Type bate | Waarde | Berekeningswijze | Waarde | Formule
36 | Benzine | HBE | 0.0839 | HBE | 0.0839 | Gelijk aan de meest recente waarde
37 | Benzine/diesel | HBE | 0.0839 | HBE | 0.0839 | Gelijk aan de meest recente waarde
40 | LNG | HBE | 0.0839 | HBE | 0.0839 | Gelijk aan de meest recente waarde
42 | FT | HBE | 0.0839 | HBE | 0.0839 | Gelijk aan de meest recente waarde
Berekeninswijzen overige correcties: ETS |  |  | Voorlopige correcties 2024 |  | Langetermijnprijs SDE++ 2024 (t.b.v. rangschikking)
ETS-correctie-ID | Omschrijving | Eenheid | Waarde | Berekeningswijze | Waarde | Formule
0 | Geen ETS-correctie |  | 0 | 0 | 0 | 0
1 | CCS 100% ETS-correctie | t CO2 | 82.3472 | EUA | 137.0222 | LT_CO2
2 | Warmte 100% ETS-correctie | kWhth | 0.018545 | ETS_max_warmte | 0.030857 | LT_ETS_max_warmte
4 | Elektrificatie offshore platforms | kWhe,input | 0.058082 | Gasbesparing_EOP * (Ef_gas * 0,0036) / 1000 * EUA * (100%-Niet_CL_offshore_gas) | 0.096645 | Gasbesparing_EOP * (Ef_gas * 3,6/1000) / 1000 * LT_CO2 * (100%-Niet_CL_offshore_gas)
5 | Restwarmte zonder warmtepomp levering aan stadverwarming | kWhth | 0.0055634 | ETS_max_warmte * Allocatie_gratis_EUA_warmtenet | 0.0092572 | LT_ETS_max_warmte * Allocatie_gratis_EUA_warmtenet
6 | Restwarmte met warmtepomp levering aan stadverwarming | kWhth | projectspecifiek | ETS_max_warmte * Allocatie_gratis_EUA_warmtenet*(COP-1)/COP | projectspecifiek | LT_ETS_max_warmte * Allocatie_gratis_EUA_warmtenet * (COP-1)/COP
7 | Hernieuwbare warmte met warmtepomp | kWhth | projectspecifiek | ETS_max_warmte * (COP-1)/COP | projectspecifiek | LT_ETS_max_warmte * (COP-1)/COP
8 | Hernieuwbare warmte zonder warmtepomp levering aan stadsverwarming | kWhth | 0.0018545 | ETS_max_warmte * D_ketel_warmtenet_inflex | 0.0030857 | LT_ETS_max_warmte * D_ketel_warmtenet_inflex
9 | Hernieuwbare warmte met warmtepomp levering aan stadsverwarming | kWhth | projectspecifiek | ETS_max_warmte * D_ketel_warmtenet_inflex * Allocatie_gratis_EUA_warmtenet * (COP-1)/COP | projectspecifiek | LT_ETS_max_warmte * D_ketel_warmtenet_inflex * Allocatie_gratis_EUA_warmtenet * (COP-1)/COP
10 | Elektrische boiler levering aan stadsverwarming | kWhth | 0.0064906 | ETS_max_warmte * D_ketel_warmtenet_flex * (1 - Allocatie_gratis_EUA_warmtenet) | 0.0108 | LT_ETS_max_warmte * D_ketel_warmtenet_flex * (1 - Allocatie_gratis_EUA_warmtenet)
11 | Waterstof 100% ETS-correctie | kWhHHV H2 | 0.018858 | ETS_max_waterstof | 0.031378 | ETS_max_waterstof
Parameterwaardes
Parameter | Omschrijving | Eenheid | Recent | Berekeningswijze1 | Parameter | Omschrijving | Lange termijn | Berekeningswijze1
EPEX2 | Elektriciteitsprijs | €/kWh | 0.14881 | Gemiddelde EPEX (day-ahead) periode 1-9-2022 t/m 31-8-2023 | LT_e | Langetermijnelektriciteitsprijs | 0.09393 | Ongewogen gemiddelde reële prijzen elektriciteit basislast periode 2024-2038 (KEV2023)
PIF_WOL | Profiel- en onbalansfactor wind op land |  | 0.745 | Gemiddelde 1-1-2022 t/m 31-12-2022 | LT_PIF_WOL | Langetermijnprofiel- en langetermijnonbalansfactor wind op land | 0.65401 | Gemiddelde 2024-2038 (KEV2023)
PIF_PV | Profiel- en onbalansfactor zon-PV |  | 0.835 | Gemiddelde 1-1-2022 t/m 31-12-2022 | LT_PIF_PV | Langetermijnprofiel- en langetermijnonbalansfactor zon-PV | 0.78569 | Gemiddelde 2024-2038 (KEV2023)
TTF[HHV] | Gasprijs in bovenwaarde | €/kWhHHV | 0.071942 | Gemiddelde TTF (Cal2024) periode 1-9-2022 t/m 31-8-2023 | LT_g[HHV] | Langetermijngasprijs in bovenwaarde | 0.046215 | Gemiddelde reële prijzen gas 2024-2038 (KEV2023)
TTF[LHV] | Gasprijs in onderwaarde | €/kWhLHV | 0.079943 | Gemiddelde TTF (Cal2024) periode 1-9-2022 t/m 31-8-2023 | LT_g[LHV] | Langetermijngasprijs in onderwaarde | 0.051355 | Gemiddelde reële prijzen gas 2024-2038 (KEV2023)
AVI_CO2 | Fossiele fractie van CO2-uitstoot bij AVI's |  | 0.36 | 1 - percentage biogeen in emissiefactor | AVI_CO2 | 1 - percentage biogeen in emissiefactor | 0.36 | Gelijk aan de meest recente waarde
EUA | Prijs CO2-emissierechten | €/tCO2 | 82.3472 | Gemiddelde EUA-prijs 1-9-2022 t/m 31-8-2023 | LT_CO2 | Langetermijn-CO2-prijs | 137.0222 | Gemiddelde reële EUA-prijs 2024-2038 (KEV2023)
transport | Marginale transporttarieven | €/kWh | 0.0137 | Gemiddelde van gepubliceerde tarieven netbeheerders 2023 | transport | Transporttarieven op de lange termijn | 0.0137 | Gelijk aan de meest recente waarde
WK | Warmtekrachtverhouding |  |  | Categorie-specifiek | WK | Warmtekrachtverhouding |  | Categorie-specifiek en vast gedurende looptijd va beschikking
EB3_e | Energiebelasting elektriciteit, 3e schijf | €/kWh | 0.03942 | Tarief 2023 | EB3_e | Energiebelasting elektriciteit, 3e schijf | 0.03942 | Gelijk aan de meest recente waarde
EB1 | Energiebelasting gas, 1e schijf | €/kWhLHV | 0.055712 | Tarief 2023 | EB1 | Energiebelasting gas, 1e schijf | 0.055712 | Gelijk aan de meest recente waarde
EB2 | Energiebelasting gas, 2e schijf | €/kWhLHV | 0.010943 | Tarief 2023 | EB2 | Energiebelasting gas, 2e schijf | 0.010943 | Gelijk aan de meest recente waarde
EB3 | Energiebelasting gas, 3e schijf | €/kWhLHV | 0.0058112 | Tarief 2023 | EB3 | Energiebelasting gas, 3e schijf | 0.0058112 | Gelijk aan de meest recente waarde
ol | Kale pomprijs benzine | €/kWhLHV | 0.0976 | Gemiddelde 1-9-2022 t/m 31-8-2023 (CBS) | LT_ol | Langetermijn kale pompprijs benzine | 0.10702 | Gemiddelde 2024-2038 (KEV2023)
dies | Kale pomprijs dieselprijs | €/kWhLHV | 0.1002 | Gemiddelde 1-9-2022 t/m 31-8-2023 (CBS) | LT_dies | Langetermijn kale pompprijs diesel | 0.10374 | Gemiddelde 2024-2038 (KEV2023)
ketel_co2 | CO2 vermeden door tuinder per gasinput3 | kg CO2/kWhLHV | 0.21794 | Emissiefactor van gas aardgas (RVO) en gemiddelde reductiecoëfficiënt van 0,93.5
wkk_co2 | CO2 vermeden door tuinder per elektriciteitsoutput4 | kg CO2/kWhe | 0.58116 | Emissiefactor van gas aardgas (RVO) en gemiddelde reductiecoëfficiënt van 0,93.6
GVO_e | Garantie van Oorsprong voor elektriciteit | €/kWhe | 0.004 | Marktinformatie 2022 | GVO_e | Garantie van Oorsprong voor elektriciteit | 0.004 | Gelijk aan de meest recente waarde
HBE7 | Hernieuwbare Brandstofeenheid | €/kWhLHV | 0.0839 | Gemiddelde midprijzen HBE 24 A, periode 1-9-2022 t/m 31-8-2023 (Olyx) | HBE | Hernieuwbare Brandstofeenheid | 0.0839 | Gelijk aan de meest recente waarde
ef_aardgas | Emissiefactor aardgas | kg CO2/GJLHV | 56.3 | RVO (2023) The Netherlands: list of fuels and standard CO2 emission factors
co2_transp_kost | CO2 transportkosten | €/tCO2 | 15 | Marktinformatie 2021 | co2_transp_kost | CO2 transportkosten | 15 | Gelijk aan de meest recente waarde
co2_vermeden_opex_wkk_ketel | Vermeden O&M WKK/ketel bij tuinder | €/tCO2 | 12 | Op basis van KWIN (2017), met verhouding 90% WKK en 10% ketel8 | LT_co2_verm_opex | Langetermijn vermeden O&M WKK/ketel bij tuinder | 15 | Op basis van KWIN (2017), met verhouding 90% WKK en 10% ketel9
eff_gasketel | Rendement gasketel |  | 90% |  | eff_gasketel | Rendement gasketel | 90% | Gelijk aan de meest recente waarde
ETS_max_warmte | Voorlopige waarde van de maximale kosten voor ETS10 | €/kWhth | 0.018545 |  | LT_ETS_max_warmte | Voorlopige waarde van de maximale kosten voor ETS10 | 0.030857
Allocatie_gratis_EUA_warmtenet | Percentage gratis gealloceerde rechten bij levering aan warmtenet |  | 30% |  | Allocatie_gratis_EUA_warmtenet | Percentage gratis gealloceerde rechten bij levering aan warmtenet | 30% | Gelijk aan de meest recente waarde
D_ketel_warmtenet_inflex | Aanname aandeel gasketelwarmtevervanging in warmtenet (niet-flexibele warmte) |  | 10% |  | D_ketel_warmtenet_inflex | Aanname aandeel gasketelwarmtevervanging in warmtenet (niet-flexibele warmte) | 10% | Gelijk aan de meest recente waarde
D_ketel_warmtenet_flex | Aanname aandeel gasketelwarmtevervanging in warmtenet (flexibele warmte) |  | 50% |  | D_ketel_warmtenet_flex | Aanname aandeel gasketelwarmtevervanging in warmtenet (flexibele warmte) | 50% | Gelijk aan de meest recente waarde
Niet_CL_offshore_gas | Aandeel niet-Carbon-Leakage-gevoelig offshore gaswinning in EU ETS-fase 4 |  | 0% |  | Niet_CL_offshore_gas | Aandeel niet-Carbon-Leakage-gevoelig offshore gaswinning in EU ETS-fase 4 | 0% | Gelijk aan de meest recente waarde
COP | Coefficient of Performance, ook wel Seasonal Performance Factor (SPF) |  |  | Categorie-specifiek | COP | Coefficient of Performance, ook wel Seasonal Performance Factor (SPF) |  | Categorie-specifiek
Gasbesparing_EOP | Verhouding vermeden aardgas op gebruikte elektriciteit | kWhLHV gas/kWhe,input | 3.48 | Dit is een vast getal dat is berekend op basis van informatie uit de marktconsultatie | Gasbesparing_EOP | Verhouding vermeden aardgas op gebruikte elektriciteit | 3.48 | Gelijk aan de meest recente waarde
Emfac_waterstof | SMR heeft een emissiefactor van 9 kg CO2 /r kg H2 (0,229 kg CO2 / kWhHHV H2) | kg CO2/kWhHHV H2 | 0.229 | Techno-Economic Evaluation of SMR Based Standalone (Merchant) Hydrogen Plant with CCS | Emfac_waterstof | SMR heeft een emissiefactor van 9 kg CO2 /r kg H2 (0,229 kg CO2 / kWhHHV H2) | 0.229 | Gelijk aan de meest recente waarde
1 | Alle gemiddelden zijn ongewogen.
2 | Exclusief de uren met negatieve prijzen.
3 | Uitgaande van ketel in tuinbouw.
4 | WKK tuinbouw.
5 | De ratio die is genomen voor het gas dat een tuinder bespaart nu hij zelf niet meer die CO2 hoeft te genereren, per CO2 die hij krijgt geleverd. Bron reductiecoefficient: WEcR-studie (Van der velden & Smit, 2020).
6 | Zie voetnoot 5 en met de aanname dat het elektrisch rendement van de WKK 37.5% is.
7 | Vermenigvuldigd met 2 (omdat elke geproduceerde geavanceerde hernieuwbare brandstofeenheid 2 HBE’s krijgt).
8 | Iinflatie t/m 2022.
9 | Inflatie t/m 7,5 jaar vooruit.
10 | Indien alle rechten zouden moeten worden ingekocht (per kWh geleverde warmte), indien de warmte zou zijn opgewekt met aardgas in een ketel (rekening houdend met een aangenomen ketelrendement en emissiefactor van gas)

## Wordtabellen
| Tabel 17.1 | [9 empty] | Tabel 17.2
| Energie uit water, rangschikkingsparameters | [9 empty] | Energie uit water, overzicht correcties
| Categorie | Productie-type | Subsidie-intensiteit | Subsidie-intensiteit afgetopt | Basisbedrag | Langetermijn-prijs | Emissie-factor | Domein | Vollast-uren |  | Categorie | Productie-type | Berekeningswijze correctiebedrag | Berekenings-wijze ETS-correctie | Langetermijn-productprijs | Bodemprijs of basisprijs | Voorlopig correctie-bedrag | Voorlopige GvO-waarde | Voorlopige ETS-correctie
|  | [eenheid] | [€/tCO2] | [€/tCO2] | [€/eenheid] | [€/eenheid] | [kg CO2/ eenheid] |  | [uur/jaar] |  |  | [eenheid] | [Methode-ID] | [Correctie-ID] | [€/eenheid] | [€/eenheid] | [€/eenheid] | [€/eenheid] | [€/eenheid]
1 | Waterkracht, valhoogte ≥ 50 cm | kWh | 581 | 300 | 0.1694 | 0.0939 | 0.13 | Elektriciteit | 5700 |  | Waterkracht, valhoogte ≥ 50 cm | kWh | 1 | 0 | 0.0939 | 0.0626 | 0.1488 | 0 | 0
2 | Waterkracht, valhoogte ≥ 50 cm, renovatie | kWh | 214 | 214 | 0.1217 | 0.0939 | 0.13 | Elektriciteit | 2600 |  | Waterkracht, valhoogte ≥ 50 cm, renovatie | kWh | 1 | 0 | 0.0939 | 0.0626 | 0.1488 | 0 | 0
3 | Waterkracht, valhoogte < 50 cm | kWh | 1102 | 300 | 0.2372 | 0.0939 | 0.13 | Elektriciteit | 3700 |  | Waterkracht, valhoogte < 50 cm | kWh | 1 | 0 | 0.0939 | 0.0626 | 0.1488 | 0 | 0
4 | Osmose | kWh | 4192 | 300 | 0.6389 | 0.0939 | 0.13 | Elektriciteit | 8000 |  | Osmose | kWh | 1 | 0 | 0.0939 | 0.0626 | 0.1488 | 0 | 0
5 | Aquathermie – geen basislast, met WKO | kWh | 666 | 400 | 0.1551 | 0.0366 | 0.1778 | Lagetemperatuurwarmte | 3850 |  | Aquathermie – geen basislast, met WKO | kWh | 17 | 9 | 0.0359 | 0.024 | 0.056 | 0 | 0.0004
6 | Aquathermie – basislast, met WKO | kWh | 524 | 400 | 0.1307 | 0.0366 | 0.1796 | Lagetemperatuurwarmte | 6350 |  | Aquathermie – basislast, met WKO | kWh | 17 | 9 | 0.0359 | 0.024 | 0.056 | 0 | 0.0004
7 | Aquathermie – geen basislast, met WKO en directe levering | kWh | 313 | 313 | 0.0928 | 0.0359 | 0.1817 | Lagetemperatuurwarmte | 3850 |  | Aquathermie – geen basislast, met WKO en directe levering | kWh | 17 | 0 | 0.0359 | 0.024 | 0.056 | 0 | 0
8 | Aquathermie – geen basislast, zonder WKO | kWh | 607 | 400 | 0.146 | 0.0365 | 0.1803 | Lagetemperatuurwarmte | 3500 |  | Aquathermie – geen basislast, zonder WKO | kWh | 17 | 9 | 0.0359 | 0.024 | 0.056 | 0 | 0.0004
9 | Aquathermie – basislast, zonder WKO | kWh | 289 | 289 | 0.0917 | 0.0366 | 0.1904 | Lagetemperatuurwarmte | 6000 |  | Aquathermie – basislast, zonder WKO | kWh | 17 | 9 | 0.0359 | 0.024 | 0.056 | 0 | 0.0004
10 | Aquathermie – basislast, zonder WKO met bestaand warmtenet | kWh | 215 | 215 | 0.0769 | 0.0366 | 0.1878 | Lagetemperatuurwarmte | 6000 |  | Aquathermie – basislast, zonder WKO met bestaand warmtenet | kWh | 17 | 9 | 0.0359 | 0.024 | 0.056 | 0 | 0.0004
11 | Energie uit lucht met warmtepomp, middentemperatuur, gebouwde omgeving | kWh | 549 | 400 | 0.1613 | 0.0635 | 0.1781 | Lagetemperatuurwarmte | 3850 |  | Energie uit lucht met warmtepomp, middentemperatuur, gebouwde omgeving | kWh | 16 | 0 | 0.0635 | 0.0445 | 0.0953 | 0 | 0
12 | Energie uit lucht met warmtepomp, lage temperatuur, glastuinbouw | kWh | 176 | 176 | 0.0694 | 0.0359 | 0.1897 | Lagetemperatuurwarmte | 3850 |  | Energie uit lucht met warmtepomp, lage temperatuur, glastuinbouw | kWh | 17 | 0 | 0.0359 | 0.024 | 0.056 | 0 | 0
| Tabel 17.3 | [9 empty] | Tabel 17.4
| Zonne-energie, rangschikkingsparameters | [9 empty] | Zonne-energie, overzicht correcties
| Categorie | Productie-type | Subsidie-intensiteit | Subsidie-intensiteit afgetopt | Basisbedrag | Langetermijn-prijs | Emissie-factor | Domein | Vollast-uren |  | Categorie | Productie-type | Berekeningswijze correctiebedrag1 | Berekenings-wijze ETS-correctie | Langetermijn-productprijs | Bodemprijs of basisprijs1 | Voorlopig correctie-bedrag1 | Voorlopige GvO-waarde1 | Voorlopige ETS-correctie
|  | [eenheid] | [€/tCO2] | [€/tCO2] | [€/eenheid] | [€/eenheid] | [kg CO2/ eenheid] |  | [uur/jaar] |  |  | [eenheid] | [Methode-ID] | [Correctie-ID] | [€/eenheid] | [€/eenheid] | [€/eenheid] | [€/eenheid] | [€/eenheid]
13 | Fotovoltaïsche zonnepanelen, ≥ 15 kWp en < 1 MWp, gebouwgebonden | kWh | -433 | -433 | 0.0791 | 0.1097 | 0.0708 | Elektriciteit | 840 |  | Fotovoltaïsche zonnepanelen, ≥ 15 kWp en < 1 MWp, gebouwgebonden | kWh | 6 / 7 | 0 | 0.1083 | 0.0492 / 0.1023 | 0.1243 / 0.1774 | 0.004 / 0 | 0
14 | Fotovoltaïsche zonnepanelen, ≥ 15 kWp en < 1 MWp, gebouwgebonden met lichte dakaanpassing | kWh | -380 | -380 | 0.0828 | 0.1097 | 0.0708 | Elektriciteit | 840 |  | Fotovoltaïsche zonnepanelen, ≥ 15 kWp en < 1 MWp, gebouwgebonden met lichte dakaanpassing | kWh | 6 / 7 | 0 | 0.1083 | 0.0492 / 0.1023 | 0.1243 / 0.1774 | 0.004 / 0 | 0
15 | Fotovoltaïsche zonnepanelen, ≥ 15 kWp en < 1 MWp, gebouwgebonden met zware dakaanpassing | kWh | -48 | -48 | 0.1063 | 0.1097 | 0.0708 | Elektriciteit | 840 |  | Fotovoltaïsche zonnepanelen, ≥ 15 kWp en < 1 MWp, gebouwgebonden met zware dakaanpassing | kWh | 6 / 7 | 0 | 0.1083 | 0.0492 / 0.1023 | 0.1243 / 0.1774 | 0.004 / 0 | 0
16 | Fotovoltaïsche zonnepanelen, ≥ 15 kWp en < 1 MWp, gebouwgebonden met lichtgewicht PV | kWh | 134 | 134 | 0.1192 | 0.1097 | 0.0708 | Elektriciteit | 840 |  | Fotovoltaïsche zonnepanelen, ≥ 15 kWp en < 1 MWp, gebouwgebonden met lichtgewicht PV | kWh | 6 / 7 | 0 | 0.1083 | 0.0492 / 0.1023 | 0.1243 / 0.1774 | 0.004 / 0 | 0
17 | Fotovoltaïsche zonnepanelen, ≥ 15 kWp en < 1 MWp, grondgebonden | kWh | -290 | -290 | 0.0818 | 0.1024 | 0.0708 | Elektriciteit | 855 |  | Fotovoltaïsche zonnepanelen, ≥ 15 kWp en < 1 MWp, grondgebonden | kWh | 6 / 7 | 0 | 0.1004 | 0.0492 / 0.1023 | 0.1243 / 0.1774 | 0.004 / 0 | 0
18 | Fotovoltaïsche zonnepanelen, ≥ 15 kWp en < 1 MWp, grondgebonden natuurinclusief | kWh | -180 | -180 | 0.0896 | 0.1024 | 0.0708 | Elektriciteit | 855 |  | Fotovoltaïsche zonnepanelen, ≥ 15 kWp en < 1 MWp, grondgebonden natuurinclusief | kWh | 6 / 7 | 0 | 0.1004 | 0.0492 / 0.1023 | 0.1243 / 0.1774 | 0.004 / 0 | 0
19 | Fotovoltaïsche zonnepanelen, ≥ 15 kWp en < 1 MWp, drijvend | kWh | -107 | -107 | 0.0948 | 0.1024 | 0.0708 | Elektriciteit | 855 |  | Fotovoltaïsche zonnepanelen, ≥ 15 kWp en < 1 MWp, drijvend | kWh | 6 / 7 | 0 | 0.1004 | 0.0492 / 0.1023 | 0.1243 / 0.1774 | 0.004 / 0 | 0
20 | Fotovoltaïsche zonnepanelen, ≥ 15 kWp en < 1 MWp, drijvend natuurinclusief | kWh | -47 | -47 | 0.099 | 0.1024 | 0.0708 | Elektriciteit | 855 |  | Fotovoltaïsche zonnepanelen, ≥ 15 kWp en < 1 MWp, drijvend natuurinclusief | kWh | 6 / 7 | 0 | 0.1004 | 0.0492 / 0.1023 | 0.1243 / 0.1774 | 0.004 / 0 | 0
21 | Fotovoltaïsche zonnepanelen, > 1 MWp, gebouwgebonden | kWh | -362 | -362 | 0.0734 | 0.0991 | 0.0708 | Elektriciteit | 840 |  | Fotovoltaïsche zonnepanelen, > 1 MWp, gebouwgebonden | kWh | 6 / 8 | 0 | 0.0975 | 0.0492 / 0.0886 | 0.1243 / 0.1637 | 0.004 / 0 | 0
22 | Fotovoltaïsche zonnepanelen, > 1 MWp, gebouwgebonden met lichte dakaanpassing | kWh | -309 | -309 | 0.0772 | 0.0991 | 0.0708 | Elektriciteit | 840 |  | Fotovoltaïsche zonnepanelen, > 1 MWp, gebouwgebonden met lichte dakaanpassing | kWh | 6 / 8 | 0 | 0.0975 | 0.0492 / 0.0886 | 0.1243 / 0.1637 | 0.004 / 0 | 0
23 | Fotovoltaïsche zonnepanelen, > 1 MWp, gebouwgebonden met zware dakaanpassing | kWh | -69 | -69 | 0.0942 | 0.0991 | 0.0708 | Elektriciteit | 840 |  | Fotovoltaïsche zonnepanelen, > 1 MWp, gebouwgebonden met zware dakaanpassing | kWh | 6 / 8 | 0 | 0.0975 | 0.0492 / 0.0886 | 0.1243 / 0.1637 | 0.004 / 0 | 0
24 | Fotovoltaïsche zonnepanelen, > 1 MWp, gebouwgebonden met lichtgewicht PV | kWh | 109 | 109 | 0.1068 | 0.0991 | 0.0708 | Elektriciteit | 840 |  | Fotovoltaïsche zonnepanelen, > 1 MWp, gebouwgebonden met lichtgewicht PV | kWh | 6 / 8 | 0 | 0.0975 | 0.0492 / 0.0886 | 0.1243 / 0.1637 | 0.004 / 0 | 0
25 | Fotovoltaïsche zonnepanelen, > 1 MWp en < 20 MWp, grondgebonden | kWh | -212 | -212 | 0.0663 | 0.0813 | 0.0708 | Elektriciteit | 855 |  | Fotovoltaïsche zonnepanelen, > 1 MWp en < 20 MWp, grondgebonden | kWh | 6 / 8 | 0 | 0.0777 | 0.0492 / 0.0886 | 0.1243 / 0.1637 | 0.004 / 0 | 0
26 | Fotovoltaïsche zonnepanelen, > 1 MWp en < 20 MWp, grondgebonden natuurinclusief | kWh | -152 | -152 | 0.0706 | 0.0813 | 0.0708 | Elektriciteit | 855 |  | Fotovoltaïsche zonnepanelen, > 1 MWp en < 20 MWp, grondgebonden natuurinclusief | kWh | 6 / 8 | 0 | 0.0777 | 0.0492 / 0.0886 | 0.1243 / 0.1637 | 0.004 / 0 | 0
27 | Fotovoltaïsche zonnepanelen, > 20 MWp, grondgebonden | kWh | -218 | -218 | 0.0624 | 0.0778 | 0.0708 | Elektriciteit | 855 |  | Fotovoltaïsche zonnepanelen, > 20 MWp, grondgebonden | kWh | 6 / 8 | 0 | 0.0738 | 0.0492 / 0.0886 | 0.1243 / 0.1637 | 0.004 / 0 | 0
28 | Fotovoltaïsche zonnepanelen, > 20 MWp, grondgebonden natuurinclusief | kWh | -167 | -167 | 0.066 | 0.0778 | 0.0708 | Elektriciteit | 855 |  | Fotovoltaïsche zonnepanelen, > 20 MWp, grondgebonden natuurinclusief | kWh | 6 / 8 | 0 | 0.0738 | 0.0492 / 0.0886 | 0.1243 / 0.1637 | 0.004 / 0 | 0
29 | Fotovoltaïsche zonnepanelen, > 1 MWp, drijvend | kWh | -61 | -61 | 0.077 | 0.0813 | 0.0708 | Elektriciteit | 855 |  | Fotovoltaïsche zonnepanelen, > 1 MWp, drijvend | kWh | 6 / 8 | 0 | 0.0777 | 0.0492 / 0.0886 | 0.1243 / 0.1637 | 0.004 / 0 | 0
30 | Fotovoltaïsche zonnepanelen, > 1 MWp, drijvend natuurinclusief | kWh | -39 | -39 | 0.0786 | 0.0813 | 0.0708 | Elektriciteit | 855 |  | Fotovoltaïsche zonnepanelen, > 1 MWp, drijvend natuurinclusief | kWh | 6 / 8 | 0 | 0.0777 | 0.0492 / 0.0886 | 0.1243 / 0.1637 | 0.004 / 0 | 0
31 | Fotovoltaïsche zonnepanelen, > 1 MWp en <20 MWp, zonvolgend land | kWh | -212 | -212 | 0.0663 | 0.0813 | 0.0708 | Elektriciteit | 1045 |  | Fotovoltaïsche zonnepanelen, > 1 MWp en <20 MWp, zonvolgend land | kWh | 6 / 8 | 0 | 0.0777 | 0.0492 / 0.0886 | 0.1243 / 0.1637 | 0.004 / 0 | 0
32 | Fotovoltaïsche zonnepanelen, > 1 MWp, zonvolgend land natuurinclusief | kWh | -152 | -152 | 0.0706 | 0.0813 | 0.0708 | Elektriciteit | 1045 |  | Fotovoltaïsche zonnepanelen, > 1 MWp, zonvolgend land natuurinclusief | kWh | 6 / 8 | 0 | 0.0777 | 0.0492 / 0.0886 | 0.1243 / 0.1637 | 0.004 / 0 | 0
33 | Fotovoltaïsche zonnepanelen, > 20 MWp, zonvolgend land | kWh | -218 | -218 | 0.0624 | 0.0778 | 0.0708 | Elektriciteit | 1045 |  | Fotovoltaïsche zonnepanelen, > 20 MWp, zonvolgend land | kWh | 6 / 8 | 0 | 0.0738 | 0.0492 / 0.0886 | 0.1243 / 0.1637 | 0.004 / 0 | 0
34 | Fotovoltaïsche zonnepanelen, > 20 MWp, zonvolgend land natuurinclusief | kWh | -167 | -167 | 0.066 | 0.0778 | 0.0708 | Elektriciteit | 1045 |  | Fotovoltaïsche zonnepanelen, > 20 MWp, zonvolgend land natuurinclusief | kWh | 6 / 8 | 0 | 0.0738 | 0.0492 / 0.0886 | 0.1243 / 0.1637 | 0.004 / 0 | 0
35 | Fotovoltaïsche zonnepanelen, > 1 MWp, zonvolgend drijvend | kWh | -61 | -61 | 0.077 | 0.0813 | 0.0708 | Elektriciteit | 1190 |  | Fotovoltaïsche zonnepanelen, > 1 MWp, zonvolgend drijvend | kWh | 6 / 8 | 0 | 0.0777 | 0.0492 / 0.0886 | 0.1243 / 0.1637 | 0.004 / 0 | 0
36 | Fotovoltaïsche zonnepanelen, > 1 MWp, zonvolgend drijvend natuurinclusief | kWh | -39 | -39 | 0.0786 | 0.0813 | 0.0708 | Elektriciteit | 1190 |  | Fotovoltaïsche zonnepanelen, > 1 MWp, zonvolgend drijvend natuurinclusief | kWh | 6 / 8 | 0 | 0.0777 | 0.0492 / 0.0886 | 0.1243 / 0.1637 | 0.004 / 0 | 0
37 | Zonthermie, ≥ 140 kWth tot 1 MWth | kWh | 207 | 207 | 0.1158 | 0.0692 | 0.225 | Lagetemperatuurwarmte | 600 |  | Zonthermie, ≥ 140 kWth tot 1 MWth | kWh | 15 | 0 | 0.0692 | 0.0502 | 0.101 | 0 | 0
38 | Zonthermie, ≥ 1 MWth | kWh | 151 | 151 | 0.0976 | 0.0635 | 0.225 | Lagetemperatuurwarmte | 600 |  | Zonthermie, ≥ 1 MWth | kWh | 16 | 0 | 0.0635 | 0.0445 | 0.0953 | 0 | 0
39 | PVT met warmtepomp | kWh | -21 | -21 | 0.065 | 0.0692 | 0.2039 | Lagetemperatuurwarmte | 3500 |  | PVT met warmtepomp | kWh | 15 | 0 | 0.0692 | 0.0502 | 0.101 | 0 | 0
40 | Daglichtkas | kWh | 332 | 332 | 0.1012 | 0.0359 | 0.1964 | Lagetemperatuurwarmte | 3850 |  | Daglichtkas | kWh | 17 | 0 | 0.0359 | 0.024 | 0.056 | 0 | 0
1 Weergave: net-levering / niet-netlevering
| Tabel 17.5 | [9 empty] | Tabel 17.6
| Windenergie, rangschikkingsparameters | [9 empty] | Windenergie, overzicht correcties
| Categorie | Productie-type | Subsidie-intensiteit | Subsidie-intensiteit afgetopt | Basisbedrag | Langetermijn-prijs | Emissie-factor | Domein | Vollast-uren |  | Categorie | Productie-type | Berekeningswijze correctiebedrag | Berekenings-wijze ETS-correctie | Langetermijn-productprijs | Bodemprijs of basisprijs | Voorlopig correctie-bedrag | Voorlopige GvO-waarde | Voorlopige ETS-correctie
|  | [eenheid] | [€/tCO2] | [€/tCO2] | [€/eenheid] | [€/eenheid] | [kg CO2/ eenheid] |  | [uur/jaar] |  |  | [eenheid] | [Methode-ID] | [Correctie-ID] | [€/eenheid] | [€/eenheid] | [€/eenheid] | [€/eenheid] | [€/eenheid]
41 | Wind op land, ≥ 8,5 m/s | kWh | -159 | -159 | 0.048 | 0.0654 | 0.1093 | Elektriciteit | 3850 |  | Wind op land, ≥ 8,5 m/s | kWh | 4 | 0 | 0.0614 | 0.041 | 0.1109 | 0.004 | 0
42 | Wind op land, ≥ 8 en < 8,5 m/s | kWh | -138 | -138 | 0.0504 | 0.0654 | 0.1093 | Elektriciteit | 3665 |  | Wind op land, ≥ 8 en < 8,5 m/s | kWh | 4 | 0 | 0.0614 | 0.041 | 0.1109 | 0.004 | 0
43 | Wind op land, ≥ 7,5 en < 8 m/s | kWh | -85 | -85 | 0.0561 | 0.0654 | 0.1093 | Elektriciteit | 3290 |  | Wind op land, ≥ 7,5 en < 8 m/s | kWh | 4 | 0 | 0.0614 | 0.041 | 0.1109 | 0.004 | 0
44 | Wind op land, ≥ 7,0 en < 7,5 m/s | kWh | -33 | -33 | 0.0618 | 0.0654 | 0.1093 | Elektriciteit | 2985 |  | Wind op land, ≥ 7,0 en < 7,5 m/s | kWh | 4 | 0 | 0.0614 | 0.041 | 0.1109 | 0.004 | 0
45 | Wind op land, ≥ 6,75 en < 7 m/s | kWh | 7 | 7 | 0.0662 | 0.0654 | 0.1093 | Elektriciteit | 2785 |  | Wind op land, ≥ 6,75 en < 7 m/s | kWh | 4 | 0 | 0.0614 | 0.041 | 0.1109 | 0.004 | 0
46 | Wind op land, < 6,75 m/s | kWh | 56 | 56 | 0.0715 | 0.0654 | 0.1093 | Elektriciteit | 2580 |  | Wind op land, < 6,75 m/s | kWh | 4 | 0 | 0.0614 | 0.041 | 0.1109 | 0.004 | 0
47 | Wind op land, hoogtebeperkt ≥ 8,5 m/s | kWh | -93 | -93 | 0.0553 | 0.0654 | 0.1093 | Elektriciteit | 3250 |  | Wind op land, hoogtebeperkt ≥ 8,5 m/s | kWh | 4 | 0 | 0.0614 | 0.041 | 0.1109 | 0.004 | 0
48 | Wind op land, hoogtebeperkt ≥ 8 en < 8,5 m/s | kWh | -58 | -58 | 0.0591 | 0.0654 | 0.1093 | Elektriciteit | 3035 |  | Wind op land, hoogtebeperkt ≥ 8 en < 8,5 m/s | kWh | 4 | 0 | 0.0614 | 0.041 | 0.1109 | 0.004 | 0
49 | Wind op land, hoogtebeperkt ≥ 7,5 en < 8 m/s | kWh | 11 | 11 | 0.0666 | 0.0654 | 0.1093 | Elektriciteit | 2685 |  | Wind op land, hoogtebeperkt ≥ 7,5 en < 8 m/s | kWh | 4 | 0 | 0.0614 | 0.041 | 0.1109 | 0.004 | 0
50 | Wind op land, hoogtebeperkt ≥ 7,0 en < 7,5 m/s | kWh | 86 | 86 | 0.0748 | 0.0654 | 0.1093 | Elektriciteit | 2385 |  | Wind op land, hoogtebeperkt ≥ 7,0 en < 7,5 m/s | kWh | 4 | 0 | 0.0614 | 0.041 | 0.1109 | 0.004 | 0
51 | Wind op land, hoogtebeperkt ≥ 6,75 en < 7 m/s | kWh | 141 | 141 | 0.0808 | 0.0654 | 0.1093 | Elektriciteit | 2205 |  | Wind op land, hoogtebeperkt ≥ 6,75 en < 7 m/s | kWh | 4 | 0 | 0.0614 | 0.041 | 0.1109 | 0.004 | 0
52 | Wind op land, hoogtebeperkt < 6,75 m/s | kWh | 206 | 206 | 0.088 | 0.0654 | 0.1093 | Elektriciteit | 2020 |  | Wind op land, hoogtebeperkt < 6,75 m/s | kWh | 4 | 0 | 0.0614 | 0.041 | 0.1109 | 0.004 | 0
53 | Wind op waterkeringen, ≥ 8,5 m/s | kWh | -100 | -100 | 0.0545 | 0.0654 | 0.1093 | Elektriciteit | 3855 |  | Wind op waterkeringen, ≥ 8,5 m/s | kWh | 4 | 0 | 0.0614 | 0.041 | 0.1109 | 0.004 | 0
54 | Wind op waterkeringen, ≥ 8 en < 8,5 m/s | kWh | -77 | -77 | 0.057 | 0.0654 | 0.1093 | Elektriciteit | 3682 |  | Wind op waterkeringen, ≥ 8 en < 8,5 m/s | kWh | 4 | 0 | 0.0614 | 0.041 | 0.1109 | 0.004 | 0
55 | Wind op waterkeringen, ≥ 7,5 en < 8 m/s | kWh | -18 | -18 | 0.0635 | 0.0654 | 0.1093 | Elektriciteit | 3305 |  | Wind op waterkeringen, ≥ 7,5 en < 8 m/s | kWh | 4 | 0 | 0.0614 | 0.041 | 0.1109 | 0.004 | 0
56 | Wind op waterkeringen, ≥ 7,0 en < 7,5 m/s | kWh | 42 | 42 | 0.07 | 0.0654 | 0.1093 | Elektriciteit | 2999 |  | Wind op waterkeringen, ≥ 7,0 en < 7,5 m/s | kWh | 4 | 0 | 0.0614 | 0.041 | 0.1109 | 0.004 | 0
57 | Wind op waterkeringen, ≥ 6,75 en < 7 m/s | kWh | 88 | 88 | 0.075 | 0.0654 | 0.1093 | Elektriciteit | 2798 |  | Wind op waterkeringen, ≥ 6,75 en < 7 m/s | kWh | 4 | 0 | 0.0614 | 0.041 | 0.1109 | 0.004 | 0
58 | Wind op waterkeringen, < 6,75 m/s | kWh | 142 | 142 | 0.0809 | 0.0654 | 0.1093 | Elektriciteit | 2592 |  | Wind op waterkeringen, < 6,75 m/s | kWh | 4 | 0 | 0.0614 | 0.041 | 0.1109 | 0.004 | 0
| Tabel 17.7 | [9 empty] | Tabel 17.8
| Geothermie, rangschikkingsparameters | [9 empty] | Geothermie, overzicht correcties
| Categorie | Productie-type | Subsidie-intensiteit | Subsidie-intensiteit afgetopt | Basisbedrag | Langetermijn-prijs | Emissie-factor | Domein | Vollast-uren |  | Categorie | Productie-type | Berekeningswijze correctiebedrag | Berekenings-wijze ETS-correctie | Langetermijn-productprijs | Bodemprijs of basisprijs | Voorlopig correctie-bedrag | Voorlopige GvO-waarde | Voorlopige ETS-correctie
|  | [eenheid] | [€/tCO2] | [€/tCO2] | [€/eenheid] | [€/eenheid] | [kg CO2/ eenheid] |  | [uur/jaar] |  |  | [eenheid] | [Methode-ID] | [Correctie-ID] | [€/eenheid] | [€/eenheid] | [€/eenheid] | [€/eenheid] | [€/eenheid]
59 | Ondiepe geothermie (geen basislast) | kWh | 337 | 337 | 0.1646 | 0.0366 | 0.3797 | Lagetemperatuurwarmte | 3500 |  | Ondiepe geothermie (geen basislast) | kWh | 17 | 9 | 0.0359 | 0.024 | 0.056 | 0 | 0.0004
60 | Ondiepe geothermie (basislast) | kWh | 132 | 132 | 0.0862 | 0.0359 | 0.3797 | Lagetemperatuurwarmte | 6000 |  | Ondiepe geothermie (basislast) | kWh | 17 | 0 | 0.0359 | 0.024 | 0.056 | 0 | 0
61 | Diepe geothermie (basislast); < 12 MWth | kWh | 53 | 53 | 0.0589 | 0.0359 | 0.4356 | Lagetemperatuurwarmte | 6000 |  | Diepe geothermie (basislast); < 12 MWth | kWh | 17 | 0 | 0.0359 | 0.024 | 0.056 | 0 | 0
62 | Diepe geothermie (basislast); 12-20 MWth | kWh | 38 | 38 | 0.0525 | 0.0359 | 0.438 | Lagetemperatuurwarmte | 6000 |  | Diepe geothermie (basislast); 12-20 MWth | kWh | 17 | 0 | 0.0359 | 0.024 | 0.056 | 0 | 0
63 | Diepe geothermie (basislast); ≥ 20 MWth | kWh | 24 | 24 | 0.0466 | 0.0359 | 0.437 | Lagetemperatuurwarmte | 6000 |  | Diepe geothermie (basislast); ≥ 20 MWth | kWh | 17 | 0 | 0.0359 | 0.024 | 0.056 | 0 | 0
64 | Diepe geothermie (basislast) hogetemperatuurwarmtenet (inclusief warmtepomp) | kWh | 245 | 245 | 0.1255 | 0.0366 | 0.3621 | Lagetemperatuurwarmte | 6000 |  | Diepe geothermie (basislast) hogetemperatuurwarmtenet (inclusief warmtepomp) | kWh | 17 | 9 | 0.0359 | 0.024 | 0.056 | 0 | 0.0004
65 | Diepe geothermie (middenlast) | kWh | 146 | 146 | 0.1029 | 0.039 | 0.438 | Lagetemperatuurwarmte | 5000 |  | Diepe geothermie (middenlast) | kWh | 17 | 8 | 0.0359 | 0.024 | 0.056 | 0 | 0.0019
66 | Diepe geothermie (geen basislast) | kWh | 216 | 216 | 0.1319 | 0.039 | 0.4309 | Lagetemperatuurwarmte | 3500 |  | Diepe geothermie (geen basislast) | kWh | 17 | 8 | 0.0359 | 0.024 | 0.056 | 0 | 0.0019
67 | Diepe geothermie (uitbreiding) | kWh | -4 | -4 | 0.0341 | 0.0359 | 0.438 | Lagetemperatuurwarmte | 6000 |  | Diepe geothermie (uitbreiding) | kWh | 17 | 0 | 0.0359 | 0.024 | 0.056 | 0 | 0
68 | Ultradiepe geothermie | kWh | 31 | 31 | 0.0806 | 0.0668 | 0.438 | Hogetemperatuurwarmte | 7000 |  | Ultradiepe geothermie | kWh | 17 | 2 | 0.0359 | 0.024 | 0.056 | 0 | 0.0185
| Tabel 17.9 | [9 empty] | Tabel 17.10
| Verbranding en vergassing van biomassa, rangschikkingsparameters | [9 empty] | Verbranding en vergassing van biomassa, overzicht correcties
| Categorie | Productie-type | Subsidie-intensiteit | Subsidie-intensiteit afgetopt | Basisbedrag | Langetermijn-prijs | Emissie-factor | Domein | Vollast-uren |  | Categorie | Productie-type | Berekeningswijze correctiebedrag | Berekenings-wijze ETS-correctie | Langetermijn-productprijs | Bodemprijs of basisprijs | Voorlopig correctie-bedrag | Voorlopige GvO-waarde | Voorlopige ETS-correctie
|  | [eenheid] | [€/tCO2] | [€/tCO2] | [€/eenheid] | [€/eenheid] | [kg CO2/ eenheid] |  | [uur/jaar] |  |  | [eenheid] | [Methode-ID] | [Correctie-ID] | [€/eenheid] | [€/eenheid] | [€/eenheid] | [€/eenheid] | [€/eenheid]
69 | Groengas uit biomassa (≥ 95% biogeen) | kWh | 516 | 400 | 0.1314 | 0.0462 | 0.1651 | Moleculen | 7500 |  | Groengas uit biomassa (≥ 95% biogeen) | kWh | 13 | 0 | 0.0462 | 0.0308 | 0.0719 | 0 | 0
70 | Groengas uit biomassa (B-hout) | kWh | 274 | 274 | 0.0915 | 0.0462 | 0.1651 | Moleculen | 7500 |  | Groengas uit biomassa (B-hout) | kWh | 13 | 0 | 0.0462 | 0.0308 | 0.0719 | 0 | 0
71 | Groengas uit afval | kWh | 425 | 400 | 0.0692 | 0.0462 | 0.0541 | Moleculen | 7500 |  | Groengas uit afval | kWh | 13 | 0 | 0.0462 | 0.0308 | 0.0719 | 0 | 0
72 | Waterstof uit afval | kWh | -99 | -99 | 0.0517 | 0.065 | 0.1345 | Moleculen | 7500 |  | Waterstof uit afval | kWh | 30 | 0 | 0.065 | 0.0458 | 0.097 | 0 | 0
73 | Ketel op vaste biomassa 0,5 - 5 MWth | kWh | 21 | 21 | 0.0714 | 0.0666 | 0.225 | Hogetemperatuurwarmte | 3000 |  | Ketel op vaste biomassa 0,5 - 5 MWth | kWh | 16 | 8 | 0.0635 | 0.0445 | 0.0953 | 0 | 0.0019
74 | Ketel op vaste biomassa 5 MWth (8.500 uur) | kWh | -42 | -42 | 0.0573 | 0.0668 | 0.225 | Hogetemperatuurwarmte | 8500 |  | Ketel op vaste biomassa 5 MWth (8.500 uur) | kWh | 17 | 2 | 0.0359 | 0.024 | 0.056 | 0 | 0.0185
75 | Ketel op vaste biomassa 5 MWth (8.000 uur) | kWh | -40 | -40 | 0.0578 | 0.0668 | 0.225 | Hogetemperatuurwarmte | 8000 |  | Ketel op vaste biomassa 5 MWth (8.000 uur) | kWh | 17 | 2 | 0.0359 | 0.024 | 0.056 | 0 | 0.0185
76 | Ketel op vaste biomassa 5 MWth (7.500 uur) | kWh | -38 | -38 | 0.0583 | 0.0668 | 0.225 | Hogetemperatuurwarmte | 7500 |  | Ketel op vaste biomassa 5 MWth (7.500 uur) | kWh | 17 | 2 | 0.0359 | 0.024 | 0.056 | 0 | 0.0185
77 | Ketel op vaste biomassa 5 MWth (7.000 uur) | kWh | -36 | -36 | 0.0586 | 0.0668 | 0.225 | Hogetemperatuurwarmte | 7000 |  | Ketel op vaste biomassa 5 MWth (7.000 uur) | kWh | 17 | 2 | 0.0359 | 0.024 | 0.056 | 0 | 0.0185
78 | Ketel op vaste biomassa 5 MWth (6.500 uur) | kWh | -34 | -34 | 0.0591 | 0.0668 | 0.225 | Hogetemperatuurwarmte | 6500 |  | Ketel op vaste biomassa 5 MWth (6.500 uur) | kWh | 17 | 2 | 0.0359 | 0.024 | 0.056 | 0 | 0.0185
79 | Ketel op vaste biomassa 5 MWth (6.000 uur) | kWh | -30 | -30 | 0.06 | 0.0668 | 0.225 | Hogetemperatuurwarmte | 6000 |  | Ketel op vaste biomassa 5 MWth (6.000 uur) | kWh | 17 | 2 | 0.0359 | 0.024 | 0.056 | 0 | 0.0185
80 | Ketel op vaste biomassa 5 MWth (5.500 uur) | kWh | -27 | -27 | 0.0607 | 0.0668 | 0.225 | Hogetemperatuurwarmte | 5500 |  | Ketel op vaste biomassa 5 MWth (5.500 uur) | kWh | 17 | 2 | 0.0359 | 0.024 | 0.056 | 0 | 0.0185
81 | Ketel op vaste biomassa 5 MWth (5.000 uur) | kWh | -22 | -22 | 0.0618 | 0.0668 | 0.225 | Hogetemperatuurwarmte | 5000 |  | Ketel op vaste biomassa 5 MWth (5.000 uur) | kWh | 17 | 2 | 0.0359 | 0.024 | 0.056 | 0 | 0.0185
82 | Ketel op vaste biomassa 5 MWth (4.500 uur) | kWh | -18 | -18 | 0.0628 | 0.0668 | 0.225 | Hogetemperatuurwarmte | 4500 |  | Ketel op vaste biomassa 5 MWth (4.500 uur) | kWh | 17 | 2 | 0.0359 | 0.024 | 0.056 | 0 | 0.0185
83 | Ketel op B-hout | kWh | -141 | -141 | 0.0351 | 0.0668 | 0.225 | Hogetemperatuurwarmte | 7500 |  | Ketel op B-hout | kWh | 17 | 2 | 0.0359 | 0.024 | 0.056 | 0 | 0.0185
84 | Ketel op vloeibare biomassa (stadsverwarming) | kWh | 98 | 98 | 0.0887 | 0.0666 | 0.225 | Hogetemperatuurwarmte | 7000 |  | Ketel op vloeibare biomassa (stadsverwarming) | kWh | 16 | 8 | 0.0635 | 0.0445 | 0.0953 | 0 | 0.0019
85 | Ketel op vloeibare biomassa (industrie) | kWh | 112 | 112 | 0.0887 | 0.0635 | 0.225 | Hogetemperatuurwarmte | 7000 |  | Ketel op vloeibare biomassa (industrie) | kWh | 16 | 0 | 0.0635 | 0.0445 | 0.0953 | 0 | 0
86 | Ketel stoom uit houtpellets 5 - 50 MWth | kWh | 96 | 96 | 0.0885 | 0.0668 | 0.225 | Hogetemperatuurwarmte | 8500 |  | Ketel stoom uit houtpellets 5 - 50 MWth | kWh | 17 | 2 | 0.0359 | 0.024 | 0.056 | 0 | 0.0185
87 | Ketel stoom uit houtpellets > 50 MWth | kWh | 157 | 157 | 0.1022 | 0.0668 | 0.225 | Hogetemperatuurwarmte | 8500 |  | Ketel stoom uit houtpellets > 50 MWth | kWh | 17 | 2 | 0.0359 | 0.024 | 0.056 | 0 | 0.0185
88 | Levensduurverlenging ketel op vaste of vloeibare biomassa 0,5-5 MWth | kWh | -115 | -115 | 0.0408 | 0.0666 | 0.225 | Hogetemperatuurwarmte | 3000 |  | Levensduurverlenging ketel op vaste of vloeibare biomassa 0,5-5 MWth | kWh | 16 | 8 | 0.0635 | 0.0445 | 0.0953 | 0 | 0.0019
89 | Levensduurverlenging ketel op vaste of vloeibare biomassa > 5 MWth | kWh | 30 | 30 | 0.0458 | 0.039 | 0.225 | Hogetemperatuurwarmte | 8000 |  | Levensduurverlenging ketel op vaste of vloeibare biomassa > 5 MWth | kWh | 17 | 8 | 0.0359 | 0.024 | 0.056 | 0 | 0.0019
90 | Directe inzet van houtpellets voor industriële toepassingen | kWh | -86 | -86 | 0.0687 | 0.0881 | 0.225 | Hogetemperatuurwarmte | 3000 |  | Directe inzet van houtpellets voor industriële toepassingen | kWh | 20 | 2 | 0.0572 | 0.04 | 0.0858 | 0 | 0.0185
| Tabel 17.11 | [9 empty] | Tabel 17.12
| Vergisting van biomassa, rangschikkingsparameters | [9 empty] | Vergisting van biomassa, overzicht correcties
| Categorie | Productie-type | Subsidie-intensiteit | Subsidie-intensiteit afgetopt | Basisbedrag | Langetermijn-prijs | Emissie-factor | Domein | Vollast-uren | WK-factor | Categorie | Productie-type | Berekeningswijze correctiebedrag | Berekenings-wijze ETS-correctie | Langetermijn-productprijs | Bodemprijs of basisprijs | Voorlopig correctie-bedrag | Voorlopige GvO-waarde | Voorlopige ETS-correctie
|  | [eenheid] | [€/tCO2] | [€/tCO2] | [€/eenheid] | [€/eenheid] | [kg CO2/ eenheid] |  | [uur/jaar] |  |  | [eenheid] | [Methode-ID] | [Correctie-ID] | [€/eenheid] | [€/eenheid] | [€/eenheid] | [€/eenheid] | [€/eenheid]
91 | Monomestvergisting 110-450 kW, hernieuwbaar gas | kWh | 223 | 223 | 0.1588 | 0.0462 | 0.5048 | Moleculen | 8000 | 0 | Monomestvergisting 110-450 kW, hernieuwbaar gas | kWh | 13 | 0 | 0.0462 | 0.0308 | 0.0719 | 0 | 0
92 | Monomestvergisting 110-450 kW, gecombineerde opwekking | kWh | 151 | 151 | 0.2473 | 0.1168 | 0.8652 | Elektriciteit | 5078 | 0.69 | Monomestvergisting 110-450 kW, gecombineerde opwekking | kWh | 23 | 2 | 0.1042 | 0.0779 | 0.1496 | 0 | 0.0076
93 | Monomestvergisting 110-450 kW, warmte | kWh | 140 | 140 | 0.1765 | 0.0944 | 0.587 | Lagetemperatuurwarmte | 8000 | 0 | Monomestvergisting 110-450 kW, warmte | kWh | 16 | 2 | 0.0635 | 0.0445 | 0.0953 | 0 | 0.0185
94 | Monomestvergisting < 110 kW, hernieuwbaar gas | kWh | 337 | 337 | 0.2187 | 0.0462 | 0.512 | Moleculen | 8000 | 0 | Monomestvergisting < 110 kW, hernieuwbaar gas | kWh | 13 | 0 | 0.0462 | 0.0308 | 0.0719 | 0 | 0
95 | Monomestvergisting < 110 kW, gecombineerde opwekking | kWh | 202 | 202 | 0.2903 | 0.1153 | 0.8663 | Elektriciteit | 4960 | 0.62 | Monomestvergisting < 110 kW, gecombineerde opwekking | kWh | 23 | 2 | 0.1035 | 0.0769 | 0.1495 | 0 | 0.0071
96 | Monomestvergisting < 110 kW, warmte | kWh | 223 | 223 | 0.2249 | 0.0944 | 0.5859 | Lagetemperatuurwarmte | 8000 | 0 | Monomestvergisting < 110 kW, warmte | kWh | 16 | 2 | 0.0635 | 0.0445 | 0.0953 | 0 | 0.0185
97 | Monomestvergisting > 450 kW, hernieuwbaar gas | kWh | 170 | 170 | 0.1001 | 0.0462 | 0.3174 | Moleculen | 8000 | 0 | Monomestvergisting > 450 kW, hernieuwbaar gas | kWh | 13 | 0 | 0.0462 | 0.0308 | 0.0719 | 0 | 0
98 | Monomestvergisting > 450 kW, gecombineerde opwekking | kWh | 98 | 98 | 0.1355 | 0.0941 | 0.4211 | Elektriciteit | 5647 | 0.62 | Monomestvergisting > 450 kW, gecombineerde opwekking | kWh | 25 | 2 | 0.0823 | 0.0557 | 0.1283 | 0 | 0.0071
99 | Monomestvergisting > 450 kW, warmte | kWh | 87 | 87 | 0.1274 | 0.0944 | 0.3805 | Lagetemperatuurwarmte | 6000 | 0 | Monomestvergisting > 450 kW, warmte | kWh | 16 | 2 | 0.0635 | 0.0445 | 0.0953 | 0 | 0.0185
100 | Allesvergisting, hernieuwbaar gas | kWh | 242 | 242 | 0.0877 | 0.0462 | 0.1716 | Moleculen | 8000 | 0 | Allesvergisting, hernieuwbaar gas | kWh | 13 | 0 | 0.0462 | 0.0308 | 0.0719 | 0 | 0
101 | Allesvergisting, gecombineerde opwekking | kWh | 22 | 22 | 0.0981 | 0.0942 | 0.1804 | Elektriciteit | 7535 | 1.13 | Allesvergisting, gecombineerde opwekking | kWh | 25 | 2 | 0.0778 | 0.053 | 0.1204 | 0 | 0.0098
102 | Allesvergisting, warmte | kWh | 3 | 3 | 0.0951 | 0.0944 | 0.2185 | Lagetemperatuurwarmte | 7000 | 0 | Allesvergisting, warmte | kWh | 16 | 2 | 0.0635 | 0.0445 | 0.0953 | 0 | 0.0185
103 | Verbeterde slibgisting, hernieuwbaar gas | kWh | 468 | 400 | 0.1313 | 0.0462 | 0.182 | Moleculen | 8000 | 0 | Verbeterde slibgisting, hernieuwbaar gas | kWh | 13 | 0 | 0.0462 | 0.0308 | 0.0719 | 0 | 0
104 | Verbeterde slibgisting, gecombineerde opwekking | kWh | 313 | 300 | 0.1489 | 0.0964 | 0.1677 | Elektriciteit | 5728 | 0.66 | Verbeterde slibgisting, gecombineerde opwekking | kWh | 24 | 2 | 0.0841 | 0.0577 | 0.1298 | 0 | 0.0074
105 | Verbeterde slibgisting, warmte | kWh | 33 | 33 | 0.1018 | 0.0944 | 0.225 | Lagetemperatuurwarmte | 7000 | 0 | Verbeterde slibgisting, warmte | kWh | 16 | 2 | 0.0635 | 0.0445 | 0.0953 | 0 | 0.0185
106 | Levensduurverlenging allesvergisting, hernieuwbaar gas | kWh | 129 | 129 | 0.0684 | 0.0462 | 0.1716 | Moleculen | 8000 | 0 | Levensduurverlenging allesvergisting, hernieuwbaar gas | kWh | 13 | 0 | 0.0462 | 0.0308 | 0.0719 | 0 | 0
107 | Levensduurverlenging allesvergisting, gecombineerde opwekking | kWh | -87 | -87 | 0.0786 | 0.0942 | 0.1798 | Elektriciteit | 7540 | 1.1 | Levensduurverlenging allesvergisting, gecombineerde opwekking | kWh | 25 | 2 | 0.078 | 0.0531 | 0.1208 | 0 | 0.0097
108 | Levensduurverlenging allesvergisting, warmte | kWh | -81 | -81 | 0.0767 | 0.0944 | 0.2185 | Lagetemperatuurwarmte | 7000 | 0 | Levensduurverlenging allesvergisting, warmte | kWh | 16 | 2 | 0.0635 | 0.0445 | 0.0953 | 0 | 0.0185
109 | Levensduurverlenging allesvergisting, ombouw naar hernieuwbaar gas | kWh | 165 | 165 | 0.0746 | 0.0462 | 0.1716 | Moleculen | 8000 | 0 | Levensduurverlenging allesvergisting, ombouw naar hernieuwbaar gas | kWh | 13 | 0 | 0.0462 | 0.0308 | 0.0719 | 0 | 0
110 | Levensduurverlenging monomestvergisting 110-450 kW, hernieuwbaar gas | kWh | 92 | 92 | 0.0928 | 0.0462 | 0.5048 | Moleculen | 8000 | 0 | Levensduurverlenging monomestvergisting 110-450 kW, hernieuwbaar gas | kWh | 13 | 0 | 0.0462 | 0.0308 | 0.0719 | 0 | 0
111 | Levensduurverlenging monomest 110-450 kW, gecombineerde opwekking | kWh | 19 | 19 | 0.1328 | 0.1168 | 0.8652 | Elektriciteit | 5078 | 0.69 | Levensduurverlenging monomest 110-450 kW, gecombineerde opwekking | kWh | 23 | 2 | 0.1042 | 0.0779 | 0.1496 | 0 | 0.0076
112 | Levensduurverlenging monomest 110-450 kW, warmte | kWh | 22 | 22 | 0.1074 | 0.0944 | 0.587 | Lagetemperatuurwarmte | 8000 | 0 | Levensduurverlenging monomest 110-450 kW, warmte | kWh | 16 | 2 | 0.0635 | 0.0445 | 0.0953 | 0 | 0.0185
113 | Levensduurverlenging monomest 110-450 kW, ombouw naar hernieuwbaar gas | kWh | 123 | 123 | 0.1083 | 0.0462 | 0.5048 | Moleculen | 8000 | 0 | Levensduurverlenging monomest 110-450 kW, ombouw naar hernieuwbaar gas | kWh | 13 | 0 | 0.0462 | 0.0308 | 0.0719 | 0 | 0
114 | Compostering, warmte | kWh | -41 | -41 | 0.0574 | 0.0666 | 0.225 | Lagetemperatuurwarmte | 5200 | 0 | Compostering, warmte | kWh | 16 | 8 | 0.0635 | 0.0445 | 0.0953 | 0 | 0.0019
| Tabel 17.13 | [9 empty] | Tabel 17.14
| Geavanceerde hernieuwbare brandstoffen, rangschikkingsparameters | [9 empty] | Geavanceerde hernieuwbare brandstoffen, overzicht correcties
| Categorie | Productie-type | Subsidie-intensiteit | Subsidie-intensiteit afgetopt | Basisbedrag | Langetermijn-prijs | Emissie-factor | Domein | Vollast-uren |  | Categorie | Productie-type | Berekeningswijze correctiebedrag | Berekenings-wijze ETS-correctie | Langetermijn-productprijs | Bodemprijs of basisprijs | Voorlopig correctie-bedrag | Voorlopige HBE-waarde | Voorlopige ETS-correctie
|  | [eenheid] | [€/tCO2] | [€/tCO2] | [€/eenheid] | [€/eenheid] | [kg CO2/ eenheid] |  | [uur/jaar] |  |  | [eenheid] | [Methode-ID] | [Correctie-ID] | [€/eenheid] | [€/eenheid] | [€/eenheid] | [€/eenheid] | [€/eenheid]
115 | Bio-ethanol uit lignocellulosehoudende biomassa | kWh | -56 | -56 | 0.175 | 0.1909 | 0.286 | Moleculen | 8000 |  | Bio-ethanol uit lignocellulosehoudende biomassa | kWh | 36 | 0 | 0.107 | 0.0713 | 0.0976 | 0.0839 | 0
116 | Bio-LNG uit monomestvergisting | kWh | 109 | 109 | 0.1799 | 0.1384 | 0.3804 | Moleculen | 8000 |  | Bio-LNG uit monomestvergisting | kWh | 40 | 0 | 0.0545 | 0.0374 | 0.0831 | 0.0839 | 0
117 | Bio-LNG uit allesvergisting | kWh | -89 | -89 | 0.1174 | 0.1384 | 0.2371 | Moleculen | 8000 |  | Bio-LNG uit allesvergisting | kWh | 40 | 0 | 0.0545 | 0.0374 | 0.0831 | 0.0839 | 0
118 | Biomethanol uit lignocellulose biomassa | kWh | -193 | -193 | 0.1427 | 0.1909 | 0.25 | Moleculen | 8000 |  | Biomethanol uit lignocellulose biomassa | kWh | 36 | 0 | 0.107 | 0.0713 | 0.0976 | 0.0839 | 0
119 | Drop-in-biobrandstoffen uit lignocellulosehoudende biomassa | kWh | -190 | -190 | 0.139 | 0.1886 | 0.2616 | Moleculen | 8000 |  | Drop-in-biobrandstoffen uit lignocellulosehoudende biomassa | kWh | 42 | 0 | 0.1047 | 0.0698 | 0.0994 | 0.0839 | 0
| Tabel 17.15 | [9 empty] | Tabel 17.16
| Elektrificatie, rangschikkingsparameters | [9 empty] | Elektrificatie, overzicht correcties
| Categorie | Productie-type | Subsidie-intensiteit | Subsidie-intensiteit afgetopt | Basisbedrag | Langetermijn-prijs | Emissie-factor | Domein | Vollast-uren |  | Categorie | Productie-type | Berekeningswijze correctiebedrag | Berekenings-wijze ETS-correctie | Langetermijn-productprijs | Bodemprijs of basisprijs | Voorlopig correctie-bedrag | Voorlopige GvO-waarde | Voorlopige ETS-correctie
|  | [eenheid] | [€/tCO2] | [€/tCO2] | [€/eenheid] | [€/eenheid] | [kg CO2/ eenheid] |  | [uur/jaar] |  |  | [eenheid] | [Methode-ID] | [Correctie-ID] | [€/eenheid] | [€/eenheid] | [€/eenheid] | [€/eenheid] | [€/eenheid]
120 | Grootschalige elektrische boiler (stadsverwarming) | kWh | 241 | 241 | 0.1113 | 0.057 | 0.225 | Hogetemperatuurwarmte | 3300 |  | Grootschalige elektrische boiler (stadsverwarming) | kWh | 18 | 10 | 0.0462 | 0.0308 | 0.0719 | 0 | 0.0065
121 | Grootschalige elektrische boiler (industrie) | kWh | 289 | 289 | 0.1113 | 0.0462 | 0.225 | Hogetemperatuurwarmte | 3300 |  | Grootschalige elektrische boiler (industrie) | kWh | 18 | 0 | 0.0462 | 0.0308 | 0.0719 | 0 | 0
122 | Thermische opslag op hoge temperatuur | kWh | 399 | 399 | 0.1359 | 0.0462 | 0.225 | Hogetemperatuurwarmte | 5000 |  | Thermische opslag op hoge temperatuur | kWh | 18 | 0 | 0.0462 | 0.0308 | 0.0719 | 0 | 0
123 | Industriële warmtepomp, gesloten systeem (8.000 uur) | kWh | 16 | 16 | 0.061 | 0.0579 | 0.1879 | Lagetemperatuurwarmte | 8000 |  | Industriële warmtepomp, gesloten systeem (8.000 uur) | kWh | 17 | 7 | 0.0359 | 0.024 | 0.056 | 0 | 0.0132
124 | Industriële warmtepomp, gesloten systeem (3.000 uur) | kWh | 258 | 258 | 0.1065 | 0.0579 | 0.1879 | Lagetemperatuurwarmte | 3000 |  | Industriële warmtepomp, gesloten systeem (3.000 uur) | kWh | 17 | 7 | 0.0359 | 0.024 | 0.056 | 0 | 0.0132
125 | Industriële warmtepomp, open systeem (8.000 uur) | kWh | -152 | -152 | 0.0319 | 0.0646 | 0.2157 | Hogetemperatuurwarmte | 8000 |  | Industriële warmtepomp, open systeem (8.000 uur) | kWh | 17 | 7 | 0.0359 | 0.024 | 0.056 | 0 | 0.0172
126 | Industriële warmtepomp, open systeem (3.000 uur) | kWh | 30 | 30 | 0.071 | 0.0646 | 0.2157 | Hogetemperatuurwarmte | 3000 |  | Industriële warmtepomp, open systeem (3.000 uur) | kWh | 17 | 7 | 0.0359 | 0.024 | 0.056 | 0 | 0.0172
127 | Procesgeïntegreerde warmtepomp in een verdampingsproces (8.000 uur) | kWh | 23 | 23 | 0.0623 | 0.0579 | 0.1879 | Hogetemperatuurwarmte | 8000 |  | Procesgeïntegreerde warmtepomp in een verdampingsproces (8.000 uur) | kWh | 17 | 7 | 0.0359 | 0.024 | 0.056 | 0 | 0.0132
128 | Procesgeïntegreerde warmtepomp in een verdampingsproces (3.000 uur) | kWh | 274 | 274 | 0.1095 | 0.0579 | 0.1879 | Hogetemperatuurwarmte | 3000 |  | Procesgeïntegreerde warmtepomp in een verdampingsproces (3.000 uur) | kWh | 17 | 7 | 0.0359 | 0.024 | 0.056 | 0 | 0.0132
129 | Elektrificatie bestaand offshore productieplatform | kWh | 415 | 300 | 0.568 | 0.2753 | 0.706 | Generiek | 3300 |  | Elektrificatie bestaand offshore productieplatform | kWh | 38 | 4 | 0.1787 | 0.1191 | 0.2782 | 0 | 0.0581
130 | Elektrificatie nieuw offshore productieplatform | kWh | 242 | 242 | 0.446 | 0.2753 | 0.706 | Generiek | 3300 |  | Elektrificatie nieuw offshore productieplatform | kWh | 38 | 4 | 0.1787 | 0.1191 | 0.2782 | 0 | 0.0581
131 | Elektrificatie bestaand offshore platform met eigen windturbine | kWh | 202 | 202 | 0.4181 | 0.2753 | 0.706 | Generiek | 5200 |  | Elektrificatie bestaand offshore platform met eigen windturbine | kWh | 38 | 4 | 0.1787 | 0.1191 | 0.2782 | 0 | 0.0581
| Tabel 17.17 | [9 empty] | Tabel 17.18
| Benutting restwarmte, rangschikkingsparameters | [9 empty] | Benutting restwarmte, overzicht correcties
| Categorie | Productie-type | Subsidie-intensiteit | Subsidie-intensiteit afgetopt | Basisbedrag | Langetermijn-prijs | Emissie-factor | Domein | Vollast-uren |  | Categorie | Productie-type | Berekeningswijze correctiebedrag | Berekenings-wijze ETS-correctie | Langetermijn-productprijs | Bodemprijs of basisprijs | Voorlopig correctie-bedrag | Voorlopige GvO-waarde | Voorlopige ETS-correctie
|  | [eenheid] | [€/tCO2] | [€/tCO2] | [€/eenheid] | [€/eenheid] | [kg CO2/ eenheid] |  | [uur/jaar] |  |  | [eenheid] | [Methode-ID] | [Correctie-ID] | [€/eenheid] | [€/eenheid] | [€/eenheid] | [€/eenheid] | [€/eenheid]
132 | Restwarmtebenutting zonder warmtepomp, lengte-vermogenverhouding ≥ 0,00 en < 0,10 | kWh | -148 | -148 | 0.0119 | 0.0452 | 0.225 | Lagetemperatuurwarmte | 5500 |  | Restwarmtebenutting zonder warmtepomp, lengte-vermogenverhouding ≥ 0,00 en < 0,10 | kWh | 17 | 5 | 0.0359 | 0.024 | 0.056 | 0 | 0.0056
133 | Restwarmtebenutting zonder warmtepomp, lengte-vermogenverhouding ≥ 0,10 en < 0,20 | kWh | -117 | -117 | 0.019 | 0.0452 | 0.2248 | Lagetemperatuurwarmte | 5500 |  | Restwarmtebenutting zonder warmtepomp, lengte-vermogenverhouding ≥ 0,10 en < 0,20 | kWh | 17 | 5 | 0.0359 | 0.024 | 0.056 | 0 | 0.0056
134 | Restwarmtebenutting zonder warmtepomp, lengte-vermogenverhouding ≥ 0,20 en < 0,30 | kWh | -85 | -85 | 0.0262 | 0.0452 | 0.2247 | Lagetemperatuurwarmte | 5500 |  | Restwarmtebenutting zonder warmtepomp, lengte-vermogenverhouding ≥ 0,20 en < 0,30 | kWh | 17 | 5 | 0.0359 | 0.024 | 0.056 | 0 | 0.0056
135 | Restwarmtebenutting zonder warmtepomp, lengte-vermogenverhouding ≥ 0,30 en < 0,40 | kWh | -53 | -53 | 0.0334 | 0.0452 | 0.2245 | Lagetemperatuurwarmte | 5500 |  | Restwarmtebenutting zonder warmtepomp, lengte-vermogenverhouding ≥ 0,30 en < 0,40 | kWh | 17 | 5 | 0.0359 | 0.024 | 0.056 | 0 | 0.0056
136 | Restwarmtebenutting zonder warmtepomp, lengte-vermogenverhouding ≥ 0,40 | kWh | -21 | -21 | 0.0405 | 0.0452 | 0.2244 | Lagetemperatuurwarmte | 5500 |  | Restwarmtebenutting zonder warmtepomp, lengte-vermogenverhouding ≥ 0,40 | kWh | 17 | 5 | 0.0359 | 0.024 | 0.056 | 0 | 0.0056
137 | Restwarmtebenutting met warmtepomp, lengte-vermogenverhouding ≥ 0,00 en < 0,10 | kWh | 165 | 165 | 0.067 | 0.0359 | 0.1878 | Lagetemperatuurwarmte | 5500 |  | Restwarmtebenutting met warmtepomp, lengte-vermogenverhouding ≥ 0,00 en < 0,10 | kWh | 17 | 0 | 0.0359 | 0.024 | 0.056 | 0 | 0
138 | Restwarmtebenutting met warmtepomp, lengte-vermogenverhouding ≥ 0,10 en < 0,20 | kWh | 203 | 203 | 0.0741 | 0.0359 | 0.1877 | Lagetemperatuurwarmte | 5500 |  | Restwarmtebenutting met warmtepomp, lengte-vermogenverhouding ≥ 0,10 en < 0,20 | kWh | 17 | 0 | 0.0359 | 0.024 | 0.056 | 0 | 0
139 | Restwarmtebenutting met warmtepomp, lengte-vermogenverhouding ≥ 0,20 en < 0,30 | kWh | 242 | 242 | 0.0813 | 0.0359 | 0.1875 | Lagetemperatuurwarmte | 5500 |  | Restwarmtebenutting met warmtepomp, lengte-vermogenverhouding ≥ 0,20 en < 0,30 | kWh | 17 | 0 | 0.0359 | 0.024 | 0.056 | 0 | 0
140 | Restwarmtebenutting met warmtepomp, lengte-vermogenverhouding ≥ 0,30 en < 0,40 | kWh | 280 | 280 | 0.0884 | 0.0359 | 0.1874 | Lagetemperatuurwarmte | 5500 |  | Restwarmtebenutting met warmtepomp, lengte-vermogenverhouding ≥ 0,30 en < 0,40 | kWh | 17 | 0 | 0.0359 | 0.024 | 0.056 | 0 | 0
141 | Restwarmtebenutting met warmtepomp, lengte-vermogenverhouding ≥ 0,40 | kWh | 319 | 319 | 0.0956 | 0.0359 | 0.1872 | Lagetemperatuurwarmte | 5500 |  | Restwarmtebenutting met warmtepomp, lengte-vermogenverhouding ≥ 0,40 | kWh | 17 | 0 | 0.0359 | 0.024 | 0.056 | 0 | 0
| Tabel 17.19 | [9 empty] | Tabel 17.20
| Waterstof, rangschikkingsparameters | [9 empty] | Waterstof, overzicht correcties
| Categorie | Productie-type | Subsidie-intensiteit | Subsidie-intensiteit afgetopt | Basisbedrag | Langetermijn-prijs | Emissie-factor | Domein | Vollast-uren |  | Categorie | Productie-type | Berekeningswijze correctiebedrag | Berekenings-wijze ETS-correctie | Langetermijn-productprijs | Bodemprijs of basisprijs | Voorlopig correctie-bedrag | Voorlopige GvO-waarde | Voorlopige ETS-correctie
|  | [eenheid] | [€/tCO2] | [€/tCO2] | [€/eenheid] | [€/eenheid] | [kg CO2/ eenheid] |  | [uur/jaar] |  |  | [eenheid] | [Methode-ID] | [Correctie-ID] | [€/eenheid] | [€/eenheid] | [€/eenheid] | [€/eenheid] | [€/eenheid]
142 | Waterstofproductie via elektrolyse, directe lijn met windpark, 25% vermogensverhouding | kWh | 907 | 400 | 0.2727 | 0.065 | 0.229 | Moleculen | 5448 |  | Waterstofproductie via elektrolyse, directe lijn met windpark, 25% vermogensverhouding | kWh | 30 | 0 | 0.065 | 0.0458 | 0.097 | 0 | 0
143 | Waterstofproductie via elektrolyse, directe lijn met zonnepark, 10% vermogensverhouding | kWh | 1649 | 400 | 0.4427 | 0.065 | 0.229 | Moleculen | 3180 |  | Waterstofproductie via elektrolyse, directe lijn met zonnepark, 10% vermogensverhouding | kWh | 30 | 0 | 0.065 | 0.0458 | 0.097 | 0 | 0
144 | Waterstofproductie via elektrolyse, directe gemeenschappelijke lijn met wind- en zonnepark, 50% vermogensverhouding | kWh | 800 | 400 | 0.2482 | 0.065 | 0.229 | Moleculen | 5845 |  | Waterstofproductie via elektrolyse, directe gemeenschappelijke lijn met wind- en zonnepark, 50% vermogensverhouding | kWh | 30 | 0 | 0.065 | 0.0458 | 0.097 | 0 | 0
145 | Waterstofproductie via elektrolyse, netgekoppeld | kWh | 1374 | 400 | 0.3796 | 0.065 | 0.229 | Moleculen | 3200 |  | Waterstofproductie via elektrolyse, netgekoppeld | kWh | 30 | 0 | 0.065 | 0.0458 | 0.097 | 0 | 0
146 | Waterstofproductie via elektrolyse, netgekoppeld met stroomafnameovereenkomst met windpark op zee | kWh | 1499 | 400 | 0.4082 | 0.065 | 0.229 | Moleculen | 3740 |  | Waterstofproductie via elektrolyse, netgekoppeld met stroomafnameovereenkomst met windpark op zee | kWh | 30 | 0 | 0.065 | 0.0458 | 0.097 | 0 | 0
| Tabel 17.21 | [9 empty] | Tabel 17.22
| CO2-afvang en -opslag, rangschikkingsparameters | [9 empty] | CO2-afvang en -opslag, overzicht correcties
| Categorie | Productie-type | Subsidie-intensiteit | Subsidie-intensiteit afgetopt | Basisbedrag | Langetermijn-prijs | Emissie-factor | Domein | Vollast-uren |  | Categorie | Productie-type | Berekeningswijze correctiebedrag | Berekenings-wijze ETS-correctie | Langetermijn-productprijs | Bodemprijs of basisprijs | Voorlopig correctie-bedrag | Voorlopige GvO-waarde | Voorlopige ETS-correctie
|  | [eenheid] | [€/tCO2] | [€/tCO2] | [€/eenheid] | [€/eenheid] | [kg CO2/ eenheid] |  | [uur/jaar] |  |  | [eenheid] | [Methode-ID] | [Correctie-ID] | [€/eenheid] | [€/eenheid] | [€/eenheid] | [€/eenheid] | [€/eenheid]
147 | CCS - Gedeeltelijke CO2-opslag bij bestaande installaties, gasvormig transport (variant 1A) | t CO2 | 79 | 79 | 208.3093 | 137.0222 | 906.825 | CCS/CCU | 4000 |  | CCS - Gedeeltelijke CO2-opslag bij bestaande installaties, gasvormig transport (variant 1A) | t CO2 | 31 | 0 | 137.0222 | 91.3481 | 82.3472 | 0 | 0
148 | CCS - Gedeeltelijke CO2-opslag bij bestaande installaties, vloeibaar transport (variant 1B) | t CO2 | 162 | 162 | 283.261 | 137.0222 | 902.015 | CCS/CCU | 4000 |  | CCS - Gedeeltelijke CO2-opslag bij bestaande installaties, vloeibaar transport (variant 1B) | t CO2 | 31 | 0 | 137.0222 | 91.3481 | 82.3472 | 0 | 0
149 | CCS - Gedeeltelijke CO2-opslag bij bestaande installaties, vloeibaar transport met bestaande vervloeiingsinstallatie (variant 1C) | t CO2 | 110 | 110 | 236.0869 | 137.0222 | 902.015 | CCS/CCU | 4000 |  | CCS - Gedeeltelijke CO2-opslag bij bestaande installaties, vloeibaar transport met bestaande vervloeiingsinstallatie (variant 1C) | t CO2 | 31 | 0 | 137.0222 | 91.3481 | 82.3472 | 0 | 0
150 | CCS - Volledige CO2-opslag bij bestaande installaties, gasvormig transport (variant 2A) | t CO2 | -15 | -15 | 123.8342 | 137.0222 | 906.825 | CCS/CCU | 8000 |  | CCS - Volledige CO2-opslag bij bestaande installaties, gasvormig transport (variant 2A) | t CO2 | 31 | 0 | 137.0222 | 91.3481 | 82.3472 | 0 | 0
151 | CCS - Volledige CO2-opslag bij bestaande installaties, vloeibaar transport (variant 2B) | t CO2 | 29 | 29 | 163.234 | 137.0222 | 902.015 | CCS/CCU | 8000 |  | CCS - Volledige CO2-opslag bij bestaande installaties, vloeibaar transport (variant 2B) | t CO2 | 31 | 0 | 137.0222 | 91.3481 | 82.3472 | 0 | 0
152 | CCS - Nieuwe pre-combustion-CO2-afvang, bestaande installaties, gasvormig transport (variant 3A) | t CO2 | 15 | 15 | 150.321 | 137.0222 | 906.825 | CCS/CCU | 8000 |  | CCS - Nieuwe pre-combustion-CO2-afvang, bestaande installaties, gasvormig transport (variant 3A) | t CO2 | 31 | 0 | 137.0222 | 91.3481 | 82.3472 | 0 | 0
153 | CCS - Nieuwe pre-combustion-CO2-afvang, bestaande installaties, vloeibaar transport (variant 3B) | t CO2 | 54 | 54 | 186.1523 | 137.0222 | 902.015 | CCS/CCU | 8000 |  | CCS - Nieuwe pre-combustion-CO2-afvang, bestaande installaties, vloeibaar transport (variant 3B) | t CO2 | 31 | 0 | 137.0222 | 91.3481 | 82.3472 | 0 | 0
154 | CCS - Nieuwe pre-combustion-CO2-afvang bij waterstofproductie uit industriële reststoffen, bestaande installatie, gasvormig transport (variant 4A) | t CO2 | 61 | 61 | 191.1835 | 137.0222 | 893.825 | CCS/CCU | 8000 |  | CCS - Nieuwe pre-combustion-CO2-afvang bij waterstofproductie uit industriële reststoffen, bestaande installatie, gasvormig transport (variant 4A) | t CO2 | 31 | 0 | 137.0222 | 91.3481 | 82.3472 | 0 | 0
155 | CCS - Nieuwe pre-combustion-CO2-afvang bij waterstofproductie uit industriële reststoffen, bestaande installatie, vloeibaar transport (variant 4B) | t CO2 | 104 | 104 | 229.3488 | 137.0222 | 889.015 | CCS/CCU | 8000 |  | CCS - Nieuwe pre-combustion-CO2-afvang bij waterstofproductie uit industriële reststoffen, bestaande installatie, vloeibaar transport (variant 4B) | t CO2 | 31 | 0 | 137.0222 | 91.3481 | 82.3472 | 0 | 0
156 | CCS - Nieuwe post-combustion-CO2-afvang, bestaande industriële installatie, gasvormig transport (variant 5A) | t CO2 | 71 | 71 | 195.7418 | 137.0222 | 826.5 | CCS/CCU | 8000 |  | CCS - Nieuwe post-combustion-CO2-afvang, bestaande industriële installatie, gasvormig transport (variant 5A) | t CO2 | 31 | 0 | 137.0222 | 91.3481 | 82.3472 | 0 | 0
157 | CCS - Nieuwe post-combustion-CO2-afvang, bestaande industriële installatie, vloeibaar transport (variant 5B) | t CO2 | 114 | 114 | 230.8198 | 137.0222 | 821.69 | CCS/CCU | 8000 |  | CCS - Nieuwe post-combustion-CO2-afvang, bestaande industriële installatie, vloeibaar transport (variant 5B) | t CO2 | 31 | 0 | 137.0222 | 91.3481 | 82.3472 | 0 | 0
158 | CCS - Nieuwe post-combustion-CO2-afvang, bestaande AVI's, gasvormig transport (variant 6A) | t CO2 | 232 | 232 | 222.2073 | 49.328 | 745.95 | CCS/CCU | 8000 |  | CCS - Nieuwe post-combustion-CO2-afvang, bestaande AVI's, gasvormig transport (variant 6A) | t CO2 | 32 | 0 | 49.328 | 32.8853 | 29.645 | 0 | 0
159 | CCS - Nieuwe post-combustion-CO2-afvang, bestaande bestaande biomassaenergiecentrales, gasvormig transport (variant 6A) | t CO2 | 298 | 298 | 222.2073 | 0 | 745.95 | CCS/CCU | 8000 |  | CCS - Nieuwe post-combustion-CO2-afvang, bestaande bestaande biomassaenergiecentrales, gasvormig transport (variant 6A) | t CO2 | 43 | 0 | 0 | 0 | 0 | 0 | 0
160 | CCS - Nieuwe post-combustion-CO2-afvang, bestaande AVI's, vloeibaar transport (variant 6B) | t CO2 | 287 | 287 | 261.7391 | 49.328 | 741.14 | CCS/CCU | 8000 |  | CCS - Nieuwe post-combustion-CO2-afvang, bestaande AVI's, vloeibaar transport (variant 6B) | t CO2 | 32 | 0 | 49.328 | 32.8853 | 29.645 | 0 | 0
161 | CCS - Nieuwe post-combustion-CO2-afvang, bestaande biomassaenergiecentrales, vloeibaar transport (variant 6B) | t CO2 | 353 | 300 | 261.7391 | 0 | 741.14 | CCS/CCU | 8000 |  | CCS - Nieuwe post-combustion-CO2-afvang, bestaande biomassaenergiecentrales, vloeibaar transport (variant 6B) | t CO2 | 43 | 0 | 0 | 0 | 0 | 0 | 0
162 | CCS - Nieuwe pre-combustion-CO2-afvang, nieuwe installatie, gasvormig transport (variant 7A) | t CO2 | -11 | -11 | 126.9382 | 137.0222 | 912.9 | CCS/CCU | 8000 |  | CCS - Nieuwe pre-combustion-CO2-afvang, nieuwe installatie, gasvormig transport (variant 7A) | t CO2 | 31 | 0 | 137.0222 | 91.3481 | 82.3472 | 0 | 0
163 | CCS - Nieuwe pre-combustion-CO2-afvang, nieuwe installatie, vloeibaar transport (variant 7B) | t CO2 | 33 | 33 | 166.9031 | 137.0222 | 908.09 | CCS/CCU | 8000 |  | CCS - Nieuwe pre-combustion-CO2-afvang, nieuwe installatie, vloeibaar transport (variant 7B) | t CO2 | 31 | 0 | 137.0222 | 91.3481 | 82.3472 | 0 | 0
164 | CCS - Nieuwe post-combustion-CO2-afvang, nieuwe installatie, gasvormig transport (variant 8A) | t CO2 | 47 | 47 | 176.3421 | 137.0222 | 842.25 | CCS/CCU | 8000 |  | CCS - Nieuwe post-combustion-CO2-afvang, nieuwe installatie, gasvormig transport (variant 8A) | t CO2 | 31 | 0 | 137.0222 | 91.3481 | 82.3472 | 0 | 0
165 | CCS - Nieuwe post-combustion-CO2-afvang, nieuwe installatie, vloeibaar transport (variant 8B) | t CO2 | 87 | 87 | 209.5513 | 137.0222 | 837.44 | CCS/CCU | 8000 |  | CCS - Nieuwe post-combustion-CO2-afvang, nieuwe installatie, vloeibaar transport (variant 8B) | t CO2 | 31 | 0 | 137.0222 | 91.3481 | 82.3472 | 0 | 0
| Tabel 17.23 | [9 empty] | Tabel 17.24
| CO2-afvang en -gebruik, rangschikkingsparameters | [9 empty] | CO2-afvang en -gebruik, overzicht correcties
| Categorie | Productie-type | Subsidie-intensiteit | Subsidie-intensiteit afgetopt | Basisbedrag | Langetermijn-prijs | Emissie-factor | Domein | Vollast-uren |  | Categorie | Productie-type | Berekeningswijze correctiebedrag | Berekenings-wijze ETS-correctie | Langetermijn-productprijs | Bodemprijs of basisprijs | Voorlopig correctie-bedrag | Voorlopige GvO-waarde | Voorlopige ETS-correctie
|  | [eenheid] | [€/tCO2] | [€/tCO2] | [€/eenheid] | [€/eenheid] | [kg CO2/ eenheid] |  | [uur/jaar] |  |  | [eenheid] | [Methode-ID] | [Correctie-ID] | [€/eenheid] | [€/eenheid] | [€/eenheid] | [€/eenheid] | [€/eenheid]
166 | CCU bestaande installatie, precombustion, bestaande pijpleiding (variant 1A) | t CO2 | -17 | -17 | 90.6325 | 105.179 | 842.4625 | CCS/CCU | 4000 |  | CCU bestaande installatie, precombustion, bestaande pijpleiding (variant 1A) | t CO2 | 45 | 0 | 105.179 | 70.1193 | 148.3672 | 0 | 0
167 | CCU bestaande installatie, precombustion, nieuwe pijpleiding (variant 1B) | t CO2 | 0 | 0 | 105.0264 | 105.179 | 842.4625 | CCS/CCU | 4000 |  | CCU bestaande installatie, precombustion, nieuwe pijpleiding (variant 1B) | t CO2 | 45 | 0 | 105.179 | 70.1193 | 148.3672 | 0 | 0
168 | CCU bestaande installatie, precombustion, vloeibaar (variant 1C) | t CO2 | 31 | 31 | 130.4494 | 105.179 | 828.4875 | CCS/CCU | 4000 |  | CCU bestaande installatie, precombustion, vloeibaar (variant 1C) | t CO2 | 45 | 0 | 105.179 | 70.1193 | 148.3672 | 0 | 0
169 | Extra CCU bestaande installatie, bestaande pijpleiding (variant 2A) | t CO2 | -65 | -65 | 50.3342 | 105.179 | 842.4625 | CCS/CCU | 4000 |  | Extra CCU bestaande installatie, bestaande pijpleiding (variant 2A) | t CO2 | 45 | 0 | 105.179 | 70.1193 | 148.3672 | 0 | 0
170 | Extra CCU bestaande installatie, nieuwe pijpleiding (variant 2B) | t CO2 | -48 | -48 | 64.7281 | 105.179 | 842.4625 | CCS/CCU | 4000 |  | Extra CCU bestaande installatie, nieuwe pijpleiding (variant 2B) | t CO2 | 45 | 0 | 105.179 | 70.1193 | 148.3672 | 0 | 0
171 | Extra CCU bestaande installatie, vloeibaar (variant 2C) | t CO2 | 22 | 22 | 123.257 | 105.179 | 832.1275 | CCS/CCU | 4000 |  | Extra CCU bestaande installatie, vloeibaar (variant 2C) | t CO2 | 45 | 0 | 105.179 | 70.1193 | 148.3672 | 0 | 0
172 | CCU nieuwe installatie, precombustion, bestaande pijpleiding (variant 3A) | t CO2 | -19 | -19 | 89.2968 | 105.179 | 848.335 | CCS/CCU | 4000 |  | CCU nieuwe installatie, precombustion, bestaande pijpleiding (variant 3A) | t CO2 | 45 | 0 | 105.179 | 70.1193 | 148.3672 | 0 | 0
173 | CCU nieuwe installatie, precombustion, nieuwe pijpleiding (variant 3B) | t CO2 | -2 | -2 | 103.6907 | 105.179 | 848.335 | CCS/CCU | 4000 |  | CCU nieuwe installatie, precombustion, nieuwe pijpleiding (variant 3B) | t CO2 | 45 | 0 | 105.179 | 70.1193 | 148.3672 | 0 | 0
174 | CCU nieuwe installatie, precombustion, vloeibaar (variant 3C) | t CO2 | 29 | 29 | 129.1138 | 105.179 | 834.36 | CCS/CCU | 4000 |  | CCU nieuwe installatie, precombustion, vloeibaar (variant 3C) | t CO2 | 45 | 0 | 105.179 | 70.1193 | 148.3672 | 0 | 0
175 | CCU bestaande installatie, postcombustion, bestaande pijpleiding (variant 4A) | t CO2 | 88 | 88 | 172.2054 | 105.179 | 762.025 | CCS/CCU | 4000 |  | CCU bestaande installatie, postcombustion, bestaande pijpleiding (variant 4A) | t CO2 | 45 | 0 | 105.179 | 70.1193 | 148.3672 | 0 | 0
176 | CCU bestaande installatie, postcombustion, nieuwe pijpleiding (variant 4B) | t CO2 | 107 | 107 | 186.5993 | 105.179 | 762.025 | CCS/CCU | 4000 |  | CCU bestaande installatie, postcombustion, nieuwe pijpleiding (variant 4B) | t CO2 | 45 | 0 | 105.179 | 70.1193 | 148.3672 | 0 | 0
177 | CCU bestaande installatie, postcombustion, vloeibaar (variant 4C) | t CO2 | 167 | 167 | 230.7191 | 105.179 | 751.69 | CCS/CCU | 4000 |  | CCU bestaande installatie, postcombustion, vloeibaar (variant 4C) | t CO2 | 45 | 0 | 105.179 | 70.1193 | 148.3672 | 0 | 0
178 | CCU nieuwe installatie, postcombustion, bestaande pijpleiding (variant 5A) | t CO2 | 53 | 53 | 146.3869 | 105.179 | 777.775 | CCS/CCU | 4000 |  | CCU nieuwe installatie, postcombustion, bestaande pijpleiding (variant 5A) | t CO2 | 45 | 0 | 105.179 | 70.1193 | 148.3672 | 0 | 0
179 | CCU nieuwe installatie, postcombustion, nieuwe pijpleiding (variant 5B) | t CO2 | 71 | 71 | 160.7808 | 105.179 | 777.775 | CCS/CCU | 4000 |  | CCU nieuwe installatie, postcombustion, nieuwe pijpleiding (variant 5B) | t CO2 | 45 | 0 | 105.179 | 70.1193 | 148.3672 | 0 | 0
180 | CCU nieuwe installatie, postcombustion, vloeibaar (variant 5C) | t CO2 | 124 | 124 | 200.4535 | 105.179 | 767.44 | CCS/CCU | 4000 |  | CCU nieuwe installatie, postcombustion, vloeibaar (variant 5C) | t CO2 | 45 | 0 | 105.179 | 70.1193 | 148.3672 | 0 | 0
181 | CCU afvalverbrandingsinstallatie, bestaande pijpleiding (variant 6A) | t CO2 | 143 | 143 | 202.8852 | 105.179 | 681.475 | CCS/CCU | 4000 |  | CCU afvalverbrandingsinstallatie, bestaande pijpleiding (variant 6A) | t CO2 | 45 | 0 | 105.179 | 70.1193 | 148.3672 | 0 | 0
182 | CCU afvalverbrandingsinstallatie, nieuwe pijpleiding (variant 6B) | t CO2 | 164 | 164 | 217.2791 | 105.179 | 681.475 | CCS/CCU | 4000 |  | CCU afvalverbrandingsinstallatie, nieuwe pijpleiding (variant 6B) | t CO2 | 45 | 0 | 105.179 | 70.1193 | 148.3672 | 0 | 0
183 | CCU afvalverbrandingsinstallatie, vloeibaar (variant 6C) | t CO2 | 242 | 242 | 267.425 | 105.179 | 671.14 | CCS/CCU | 4000 |  | CCU afvalverbrandingsinstallatie, vloeibaar (variant 6C) | t CO2 | 45 | 0 | 105.179 | 70.1193 | 148.3672 | 0 | 0
184 | CCU kleinschalige biomassa, gasvormig (variant 7A) | t CO2 | 39 | 39 | 135.6886 | 105.179 | 774.05 | CCS/CCU | 4000 |  | CCU kleinschalige biomassa, gasvormig (variant 7A) | t CO2 | 45 | 0 | 105.179 | 70.1193 | 148.3672 | 0 | 0
185 | CCU kleinschalige biomassa, vloeibaar (variant 7B) | t CO2 | 99 | 99 | 179.815 | 105.179 | 753.9 | CCS/CCU | 4000 |  | CCU kleinschalige biomassa, vloeibaar (variant 7B) | t CO2 | 45 | 0 | 105.179 | 70.1193 | 148.3672 | 0 | 0

## Rangschikking
Categorie | Productietype | Subsidie-intensiteit | Basisbedrag | Langetermijnprijs | Emissiefactor | Hulptabel ten behoeve van de rangschikking
| [eenheid] | [€/tCO2] | [€/eenheid] | [€/eenheid] | [kg CO2/eenheid] | Volgnummer | Subsidie-intensiteit | Lijstvolgorde | Criterium | Rangorde
Fotovoltaïsche zonnepanelen, ≥ 15 kWp en < 1 MWp, gebouwgebonden | kWh | -433 | 0.0791 | 0.1097 | 0.0708 | 1 | 581 | 1e-06 | 581 | 174
Fotovoltaïsche zonnepanelen, ≥ 15 kWp en < 1 MWp, gebouwgebonden met lichte dakaanpassing | kWh | -380 | 0.0828 | 0.1097 | 0.0708 | 2 | 214 | 2e-06 | 214 | 140
Fotovoltaïsche zonnepanelen, > 1 MWp, gebouwgebonden | kWh | -362 | 0.0734 | 0.0991 | 0.0708 | 3 | 1102 | 3e-06 | 1102 | 179
Fotovoltaïsche zonnepanelen, > 1 MWp, gebouwgebonden met lichte dakaanpassing | kWh | -309 | 0.0772 | 0.0991 | 0.0708 | 4 | 4192 | 4e-06 | 4192 | 183
Fotovoltaïsche zonnepanelen, ≥ 15 kWp en < 1 MWp, grondgebonden | kWh | -290 | 0.0818 | 0.1024 | 0.0708 | 5 | 666 | 5e-06 | 666 | 176
Fotovoltaïsche zonnepanelen, > 20 MWp, grondgebonden | kWh | -218 | 0.0624 | 0.0778 | 0.0708 | 6 | 524 | 6e-06 | 524 | 172
Fotovoltaïsche zonnepanelen, > 20 MWp, zonvolgend land | kWh | -218 | 0.0624 | 0.0778 | 0.0708 | 7 | 313 | 7e-06 | 313 | 160
Fotovoltaïsche zonnepanelen, > 1 MWp en < 20 MWp, grondgebonden | kWh | -212 | 0.0663 | 0.0813 | 0.0708 | 8 | 607 | 8e-06 | 607 | 175
Fotovoltaïsche zonnepanelen, > 1 MWp en <20 MWp, zonvolgend land | kWh | -212 | 0.0663 | 0.0813 | 0.0708 | 9 | 289 | 9e-06 | 289 | 157
Biomethanol uit lignocellulose biomassa | kWh | -193 | 0.1427 | 0.1909 | 0.25 | 10 | 215 | 1e-05 | 215 | 141
Drop-in-biobrandstoffen uit lignocellulosehoudende biomassa | kWh | -190 | 0.139 | 0.1886 | 0.2616 | 11 | 549 | 1.1e-05 | 549 | 173
Fotovoltaïsche zonnepanelen, ≥ 15 kWp en < 1 MWp, grondgebonden natuurinclusief | kWh | -180 | 0.0896 | 0.1024 | 0.0708 | 12 | 176 | 1.2e-05 | 176 | 134
Fotovoltaïsche zonnepanelen, > 20 MWp, grondgebonden natuurinclusief | kWh | -167 | 0.066 | 0.0778 | 0.0708 | 13 | -433 | 1.3e-05 | -433 | 1
Fotovoltaïsche zonnepanelen, > 20 MWp, zonvolgend land natuurinclusief | kWh | -167 | 0.066 | 0.0778 | 0.0708 | 14 | -380 | 1.4e-05 | -380 | 2
Wind op land, ≥ 8,5 m/s | kWh | -159 | 0.048 | 0.0654 | 0.1093 | 15 | -48 | 1.5e-05 | -48 | 42
Fotovoltaïsche zonnepanelen, > 1 MWp en < 20 MWp, grondgebonden natuurinclusief | kWh | -152 | 0.0706 | 0.0813 | 0.0708 | 16 | 134 | 1.6e-05 | 134 | 119
Fotovoltaïsche zonnepanelen, > 1 MWp, zonvolgend land natuurinclusief | kWh | -152 | 0.0706 | 0.0813 | 0.0708 | 17 | -290 | 1.7e-05 | -290 | 5
Industriële warmtepomp, open systeem (8.000 uur) | kWh | -152 | 0.0319 | 0.0646 | 0.2157 | 18 | -180 | 1.8e-05 | -180 | 12
Restwarmtebenutting zonder warmtepomp, lengte-vermogenverhouding ≥ 0,00 en < 0,10 | kWh | -148 | 0.0119 | 0.0452 | 0.225 | 19 | -107 | 1.9e-05 | -107 | 24
Ketel op B-hout | kWh | -141 | 0.0351 | 0.0668 | 0.225 | 20 | -47 | 2e-05 | -47 | 44
Wind op land, ≥ 8 en < 8,5 m/s | kWh | -138 | 0.0504 | 0.0654 | 0.1093 | 21 | -362 | 2.1e-05 | -362 | 3
Restwarmtebenutting zonder warmtepomp, lengte-vermogenverhouding ≥ 0,10 en < 0,20 | kWh | -117 | 0.019 | 0.0452 | 0.2248 | 22 | -309 | 2.2e-05 | -309 | 4
Levensduurverlenging ketel op vaste of vloeibare biomassa 0,5-5 MWth | kWh | -115 | 0.0408 | 0.0666 | 0.225 | 23 | -69 | 2.3e-05 | -69 | 35
Fotovoltaïsche zonnepanelen, ≥ 15 kWp en < 1 MWp, drijvend | kWh | -107 | 0.0948 | 0.1024 | 0.0708 | 24 | 109 | 2.4e-05 | 109 | 110
Wind op waterkeringen, ≥ 8,5 m/s | kWh | -100 | 0.0545 | 0.0654 | 0.1093 | 25 | -212 | 2.5e-05 | -212 | 8
Waterstof uit afval | kWh | -99 | 0.0517 | 0.065 | 0.1345 | 26 | -152 | 2.6e-05 | -152 | 16
Wind op land, hoogtebeperkt ≥ 8,5 m/s | kWh | -93 | 0.0553 | 0.0654 | 0.1093 | 27 | -218 | 2.7e-05 | -218 | 6
Bio-LNG uit allesvergisting | kWh | -89 | 0.1174 | 0.1384 | 0.2371 | 28 | -167 | 2.8e-05 | -167 | 13
Levensduurverlenging allesvergisting, gecombineerde opwekking | kWh | -87 | 0.0786 | 0.0942 | 0.1798 | 29 | -61 | 2.9e-05 | -61 | 37
Directe inzet van houtpellets voor industriële toepassingen | kWh | -86 | 0.0687 | 0.0881 | 0.225 | 30 | -39 | 3e-05 | -39 | 48
Wind op land, ≥ 7,5 en < 8 m/s | kWh | -85 | 0.0561 | 0.0654 | 0.1093 | 31 | -212 | 3.1e-05 | -212 | 9
Restwarmtebenutting zonder warmtepomp, lengte-vermogenverhouding ≥ 0,20 en < 0,30 | kWh | -85 | 0.0262 | 0.0452 | 0.2247 | 32 | -152 | 3.2e-05 | -152 | 17
Levensduurverlenging allesvergisting, warmte | kWh | -81 | 0.0767 | 0.0944 | 0.2185 | 33 | -218 | 3.3e-05 | -218 | 7
Wind op waterkeringen, ≥ 8 en < 8,5 m/s | kWh | -77 | 0.057 | 0.0654 | 0.1093 | 34 | -167 | 3.4e-05 | -167 | 14
Fotovoltaïsche zonnepanelen, > 1 MWp, gebouwgebonden met zware dakaanpassing | kWh | -69 | 0.0942 | 0.0991 | 0.0708 | 35 | -61 | 3.5e-05 | -61 | 38
Extra CCU bestaande installatie, bestaande pijpleiding (variant 2A) | t CO2 | -65 | 50.3342 | 105.179 | 842.4625 | 36 | -39 | 3.6e-05 | -39 | 49
Fotovoltaïsche zonnepanelen, > 1 MWp, drijvend | kWh | -61 | 0.077 | 0.0813 | 0.0708 | 37 | 207 | 3.7e-05 | 207 | 139
Fotovoltaïsche zonnepanelen, > 1 MWp, zonvolgend drijvend | kWh | -61 | 0.077 | 0.0813 | 0.0708 | 38 | 151 | 3.8e-05 | 151 | 125
Wind op land, hoogtebeperkt ≥ 8 en < 8,5 m/s | kWh | -58 | 0.0591 | 0.0654 | 0.1093 | 39 | -21 | 3.9e-05 | -21 | 57
Bio-ethanol uit lignocellulosehoudende biomassa | kWh | -56 | 0.175 | 0.1909 | 0.286 | 40 | 332 | 4e-05 | 332 | 163
Restwarmtebenutting zonder warmtepomp, lengte-vermogenverhouding ≥ 0,30 en < 0,40 | kWh | -53 | 0.0334 | 0.0452 | 0.2245 | 41 | -159 | 4.1e-05 | -159 | 15
Fotovoltaïsche zonnepanelen, ≥ 15 kWp en < 1 MWp, gebouwgebonden met zware dakaanpassing | kWh | -48 | 0.1063 | 0.1097 | 0.0708 | 42 | -138 | 4.2e-05 | -138 | 21
Extra CCU bestaande installatie, nieuwe pijpleiding (variant 2B) | t CO2 | -48 | 64.7281 | 105.179 | 842.4625 | 43 | -85 | 4.3e-05 | -85 | 31
Fotovoltaïsche zonnepanelen, ≥ 15 kWp en < 1 MWp, drijvend natuurinclusief | kWh | -47 | 0.099 | 0.1024 | 0.0708 | 44 | -33 | 4.4e-05 | -33 | 53
Ketel op vaste biomassa 5 MWth (8.500 uur) | kWh | -42 | 0.0573 | 0.0668 | 0.225 | 45 | 7 | 4.5e-05 | 7 | 69
Compostering, warmte | kWh | -41 | 0.0574 | 0.0666 | 0.225 | 46 | 56 | 4.6e-05 | 56 | 94
Ketel op vaste biomassa 5 MWth (8.000 uur) | kWh | -40 | 0.0578 | 0.0668 | 0.225 | 47 | -93 | 4.7e-05 | -93 | 27
Fotovoltaïsche zonnepanelen, > 1 MWp, drijvend natuurinclusief | kWh | -39 | 0.0786 | 0.0813 | 0.0708 | 48 | -58 | 4.8e-05 | -58 | 39
Fotovoltaïsche zonnepanelen, > 1 MWp, zonvolgend drijvend natuurinclusief | kWh | -39 | 0.0786 | 0.0813 | 0.0708 | 49 | 11 | 4.9e-05 | 11 | 70
Ketel op vaste biomassa 5 MWth (7.500 uur) | kWh | -38 | 0.0583 | 0.0668 | 0.225 | 50 | 86 | 5e-05 | 86.0001 | 99
Ketel op vaste biomassa 5 MWth (7.000 uur) | kWh | -36 | 0.0586 | 0.0668 | 0.225 | 51 | 141 | 5.1e-05 | 141.0001 | 121
Ketel op vaste biomassa 5 MWth (6.500 uur) | kWh | -34 | 0.0591 | 0.0668 | 0.225 | 52 | 206 | 5.2e-05 | 206.0001 | 138
Wind op land, ≥ 7,0 en < 7,5 m/s | kWh | -33 | 0.0618 | 0.0654 | 0.1093 | 53 | -100 | 5.3e-05 | -99.9999 | 25
Ketel op vaste biomassa 5 MWth (6.000 uur) | kWh | -30 | 0.06 | 0.0668 | 0.225 | 54 | -77 | 5.4e-05 | -76.9999 | 34
Ketel op vaste biomassa 5 MWth (5.500 uur) | kWh | -27 | 0.0607 | 0.0668 | 0.225 | 55 | -18 | 5.5e-05 | -17.9999 | 60
Ketel op vaste biomassa 5 MWth (5.000 uur) | kWh | -22 | 0.0618 | 0.0668 | 0.225 | 56 | 42 | 5.6e-05 | 42.0001 | 89
PVT met warmtepomp | kWh | -21 | 0.065 | 0.0692 | 0.2039 | 57 | 88 | 5.7e-05 | 88.0001 | 102
Restwarmtebenutting zonder warmtepomp, lengte-vermogenverhouding ≥ 0,40 | kWh | -21 | 0.0405 | 0.0452 | 0.2244 | 58 | 142 | 5.8e-05 | 142.0001 | 122
CCU nieuwe installatie, precombustion, bestaande pijpleiding (variant 3A) | t CO2 | -19 | 89.2968 | 105.179 | 848.335 | 59 | 337 | 5.9e-05 | 337.0001 | 164
Wind op waterkeringen, ≥ 7,5 en < 8 m/s | kWh | -18 | 0.0635 | 0.0654 | 0.1093 | 60 | 132 | 6e-05 | 132.0001 | 118
Ketel op vaste biomassa 5 MWth (4.500 uur) | kWh | -18 | 0.0628 | 0.0668 | 0.225 | 61 | 53 | 6.1e-05 | 53.0001 | 91
CCU bestaande installatie, precombustion, bestaande pijpleiding (variant 1A) | t CO2 | -17 | 90.6325 | 105.179 | 842.4625 | 62 | 38 | 6.2e-05 | 38.0001 | 88
CCS - Volledige CO2-opslag bij bestaande installaties, gasvormig transport (variant 2A) | t CO2 | -15 | 123.8342 | 137.0222 | 906.825 | 63 | 24 | 6.3e-05 | 24.0001 | 79
CCS - Nieuwe pre-combustion-CO2-afvang, nieuwe installatie, gasvormig transport (variant 7A) | t CO2 | -11 | 126.9382 | 137.0222 | 912.9 | 64 | 245 | 6.4e-05 | 245.0001 | 151
Diepe geothermie (uitbreiding) | kWh | -4 | 0.0341 | 0.0359 | 0.438 | 65 | 146 | 6.5e-05 | 146.0001 | 124
CCU nieuwe installatie, precombustion, nieuwe pijpleiding (variant 3B) | t CO2 | -2 | 103.6907 | 105.179 | 848.335 | 66 | 216 | 6.6e-05 | 216.0001 | 142
CCU bestaande installatie, precombustion, nieuwe pijpleiding (variant 1B) | t CO2 | 0 | 105.0264 | 105.179 | 842.4625 | 67 | -4 | 6.7e-05 | -3.9999 | 65
Allesvergisting, warmte | kWh | 3 | 0.0951 | 0.0944 | 0.2185 | 68 | 31 | 6.8e-05 | 31.0001 | 84
Wind op land, ≥ 6,75 en < 7 m/s | kWh | 7 | 0.0662 | 0.0654 | 0.1093 | 69 | 516 | 6.9e-05 | 516.0001 | 171
Wind op land, hoogtebeperkt ≥ 7,5 en < 8 m/s | kWh | 11 | 0.0666 | 0.0654 | 0.1093 | 70 | 274 | 7e-05 | 274.0001 | 153
CCS - Nieuwe pre-combustion-CO2-afvang, bestaande installaties, gasvormig transport (variant 3A) | t CO2 | 15 | 150.321 | 137.0222 | 906.825 | 71 | 425 | 7.1e-05 | 425.0001 | 169
Industriële warmtepomp, gesloten systeem (8.000 uur) | kWh | 16 | 0.061 | 0.0579 | 0.1879 | 72 | -99 | 7.2e-05 | -98.9999 | 26
Levensduurverlenging monomest 110-450 kW, gecombineerde opwekking | kWh | 19 | 0.1328 | 0.1168 | 0.8652 | 73 | 21 | 7.3e-05 | 21.0001 | 74
Ketel op vaste biomassa 0,5 - 5 MWth | kWh | 21 | 0.0714 | 0.0666 | 0.225 | 74 | -42 | 7.4e-05 | -41.9999 | 45
Allesvergisting, gecombineerde opwekking | kWh | 22 | 0.0981 | 0.0942 | 0.1804 | 75 | -40 | 7.5e-05 | -39.9999 | 47
Levensduurverlenging monomest 110-450 kW, warmte | kWh | 22 | 0.1074 | 0.0944 | 0.587 | 76 | -38 | 7.6e-05 | -37.9999 | 50
Extra CCU bestaande installatie, vloeibaar (variant 2C) | t CO2 | 22 | 123.257 | 105.179 | 832.1275 | 77 | -36 | 7.7e-05 | -35.9999 | 51
Procesgeïntegreerde warmtepomp in een verdampingsproces (8.000 uur) | kWh | 23 | 0.0623 | 0.0579 | 0.1879 | 78 | -34 | 7.8e-05 | -33.9999 | 52
Diepe geothermie (basislast); ≥ 20 MWth | kWh | 24 | 0.0466 | 0.0359 | 0.437 | 79 | -30 | 7.9e-05 | -29.9999 | 54
CCS - Volledige CO2-opslag bij bestaande installaties, vloeibaar transport (variant 2B) | t CO2 | 29 | 163.234 | 137.0222 | 902.015 | 80 | -27 | 8e-05 | -26.9999 | 55
CCU nieuwe installatie, precombustion, vloeibaar (variant 3C) | t CO2 | 29 | 129.1138 | 105.179 | 834.36 | 81 | -22 | 8.1e-05 | -21.9999 | 56
Levensduurverlenging ketel op vaste of vloeibare biomassa > 5 MWth | kWh | 30 | 0.0458 | 0.039 | 0.225 | 82 | -18 | 8.2e-05 | -17.9999 | 61
Industriële warmtepomp, open systeem (3.000 uur) | kWh | 30 | 0.071 | 0.0646 | 0.2157 | 83 | -141 | 8.3e-05 | -140.9999 | 20
Ultradiepe geothermie | kWh | 31 | 0.0806 | 0.0668 | 0.438 | 84 | 98 | 8.4e-05 | 98.0001 | 106
CCU bestaande installatie, precombustion, vloeibaar (variant 1C) | t CO2 | 31 | 130.4494 | 105.179 | 828.4875 | 85 | 112 | 8.5e-05 | 112.0001 | 113
Verbeterde slibgisting, warmte | kWh | 33 | 0.1018 | 0.0944 | 0.225 | 86 | 96 | 8.6e-05 | 96.0001 | 105
CCS - Nieuwe pre-combustion-CO2-afvang, nieuwe installatie, vloeibaar transport (variant 7B) | t CO2 | 33 | 166.9031 | 137.0222 | 908.09 | 87 | 157 | 8.7e-05 | 157.0001 | 127
Diepe geothermie (basislast); 12-20 MWth | kWh | 38 | 0.0525 | 0.0359 | 0.438 | 88 | -115 | 8.8e-05 | -114.9999 | 23
Wind op waterkeringen, ≥ 7,0 en < 7,5 m/s | kWh | 42 | 0.07 | 0.0654 | 0.1093 | 89 | 30 | 8.9e-05 | 30.0001 | 82
CCS - Nieuwe post-combustion-CO2-afvang, nieuwe installatie, gasvormig transport (variant 8A) | t CO2 | 47 | 176.3421 | 137.0222 | 842.25 | 90 | -86 | 9e-05 | -85.9999 | 30
Diepe geothermie (basislast); < 12 MWth | kWh | 53 | 0.0589 | 0.0359 | 0.4356 | 91 | 223 | 9.1e-05 | 223.0001 | 143
CCU nieuwe installatie, postcombustion, bestaande pijpleiding (variant 5A) | t CO2 | 53 | 146.3869 | 105.179 | 777.775 | 92 | 151 | 9.2e-05 | 151.0001 | 126
CCS - Nieuwe pre-combustion-CO2-afvang, bestaande installaties, vloeibaar transport (variant 3B) | t CO2 | 54 | 186.1523 | 137.0222 | 902.015 | 93 | 140 | 9.3e-05 | 140.0001 | 120
Wind op land, < 6,75 m/s | kWh | 56 | 0.0715 | 0.0654 | 0.1093 | 94 | 337 | 9.4e-05 | 337.0001 | 165
CCS - Nieuwe pre-combustion-CO2-afvang bij waterstofproductie uit industriële reststoffen, bestaande installatie, gasvormig transport (variant 4A) | t CO2 | 61 | 191.1835 | 137.0222 | 893.825 | 95 | 202 | 9.5e-05 | 202.0001 | 135
CCS - Nieuwe post-combustion-CO2-afvang, bestaande industriële installatie, gasvormig transport (variant 5A) | t CO2 | 71 | 195.7418 | 137.0222 | 826.5 | 96 | 223 | 9.6e-05 | 223.0001 | 144
CCU nieuwe installatie, postcombustion, nieuwe pijpleiding (variant 5B) | t CO2 | 71 | 160.7808 | 105.179 | 777.775 | 97 | 170 | 9.7e-05 | 170.0001 | 133
CCS - Gedeeltelijke CO2-opslag bij bestaande installaties, gasvormig transport (variant 1A) | t CO2 | 79 | 208.3093 | 137.0222 | 906.825 | 98 | 98 | 9.8e-05 | 98.0001 | 107
Wind op land, hoogtebeperkt ≥ 7,0 en < 7,5 m/s | kWh | 86 | 0.0748 | 0.0654 | 0.1093 | 99 | 87 | 9.9e-05 | 87.0001 | 100
Monomestvergisting > 450 kW, warmte | kWh | 87 | 0.1274 | 0.0944 | 0.3805 | 100 | 242 | 0.0001 | 242.0001 | 147
CCS - Nieuwe post-combustion-CO2-afvang, nieuwe installatie, vloeibaar transport (variant 8B) | t CO2 | 87 | 209.5513 | 137.0222 | 837.44 | 101 | 22 | 0.000101 | 22.0001 | 75
Wind op waterkeringen, ≥ 6,75 en < 7 m/s | kWh | 88 | 0.075 | 0.0654 | 0.1093 | 102 | 3 | 0.000102 | 3.0001 | 68
CCU bestaande installatie, postcombustion, bestaande pijpleiding (variant 4A) | t CO2 | 88 | 172.2054 | 105.179 | 762.025 | 103 | 468 | 0.000103 | 468.0001 | 170
Levensduurverlenging monomestvergisting 110-450 kW, hernieuwbaar gas | kWh | 92 | 0.0928 | 0.0462 | 0.5048 | 104 | 313 | 0.000104 | 313.0001 | 161
Ketel stoom uit houtpellets 5 - 50 MWth | kWh | 96 | 0.0885 | 0.0668 | 0.225 | 105 | 33 | 0.000105 | 33.0001 | 86
Ketel op vloeibare biomassa (stadsverwarming) | kWh | 98 | 0.0887 | 0.0666 | 0.225 | 106 | 129 | 0.000106 | 129.0001 | 117
Monomestvergisting > 450 kW, gecombineerde opwekking | kWh | 98 | 0.1355 | 0.0941 | 0.4211 | 107 | -87 | 0.000107 | -86.9999 | 29
CCS - Nieuwe pre-combustion-CO2-afvang bij waterstofproductie uit industriële reststoffen, bestaande installatie, vloeibaar transport (variant 4B) | t CO2 | 104 | 229.3488 | 137.0222 | 889.015 | 108 | -81 | 0.000108 | -80.9999 | 33
CCU bestaande installatie, postcombustion, nieuwe pijpleiding (variant 4B) | t CO2 | 107 | 186.5993 | 105.179 | 762.025 | 109 | 165 | 0.000109 | 165.0001 | 130
Fotovoltaïsche zonnepanelen, > 1 MWp, gebouwgebonden met lichtgewicht PV | kWh | 109 | 0.1068 | 0.0991 | 0.0708 | 110 | 92 | 0.00011 | 92.0001 | 104
Bio-LNG uit monomestvergisting | kWh | 109 | 0.1799 | 0.1384 | 0.3804 | 111 | 19 | 0.000111 | 19.0001 | 73
CCS - Gedeeltelijke CO2-opslag bij bestaande installaties, vloeibaar transport met bestaande vervloeiingsinstallatie (variant 1C) | t CO2 | 110 | 236.0869 | 137.0222 | 902.015 | 112 | 22 | 0.000112 | 22.0001 | 76
Ketel op vloeibare biomassa (industrie) | kWh | 112 | 0.0887 | 0.0635 | 0.225 | 113 | 123 | 0.000113 | 123.0001 | 115
CCS - Nieuwe post-combustion-CO2-afvang, bestaande industriële installatie, vloeibaar transport (variant 5B) | t CO2 | 114 | 230.8198 | 137.0222 | 821.69 | 114 | -41 | 0.000114 | -40.9999 | 46
Levensduurverlenging monomest 110-450 kW, ombouw naar hernieuwbaar gas | kWh | 123 | 0.1083 | 0.0462 | 0.5048 | 115 | -56 | 0.000115 | -55.9999 | 40
CCU nieuwe installatie, postcombustion, vloeibaar (variant 5C) | t CO2 | 124 | 200.4535 | 105.179 | 767.44 | 116 | 109 | 0.000116 | 109.0001 | 111
Levensduurverlenging allesvergisting, hernieuwbaar gas | kWh | 129 | 0.0684 | 0.0462 | 0.1716 | 117 | -89 | 0.000117 | -88.9999 | 28
Ondiepe geothermie (basislast) | kWh | 132 | 0.0862 | 0.0359 | 0.3797 | 118 | -193 | 0.000118 | -192.9999 | 10
Fotovoltaïsche zonnepanelen, ≥ 15 kWp en < 1 MWp, gebouwgebonden met lichtgewicht PV | kWh | 134 | 0.1192 | 0.1097 | 0.0708 | 119 | -190 | 0.000119 | -189.9999 | 11
Monomestvergisting 110-450 kW, warmte | kWh | 140 | 0.1765 | 0.0944 | 0.587 | 120 | 241 | 0.00012 | 241.0001 | 146
Wind op land, hoogtebeperkt ≥ 6,75 en < 7 m/s | kWh | 141 | 0.0808 | 0.0654 | 0.1093 | 121 | 289 | 0.000121 | 289.0001 | 158
Wind op waterkeringen, < 6,75 m/s | kWh | 142 | 0.0809 | 0.0654 | 0.1093 | 122 | 399 | 0.000122 | 399.0001 | 167
CCU afvalverbrandingsinstallatie, bestaande pijpleiding (variant 6A) | t CO2 | 143 | 202.8852 | 105.179 | 681.475 | 123 | 16 | 0.000123 | 16.0001 | 72
Diepe geothermie (middenlast) | kWh | 146 | 0.1029 | 0.039 | 0.438 | 124 | 258 | 0.000124 | 258.0001 | 152
Zonthermie, ≥ 1 MWth | kWh | 151 | 0.0976 | 0.0635 | 0.225 | 125 | -152 | 0.000125 | -151.9999 | 18
Monomestvergisting 110-450 kW, gecombineerde opwekking | kWh | 151 | 0.2473 | 0.1168 | 0.8652 | 126 | 30 | 0.000126 | 30.0001 | 83
Ketel stoom uit houtpellets > 50 MWth | kWh | 157 | 0.1022 | 0.0668 | 0.225 | 127 | 23 | 0.000127 | 23.0001 | 78
CCS - Gedeeltelijke CO2-opslag bij bestaande installaties, vloeibaar transport (variant 1B) | t CO2 | 162 | 283.261 | 137.0222 | 902.015 | 128 | 274 | 0.000128 | 274.0001 | 154
CCU afvalverbrandingsinstallatie, nieuwe pijpleiding (variant 6B) | t CO2 | 164 | 217.2791 | 105.179 | 681.475 | 129 | 415 | 0.000129 | 415.0001 | 168
Levensduurverlenging allesvergisting, ombouw naar hernieuwbaar gas | kWh | 165 | 0.0746 | 0.0462 | 0.1716 | 130 | 242 | 0.00013 | 242.0001 | 148
Restwarmtebenutting met warmtepomp, lengte-vermogenverhouding ≥ 0,00 en < 0,10 | kWh | 165 | 0.067 | 0.0359 | 0.1878 | 131 | 202 | 0.000131 | 202.0001 | 136
CCU bestaande installatie, postcombustion, vloeibaar (variant 4C) | t CO2 | 167 | 230.7191 | 105.179 | 751.69 | 132 | -148 | 0.000132 | -147.9999 | 19
Monomestvergisting > 450 kW, hernieuwbaar gas | kWh | 170 | 0.1001 | 0.0462 | 0.3174 | 133 | -117 | 0.000133 | -116.9999 | 22
Energie uit lucht met warmtepomp, lage temperatuur, glastuinbouw | kWh | 176 | 0.0694 | 0.0359 | 0.1897 | 134 | -85 | 0.000134 | -84.9999 | 32
Monomestvergisting < 110 kW, gecombineerde opwekking | kWh | 202 | 0.2903 | 0.1153 | 0.8663 | 135 | -53 | 0.000135 | -52.9999 | 41
Elektrificatie bestaand offshore platform met eigen windturbine | kWh | 202 | 0.4181 | 0.2753 | 0.706 | 136 | -21 | 0.000136 | -20.9999 | 58
Restwarmtebenutting met warmtepomp, lengte-vermogenverhouding ≥ 0,10 en < 0,20 | kWh | 203 | 0.0741 | 0.0359 | 0.1877 | 137 | 165 | 0.000137 | 165.0001 | 131
Wind op land, hoogtebeperkt < 6,75 m/s | kWh | 206 | 0.088 | 0.0654 | 0.1093 | 138 | 203 | 0.000138 | 203.0001 | 137
Zonthermie, ≥ 140 kWth tot 1 MWth | kWh | 207 | 0.1158 | 0.0692 | 0.225 | 139 | 242 | 0.000139 | 242.0001 | 149
Waterkracht, valhoogte ≥ 50 cm, renovatie | kWh | 214 | 0.1217 | 0.0939 | 0.13 | 140 | 280 | 0.00014 | 280.0001 | 155
Aquathermie – basislast, zonder WKO met bestaand warmtenet | kWh | 215 | 0.0769 | 0.0366 | 0.1878 | 141 | 319 | 0.000141 | 319.0001 | 162
Diepe geothermie (geen basislast) | kWh | 216 | 0.1319 | 0.039 | 0.4309 | 142 | 907 | 0.000142 | 907.0001 | 178
Monomestvergisting 110-450 kW, hernieuwbaar gas | kWh | 223 | 0.1588 | 0.0462 | 0.5048 | 143 | 1649 | 0.000143 | 1649.0001 | 182
Monomestvergisting < 110 kW, warmte | kWh | 223 | 0.2249 | 0.0944 | 0.5859 | 144 | 800 | 0.000144 | 800.0001 | 177
CCS - Nieuwe post-combustion-CO2-afvang, bestaande AVI's, gasvormig transport (variant 6A) | t CO2 | 232 | 222.2073 | 49.328 | 745.95 | 145 | 1374 | 0.000145 | 1374.0001 | 180
Grootschalige elektrische boiler (stadsverwarming) | kWh | 241 | 0.1113 | 0.057 | 0.225 | 146 | 1499 | 0.000146 | 1499.0001 | 181
Allesvergisting, hernieuwbaar gas | kWh | 242 | 0.0877 | 0.0462 | 0.1716 | 147 | 79 | 0.000147 | 79.0001 | 98
Elektrificatie nieuw offshore productieplatform | kWh | 242 | 0.446 | 0.2753 | 0.706 | 148 | 162 | 0.000148 | 162.0001 | 128
Restwarmtebenutting met warmtepomp, lengte-vermogenverhouding ≥ 0,20 en < 0,30 | kWh | 242 | 0.0813 | 0.0359 | 0.1875 | 149 | 110 | 0.000149 | 110.0001 | 112
CCU afvalverbrandingsinstallatie, vloeibaar (variant 6C) | t CO2 | 242 | 267.425 | 105.179 | 671.14 | 150 | -15 | 0.00015 | -14.9999 | 63
Diepe geothermie (basislast) hogetemperatuurwarmtenet (inclusief warmtepomp) | kWh | 245 | 0.1255 | 0.0366 | 0.3621 | 151 | 29 | 0.000151 | 29.0002 | 80
Industriële warmtepomp, gesloten systeem (3.000 uur) | kWh | 258 | 0.1065 | 0.0579 | 0.1879 | 152 | 15 | 0.000152 | 15.0002 | 71
Groengas uit biomassa (B-hout) | kWh | 274 | 0.0915 | 0.0462 | 0.1651 | 153 | 54 | 0.000153 | 54.0002 | 93
Procesgeïntegreerde warmtepomp in een verdampingsproces (3.000 uur) | kWh | 274 | 0.1095 | 0.0579 | 0.1879 | 154 | 61 | 0.000154 | 61.0002 | 95
Restwarmtebenutting met warmtepomp, lengte-vermogenverhouding ≥ 0,30 en < 0,40 | kWh | 280 | 0.0884 | 0.0359 | 0.1874 | 155 | 104 | 0.000155 | 104.0002 | 108
CCS - Nieuwe post-combustion-CO2-afvang, bestaande AVI's, vloeibaar transport (variant 6B) | t CO2 | 287 | 261.7391 | 49.328 | 741.14 | 156 | 71 | 0.000156 | 71.0002 | 96
Aquathermie – basislast, zonder WKO | kWh | 289 | 0.0917 | 0.0366 | 0.1904 | 157 | 114 | 0.000157 | 114.0002 | 114
Grootschalige elektrische boiler (industrie) | kWh | 289 | 0.1113 | 0.0462 | 0.225 | 158 | 232 | 0.000158 | 232.0002 | 145
CCS - Nieuwe post-combustion-CO2-afvang, bestaande bestaande biomassaenergiecentrales, gasvormig transport (variant 6A) | t CO2 | 298 | 222.2073 | 0 | 745.95 | 159 | 298 | 0.000159 | 298.0002 | 159
Aquathermie – geen basislast, met WKO en directe levering | kWh | 313 | 0.0928 | 0.0359 | 0.1817 | 160 | 287 | 0.00016 | 287.0002 | 156
Verbeterde slibgisting, gecombineerde opwekking | kWh | 313 | 0.1489 | 0.0964 | 0.1677 | 161 | 353 | 0.000161 | 353.0002 | 166
Restwarmtebenutting met warmtepomp, lengte-vermogenverhouding ≥ 0,40 | kWh | 319 | 0.0956 | 0.0359 | 0.1872 | 162 | -11 | 0.000162 | -10.9998 | 64
Daglichtkas | kWh | 332 | 0.1012 | 0.0359 | 0.1964 | 163 | 33 | 0.000163 | 33.0002 | 87
Ondiepe geothermie (geen basislast) | kWh | 337 | 0.1646 | 0.0366 | 0.3797 | 164 | 47 | 0.000164 | 47.0002 | 90
Monomestvergisting < 110 kW, hernieuwbaar gas | kWh | 337 | 0.2187 | 0.0462 | 0.512 | 165 | 87 | 0.000165 | 87.0002 | 101
CCS - Nieuwe post-combustion-CO2-afvang, bestaande biomassaenergiecentrales, vloeibaar transport (variant 6B) | t CO2 | 353 | 261.7391 | 0 | 741.14 | 166 | -17 | 0.000166 | -16.9998 | 62
Thermische opslag op hoge temperatuur | kWh | 399 | 0.1359 | 0.0462 | 0.225 | 167 | 0 | 0.000167 | 0.000167 | 67
Elektrificatie bestaand offshore productieplatform | kWh | 415 | 0.568 | 0.2753 | 0.706 | 168 | 31 | 0.000168 | 31.0002 | 85
Groengas uit afval | kWh | 425 | 0.0692 | 0.0462 | 0.0541 | 169 | -65 | 0.000169 | -64.9998 | 36
Verbeterde slibgisting, hernieuwbaar gas | kWh | 468 | 0.1313 | 0.0462 | 0.182 | 170 | -48 | 0.00017 | -47.9998 | 43
Groengas uit biomassa (≥ 95% biogeen) | kWh | 516 | 0.1314 | 0.0462 | 0.1651 | 171 | 22 | 0.000171 | 22.0002 | 77
Aquathermie – basislast, met WKO | kWh | 524 | 0.1307 | 0.0366 | 0.1796 | 172 | -19 | 0.000172 | -18.9998 | 59
Energie uit lucht met warmtepomp, middentemperatuur, gebouwde omgeving | kWh | 549 | 0.1613 | 0.0635 | 0.1781 | 173 | -2 | 0.000173 | -1.9998 | 66
Waterkracht, valhoogte ≥ 50 cm | kWh | 581 | 0.1694 | 0.0939 | 0.13 | 174 | 29 | 0.000174 | 29.0002 | 81
Aquathermie – geen basislast, zonder WKO | kWh | 607 | 0.146 | 0.0365 | 0.1803 | 175 | 88 | 0.000175 | 88.0002 | 103
Aquathermie – geen basislast, met WKO | kWh | 666 | 0.1551 | 0.0366 | 0.1778 | 176 | 107 | 0.000176 | 107.0002 | 109
Waterstofproductie via elektrolyse, directe gemeenschappelijke lijn met wind- en zonnepark, 50% vermogensverhouding | kWh | 800 | 0.2482 | 0.065 | 0.229 | 177 | 167 | 0.000177 | 167.0002 | 132
Waterstofproductie via elektrolyse, directe lijn met windpark, 25% vermogensverhouding | kWh | 907 | 0.2727 | 0.065 | 0.229 | 178 | 53 | 0.000178 | 53.0002 | 92
Waterkracht, valhoogte < 50 cm | kWh | 1102 | 0.2372 | 0.0939 | 0.13 | 179 | 71 | 0.000179 | 71.0002 | 97
Waterstofproductie via elektrolyse, netgekoppeld | kWh | 1374 | 0.3796 | 0.065 | 0.229 | 180 | 124 | 0.00018 | 124.0002 | 116
Waterstofproductie via elektrolyse, netgekoppeld met stroomafnameovereenkomst met windpark op zee | kWh | 1499 | 0.4082 | 0.065 | 0.229 | 181 | 143 | 0.000181 | 143.0002 | 123
Waterstofproductie via elektrolyse, directe lijn met zonnepark, 10% vermogensverhouding | kWh | 1649 | 0.4427 | 0.065 | 0.229 | 182 | 164 | 0.000182 | 164.0002 | 129
Osmose | kWh | 4192 | 0.6389 | 0.0939 | 0.13 | 183 | 242 | 0.000183 | 242.0002 | 150

## 1
Berekening basisbedragen: Eindadvies SDE++ 2024
Waterkracht, valhoogte ≥ 50 cm
| BASISBEDRAG en SUBSIDIE-INTENSITEIT | Waarde | Eenheid | Toelichting
| Basisbedrag | 0.1694 | Euro/kWh | Het basisbedrag is een maat voor de productiekosten. Deze waarde kan berekend worden als alleen deze worksheet geopend is.
| Subsidie-intensiteit | 581 | Euro/t CO2 | De subsidie-intensiteit is de maat die in de rangschikking gebruikt wordt. Om deze waarde te berekenen dient ook de worksheet 'Correcties' geopend te zijn.
| Productie-eenheid | kWh |  | De SDE++ kent twee rekeneenheden waarover subsidie kan worden uitgekeerd: kWh voor energiecategorieën en t CO2 voor CCS- en CCU-categorieën.
| Vermogenseenheid | kW
| Domein | Elektriciteit |  | Het corresponderende domein bij deze categorie geeft aan binnen welk 'hekje' de subsidiecategorie valt.
| CORRECTIEMETHODES | Waarde | Typering | Toelichting
| Berekeningswijze correctiebedrag methode-ID | 1 | Elektriciteit | EPEX
| Berekeningswijze ETS-correctie-ID | 0 | Geen ETS-correctie | 0
| Berekeningswijze correctiebedrag methode-ID netlevering |  |  | Enkel relevant voor zon-pv.
| Berekeningswijze correctiebedrag methode-ID niet-netlevering |  |  | Enkel relevant voor zon-pv.
| Netlevering deel |  |  | Enkel relevant voor zon-pv. Aandeel van de productie dat aan het net wordt geleverd.
| Niet-netlevering deel |  |  | Enkel relevant voor zon-pv. Aandeel eigen gebruik.
| SYSTEEMGROOTTE | Waarde | Eenheid | Toelichting
| Inputvermogen | 1000 | kW
| Seasonal Performance Factor (SPF) |  |  | Hier wordt de seizoensgemiddelde COP, of Seasonal performance factor, mee bedoeld voor het hele systeem.
| Gaat het om een installatie voor hernieuwbaar gas? |  |  | Alleen 'Ja' invullen als de installatie gas van aardgaskwaliteit produceert.
| Methaangehalte hernieuwbaar gas voor gaszuivering |  |  | Het percentage methaan in het biogas, dat nog niet tot aardgaskwaliteit is opgewaardeerd.
| Vermogen hernieuwbaargasproductie (voor zuivering) | 0 | Nm3/uur
| Outputvermogen (thermisch of hernieuwbaar gas) |  | kW | Dit veld alleen invullen bij productie van warmte (al dan niet in WKK-variant) of hernieuwbaar gas van aardgaskwaleit
| Outputvermogen (hernieuwbaar gas) | 0 | Nm3/uur
| Outputvermogen (elektrisch of overig) | 1000 | kW | Dit veld invullen als de installatie elektriciteit produceert (al dan niet in WKK-variant), of iets anders dan warmte of gas van aardgaskwaliteit produceert.
| Vollasturen levering (thermisch of hernieuwbaar gas) |  | uur/jaar | Bij een installatie voor gecombineerde opwekking, wordt de bedrijfstijd genomen als maximum van de vollasturen warmte en vollasturen elektriciteit.
| Vollasturen levering (elektrisch of overig) | 5700 | uur/jaar | Bij een installatie voor gecombineerde opwekking, wordt de bedrijfstijd genomen als maximum van de vollasturen warmte en vollasturen elektriciteit.
| ENERGETISCH RENDEMENT | Waarde | Eenheid | Toelichting
| Max. elektrisch rendement | 100%
| Elektrisch rendement | 100%
| Thermisch rendement of rendement gasproductie | 0%
| Elektriciteitsderving bij warmtelevering |  | elektriciteit : warmte | Enkel invullen als de installatie een WKK-installatie is waarbij warmtelevering ten koste gaat van de elektriciteitsproductie.
| KOSTEN | Waarde | Eenheid | Toelichting
| Investeringskosten input gebaseerd |  | Euro/kW | De investeringskosten 'input gebaseerd' worden opgeteld bij de investeringskosten 'output gebaseerd'. Pas op voor onbedoelde dubbeltelling.
| Investeringskosten output gebaseerd | 6600 | Euro/kW | De investeringskosten 'input gebaseerd' worden opgeteld bij de investeringskosten 'output gebaseerd'. Pas op voor onbedoelde dubbeltelling.
| Totale investeringskosten | 6.6462 | Euro (miljoen)
| Vaste operationele kosten input gebaseerd |  | Euro/kW/jaar | De operationele kosten 'input gebaseerd' worden opgeteld bij de investeringskosten 'output gebaseerd'. Pas op voor onbedoelde dubbeltelling.
| Vaste operationele kosten output gebaseerd | 138 | Euro/kW/jaar | De operationele kosten 'input gebaseerd' worden opgeteld bij de investeringskosten 'output gebaseerd'. Pas op voor onbedoelde dubbeltelling.
| Totale jaarlijkse vaste operationele kosten | 138 | Euro (duizend) | Deze waarde wordt ter illustratie getoond.
| Kosten elektriciteit-input |  | Euro/kWh | Het betreft de inkoopkosten voor elektriciteit
| Kosten gas-input |  | Euro/kWh | Het betreft de inkoopkosten voor gas
| Kosten warmte-input |  | Euro/kWh | Het betreft de inkoopkosten voor warmte
| Overige variabele operationele kosten | 0.0019 | Euro/kWh
| Totale variabele operationele kosten | 0.0019 | Euro/kWh
| ENERGIEGEBRUIK | Waarde | Eenheid | Toelichting
| Energie-inhoud brandstof |  | GJ/ton
| Biomassadoorzet | 0 | ton/jaar
| Netto brandstofprijs |  | Euro/ton | Hier wordt de brandstofprijs aan de poort bedoeld, inclusief eventuele risico-opslag.
| Relatief elektriciteitsgebruik |  | kWh/kWh
| Elektriciteitsgebruik | 0 | MWh/jaar
| Relatief warmtegebruik |  | kWh/kWh
| Warmtegebruik | 0 | MWh/jaar
| Relatief aardgasgebruik |  | kWh/kWh
| Aardgasgebruik | 0 | MWh/jaar
| EMISSIEFACTOREN | Waarde | Eenheid | Toelichting
| Emissiefactor van warmteproductie per eenheid |  | kg CO2/kWh
| Emissiefactor van elektriciteitsproductie of overig per eenheid | 0.13 | kg CO2/kWh
| Emissiefactor van gasproductie per eenheid |  | kg CO2/kWh
| Emissiefactor gebruik van biomassa |  | kg CO2/ton | De waarde die hier getoond wordt, is afhankelijk aan de uitgangspunten in de adviesvraag.
| Emissiefactor gebruik van warmte |  | kg CO2/kWh
| Emissiefactor gebruik van elektriciteit |  | kg CO2/kWh
| Emissiefactor gebruik van gas |  | kg CO2/kWh
| Vermeden emissies | 0.13 | kg CO2/kWh
| TERMIJNEN | Waarde | Eenheid | Toelichting
| Economische levensduur | 15 | jaar | Deze waarde wordt gebruikt om eventuele inkomsten van het project na subsidieperiode te berekenen.
| Termijn lening | 15 | jaar
| Afschrijvingstermijn | 15 | jaar
| Beleidsperiode | 15 | jaar
| Totale operationale periode |  | jaar | Deze waarde wordt gebruikt om de vermeden emissies gedurende de hele operationele periode van de installatie te berekenen.
| PARAMETERS NA SUBSIDIEPERIODE | Waarde | Eenheid | Toelichting
| Elektriciteitsprijs na subsidieperiode |  | Euro/kWh | Deze prijs is inclusief de profiel- en onbalansfactor.
| Vollasturen na subsidieperiode elektriciteit of overige |  | uur/jaar
| Prijs warmte of hernieuwbaar gas na subsidieperiode |  | Euro/kWh
| Vollasturen na subsidieperiode warmte of hernieuwbaar gas |  | uur/jaar
| Totaal geproduceerde eenheden subsidieperiode | 85500000 | kWh
| Totale geproduceerde eenheden bedrijfsperiode | 85500000 | kWh
| Verrekeningsfactor bespaarde emissies | 1
| FINANCIËLE PARAMETERS | Waarde | Eenheid | Toelichting
| Inflatie | 2%
| Rendement op vreemd vermogen | 5.5%
| Rendement op eigen vermogen | 12%
| Percentage vreemd vermogen in investering | 70%
| Percentage eigen vermogen in investering | 30%
| Vennootschapsbelasting | 25.8%
| INVESTERINGSSUBSIDIES | Waarde | Eenheid | Toelichting
| Investeringssubsidie t.g.v. vreemd vermogen |  | Euro
| Investeringssubsidie t.g.v. eigen vermogen (NCW) |  | Euro
| ONREGELMATIGE CASHFLOWS | Jaar | Reële waarde | Toelichting
Voer in cel kolom C het jaar in waarin de onregelmatige cashflow plaatsvindt en in kolom D97 de reële kosten (als negatieve waarde) in dat specifieke jaar.
De waarde als reële kosten is gedefinieerd in euro van het jaar 2024.
| Afsluitprovisie als percentage van lening | 0 | 1% | Deze afsluitprovisie wordt verrekend in de totale investeringskosten en is gedefinieerd als percentage van de lening.
| SUBSIDIE-INKOMSTEN (niet invullen voor basisbedragberekening) |  | Eenheid | 2024 | 2025 | 2026 | 2027 | 2028 | 2029 | 2030 | 2031 | 2032 | 2033 | 2034 | 2035 | 2036 | 2037 | 2038 | 2039 | 2040 | 2041 | 2042 | 2043 | 2044 | 2045 | 2046 | 2047 | 2048 | 2049 | 2050 | 2051 | 2052 | 2053 | 2054 | 2055 | 2056 | 2057 | 2058 | 2059 | 2060 | 2061 | 2062 | 2063
| Basisbedrag (deze cellen kunnen gebruikt worden om de inkomsten toe te voegen) |  | Euro/kWh |  | 0 | 0 | 0 | 0 | 0 | 0 | 0 | 0 | 0 | 0 | 0 | 0 | 0 | 0 | 0 | 0 | 0 | 0 | 0 | 0 | 0 | 0 | 0 | 0 | 0 | 0 | 0 | 0 | 0 | 0 | 0 | 0 | 0 | 0 | 0 | 0 | 0 | 0 | 0
| Correctiebedrag (deze cellen kunnen gebruikt worden om de inkomsten toe te voegen) |  | Euro/kWh |  | 0 | 0 | 0 | 0 | 0 | 0 | 0 | 0 | 0 | 0 | 0 | 0 | 0 | 0 | 0 | 0 | 0 | 0 | 0 | 0 | 0 | 0 | 0 | 0 | 0 | 0 | 0 | 0 | 0 | 0 | 0 | 0 | 0 | 0 | 0 | 0 | 0 | 0 | 0
| Inflator |  | index | 1 | 1.02 | 1.0404 | 1.0612 | 1.0824 | 1.1041 | 1.1262 | 1.1487 | 1.1717 | 1.1951 | 1.219 | 1.2434 | 1.2682 | 1.2936 | 1.3195 | 1.3459 | 1.3728 | 1.4002 | 1.4282 | 1.4568 | 1.4859 | 1.5157 | 1.546 | 1.5769 | 1.6084 | 1.6406 | 1.6734 | 1.7069 | 1.741 | 1.7758 | 1.8114 | 1.8476 | 1.8845 | 1.9222 | 1.9607 | 1.9999 | 2.0399 | 2.0807 | 2.1223 | 2.1647
Tabel: Nominale kasstroom (positieve bedragen = gunstig voor de producent)
| INITIELE INVESTERING |  | 0 | 1 | 2 | 3 | 4 | 5 | 6 | 7 | 8 | 9 | 10 | 11 | 12 | 13 | 14 | 15 | 16 | 17 | 18 | 19 | 20 | 21 | 22 | 23 | 24 | 25 | 26 | 27 | 28 | 29 | 30 | 31 | 32 | 33 | 34 | 35 | 36 | 37 | 38 | 39 | 40
| Investering | Euro | 0: -6646200
AFZET
| Afzet elektriciteit of overige | kWh |  | 5700000 | 5700000 | 5700000 | 5700000 | 5700000 | 5700000 | 5700000 | 5700000 | 5700000 | 5700000 | 5700000 | 5700000 | 5700000 | 5700000 | 5700000 | 0 | 0 | 0 | 0 | 0 | 0 | 0 | 0 | 0 | 0 | 0 | 0 | 0 | 0 | 0 | 0 | 0 | 0 | 0 | 0 | 0 | 0 | 0 | 0 | 0
| Afzet warmte | kWh |  | 0 | 0 | 0 | 0 | 0 | 0 | 0 | 0 | 0 | 0 | 0 | 0 | 0 | 0 | 0 | 0 | 0 | 0 | 0 | 0 | 0 | 0 | 0 | 0 | 0 | 0 | 0 | 0 | 0 | 0 | 0 | 0 | 0 | 0 | 0 | 0 | 0 | 0 | 0 | 0
| Afzet hernieuwbaar gas | kWh (HHV) |  | 0 | 0 | 0 | 0 | 0 | 0 | 0 | 0 | 0 | 0 | 0 | 0 | 0 | 0 | 0 | 0 | 0 | 0 | 0 | 0 | 0 | 0 | 0 | 0 | 0 | 0 | 0 | 0 | 0 | 0 | 0 | 0 | 0 | 0 | 0 | 0 | 0 | 0 | 0 | 0
| Afzet | kWh |  | 5700000 | 5700000 | 5700000 | 5700000 | 5700000 | 5700000 | 5700000 | 5700000 | 5700000 | 5700000 | 5700000 | 5700000 | 5700000 | 5700000 | 5700000 | 0 | 0 | 0 | 0 | 0 | 0 | 0 | 0 | 0 | 0 | 0 | 0 | 0 | 0 | 0 | 0 | 0 | 0 | 0 | 0 | 0 | 0 | 0 | 0 | 0
KOSTEN EN INKOMSTEN
| Operationele kosten | Euro |  | -148830 | -151806.6 | -154842.732 | -157939.5866 | -161098.3784 | -164320.3459 | -167606.7529 | -170958.8879 | -174378.0657 | -177865.627 | -181422.9395 | -185051.3983 | -188752.4263 | -192527.4748 | -196378.0243 | 0 | 0 | 0 | 0 | 0 | 0 | 0 | 0 | 0 | 0 | 0 | 0 | 0 | 0 | 0 | 0 | 0 | 0 | 0 | 0 | 0 | 0 | 0 | 0 | 0
| Brandstofkosten (biomassa) | Euro |  | 0 | 0 | 0 | 0 | 0 | 0 | 0 | 0 | 0 | 0 | 0 | 0 | 0 | 0 | 0 | 0 | 0 | 0 | 0 | 0 | 0 | 0 | 0 | 0 | 0 | 0 | 0 | 0 | 0 | 0 | 0 | 0 | 0 | 0 | 0 | 0 | 0 | 0 | 0 | 0
| Marktwaarde elektriciteit na einde beleidsperiode | Euro/kWh |  | 0 | 0 | 0 | 0 | 0 | 0 | 0 | 0 | 0 | 0 | 0 | 0 | 0 | 0 | 0 | 0 | 0 | 0 | 0 | 0 | 0 | 0 | 0 | 0 | 0 | 0 | 0 | 0 | 0 | 0 | 0 | 0 | 0 | 0 | 0 | 0 | 0 | 0 | 0 | 0
| Marktwaarde warmte of hernieuwbaar gas na einde beleidsperiode | Euro/kWh |  | 0 | 0 | 0 | 0 | 0 | 0 | 0 | 0 | 0 | 0 | 0 | 0 | 0 | 0 | 0 | 0 | 0 | 0 | 0 | 0 | 0 | 0 | 0 | 0 | 0 | 0 | 0 | 0 | 0 | 0 | 0 | 0 | 0 | 0 | 0 | 0 | 0 | 0 | 0 | 0
| Correctiebedrag | Euro/kWh |  | 0 | 0 | 0 | 0 | 0 | 0 | 0 | 0 | 0 | 0 | 0 | 0 | 0 | 0 | 0 | 0 | 0 | 0 | 0 | 0 | 0 | 0 | 0 | 0 | 0 | 0 | 0 | 0 | 0 | 0 | 0 | 0 | 0 | 0 | 0 | 0 | 0 | 0 | 0 | 0
| Basisbedrag | Euro/kWh |  | 0 | 0 | 0 | 0 | 0 | 0 | 0 | 0 | 0 | 0 | 0 | 0 | 0 | 0 | 0 | 0 | 0 | 0 | 0 | 0 | 0 | 0 | 0 | 0 | 0 | 0 | 0 | 0 | 0 | 0 | 0 | 0 | 0 | 0 | 0 | 0 | 0 | 0 | 0 | 0
| SDE-vergoeding | Euro |  | 0 | 0 | 0 | 0 | 0 | 0 | 0 | 0 | 0 | 0 | 0 | 0 | 0 | 0 | 0 | 0 | 0 | 0 | 0 | 0 | 0 | 0 | 0 | 0 | 0 | 0 | 0 | 0 | 0 | 0 | 0 | 0 | 0 | 0 | 0 | 0 | 0 | 0 | 0 | 0
| Marktinkomsten na einde beleidsperiode | Euro |  | 0 | 0 | 0 | 0 | 0 | 0 | 0 | 0 | 0 | 0 | 0 | 0 | 0 | 0 | 0 | 0 | 0 | 0 | 0 | 0 | 0 | 0 | 0 | 0 | 0 | 0 | 0 | 0 | 0 | 0 | 0 | 0 | 0 | 0 | 0 | 0 | 0 | 0 | 0 | 0
| Marktinkomsten gedurende beleidsperiode | Euro |  | 0 | 0 | 0 | 0 | 0 | 0 | 0 | 0 | 0 | 0 | 0 | 0 | 0 | 0 | 0 | 0 | 0 | 0 | 0 | 0 | 0 | 0 | 0 | 0 | 0 | 0 | 0 | 0 | 0 | 0 | 0 | 0 | 0 | 0 | 0 | 0 | 0 | 0 | 0 | 0
TOTALE KOSTEN EN INKOMSTEN
| Inkomen totaal (nominaal) | Euro |  | 0 | 0 | 0 | 0 | 0 | 0 | 0 | 0 | 0 | 0 | 0 | 0 | 0 | 0 | 0 | 0 | 0 | 0 | 0 | 0 | 0 | 0 | 0 | 0 | 0 | 0 | 0 | 0 | 0 | 0 | 0 | 0 | 0 | 0 | 0 | 0 | 0 | 0 | 0 | 0
| Kosten totaal (nominaal) | Euro |  | -148830 | -151806.6 | -154842.732 | -157939.5866 | -161098.3784 | -164320.3459 | -167606.7529 | -170958.8879 | -174378.0657 | -177865.627 | -181422.9395 | -185051.3983 | -188752.4263 | -192527.4748 | -196378.0243 | 0 | 0 | 0 | 0 | 0 | 0 | 0 | 0 | 0 | 0 | 0 | 0 | 0 | 0 | 0 | 0 | 0 | 0 | 0 | 0 | 0 | 0 | 0 | 0 | 0
| Bruto inkomen (nominaal) | Euro |  | -148830 | -151806.6 | -154842.732 | -157939.5866 | -161098.3784 | -164320.3459 | -167606.7529 | -170958.8879 | -174378.0657 | -177865.627 | -181422.9395 | -185051.3983 | -188752.4263 | -192527.4748 | -196378.0243 | 0 | 0 | 0 | 0 | 0 | 0 | 0 | 0 | 0 | 0 | 0 | 0 | 0 | 0 | 0 | 0 | 0 | 0 | 0 | 0 | 0 | 0 | 0 | 0 | 0
AFSCHRIJVING EN SCHULDEN
| Afschrijving | Euro |  | -443080 | -443080 | -443080 | -443080 | -443080 | -443080 | -443080 | -443080 | -443080 | -443080 | -443080 | -443080 | -443080 | -443080 | -443080 | 0 | 0 | 0 | 0 | 0 | 0 | 0 | 0 | 0 | 0 | 0 | 0 | 0 | 0 | 0 | 0 | 0 | 0 | 0 | 0 | 0 | 0 | 0 | 0 | 0
| Rente | Euro |  | -255878.7 | -244459.9601 | -232413.1895 | -219703.8465 | -206295.4897 | -192149.6732 | -177225.8368 | -161481.1895 | -144870.5865 | -127346.4003 | -108858.3839 | -89353.5267 | -68775.9022 | -47066.5084 | -24163.098 | 0 | 0 | 0 | 0 | 0 | 0 | 0 | 0 | 0 | 0 | 0 | 0 | 0 | 0 | 0 | 0 | 0 | 0 | 0 | 0 | 0 | 0 | 0 | 0 | 0
| Aflossing | Euro |  | -207613.4528 | -219032.1927 | -231078.9633 | -243788.3062 | -257196.6631 | -271342.4796 | -286266.3159 | -302010.9633 | -318621.5663 | -336145.7524 | -354633.7688 | -374138.6261 | -394716.2505 | -416425.6443 | -439329.0547 | 0 | 0 | 0 | 0 | 0 | 0 | 0 | 0 | 0 | 0 | 0 | 0 | 0 | 0 | 0 | 0 | 0 | 0 | 0 | 0 | 0 | 0 | 0 | 0 | 0
| Totale lasten lening | Euro |  | -463492.1528 | -463492.1528 | -463492.1528 | -463492.1528 | -463492.1528 | -463492.1528 | -463492.1528 | -463492.1528 | -463492.1528 | -463492.1528 | -463492.1528 | -463492.1528 | -463492.1528 | -463492.1528 | -463492.1528 | 0 | 0 | 0 | 0 | 0 | 0 | 0 | 0 | 0 | 0 | 0 | 0 | 0 | 0 | 0 | 0 | 0 | 0 | 0 | 0 | 0 | 0 | 0 | 0 | 0
BELASTING
| Belastbaar inkomen | Euro |  | -847788.7 | -839346.5601 | -830335.9215 | -820723.4332 | -810473.8681 | -799550.0192 | -787912.5897 | -775520.0774 | -762328.6522 | -748292.0273 | -733361.3235 | -717484.925 | -700608.3285 | -682673.9833 | -663621.1223 | 0 | 0 | 0 | 0 | 0 | 0 | 0 | 0 | 0 | 0 | 0 | 0 | 0 | 0 | 0 | 0 | 0 | 0 | 0 | 0 | 0 | 0 | 0 | 0 | 0
| Belasting bedrag | Euro |  | 218729.4846 | 216551.4125 | 214226.6677 | 211746.6458 | 209102.258 | 206283.9049 | 203281.4481 | 200084.18 | 196680.7923 | 193059.343 | 189207.2215 | 185111.1106 | 180756.9488 | 176129.8877 | 171214.2496 | 0 | 0 | 0 | 0 | 0 | 0 | 0 | 0 | 0 | 0 | 0 | 0 | 0 | 0 | 0 | 0 | 0 | 0 | 0 | 0 | 0 | 0 | 0 | 0 | 0
CASHFLOWS
| Netto inkomen na belasting | Euro |  | -393592.6682 | -398747.3403 | -404108.217 | -409685.0936 | -415488.2732 | -421528.5938 | -427817.4575 | -434366.8607 | -441189.4262 | -448298.4367 | -455707.8708 | -463432.4404 | -471487.6303 | -479889.7399 | -488655.9275 | 0 | 0 | 0 | 0 | 0 | 0 | 0 | 0 | 0 | 0 | 0 | 0 | 0 | 0 | 0 | 0 | 0 | 0 | 0 | 0 | 0 | 0 | 0 | 0 | 0
| Project cashflow | Euro | -6646200 | 69899.4846 | 64744.8125 | 59383.9357 | 53807.0591 | 48003.8796 | 41963.559 | 35674.6953 | 29125.292 | 22302.7266 | 15193.7161 | 7784.2819 | 59.7123 | -7995.4775 | -16397.5871 | -25163.7747 | 0 | 0 | 0 | 0 | 0 | 0 | 0 | 0 | 0 | 0 | 0 | 0 | 0 | 0 | 0 | 0 | 0 | 0 | 0 | 0 | 0 | 0 | 0 | 0 | 0
| Equity cashflow | Euro | -1993860 | -393592.6682 | -398747.3403 | -404108.217 | -409685.0936 | -415488.2732 | -421528.5938 | -427817.4575 | -434366.8607 | -441189.4262 | -448298.4367 | -455707.8708 | -463432.4404 | -471487.6303 | -479889.7399 | -488655.9275 | 0 | 0 | 0 | 0 | 0 | 0 | 0 | 0 | 0 | 0 | 0 | 0 | 0 | 0 | 0 | 0 | 0 | 0 | 0 | 0 | 0 | 0 | 0 | 0 | 0
| Subsidiebasis: afzet | kWh |  | 5700000 | 5700000 | 5700000 | 5700000 | 5700000 | 5700000 | 5700000 | 5700000 | 5700000 | 5700000 | 5700000 | 5700000 | 5700000 | 5700000 | 5700000 | 0 | 0 | 0 | 0 | 0 | 0 | 0 | 0 | 0 | 0 | 0 | 0 | 0 | 0 | 0 | 0 | 0 | 0 | 0 | 0 | 0 | 0 | 0 | 0 | 0
| Terug te verdienen investering | Euro | 6646200 | 6085328.7 | 5516015.2601 | 4937691.1816 | 4349754.6148 | 3751568.4828 | 3142458.502 | 2521711.0917 | 1888571.169 | 1242239.8212 | 581871.8485 | -93426.828 | -784601.903 | -1492653.5745 | -2218639.5913 | -2963678.4689 | -2963678.4689 | -2963678.4689 | -2963678.4689 | -2963678.4689 | -2963678.4689 | -2963678.4689 | -2963678.4689 | -2963678.4689 | -2963678.4689 | -2963678.4689 | -2963678.4689 | -2963678.4689 | -2963678.4689 | -2963678.4689 | -2963678.4689 | -2963678.4689 | -2963678.4689 | -2963678.4689 | -2963678.4689 | -2963678.4689 | -2963678.4689 | -2963678.4689 | -2963678.4689 | -2963678.4689 | -2963678.4689
| DSCR |  | 1: 1.6966; 2: 1.6855; 3: 1.6739; 4: 1.6619; 5: 1.6494; 6: 1.6363; 7: 1.6228; 8: 1.6086; 9: 1.5939; 10: 1.5786; 11: 1.5626; 12: 1.5459; 13: 1.5285; 14: 1.5104; 15: 1.4915
| Projectparameters | Waarde | 0: Eenheid
| Verdisconteerde inkomsten | -2884492.0555 | 0: euro
| Verdisconteerde afzet | 28805870.2717 | 0: kWh
| Totale investering | 6646200 | 0: Euro
| DSCR (gemiddeld) | 1.6031
| Vermogenskostenvergoeding (WACC nominaal/reëel) | 6.5% / 4.4%
| Projectrendement (IRR) | n.v.t.
| Rendement op eigen vermogen (IRR) | n.v.t.
| Aandeel lening | 4652340 | 0: Euro
| Aandeel eigen vermogen | 1993860 | 0: Euro
| Warmtekrachtverhouding | 0 | 0: W:E
| Samengesteld aantal vollasturen | 5700 | 0: uur/jaar
| Terugverdientijd (inclusief SDE++-subsidie) | tussen 10 en 11 jaar | bar: 0
| Subsidieparameters | Waarde | 0: Eenheid
| Bodemprijs of basisprijs | 0.06262 | 0: Euro/kWh
| Bodemprijs of basisprijs (netlevering/niet-netlevering) | 0.0626 | 0: Euro/kWh
| Bodemprijs of basisprijs netlevering | n.v.t. | 0: Euro/kWh
| Bodemprijs of basisprijs niet-netlevering | n.v.t. | 0: Euro/kWh
| Langetermijnprijs | 0.09393 | 0: Euro/kWh
| Langetermijnprijs netlevering | n.v.t. | 0: Euro/kWh
| Langetermijnprijs niet-netlevering | n.v.t. | 0: Euro/kWh
| Voorlopig correctiebedrag 2024 | 0.14881 | 0: Euro/kWh
| Voorlopig correctiebedrag 2024 (netlevering/niet-netlevering) | 0.1488 | 0: Euro/kWh
| Voorlopig correctiebedrag 2024 netlevering | n.v.t. | 0: Euro/kWh
| Voorlopig correctiebedrag 2024 niet-netlevering | n.v.t. | 0: Euro/kWh
| Voorlopige GvO-waarde 2024 | 0 | 0: Euro/kWh
| Voorlopige GvO-waarde 2024 (netlevering/niet-netlevering) | 0 | 0: Euro/kWh
| Voorlopige GvO-waarde 2024 netlevering | 0 | 0: Euro/kWh
| Voorlopige GvO-waarde 2024 niet-netlevering | 0 | 0: Euro/kWh
| Voorlopige HBE-waarde 2024 netlevering | 0 | 0: Euro/kWh
| Voorlopige waarde ETS-correctie | 0 | 0: Euro/kWh
| Langetermijnwaarde ETS-correctie | 0 | 0: Euro/kWh
| Conversiefactoren | Waarde | 0: Eenheid
| Verbrandingswaarde methaan (onderwaarde) | 35.8 | 0: MJ/Nm3
| Verbrandingswaarde hernieuwbaar gas (onderwaarde) | 31.65 | 0: MJ/Nm3
| Verbrandingswaarde hernieuwbaar gas (bovenwaarde) | 35.17 | 0: MJ/Nm3
| kWh naar MJ | 3.6 | 0: MJ/kWh

## 2
Berekening basisbedragen: Eindadvies SDE++ 2024
Waterkracht, valhoogte ≥ 50 cm, renovatie
| BASISBEDRAG en SUBSIDIE-INTENSITEIT | Waarde | Eenheid | Toelichting
| Basisbedrag | 0.1217 | Euro/kWh | Het basisbedrag is een maat voor de productiekosten. Deze waarde kan berekend worden als alleen deze worksheet geopend is.
| Subsidie-intensiteit | 214 | Euro/t CO2 | De subsidie-intensiteit is de maat die in de rangschikking gebruikt wordt. Om deze waarde te berekenen dient ook de worksheet 'Correcties' geopend te zijn.
| Productie-eenheid | kWh |  | De SDE++ kent twee rekeneenheden waarover subsidie kan worden uitgekeerd: kWh voor energiecategorieën en t CO2 voor CCS- en CCU-categorieën.
| Vermogenseenheid | kW
| Domein | Elektriciteit |  | Het corresponderende domein bij deze categorie geeft aan binnen welk 'hekje' de subsidiecategorie valt.
| CORRECTIEMETHODES | Waarde | Typering | Toelichting
| Berekeningswijze correctiebedrag methode-ID | 1 | Elektriciteit | EPEX
| Berekeningswijze ETS-correctie-ID | 0 | Geen ETS-correctie | 0
| Berekeningswijze correctiebedrag methode-ID netlevering |  |  | Enkel relevant voor zon-pv.
| Berekeningswijze correctiebedrag methode-ID niet-netlevering |  |  | Enkel relevant voor zon-pv.
| Netlevering deel |  |  | Enkel relevant voor zon-pv. Aandeel van de productie dat aan het net wordt geleverd.
| Niet-netlevering deel |  |  | Enkel relevant voor zon-pv. Aandeel eigen gebruik.
| SYSTEEMGROOTTE | Waarde | Eenheid | Toelichting
| Inputvermogen | 1000 | kW
| Seasonal Performance Factor (SPF) |  |  | Hier wordt de seizoensgemiddelde COP, of Seasonal performance factor, mee bedoeld voor het hele systeem.
| Gaat het om een installatie voor hernieuwbaar gas? |  |  | Alleen 'Ja' invullen als de installatie gas van aardgaskwaliteit produceert.
| Methaangehalte hernieuwbaar gas voor gaszuivering |  |  | Het percentage methaan in het biogas, dat nog niet tot aardgaskwaliteit is opgewaardeerd.
| Vermogen hernieuwbaargasproductie (voor zuivering) | 0 | Nm3/uur
| Outputvermogen (thermisch of hernieuwbaar gas) |  | kW | Dit veld alleen invullen bij productie van warmte (al dan niet in WKK-variant) of hernieuwbaar gas van aardgaskwaleit
| Outputvermogen (hernieuwbaar gas) | 0 | Nm3/uur
| Outputvermogen (elektrisch of overig) | 1000 | kW | Dit veld invullen als de installatie elektriciteit produceert (al dan niet in WKK-variant), of iets anders dan warmte of gas van aardgaskwaliteit produceert.
| Vollasturen levering (thermisch of hernieuwbaar gas) |  | uur/jaar | Bij een installatie voor gecombineerde opwekking, wordt de bedrijfstijd genomen als maximum van de vollasturen warmte en vollasturen elektriciteit.
| Vollasturen levering (elektrisch of overig) | 2600 | uur/jaar | Bij een installatie voor gecombineerde opwekking, wordt de bedrijfstijd genomen als maximum van de vollasturen warmte en vollasturen elektriciteit.
| ENERGETISCH RENDEMENT | Waarde | Eenheid | Toelichting
| Max. elektrisch rendement | 100%
| Elektrisch rendement | 100%
| Thermisch rendement of rendement gasproductie | 0%
| Elektriciteitsderving bij warmtelevering |  | elektriciteit : warmte | Enkel invullen als de installatie een WKK-installatie is waarbij warmtelevering ten koste gaat van de elektriciteitsproductie.
| KOSTEN | Waarde | Eenheid | Toelichting
| Investeringskosten input gebaseerd |  | Euro/kW | De investeringskosten 'input gebaseerd' worden opgeteld bij de investeringskosten 'output gebaseerd'. Pas op voor onbedoelde dubbeltelling.
| Investeringskosten output gebaseerd | 1760 | Euro/kW | De investeringskosten 'input gebaseerd' worden opgeteld bij de investeringskosten 'output gebaseerd'. Pas op voor onbedoelde dubbeltelling.
| Totale investeringskosten | 1.7723 | Euro (miljoen)
| Vaste operationele kosten input gebaseerd |  | Euro/kW/jaar | De operationele kosten 'input gebaseerd' worden opgeteld bij de investeringskosten 'output gebaseerd'. Pas op voor onbedoelde dubbeltelling.
| Vaste operationele kosten output gebaseerd | 88 | Euro/kW/jaar | De operationele kosten 'input gebaseerd' worden opgeteld bij de investeringskosten 'output gebaseerd'. Pas op voor onbedoelde dubbeltelling.
| Totale jaarlijkse vaste operationele kosten | 88 | Euro (duizend) | Deze waarde wordt ter illustratie getoond.
| Kosten elektriciteit-input |  | Euro/kWh | Het betreft de inkoopkosten voor elektriciteit
| Kosten gas-input |  | Euro/kWh | Het betreft de inkoopkosten voor gas
| Kosten warmte-input |  | Euro/kWh | Het betreft de inkoopkosten voor warmte
| Overige variabele operationele kosten | 0.0019 | Euro/kWh
| Totale variabele operationele kosten | 0.0019 | Euro/kWh
| ENERGIEGEBRUIK | Waarde | Eenheid | Toelichting
| Energie-inhoud brandstof |  | GJ/ton
| Biomassadoorzet | 0 | ton/jaar
| Netto brandstofprijs |  | Euro/ton | Hier wordt de brandstofprijs aan de poort bedoeld, inclusief eventuele risico-opslag.
| Relatief elektriciteitsgebruik |  | kWh/kWh
| Elektriciteitsgebruik | 0 | MWh/jaar
| Relatief warmtegebruik |  | kWh/kWh
| Warmtegebruik | 0 | MWh/jaar
| Relatief aardgasgebruik |  | kWh/kWh
| Aardgasgebruik | 0 | MWh/jaar
| EMISSIEFACTOREN | Waarde | Eenheid | Toelichting
| Emissiefactor van warmteproductie per eenheid |  | kg CO2/kWh
| Emissiefactor van elektriciteitsproductie of overig per eenheid | 0.13 | kg CO2/kWh
| Emissiefactor van gasproductie per eenheid |  | kg CO2/kWh
| Emissiefactor gebruik van biomassa |  | kg CO2/ton | De waarde die hier getoond wordt, is afhankelijk aan de uitgangspunten in de adviesvraag.
| Emissiefactor gebruik van warmte |  | kg CO2/kWh
| Emissiefactor gebruik van elektriciteit |  | kg CO2/kWh
| Emissiefactor gebruik van gas |  | kg CO2/kWh
| Vermeden emissies | 0.13 | kg CO2/kWh
| TERMIJNEN | Waarde | Eenheid | Toelichting
| Economische levensduur | 15 | jaar | Deze waarde wordt gebruikt om eventuele inkomsten van het project na subsidieperiode te berekenen.
| Termijn lening | 15 | jaar
| Afschrijvingstermijn | 15 | jaar
| Beleidsperiode | 15 | jaar
| Totale operationale periode |  | jaar | Deze waarde wordt gebruikt om de vermeden emissies gedurende de hele operationele periode van de installatie te berekenen.
| PARAMETERS NA SUBSIDIEPERIODE | Waarde | Eenheid | Toelichting
| Elektriciteitsprijs na subsidieperiode |  | Euro/kWh | Deze prijs is inclusief de profiel- en onbalansfactor.
| Vollasturen na subsidieperiode elektriciteit of overige |  | uur/jaar
| Prijs warmte of hernieuwbaar gas na subsidieperiode |  | Euro/kWh
| Vollasturen na subsidieperiode warmte of hernieuwbaar gas |  | uur/jaar
| Totaal geproduceerde eenheden subsidieperiode | 39000000 | kWh
| Totale geproduceerde eenheden bedrijfsperiode | 39000000 | kWh
| Verrekeningsfactor bespaarde emissies | 1
| FINANCIËLE PARAMETERS | Waarde | Eenheid | Toelichting
| Inflatie | 2%
| Rendement op vreemd vermogen | 5.5%
| Rendement op eigen vermogen | 12%
| Percentage vreemd vermogen in investering | 70%
| Percentage eigen vermogen in investering | 30%
| Vennootschapsbelasting | 25.8%
| INVESTERINGSSUBSIDIES | Waarde | Eenheid | Toelichting
| Investeringssubsidie t.g.v. vreemd vermogen |  | Euro
| Investeringssubsidie t.g.v. eigen vermogen (NCW) |  | Euro
| ONREGELMATIGE CASHFLOWS | Jaar | Reële waarde | Toelichting
Voer in cel kolom C het jaar in waarin de onregelmatige cashflow plaatsvindt en in kolom D97 de reële kosten (als negatieve waarde) in dat specifieke jaar.
De waarde als reële kosten is gedefinieerd in euro van het jaar 2024.
| Afsluitprovisie als percentage van lening | 0 | 1% | Deze afsluitprovisie wordt verrekend in de totale investeringskosten en is gedefinieerd als percentage van de lening.
| SUBSIDIE-INKOMSTEN (niet invullen voor basisbedragberekening) |  | Eenheid | 2024 | 2025 | 2026 | 2027 | 2028 | 2029 | 2030 | 2031 | 2032 | 2033 | 2034 | 2035 | 2036 | 2037 | 2038 | 2039 | 2040 | 2041 | 2042 | 2043 | 2044 | 2045 | 2046 | 2047 | 2048 | 2049 | 2050 | 2051 | 2052 | 2053 | 2054 | 2055 | 2056 | 2057 | 2058 | 2059 | 2060 | 2061 | 2062 | 2063
| Basisbedrag (deze cellen kunnen gebruikt worden om de inkomsten toe te voegen) |  | Euro/kWh |  | 0 | 0 | 0 | 0 | 0 | 0 | 0 | 0 | 0 | 0 | 0 | 0 | 0 | 0 | 0 | 0 | 0 | 0 | 0 | 0 | 0 | 0 | 0 | 0 | 0 | 0 | 0 | 0 | 0 | 0 | 0 | 0 | 0 | 0 | 0 | 0 | 0 | 0 | 0
| Correctiebedrag (deze cellen kunnen gebruikt worden om de inkomsten toe te voegen) |  | Euro/kWh |  | 0 | 0 | 0 | 0 | 0 | 0 | 0 | 0 | 0 | 0 | 0 | 0 | 0 | 0 | 0 | 0 | 0 | 0 | 0 | 0 | 0 | 0 | 0 | 0 | 0 | 0 | 0 | 0 | 0 | 0 | 0 | 0 | 0 | 0 | 0 | 0 | 0 | 0 | 0
| Inflator |  | index | 1 | 1.02 | 1.0404 | 1.0612 | 1.0824 | 1.1041 | 1.1262 | 1.1487 | 1.1717 | 1.1951 | 1.219 | 1.2434 | 1.2682 | 1.2936 | 1.3195 | 1.3459 | 1.3728 | 1.4002 | 1.4282 | 1.4568 | 1.4859 | 1.5157 | 1.546 | 1.5769 | 1.6084 | 1.6406 | 1.6734 | 1.7069 | 1.741 | 1.7758 | 1.8114 | 1.8476 | 1.8845 | 1.9222 | 1.9607 | 1.9999 | 2.0399 | 2.0807 | 2.1223 | 2.1647
Tabel: Nominale kasstroom (positieve bedragen = gunstig voor de producent)
| INITIELE INVESTERING |  | 0 | 1 | 2 | 3 | 4 | 5 | 6 | 7 | 8 | 9 | 10 | 11 | 12 | 13 | 14 | 15 | 16 | 17 | 18 | 19 | 20 | 21 | 22 | 23 | 24 | 25 | 26 | 27 | 28 | 29 | 30 | 31 | 32 | 33 | 34 | 35 | 36 | 37 | 38 | 39 | 40
| Investering | Euro | 0: -1772320
AFZET
| Afzet elektriciteit of overige | kWh |  | 2600000 | 2600000 | 2600000 | 2600000 | 2600000 | 2600000 | 2600000 | 2600000 | 2600000 | 2600000 | 2600000 | 2600000 | 2600000 | 2600000 | 2600000 | 0 | 0 | 0 | 0 | 0 | 0 | 0 | 0 | 0 | 0 | 0 | 0 | 0 | 0 | 0 | 0 | 0 | 0 | 0 | 0 | 0 | 0 | 0 | 0 | 0
| Afzet warmte | kWh |  | 0 | 0 | 0 | 0 | 0 | 0 | 0 | 0 | 0 | 0 | 0 | 0 | 0 | 0 | 0 | 0 | 0 | 0 | 0 | 0 | 0 | 0 | 0 | 0 | 0 | 0 | 0 | 0 | 0 | 0 | 0 | 0 | 0 | 0 | 0 | 0 | 0 | 0 | 0 | 0
| Afzet hernieuwbaar gas | kWh (HHV) |  | 0 | 0 | 0 | 0 | 0 | 0 | 0 | 0 | 0 | 0 | 0 | 0 | 0 | 0 | 0 | 0 | 0 | 0 | 0 | 0 | 0 | 0 | 0 | 0 | 0 | 0 | 0 | 0 | 0 | 0 | 0 | 0 | 0 | 0 | 0 | 0 | 0 | 0 | 0 | 0
| Afzet | kWh |  | 2600000 | 2600000 | 2600000 | 2600000 | 2600000 | 2600000 | 2600000 | 2600000 | 2600000 | 2600000 | 2600000 | 2600000 | 2600000 | 2600000 | 2600000 | 0 | 0 | 0 | 0 | 0 | 0 | 0 | 0 | 0 | 0 | 0 | 0 | 0 | 0 | 0 | 0 | 0 | 0 | 0 | 0 | 0 | 0 | 0 | 0 | 0
KOSTEN EN INKOMSTEN
| Operationele kosten | Euro |  | -92940 | -94798.8 | -96694.776 | -98628.6715 | -100601.245 | -102613.2698 | -104665.5352 | -106758.846 | -108894.0229 | -111071.9033 | -113293.3414 | -115559.2082 | -117870.3924 | -120227.8002 | -122632.3562 | 0 | 0 | 0 | 0 | 0 | 0 | 0 | 0 | 0 | 0 | 0 | 0 | 0 | 0 | 0 | 0 | 0 | 0 | 0 | 0 | 0 | 0 | 0 | 0 | 0
| Brandstofkosten (biomassa) | Euro |  | 0 | 0 | 0 | 0 | 0 | 0 | 0 | 0 | 0 | 0 | 0 | 0 | 0 | 0 | 0 | 0 | 0 | 0 | 0 | 0 | 0 | 0 | 0 | 0 | 0 | 0 | 0 | 0 | 0 | 0 | 0 | 0 | 0 | 0 | 0 | 0 | 0 | 0 | 0 | 0
| Marktwaarde elektriciteit na einde beleidsperiode | Euro/kWh |  | 0 | 0 | 0 | 0 | 0 | 0 | 0 | 0 | 0 | 0 | 0 | 0 | 0 | 0 | 0 | 0 | 0 | 0 | 0 | 0 | 0 | 0 | 0 | 0 | 0 | 0 | 0 | 0 | 0 | 0 | 0 | 0 | 0 | 0 | 0 | 0 | 0 | 0 | 0 | 0
| Marktwaarde warmte of hernieuwbaar gas na einde beleidsperiode | Euro/kWh |  | 0 | 0 | 0 | 0 | 0 | 0 | 0 | 0 | 0 | 0 | 0 | 0 | 0 | 0 | 0 | 0 | 0 | 0 | 0 | 0 | 0 | 0 | 0 | 0 | 0 | 0 | 0 | 0 | 0 | 0 | 0 | 0 | 0 | 0 | 0 | 0 | 0 | 0 | 0 | 0
| Correctiebedrag | Euro/kWh |  | 0 | 0 | 0 | 0 | 0 | 0 | 0 | 0 | 0 | 0 | 0 | 0 | 0 | 0 | 0 | 0 | 0 | 0 | 0 | 0 | 0 | 0 | 0 | 0 | 0 | 0 | 0 | 0 | 0 | 0 | 0 | 0 | 0 | 0 | 0 | 0 | 0 | 0 | 0 | 0
| Basisbedrag | Euro/kWh |  | 0 | 0 | 0 | 0 | 0 | 0 | 0 | 0 | 0 | 0 | 0 | 0 | 0 | 0 | 0 | 0 | 0 | 0 | 0 | 0 | 0 | 0 | 0 | 0 | 0 | 0 | 0 | 0 | 0 | 0 | 0 | 0 | 0 | 0 | 0 | 0 | 0 | 0 | 0 | 0
| SDE-vergoeding | Euro |  | 0 | 0 | 0 | 0 | 0 | 0 | 0 | 0 | 0 | 0 | 0 | 0 | 0 | 0 | 0 | 0 | 0 | 0 | 0 | 0 | 0 | 0 | 0 | 0 | 0 | 0 | 0 | 0 | 0 | 0 | 0 | 0 | 0 | 0 | 0 | 0 | 0 | 0 | 0 | 0
| Marktinkomsten na einde beleidsperiode | Euro |  | 0 | 0 | 0 | 0 | 0 | 0 | 0 | 0 | 0 | 0 | 0 | 0 | 0 | 0 | 0 | 0 | 0 | 0 | 0 | 0 | 0 | 0 | 0 | 0 | 0 | 0 | 0 | 0 | 0 | 0 | 0 | 0 | 0 | 0 | 0 | 0 | 0 | 0 | 0 | 0
| Marktinkomsten gedurende beleidsperiode | Euro |  | 0 | 0 | 0 | 0 | 0 | 0 | 0 | 0 | 0 | 0 | 0 | 0 | 0 | 0 | 0 | 0 | 0 | 0 | 0 | 0 | 0 | 0 | 0 | 0 | 0 | 0 | 0 | 0 | 0 | 0 | 0 | 0 | 0 | 0 | 0 | 0 | 0 | 0 | 0 | 0
TOTALE KOSTEN EN INKOMSTEN
| Inkomen totaal (nominaal) | Euro |  | 0 | 0 | 0 | 0 | 0 | 0 | 0 | 0 | 0 | 0 | 0 | 0 | 0 | 0 | 0 | 0 | 0 | 0 | 0 | 0 | 0 | 0 | 0 | 0 | 0 | 0 | 0 | 0 | 0 | 0 | 0 | 0 | 0 | 0 | 0 | 0 | 0 | 0 | 0 | 0
| Kosten totaal (nominaal) | Euro |  | -92940 | -94798.8 | -96694.776 | -98628.6715 | -100601.245 | -102613.2698 | -104665.5352 | -106758.846 | -108894.0229 | -111071.9033 | -113293.3414 | -115559.2082 | -117870.3924 | -120227.8002 | -122632.3562 | 0 | 0 | 0 | 0 | 0 | 0 | 0 | 0 | 0 | 0 | 0 | 0 | 0 | 0 | 0 | 0 | 0 | 0 | 0 | 0 | 0 | 0 | 0 | 0 | 0
| Bruto inkomen (nominaal) | Euro |  | -92940 | -94798.8 | -96694.776 | -98628.6715 | -100601.245 | -102613.2698 | -104665.5352 | -106758.846 | -108894.0229 | -111071.9033 | -113293.3414 | -115559.2082 | -117870.3924 | -120227.8002 | -122632.3562 | 0 | 0 | 0 | 0 | 0 | 0 | 0 | 0 | 0 | 0 | 0 | 0 | 0 | 0 | 0 | 0 | 0 | 0 | 0 | 0 | 0 | 0 | 0 | 0 | 0
AFSCHRIJVING EN SCHULDEN
| Afschrijving | Euro |  | -118154.6667 | -118154.6667 | -118154.6667 | -118154.6667 | -118154.6667 | -118154.6667 | -118154.6667 | -118154.6667 | -118154.6667 | -118154.6667 | -118154.6667 | -118154.6667 | -118154.6667 | -118154.6667 | -118154.6667 | 0 | 0 | 0 | 0 | 0 | 0 | 0 | 0 | 0 | 0 | 0 | 0 | 0 | 0 | 0 | 0 | 0 | 0 | 0 | 0 | 0 | 0 | 0 | 0 | 0
| Rente | Euro |  | -68234.32 | -65189.3227 | -61976.8505 | -58587.6924 | -55012.1306 | -51239.9129 | -47260.2232 | -43061.6505 | -38632.1564 | -33959.0401 | -29028.9024 | -23827.6071 | -18340.2406 | -12551.0689 | -6443.4928 | 0 | 0 | 0 | 0 | 0 | 0 | 0 | 0 | 0 | 0 | 0 | 0 | 0 | 0 | 0 | 0 | 0 | 0 | 0 | 0 | 0 | 0 | 0 | 0 | 0
| Aflossing | Euro |  | -55363.5874 | -58408.5847 | -61621.0569 | -65010.215 | -68585.7768 | -72357.9945 | -76337.6842 | -80536.2569 | -84965.751 | -89638.8673 | -94569.005 | -99770.3003 | -105257.6668 | -111046.8385 | -117154.4146 | 0 | 0 | 0 | 0 | 0 | 0 | 0 | 0 | 0 | 0 | 0 | 0 | 0 | 0 | 0 | 0 | 0 | 0 | 0 | 0 | 0 | 0 | 0 | 0 | 0
| Totale lasten lening | Euro |  | -123597.9074 | -123597.9074 | -123597.9074 | -123597.9074 | -123597.9074 | -123597.9074 | -123597.9074 | -123597.9074 | -123597.9074 | -123597.9074 | -123597.9074 | -123597.9074 | -123597.9074 | -123597.9074 | -123597.9074 | 0 | 0 | 0 | 0 | 0 | 0 | 0 | 0 | 0 | 0 | 0 | 0 | 0 | 0 | 0 | 0 | 0 | 0 | 0 | 0 | 0 | 0 | 0 | 0 | 0
BELASTING
| Belastbaar inkomen | Euro |  | -279328.9867 | -278142.7894 | -276826.2932 | -275371.0306 | -273768.0422 | -272007.8494 | -270080.4251 | -267975.1631 | -265680.8459 | -263185.6101 | -260476.9104 | -257541.482 | -254365.2996 | -250933.5358 | -247230.5157 | 0 | 0 | 0 | 0 | 0 | 0 | 0 | 0 | 0 | 0 | 0 | 0 | 0 | 0 | 0 | 0 | 0 | 0 | 0 | 0 | 0 | 0 | 0 | 0 | 0
| Belasting bedrag | Euro |  | 72066.8786 | 71760.8397 | 71421.1836 | 71045.7259 | 70632.1549 | 70178.0251 | 69680.7497 | 69137.5921 | 68545.6583 | 67901.8874 | 67203.0429 | 66445.7024 | 65626.2473 | 64740.8522 | 63785.4731 | 0 | 0 | 0 | 0 | 0 | 0 | 0 | 0 | 0 | 0 | 0 | 0 | 0 | 0 | 0 | 0 | 0 | 0 | 0 | 0 | 0 | 0 | 0 | 0 | 0
CASHFLOWS
| Netto inkomen na belasting | Euro |  | -144471.0288 | -146635.8677 | -148871.4998 | -151180.853 | -153566.9975 | -156033.1521 | -158582.693 | -161219.1613 | -163946.272 | -166767.9233 | -169688.2059 | -172711.4133 | -175842.0525 | -179084.8554 | -182444.7906 | 0 | 0 | 0 | 0 | 0 | 0 | 0 | 0 | 0 | 0 | 0 | 0 | 0 | 0 | 0 | 0 | 0 | 0 | 0 | 0 | 0 | 0 | 0 | 0 | 0
| Project cashflow | Euro | -1772320 | -20873.1214 | -23037.9603 | -25273.5924 | -27582.9456 | -29969.0901 | -32435.2447 | -34984.7856 | -37621.2539 | -40348.3646 | -43170.0159 | -46090.2985 | -49113.5059 | -52244.1451 | -55486.948 | -58846.8832 | 0 | 0 | 0 | 0 | 0 | 0 | 0 | 0 | 0 | 0 | 0 | 0 | 0 | 0 | 0 | 0 | 0 | 0 | 0 | 0 | 0 | 0 | 0 | 0 | 0
| Equity cashflow | Euro | -531696 | -144471.0288 | -146635.8677 | -148871.4998 | -151180.853 | -153566.9975 | -156033.1521 | -158582.693 | -161219.1613 | -163946.272 | -166767.9233 | -169688.2059 | -172711.4133 | -175842.0525 | -179084.8554 | -182444.7906 | 0 | 0 | 0 | 0 | 0 | 0 | 0 | 0 | 0 | 0 | 0 | 0 | 0 | 0 | 0 | 0 | 0 | 0 | 0 | 0 | 0 | 0 | 0 | 0 | 0
| Subsidiebasis: afzet | kWh |  | 2600000 | 2600000 | 2600000 | 2600000 | 2600000 | 2600000 | 2600000 | 2600000 | 2600000 | 2600000 | 2600000 | 2600000 | 2600000 | 2600000 | 2600000 | 0 | 0 | 0 | 0 | 0 | 0 | 0 | 0 | 0 | 0 | 0 | 0 | 0 | 0 | 0 | 0 | 0 | 0 | 0 | 0 | 0 | 0 | 0 | 0 | 0
| Terug te verdienen investering | Euro | 1772320 | 1617074.32 | 1460642.4427 | 1302894.0692 | 1143690.4332 | 982883.8087 | 820316.9914 | 655822.7498 | 489223.2463 | 320329.4255 | 148940.3689 | -25157.3873 | -202190.5719 | -382399.939 | -566041.0698 | -753385.2208 | -753385.2208 | -753385.2208 | -753385.2208 | -753385.2208 | -753385.2208 | -753385.2208 | -753385.2208 | -753385.2208 | -753385.2208 | -753385.2208 | -753385.2208 | -753385.2208 | -753385.2208 | -753385.2208 | -753385.2208 | -753385.2208 | -753385.2208 | -753385.2208 | -753385.2208 | -753385.2208 | -753385.2208 | -753385.2208 | -753385.2208 | -753385.2208 | -753385.2208
| DSCR |  | 1: 1.7307; 2: 1.7132; 3: 1.6951; 4: 1.6764; 5: 1.6571; 6: 1.6372; 7: 1.6165; 8: 1.5952; 9: 1.5731; 10: 1.5503; 11: 1.5267; 12: 1.5022; 13: 1.4769; 14: 1.4506; 15: 1.4235
| Projectparameters | Waarde | 0: Eenheid
| Verdisconteerde inkomsten | -1067171.1759 | 0: euro
| Verdisconteerde afzet | 13139519.7731 | 0: kWh
| Totale investering | 1772320 | 0: Euro
| DSCR (gemiddeld) | 1.5883
| Vermogenskostenvergoeding (WACC nominaal/reëel) | 6.5% / 4.4%
| Projectrendement (IRR) | n.v.t.
| Rendement op eigen vermogen (IRR) | n.v.t.
| Aandeel lening | 1240624 | 0: Euro
| Aandeel eigen vermogen | 531696 | 0: Euro
| Warmtekrachtverhouding | 0 | 0: W:E
| Samengesteld aantal vollasturen | 2600 | 0: uur/jaar
| Terugverdientijd (inclusief SDE++-subsidie) | tussen 10 en 11 jaar | bar: 0
| Subsidieparameters | Waarde | 0: Eenheid
| Bodemprijs of basisprijs | 0.06262 | 0: Euro/kWh
| Bodemprijs of basisprijs (netlevering/niet-netlevering) | 0.0626 | 0: Euro/kWh
| Bodemprijs of basisprijs netlevering | n.v.t. | 0: Euro/kWh
| Bodemprijs of basisprijs niet-netlevering | n.v.t. | 0: Euro/kWh
| Langetermijnprijs | 0.09393 | 0: Euro/kWh
| Langetermijnprijs netlevering | n.v.t. | 0: Euro/kWh
| Langetermijnprijs niet-netlevering | n.v.t. | 0: Euro/kWh
| Voorlopig correctiebedrag 2024 | 0.14881 | 0: Euro/kWh
| Voorlopig correctiebedrag 2024 (netlevering/niet-netlevering) | 0.1488 | 0: Euro/kWh
| Voorlopig correctiebedrag 2024 netlevering | n.v.t. | 0: Euro/kWh
| Voorlopig correctiebedrag 2024 niet-netlevering | n.v.t. | 0: Euro/kWh
| Voorlopige GvO-waarde 2024 | 0 | 0: Euro/kWh
| Voorlopige GvO-waarde 2024 (netlevering/niet-netlevering) | 0 | 0: Euro/kWh
| Voorlopige GvO-waarde 2024 netlevering | 0 | 0: Euro/kWh
| Voorlopige GvO-waarde 2024 niet-netlevering | 0 | 0: Euro/kWh
| Voorlopige HBE-waarde 2024 netlevering | 0 | 0: Euro/kWh
| Voorlopige waarde ETS-correctie | 0 | 0: Euro/kWh
| Langetermijnwaarde ETS-correctie | 0 | 0: Euro/kWh
| Conversiefactoren | Waarde | 0: Eenheid
| Verbrandingswaarde methaan (onderwaarde) | 35.8 | 0: MJ/Nm3
| Verbrandingswaarde hernieuwbaar gas (onderwaarde) | 31.65 | 0: MJ/Nm3
| Verbrandingswaarde hernieuwbaar gas (bovenwaarde) | 35.17 | 0: MJ/Nm3
| kWh naar MJ | 3.6 | 0: MJ/kWh

## 3
Berekening basisbedragen: Eindadvies SDE++ 2024
Waterkracht, valhoogte < 50 cm
| BASISBEDRAG en SUBSIDIE-INTENSITEIT | Waarde | Eenheid | Toelichting
| Basisbedrag | 0.2372 | Euro/kWh | Het basisbedrag is een maat voor de productiekosten. Deze waarde kan berekend worden als alleen deze worksheet geopend is.
| Subsidie-intensiteit | 1102 | Euro/t CO2 | De subsidie-intensiteit is de maat die in de rangschikking gebruikt wordt. Om deze waarde te berekenen dient ook de worksheet 'Correcties' geopend te zijn.
| Productie-eenheid | kWh |  | De SDE++ kent twee rekeneenheden waarover subsidie kan worden uitgekeerd: kWh voor energiecategorieën en t CO2 voor CCS- en CCU-categorieën.
| Vermogenseenheid | kW
| Domein | Elektriciteit |  | Het corresponderende domein bij deze categorie geeft aan binnen welk 'hekje' de subsidiecategorie valt.
| CORRECTIEMETHODES | Waarde | Typering | Toelichting
| Berekeningswijze correctiebedrag methode-ID | 1 | Elektriciteit | EPEX
| Berekeningswijze ETS-correctie-ID | 0 | Geen ETS-correctie | 0
| Berekeningswijze correctiebedrag methode-ID netlevering |  |  | Enkel relevant voor zon-pv.
| Berekeningswijze correctiebedrag methode-ID niet-netlevering |  |  | Enkel relevant voor zon-pv.
| Netlevering deel |  |  | Enkel relevant voor zon-pv. Aandeel van de productie dat aan het net wordt geleverd.
| Niet-netlevering deel |  |  | Enkel relevant voor zon-pv. Aandeel eigen gebruik.
| SYSTEEMGROOTTE | Waarde | Eenheid | Toelichting
| Inputvermogen | 1500 | kW
| Seasonal Performance Factor (SPF) |  |  | Hier wordt de seizoensgemiddelde COP, of Seasonal performance factor, mee bedoeld voor het hele systeem.
| Gaat het om een installatie voor hernieuwbaar gas? |  |  | Alleen 'Ja' invullen als de installatie gas van aardgaskwaliteit produceert.
| Methaangehalte hernieuwbaar gas voor gaszuivering |  |  | Het percentage methaan in het biogas, dat nog niet tot aardgaskwaliteit is opgewaardeerd.
| Vermogen hernieuwbaargasproductie (voor zuivering) | 0 | Nm3/uur
| Outputvermogen (thermisch of hernieuwbaar gas) |  | kW | Dit veld alleen invullen bij productie van warmte (al dan niet in WKK-variant) of hernieuwbaar gas van aardgaskwaleit
| Outputvermogen (hernieuwbaar gas) | 0 | Nm3/uur
| Outputvermogen (elektrisch of overig) | 1500 | kW | Dit veld invullen als de installatie elektriciteit produceert (al dan niet in WKK-variant), of iets anders dan warmte of gas van aardgaskwaliteit produceert.
| Vollasturen levering (thermisch of hernieuwbaar gas) |  | uur/jaar | Bij een installatie voor gecombineerde opwekking, wordt de bedrijfstijd genomen als maximum van de vollasturen warmte en vollasturen elektriciteit.
| Vollasturen levering (elektrisch of overig) | 3700 | uur/jaar | Bij een installatie voor gecombineerde opwekking, wordt de bedrijfstijd genomen als maximum van de vollasturen warmte en vollasturen elektriciteit.
| ENERGETISCH RENDEMENT | Waarde | Eenheid | Toelichting
| Max. elektrisch rendement | 100%
| Elektrisch rendement | 100%
| Thermisch rendement of rendement gasproductie | 0%
| Elektriciteitsderving bij warmtelevering |  | elektriciteit : warmte | Enkel invullen als de installatie een WKK-installatie is waarbij warmtelevering ten koste gaat van de elektriciteitsproductie.
| KOSTEN | Waarde | Eenheid | Toelichting
| Investeringskosten input gebaseerd |  | Euro/kW | De investeringskosten 'input gebaseerd' worden opgeteld bij de investeringskosten 'output gebaseerd'. Pas op voor onbedoelde dubbeltelling.
| Investeringskosten output gebaseerd | 5610 | Euro/kW | De investeringskosten 'input gebaseerd' worden opgeteld bij de investeringskosten 'output gebaseerd'. Pas op voor onbedoelde dubbeltelling.
| Totale investeringskosten | 8.4739 | Euro (miljoen)
| Vaste operationele kosten input gebaseerd |  | Euro/kW/jaar | De operationele kosten 'input gebaseerd' worden opgeteld bij de investeringskosten 'output gebaseerd'. Pas op voor onbedoelde dubbeltelling.
| Vaste operationele kosten output gebaseerd | 171 | Euro/kW/jaar | De operationele kosten 'input gebaseerd' worden opgeteld bij de investeringskosten 'output gebaseerd'. Pas op voor onbedoelde dubbeltelling.
| Totale jaarlijkse vaste operationele kosten | 256.5 | Euro (duizend) | Deze waarde wordt ter illustratie getoond.
| Kosten elektriciteit-input |  | Euro/kWh | Het betreft de inkoopkosten voor elektriciteit
| Kosten gas-input |  | Euro/kWh | Het betreft de inkoopkosten voor gas
| Kosten warmte-input |  | Euro/kWh | Het betreft de inkoopkosten voor warmte
| Overige variabele operationele kosten | 0.0019 | Euro/kWh
| Totale variabele operationele kosten | 0.0019 | Euro/kWh
| ENERGIEGEBRUIK | Waarde | Eenheid | Toelichting
| Energie-inhoud brandstof |  | GJ/ton
| Biomassadoorzet | 0 | ton/jaar
| Netto brandstofprijs |  | Euro/ton | Hier wordt de brandstofprijs aan de poort bedoeld, inclusief eventuele risico-opslag.
| Relatief elektriciteitsgebruik |  | kWh/kWh
| Elektriciteitsgebruik | 0 | MWh/jaar
| Relatief warmtegebruik |  | kWh/kWh
| Warmtegebruik | 0 | MWh/jaar
| Relatief aardgasgebruik |  | kWh/kWh
| Aardgasgebruik | 0 | MWh/jaar
| EMISSIEFACTOREN | Waarde | Eenheid | Toelichting
| Emissiefactor van warmteproductie per eenheid |  | kg CO2/kWh
| Emissiefactor van elektriciteitsproductie of overig per eenheid | 0.13 | kg CO2/kWh
| Emissiefactor van gasproductie per eenheid |  | kg CO2/kWh
| Emissiefactor gebruik van biomassa |  | kg CO2/ton | De waarde die hier getoond wordt, is afhankelijk aan de uitgangspunten in de adviesvraag.
| Emissiefactor gebruik van warmte |  | kg CO2/kWh
| Emissiefactor gebruik van elektriciteit |  | kg CO2/kWh
| Emissiefactor gebruik van gas |  | kg CO2/kWh
| Vermeden emissies | 0.13 | kg CO2/kWh
| TERMIJNEN | Waarde | Eenheid | Toelichting
| Economische levensduur | 15 | jaar | Deze waarde wordt gebruikt om eventuele inkomsten van het project na subsidieperiode te berekenen.
| Termijn lening | 15 | jaar
| Afschrijvingstermijn | 15 | jaar
| Beleidsperiode | 15 | jaar
| Totale operationale periode |  | jaar | Deze waarde wordt gebruikt om de vermeden emissies gedurende de hele operationele periode van de installatie te berekenen.
| PARAMETERS NA SUBSIDIEPERIODE | Waarde | Eenheid | Toelichting
| Elektriciteitsprijs na subsidieperiode |  | Euro/kWh | Deze prijs is inclusief de profiel- en onbalansfactor.
| Vollasturen na subsidieperiode elektriciteit of overige |  | uur/jaar
| Prijs warmte of hernieuwbaar gas na subsidieperiode |  | Euro/kWh
| Vollasturen na subsidieperiode warmte of hernieuwbaar gas |  | uur/jaar
| Totaal geproduceerde eenheden subsidieperiode | 83250000 | kWh
| Totale geproduceerde eenheden bedrijfsperiode | 83250000 | kWh
| Verrekeningsfactor bespaarde emissies | 1
| FINANCIËLE PARAMETERS | Waarde | Eenheid | Toelichting
| Inflatie | 2%
| Rendement op vreemd vermogen | 5.5%
| Rendement op eigen vermogen | 12%
| Percentage vreemd vermogen in investering | 70%
| Percentage eigen vermogen in investering | 30%
| Vennootschapsbelasting | 25.8%
| INVESTERINGSSUBSIDIES | Waarde | Eenheid | Toelichting
| Investeringssubsidie t.g.v. vreemd vermogen |  | Euro
| Investeringssubsidie t.g.v. eigen vermogen (NCW) |  | Euro
| ONREGELMATIGE CASHFLOWS | Jaar | Reële waarde | Toelichting
Voer in cel kolom C het jaar in waarin de onregelmatige cashflow plaatsvindt en in kolom D97 de reële kosten (als negatieve waarde) in dat specifieke jaar.
De waarde als reële kosten is gedefinieerd in euro van het jaar 2024.
| Afsluitprovisie als percentage van lening | 0 | 1% | Deze afsluitprovisie wordt verrekend in de totale investeringskosten en is gedefinieerd als percentage van de lening.
| SUBSIDIE-INKOMSTEN (niet invullen voor basisbedragberekening) |  | Eenheid | 2024 | 2025 | 2026 | 2027 | 2028 | 2029 | 2030 | 2031 | 2032 | 2033 | 2034 | 2035 | 2036 | 2037 | 2038 | 2039 | 2040 | 2041 | 2042 | 2043 | 2044 | 2045 | 2046 | 2047 | 2048 | 2049 | 2050 | 2051 | 2052 | 2053 | 2054 | 2055 | 2056 | 2057 | 2058 | 2059 | 2060 | 2061 | 2062 | 2063
| Basisbedrag (deze cellen kunnen gebruikt worden om de inkomsten toe te voegen) |  | Euro/kWh |  | 0 | 0 | 0 | 0 | 0 | 0 | 0 | 0 | 0 | 0 | 0 | 0 | 0 | 0 | 0 | 0 | 0 | 0 | 0 | 0 | 0 | 0 | 0 | 0 | 0 | 0 | 0 | 0 | 0 | 0 | 0 | 0 | 0 | 0 | 0 | 0 | 0 | 0 | 0
| Correctiebedrag (deze cellen kunnen gebruikt worden om de inkomsten toe te voegen) |  | Euro/kWh |  | 0 | 0 | 0 | 0 | 0 | 0 | 0 | 0 | 0 | 0 | 0 | 0 | 0 | 0 | 0 | 0 | 0 | 0 | 0 | 0 | 0 | 0 | 0 | 0 | 0 | 0 | 0 | 0 | 0 | 0 | 0 | 0 | 0 | 0 | 0 | 0 | 0 | 0 | 0
| Inflator |  | index | 1 | 1.02 | 1.0404 | 1.0612 | 1.0824 | 1.1041 | 1.1262 | 1.1487 | 1.1717 | 1.1951 | 1.219 | 1.2434 | 1.2682 | 1.2936 | 1.3195 | 1.3459 | 1.3728 | 1.4002 | 1.4282 | 1.4568 | 1.4859 | 1.5157 | 1.546 | 1.5769 | 1.6084 | 1.6406 | 1.6734 | 1.7069 | 1.741 | 1.7758 | 1.8114 | 1.8476 | 1.8845 | 1.9222 | 1.9607 | 1.9999 | 2.0399 | 2.0807 | 2.1223 | 2.1647
Tabel: Nominale kasstroom (positieve bedragen = gunstig voor de producent)
| INITIELE INVESTERING |  | 0 | 1 | 2 | 3 | 4 | 5 | 6 | 7 | 8 | 9 | 10 | 11 | 12 | 13 | 14 | 15 | 16 | 17 | 18 | 19 | 20 | 21 | 22 | 23 | 24 | 25 | 26 | 27 | 28 | 29 | 30 | 31 | 32 | 33 | 34 | 35 | 36 | 37 | 38 | 39 | 40
| Investering | Euro | 0: -8473905
AFZET
| Afzet elektriciteit of overige | kWh |  | 5550000 | 5550000 | 5550000 | 5550000 | 5550000 | 5550000 | 5550000 | 5550000 | 5550000 | 5550000 | 5550000 | 5550000 | 5550000 | 5550000 | 5550000 | 0 | 0 | 0 | 0 | 0 | 0 | 0 | 0 | 0 | 0 | 0 | 0 | 0 | 0 | 0 | 0 | 0 | 0 | 0 | 0 | 0 | 0 | 0 | 0 | 0
| Afzet warmte | kWh |  | 0 | 0 | 0 | 0 | 0 | 0 | 0 | 0 | 0 | 0 | 0 | 0 | 0 | 0 | 0 | 0 | 0 | 0 | 0 | 0 | 0 | 0 | 0 | 0 | 0 | 0 | 0 | 0 | 0 | 0 | 0 | 0 | 0 | 0 | 0 | 0 | 0 | 0 | 0 | 0
| Afzet hernieuwbaar gas | kWh (HHV) |  | 0 | 0 | 0 | 0 | 0 | 0 | 0 | 0 | 0 | 0 | 0 | 0 | 0 | 0 | 0 | 0 | 0 | 0 | 0 | 0 | 0 | 0 | 0 | 0 | 0 | 0 | 0 | 0 | 0 | 0 | 0 | 0 | 0 | 0 | 0 | 0 | 0 | 0 | 0 | 0
| Afzet | kWh |  | 5550000 | 5550000 | 5550000 | 5550000 | 5550000 | 5550000 | 5550000 | 5550000 | 5550000 | 5550000 | 5550000 | 5550000 | 5550000 | 5550000 | 5550000 | 0 | 0 | 0 | 0 | 0 | 0 | 0 | 0 | 0 | 0 | 0 | 0 | 0 | 0 | 0 | 0 | 0 | 0 | 0 | 0 | 0 | 0 | 0 | 0 | 0
KOSTEN EN INKOMSTEN
| Operationele kosten | Euro |  | -267045 | -272385.9 | -277833.618 | -283390.2904 | -289058.0962 | -294839.2581 | -300736.0433 | -306750.7641 | -312885.7794 | -319143.495 | -325526.3649 | -332036.8922 | -338677.63 | -345451.1826 | -352360.2063 | 0 | 0 | 0 | 0 | 0 | 0 | 0 | 0 | 0 | 0 | 0 | 0 | 0 | 0 | 0 | 0 | 0 | 0 | 0 | 0 | 0 | 0 | 0 | 0 | 0
| Brandstofkosten (biomassa) | Euro |  | 0 | 0 | 0 | 0 | 0 | 0 | 0 | 0 | 0 | 0 | 0 | 0 | 0 | 0 | 0 | 0 | 0 | 0 | 0 | 0 | 0 | 0 | 0 | 0 | 0 | 0 | 0 | 0 | 0 | 0 | 0 | 0 | 0 | 0 | 0 | 0 | 0 | 0 | 0 | 0
| Marktwaarde elektriciteit na einde beleidsperiode | Euro/kWh |  | 0 | 0 | 0 | 0 | 0 | 0 | 0 | 0 | 0 | 0 | 0 | 0 | 0 | 0 | 0 | 0 | 0 | 0 | 0 | 0 | 0 | 0 | 0 | 0 | 0 | 0 | 0 | 0 | 0 | 0 | 0 | 0 | 0 | 0 | 0 | 0 | 0 | 0 | 0 | 0
| Marktwaarde warmte of hernieuwbaar gas na einde beleidsperiode | Euro/kWh |  | 0 | 0 | 0 | 0 | 0 | 0 | 0 | 0 | 0 | 0 | 0 | 0 | 0 | 0 | 0 | 0 | 0 | 0 | 0 | 0 | 0 | 0 | 0 | 0 | 0 | 0 | 0 | 0 | 0 | 0 | 0 | 0 | 0 | 0 | 0 | 0 | 0 | 0 | 0 | 0
| Correctiebedrag | Euro/kWh |  | 0 | 0 | 0 | 0 | 0 | 0 | 0 | 0 | 0 | 0 | 0 | 0 | 0 | 0 | 0 | 0 | 0 | 0 | 0 | 0 | 0 | 0 | 0 | 0 | 0 | 0 | 0 | 0 | 0 | 0 | 0 | 0 | 0 | 0 | 0 | 0 | 0 | 0 | 0 | 0
| Basisbedrag | Euro/kWh |  | 0 | 0 | 0 | 0 | 0 | 0 | 0 | 0 | 0 | 0 | 0 | 0 | 0 | 0 | 0 | 0 | 0 | 0 | 0 | 0 | 0 | 0 | 0 | 0 | 0 | 0 | 0 | 0 | 0 | 0 | 0 | 0 | 0 | 0 | 0 | 0 | 0 | 0 | 0 | 0
| SDE-vergoeding | Euro |  | 0 | 0 | 0 | 0 | 0 | 0 | 0 | 0 | 0 | 0 | 0 | 0 | 0 | 0 | 0 | 0 | 0 | 0 | 0 | 0 | 0 | 0 | 0 | 0 | 0 | 0 | 0 | 0 | 0 | 0 | 0 | 0 | 0 | 0 | 0 | 0 | 0 | 0 | 0 | 0
| Marktinkomsten na einde beleidsperiode | Euro |  | 0 | 0 | 0 | 0 | 0 | 0 | 0 | 0 | 0 | 0 | 0 | 0 | 0 | 0 | 0 | 0 | 0 | 0 | 0 | 0 | 0 | 0 | 0 | 0 | 0 | 0 | 0 | 0 | 0 | 0 | 0 | 0 | 0 | 0 | 0 | 0 | 0 | 0 | 0 | 0
| Marktinkomsten gedurende beleidsperiode | Euro |  | 0 | 0 | 0 | 0 | 0 | 0 | 0 | 0 | 0 | 0 | 0 | 0 | 0 | 0 | 0 | 0 | 0 | 0 | 0 | 0 | 0 | 0 | 0 | 0 | 0 | 0 | 0 | 0 | 0 | 0 | 0 | 0 | 0 | 0 | 0 | 0 | 0 | 0 | 0 | 0
TOTALE KOSTEN EN INKOMSTEN
| Inkomen totaal (nominaal) | Euro |  | 0 | 0 | 0 | 0 | 0 | 0 | 0 | 0 | 0 | 0 | 0 | 0 | 0 | 0 | 0 | 0 | 0 | 0 | 0 | 0 | 0 | 0 | 0 | 0 | 0 | 0 | 0 | 0 | 0 | 0 | 0 | 0 | 0 | 0 | 0 | 0 | 0 | 0 | 0 | 0
| Kosten totaal (nominaal) | Euro |  | -267045 | -272385.9 | -277833.618 | -283390.2904 | -289058.0962 | -294839.2581 | -300736.0433 | -306750.7641 | -312885.7794 | -319143.495 | -325526.3649 | -332036.8922 | -338677.63 | -345451.1826 | -352360.2063 | 0 | 0 | 0 | 0 | 0 | 0 | 0 | 0 | 0 | 0 | 0 | 0 | 0 | 0 | 0 | 0 | 0 | 0 | 0 | 0 | 0 | 0 | 0 | 0 | 0
| Bruto inkomen (nominaal) | Euro |  | -267045 | -272385.9 | -277833.618 | -283390.2904 | -289058.0962 | -294839.2581 | -300736.0433 | -306750.7641 | -312885.7794 | -319143.495 | -325526.3649 | -332036.8922 | -338677.63 | -345451.1826 | -352360.2063 | 0 | 0 | 0 | 0 | 0 | 0 | 0 | 0 | 0 | 0 | 0 | 0 | 0 | 0 | 0 | 0 | 0 | 0 | 0 | 0 | 0 | 0 | 0 | 0 | 0
AFSCHRIJVING EN SCHULDEN
| Afschrijving | Euro |  | -564927 | -564927 | -564927 | -564927 | -564927 | -564927 | -564927 | -564927 | -564927 | -564927 | -564927 | -564927 | -564927 | -564927 | -564927 | 0 | 0 | 0 | 0 | 0 | 0 | 0 | 0 | 0 | 0 | 0 | 0 | 0 | 0 | 0 | 0 | 0 | 0 | 0 | 0 | 0 | 0 | 0 | 0 | 0
| Rente | Euro |  | -326245.3425 | -311686.4491 | -296326.8166 | -280122.4043 | -263026.7493 | -244990.8333 | -225962.942 | -205888.5166 | -184709.9978 | -162366.6604 | -138794.4395 | -113925.7465 | -87689.2753 | -60009.7983 | -30807.95 | 0 | 0 | 0 | 0 | 0 | 0 | 0 | 0 | 0 | 0 | 0 | 0 | 0 | 0 | 0 | 0 | 0 | 0 | 0 | 0 | 0 | 0 | 0 | 0 | 0
| Aflossing | Euro |  | -264707.1523 | -279266.0456 | -294625.6782 | -310830.0905 | -327925.7454 | -345961.6614 | -364989.5528 | -385063.9782 | -406242.497 | -428585.8343 | -452158.0552 | -477026.7483 | -503263.2194 | -530942.6965 | -560144.5448 | 0 | 0 | 0 | 0 | 0 | 0 | 0 | 0 | 0 | 0 | 0 | 0 | 0 | 0 | 0 | 0 | 0 | 0 | 0 | 0 | 0 | 0 | 0 | 0 | 0
| Totale lasten lening | Euro |  | -590952.4948 | -590952.4948 | -590952.4948 | -590952.4948 | -590952.4948 | -590952.4948 | -590952.4948 | -590952.4948 | -590952.4948 | -590952.4948 | -590952.4948 | -590952.4948 | -590952.4948 | -590952.4948 | -590952.4948 | 0 | 0 | 0 | 0 | 0 | 0 | 0 | 0 | 0 | 0 | 0 | 0 | 0 | 0 | 0 | 0 | 0 | 0 | 0 | 0 | 0 | 0 | 0 | 0 | 0
BELASTING
| Belastbaar inkomen | Euro |  | -1158217.3425 | -1148999.3491 | -1139087.4346 | -1128439.6947 | -1117011.8455 | -1104757.0914 | -1091625.9852 | -1077566.2807 | -1062522.7772 | -1046437.1554 | -1029247.8044 | -1010889.6387 | -991293.9054 | -970387.9809 | -948095.1562 | 0 | 0 | 0 | 0 | 0 | 0 | 0 | 0 | 0 | 0 | 0 | 0 | 0 | 0 | 0 | 0 | 0 | 0 | 0 | 0 | 0 | 0 | 0 | 0 | 0
| Belasting bedrag | Euro |  | 298820.0744 | 296441.8321 | 293884.5581 | 291137.4412 | 288189.0561 | 285027.3296 | 281639.5042 | 278012.1004 | 274130.8765 | 269980.7861 | 265545.9335 | 260809.5268 | 255753.8276 | 250360.0991 | 244608.5503 | 0 | 0 | 0 | 0 | 0 | 0 | 0 | 0 | 0 | 0 | 0 | 0 | 0 | 0 | 0 | 0 | 0 | 0 | 0 | 0 | 0 | 0 | 0 | 0 | 0
CASHFLOWS
| Netto inkomen na belasting | Euro |  | -559177.4204 | -566896.5627 | -574901.5546 | -583205.3439 | -591821.5348 | -600764.4233 | -610049.0338 | -619691.1585 | -629707.3977 | -640115.2037 | -650932.9261 | -662179.8602 | -673876.2972 | -686043.5783 | -698704.1507 | 0 | 0 | 0 | 0 | 0 | 0 | 0 | 0 | 0 | 0 | 0 | 0 | 0 | 0 | 0 | 0 | 0 | 0 | 0 | 0 | 0 | 0 | 0 | 0 | 0
| Project cashflow | Euro | -8473905 | 31775.0744 | 24055.9321 | 16050.9401 | 7747.1509 | -869.04 | -9811.9285 | -19096.5391 | -28738.6637 | -38754.9029 | -49162.7089 | -59980.4313 | -71227.3654 | -82923.8024 | -95091.0836 | -107751.656 | 0 | 0 | 0 | 0 | 0 | 0 | 0 | 0 | 0 | 0 | 0 | 0 | 0 | 0 | 0 | 0 | 0 | 0 | 0 | 0 | 0 | 0 | 0 | 0 | 0
| Equity cashflow | Euro | -2542171.5 | -559177.4204 | -566896.5627 | -574901.5546 | -583205.3439 | -591821.5348 | -600764.4233 | -610049.0338 | -619691.1585 | -629707.3977 | -640115.2037 | -650932.9261 | -662179.8602 | -673876.2972 | -686043.5783 | -698704.1507 | 0 | 0 | 0 | 0 | 0 | 0 | 0 | 0 | 0 | 0 | 0 | 0 | 0 | 0 | 0 | 0 | 0 | 0 | 0 | 0 | 0 | 0 | 0 | 0 | 0
| Subsidiebasis: afzet | kWh |  | 5550000 | 5550000 | 5550000 | 5550000 | 5550000 | 5550000 | 5550000 | 5550000 | 5550000 | 5550000 | 5550000 | 5550000 | 5550000 | 5550000 | 5550000 | 0 | 0 | 0 | 0 | 0 | 0 | 0 | 0 | 0 | 0 | 0 | 0 | 0 | 0 | 0 | 0 | 0 | 0 | 0 | 0 | 0 | 0 | 0 | 0 | 0
| Terug te verdienen investering | Euro | 8473905 | 7750735.3425 | 7018347.6916 | 6276048.1262 | 5523100.8209 | 4758725.6664 | 3982095.7579 | 3192334.7431 | 2388514.0238 | 1569649.8009 | 734699.9563 | -117439.2393 | -987936.6006 | -1878029.6952 | -2789028.7143 | -3722320.5581 | -3722320.5581 | -3722320.5581 | -3722320.5581 | -3722320.5581 | -3722320.5581 | -3722320.5581 | -3722320.5581 | -3722320.5581 | -3722320.5581 | -3722320.5581 | -3722320.5581 | -3722320.5581 | -3722320.5581 | -3722320.5581 | -3722320.5581 | -3722320.5581 | -3722320.5581 | -3722320.5581 | -3722320.5581 | -3722320.5581 | -3722320.5581 | -3722320.5581 | -3722320.5581 | -3722320.5581 | -3722320.5581
| DSCR |  | 1: 1.7067; 2: 1.6937; 3: 1.6801; 4: 1.6661; 5: 1.6515; 6: 1.6363; 7: 1.6206; 8: 1.6043; 9: 1.5874; 10: 1.5698; 11: 1.5514; 12: 1.5324; 13: 1.5126; 14: 1.492; 15: 1.4706
| Projectparameters | Waarde | 0: Eenheid
| Verdisconteerde inkomsten | -4110187.8889 | 0: euro
| Verdisconteerde afzet | 28047821.0541 | 0: kWh
| Totale investering | 8473905 | 0: Euro
| DSCR (gemiddeld) | 1.5984
| Vermogenskostenvergoeding (WACC nominaal/reëel) | 6.5% / 4.4%
| Projectrendement (IRR) | n.v.t.
| Rendement op eigen vermogen (IRR) | n.v.t.
| Aandeel lening | 5931733.5 | 0: Euro
| Aandeel eigen vermogen | 2542171.5 | 0: Euro
| Warmtekrachtverhouding | 0 | 0: W:E
| Samengesteld aantal vollasturen | 3700 | 0: uur/jaar
| Terugverdientijd (inclusief SDE++-subsidie) | tussen 10 en 11 jaar | bar: 0
| Subsidieparameters | Waarde | 0: Eenheid
| Bodemprijs of basisprijs | 0.06262 | 0: Euro/kWh
| Bodemprijs of basisprijs (netlevering/niet-netlevering) | 0.0626 | 0: Euro/kWh
| Bodemprijs of basisprijs netlevering | n.v.t. | 0: Euro/kWh
| Bodemprijs of basisprijs niet-netlevering | n.v.t. | 0: Euro/kWh
| Langetermijnprijs | 0.09393 | 0: Euro/kWh
| Langetermijnprijs netlevering | n.v.t. | 0: Euro/kWh
| Langetermijnprijs niet-netlevering | n.v.t. | 0: Euro/kWh
| Voorlopig correctiebedrag 2024 | 0.14881 | 0: Euro/kWh
| Voorlopig correctiebedrag 2024 (netlevering/niet-netlevering) | 0.1488 | 0: Euro/kWh
| Voorlopig correctiebedrag 2024 netlevering | n.v.t. | 0: Euro/kWh
| Voorlopig correctiebedrag 2024 niet-netlevering | n.v.t. | 0: Euro/kWh
| Voorlopige GvO-waarde 2024 | 0 | 0: Euro/kWh
| Voorlopige GvO-waarde 2024 (netlevering/niet-netlevering) | 0 | 0: Euro/kWh
| Voorlopige GvO-waarde 2024 netlevering | 0 | 0: Euro/kWh
| Voorlopige GvO-waarde 2024 niet-netlevering | 0 | 0: Euro/kWh
| Voorlopige HBE-waarde 2024 netlevering | 0 | 0: Euro/kWh
| Voorlopige waarde ETS-correctie | 0 | 0: Euro/kWh
| Langetermijnwaarde ETS-correctie | 0 | 0: Euro/kWh
| Conversiefactoren | Waarde | 0: Eenheid
| Verbrandingswaarde methaan (onderwaarde) | 35.8 | 0: MJ/Nm3
| Verbrandingswaarde hernieuwbaar gas (onderwaarde) | 31.65 | 0: MJ/Nm3
| Verbrandingswaarde hernieuwbaar gas (bovenwaarde) | 35.17 | 0: MJ/Nm3
| kWh naar MJ | 3.6 | 0: MJ/kWh

## 4
Berekening basisbedragen: Eindadvies SDE++ 2024
Osmose
| BASISBEDRAG en SUBSIDIE-INTENSITEIT | Waarde | Eenheid | Toelichting
| Basisbedrag | 0.6389 | Euro/kWh | Het basisbedrag is een maat voor de productiekosten. Deze waarde kan berekend worden als alleen deze worksheet geopend is.
| Subsidie-intensiteit | 4192 | Euro/t CO2 | De subsidie-intensiteit is de maat die in de rangschikking gebruikt wordt. Om deze waarde te berekenen dient ook de worksheet 'Correcties' geopend te zijn.
| Productie-eenheid | kWh |  | De SDE++ kent twee rekeneenheden waarover subsidie kan worden uitgekeerd: kWh voor energiecategorieën en t CO2 voor CCS- en CCU-categorieën.
| Vermogenseenheid | kW
| Domein | Elektriciteit |  | Het corresponderende domein bij deze categorie geeft aan binnen welk 'hekje' de subsidiecategorie valt.
| CORRECTIEMETHODES | Waarde | Typering | Toelichting
| Berekeningswijze correctiebedrag methode-ID | 1 | Elektriciteit | EPEX
| Berekeningswijze ETS-correctie-ID | 0 | Geen ETS-correctie | 0
| Berekeningswijze correctiebedrag methode-ID netlevering |  |  | Enkel relevant voor zon-pv.
| Berekeningswijze correctiebedrag methode-ID niet-netlevering |  |  | Enkel relevant voor zon-pv.
| Netlevering deel |  |  | Enkel relevant voor zon-pv. Aandeel van de productie dat aan het net wordt geleverd.
| Niet-netlevering deel |  |  | Enkel relevant voor zon-pv. Aandeel eigen gebruik.
| SYSTEEMGROOTTE | Waarde | Eenheid | Toelichting
| Inputvermogen | 1000 | kW
| Seasonal Performance Factor (SPF) |  |  | Hier wordt de seizoensgemiddelde COP, of Seasonal performance factor, mee bedoeld voor het hele systeem.
| Gaat het om een installatie voor hernieuwbaar gas? |  |  | Alleen 'Ja' invullen als de installatie gas van aardgaskwaliteit produceert.
| Methaangehalte hernieuwbaar gas voor gaszuivering |  |  | Het percentage methaan in het biogas, dat nog niet tot aardgaskwaliteit is opgewaardeerd.
| Vermogen hernieuwbaargasproductie (voor zuivering) | 0 | Nm3/uur
| Outputvermogen (thermisch of hernieuwbaar gas) |  | kW | Dit veld alleen invullen bij productie van warmte (al dan niet in WKK-variant) of hernieuwbaar gas van aardgaskwaleit
| Outputvermogen (hernieuwbaar gas) | 0 | Nm3/uur
| Outputvermogen (elektrisch of overig) | 1000 | kW | Dit veld invullen als de installatie elektriciteit produceert (al dan niet in WKK-variant), of iets anders dan warmte of gas van aardgaskwaliteit produceert.
| Vollasturen levering (thermisch of hernieuwbaar gas) |  | uur/jaar | Bij een installatie voor gecombineerde opwekking, wordt de bedrijfstijd genomen als maximum van de vollasturen warmte en vollasturen elektriciteit.
| Vollasturen levering (elektrisch of overig) | 8000 | uur/jaar | Bij een installatie voor gecombineerde opwekking, wordt de bedrijfstijd genomen als maximum van de vollasturen warmte en vollasturen elektriciteit.
| ENERGETISCH RENDEMENT | Waarde | Eenheid | Toelichting
| Max. elektrisch rendement | 100%
| Elektrisch rendement | 100%
| Thermisch rendement of rendement gasproductie | 0%
| Elektriciteitsderving bij warmtelevering |  | elektriciteit : warmte | Enkel invullen als de installatie een WKK-installatie is waarbij warmtelevering ten koste gaat van de elektriciteitsproductie.
| KOSTEN | Waarde | Eenheid | Toelichting
| Investeringskosten input gebaseerd |  | Euro/kW | De investeringskosten 'input gebaseerd' worden opgeteld bij de investeringskosten 'output gebaseerd'. Pas op voor onbedoelde dubbeltelling.
| Investeringskosten output gebaseerd | 37000 | Euro/kW | De investeringskosten 'input gebaseerd' worden opgeteld bij de investeringskosten 'output gebaseerd'. Pas op voor onbedoelde dubbeltelling.
| Totale investeringskosten | 37.259 | Euro (miljoen)
| Vaste operationele kosten input gebaseerd |  | Euro/kW/jaar | De operationele kosten 'input gebaseerd' worden opgeteld bij de investeringskosten 'output gebaseerd'. Pas op voor onbedoelde dubbeltelling.
| Vaste operationele kosten output gebaseerd | 213 | Euro/kW/jaar | De operationele kosten 'input gebaseerd' worden opgeteld bij de investeringskosten 'output gebaseerd'. Pas op voor onbedoelde dubbeltelling.
| Totale jaarlijkse vaste operationele kosten | 213 | Euro (duizend) | Deze waarde wordt ter illustratie getoond.
| Kosten elektriciteit-input |  | Euro/kWh | Het betreft de inkoopkosten voor elektriciteit
| Kosten gas-input |  | Euro/kWh | Het betreft de inkoopkosten voor gas
| Kosten warmte-input |  | Euro/kWh | Het betreft de inkoopkosten voor warmte
| Overige variabele operationele kosten | 0.0019 | Euro/kWh
| Totale variabele operationele kosten | 0.0019 | Euro/kWh
| ENERGIEGEBRUIK | Waarde | Eenheid | Toelichting
| Energie-inhoud brandstof |  | GJ/ton
| Biomassadoorzet | 0 | ton/jaar
| Netto brandstofprijs |  | Euro/ton | Hier wordt de brandstofprijs aan de poort bedoeld, inclusief eventuele risico-opslag.
| Relatief elektriciteitsgebruik |  | kWh/kWh
| Elektriciteitsgebruik | 0 | MWh/jaar
| Relatief warmtegebruik |  | kWh/kWh
| Warmtegebruik | 0 | MWh/jaar
| Relatief aardgasgebruik |  | kWh/kWh
| Aardgasgebruik | 0 | MWh/jaar
| EMISSIEFACTOREN | Waarde | Eenheid | Toelichting
| Emissiefactor van warmteproductie per eenheid |  | kg CO2/kWh
| Emissiefactor van elektriciteitsproductie of overig per eenheid | 0.13 | kg CO2/kWh
| Emissiefactor van gasproductie per eenheid |  | kg CO2/kWh
| Emissiefactor gebruik van biomassa |  | kg CO2/ton | De waarde die hier getoond wordt, is afhankelijk aan de uitgangspunten in de adviesvraag.
| Emissiefactor gebruik van warmte |  | kg CO2/kWh
| Emissiefactor gebruik van elektriciteit |  | kg CO2/kWh
| Emissiefactor gebruik van gas |  | kg CO2/kWh
| Vermeden emissies | 0.13 | kg CO2/kWh
| TERMIJNEN | Waarde | Eenheid | Toelichting
| Economische levensduur | 15 | jaar | Deze waarde wordt gebruikt om eventuele inkomsten van het project na subsidieperiode te berekenen.
| Termijn lening | 15 | jaar
| Afschrijvingstermijn | 15 | jaar
| Beleidsperiode | 15 | jaar
| Totale operationale periode |  | jaar | Deze waarde wordt gebruikt om de vermeden emissies gedurende de hele operationele periode van de installatie te berekenen.
| PARAMETERS NA SUBSIDIEPERIODE | Waarde | Eenheid | Toelichting
| Elektriciteitsprijs na subsidieperiode |  | Euro/kWh | Deze prijs is inclusief de profiel- en onbalansfactor.
| Vollasturen na subsidieperiode elektriciteit of overige |  | uur/jaar
| Prijs warmte of hernieuwbaar gas na subsidieperiode |  | Euro/kWh
| Vollasturen na subsidieperiode warmte of hernieuwbaar gas |  | uur/jaar
| Totaal geproduceerde eenheden subsidieperiode | 120000000 | kWh
| Totale geproduceerde eenheden bedrijfsperiode | 120000000 | kWh
| Verrekeningsfactor bespaarde emissies | 1
| FINANCIËLE PARAMETERS | Waarde | Eenheid | Toelichting
| Inflatie | 2%
| Rendement op vreemd vermogen | 6%
| Rendement op eigen vermogen | 14.5%
| Percentage vreemd vermogen in investering | 70%
| Percentage eigen vermogen in investering | 30%
| Vennootschapsbelasting | 25.8%
| INVESTERINGSSUBSIDIES | Waarde | Eenheid | Toelichting
| Investeringssubsidie t.g.v. vreemd vermogen |  | Euro
| Investeringssubsidie t.g.v. eigen vermogen (NCW) |  | Euro
| ONREGELMATIGE CASHFLOWS | Jaar | Reële waarde | Toelichting
Voer in cel kolom C het jaar in waarin de onregelmatige cashflow plaatsvindt en in kolom D97 de reële kosten (als negatieve waarde) in dat specifieke jaar.
De waarde als reële kosten is gedefinieerd in euro van het jaar 2024.
| Afsluitprovisie als percentage van lening | 0 | 1% | Deze afsluitprovisie wordt verrekend in de totale investeringskosten en is gedefinieerd als percentage van de lening.
| SUBSIDIE-INKOMSTEN (niet invullen voor basisbedragberekening) |  | Eenheid | 2024 | 2025 | 2026 | 2027 | 2028 | 2029 | 2030 | 2031 | 2032 | 2033 | 2034 | 2035 | 2036 | 2037 | 2038 | 2039 | 2040 | 2041 | 2042 | 2043 | 2044 | 2045 | 2046 | 2047 | 2048 | 2049 | 2050 | 2051 | 2052 | 2053 | 2054 | 2055 | 2056 | 2057 | 2058 | 2059 | 2060 | 2061 | 2062 | 2063
| Basisbedrag (deze cellen kunnen gebruikt worden om de inkomsten toe te voegen) |  | Euro/kWh |  | 0 | 0 | 0 | 0 | 0 | 0 | 0 | 0 | 0 | 0 | 0 | 0 | 0 | 0 | 0 | 0 | 0 | 0 | 0 | 0 | 0 | 0 | 0 | 0 | 0 | 0 | 0 | 0 | 0 | 0 | 0 | 0 | 0 | 0 | 0 | 0 | 0 | 0 | 0
| Correctiebedrag (deze cellen kunnen gebruikt worden om de inkomsten toe te voegen) |  | Euro/kWh |  | 0 | 0 | 0 | 0 | 0 | 0 | 0 | 0 | 0 | 0 | 0 | 0 | 0 | 0 | 0 | 0 | 0 | 0 | 0 | 0 | 0 | 0 | 0 | 0 | 0 | 0 | 0 | 0 | 0 | 0 | 0 | 0 | 0 | 0 | 0 | 0 | 0 | 0 | 0
| Inflator |  | index | 1 | 1.02 | 1.0404 | 1.0612 | 1.0824 | 1.1041 | 1.1262 | 1.1487 | 1.1717 | 1.1951 | 1.219 | 1.2434 | 1.2682 | 1.2936 | 1.3195 | 1.3459 | 1.3728 | 1.4002 | 1.4282 | 1.4568 | 1.4859 | 1.5157 | 1.546 | 1.5769 | 1.6084 | 1.6406 | 1.6734 | 1.7069 | 1.741 | 1.7758 | 1.8114 | 1.8476 | 1.8845 | 1.9222 | 1.9607 | 1.9999 | 2.0399 | 2.0807 | 2.1223 | 2.1647
Tabel: Nominale kasstroom (positieve bedragen = gunstig voor de producent)
| INITIELE INVESTERING |  | 0 | 1 | 2 | 3 | 4 | 5 | 6 | 7 | 8 | 9 | 10 | 11 | 12 | 13 | 14 | 15 | 16 | 17 | 18 | 19 | 20 | 21 | 22 | 23 | 24 | 25 | 26 | 27 | 28 | 29 | 30 | 31 | 32 | 33 | 34 | 35 | 36 | 37 | 38 | 39 | 40
| Investering | Euro | 0: -37259000
AFZET
| Afzet elektriciteit of overige | kWh |  | 8000000 | 8000000 | 8000000 | 8000000 | 8000000 | 8000000 | 8000000 | 8000000 | 8000000 | 8000000 | 8000000 | 8000000 | 8000000 | 8000000 | 8000000 | 0 | 0 | 0 | 0 | 0 | 0 | 0 | 0 | 0 | 0 | 0 | 0 | 0 | 0 | 0 | 0 | 0 | 0 | 0 | 0 | 0 | 0 | 0 | 0 | 0
| Afzet warmte | kWh |  | 0 | 0 | 0 | 0 | 0 | 0 | 0 | 0 | 0 | 0 | 0 | 0 | 0 | 0 | 0 | 0 | 0 | 0 | 0 | 0 | 0 | 0 | 0 | 0 | 0 | 0 | 0 | 0 | 0 | 0 | 0 | 0 | 0 | 0 | 0 | 0 | 0 | 0 | 0 | 0
| Afzet hernieuwbaar gas | kWh (HHV) |  | 0 | 0 | 0 | 0 | 0 | 0 | 0 | 0 | 0 | 0 | 0 | 0 | 0 | 0 | 0 | 0 | 0 | 0 | 0 | 0 | 0 | 0 | 0 | 0 | 0 | 0 | 0 | 0 | 0 | 0 | 0 | 0 | 0 | 0 | 0 | 0 | 0 | 0 | 0 | 0
| Afzet | kWh |  | 8000000 | 8000000 | 8000000 | 8000000 | 8000000 | 8000000 | 8000000 | 8000000 | 8000000 | 8000000 | 8000000 | 8000000 | 8000000 | 8000000 | 8000000 | 0 | 0 | 0 | 0 | 0 | 0 | 0 | 0 | 0 | 0 | 0 | 0 | 0 | 0 | 0 | 0 | 0 | 0 | 0 | 0 | 0 | 0 | 0 | 0 | 0
KOSTEN EN INKOMSTEN
| Operationele kosten | Euro |  | -228200 | -232764 | -237419.28 | -242167.6656 | -247011.0189 | -251951.2393 | -256990.2641 | -262130.0694 | -267372.6707 | -272720.1242 | -278174.5266 | -283738.0172 | -289412.7775 | -295201.0331 | -301105.0537 | 0 | 0 | 0 | 0 | 0 | 0 | 0 | 0 | 0 | 0 | 0 | 0 | 0 | 0 | 0 | 0 | 0 | 0 | 0 | 0 | 0 | 0 | 0 | 0 | 0
| Brandstofkosten (biomassa) | Euro |  | 0 | 0 | 0 | 0 | 0 | 0 | 0 | 0 | 0 | 0 | 0 | 0 | 0 | 0 | 0 | 0 | 0 | 0 | 0 | 0 | 0 | 0 | 0 | 0 | 0 | 0 | 0 | 0 | 0 | 0 | 0 | 0 | 0 | 0 | 0 | 0 | 0 | 0 | 0 | 0
| Marktwaarde elektriciteit na einde beleidsperiode | Euro/kWh |  | 0 | 0 | 0 | 0 | 0 | 0 | 0 | 0 | 0 | 0 | 0 | 0 | 0 | 0 | 0 | 0 | 0 | 0 | 0 | 0 | 0 | 0 | 0 | 0 | 0 | 0 | 0 | 0 | 0 | 0 | 0 | 0 | 0 | 0 | 0 | 0 | 0 | 0 | 0 | 0
| Marktwaarde warmte of hernieuwbaar gas na einde beleidsperiode | Euro/kWh |  | 0 | 0 | 0 | 0 | 0 | 0 | 0 | 0 | 0 | 0 | 0 | 0 | 0 | 0 | 0 | 0 | 0 | 0 | 0 | 0 | 0 | 0 | 0 | 0 | 0 | 0 | 0 | 0 | 0 | 0 | 0 | 0 | 0 | 0 | 0 | 0 | 0 | 0 | 0 | 0
| Correctiebedrag | Euro/kWh |  | 0 | 0 | 0 | 0 | 0 | 0 | 0 | 0 | 0 | 0 | 0 | 0 | 0 | 0 | 0 | 0 | 0 | 0 | 0 | 0 | 0 | 0 | 0 | 0 | 0 | 0 | 0 | 0 | 0 | 0 | 0 | 0 | 0 | 0 | 0 | 0 | 0 | 0 | 0 | 0
| Basisbedrag | Euro/kWh |  | 0 | 0 | 0 | 0 | 0 | 0 | 0 | 0 | 0 | 0 | 0 | 0 | 0 | 0 | 0 | 0 | 0 | 0 | 0 | 0 | 0 | 0 | 0 | 0 | 0 | 0 | 0 | 0 | 0 | 0 | 0 | 0 | 0 | 0 | 0 | 0 | 0 | 0 | 0 | 0
| SDE-vergoeding | Euro |  | 0 | 0 | 0 | 0 | 0 | 0 | 0 | 0 | 0 | 0 | 0 | 0 | 0 | 0 | 0 | 0 | 0 | 0 | 0 | 0 | 0 | 0 | 0 | 0 | 0 | 0 | 0 | 0 | 0 | 0 | 0 | 0 | 0 | 0 | 0 | 0 | 0 | 0 | 0 | 0
| Marktinkomsten na einde beleidsperiode | Euro |  | 0 | 0 | 0 | 0 | 0 | 0 | 0 | 0 | 0 | 0 | 0 | 0 | 0 | 0 | 0 | 0 | 0 | 0 | 0 | 0 | 0 | 0 | 0 | 0 | 0 | 0 | 0 | 0 | 0 | 0 | 0 | 0 | 0 | 0 | 0 | 0 | 0 | 0 | 0 | 0
| Marktinkomsten gedurende beleidsperiode | Euro |  | 0 | 0 | 0 | 0 | 0 | 0 | 0 | 0 | 0 | 0 | 0 | 0 | 0 | 0 | 0 | 0 | 0 | 0 | 0 | 0 | 0 | 0 | 0 | 0 | 0 | 0 | 0 | 0 | 0 | 0 | 0 | 0 | 0 | 0 | 0 | 0 | 0 | 0 | 0 | 0
TOTALE KOSTEN EN INKOMSTEN
| Inkomen totaal (nominaal) | Euro |  | 0 | 0 | 0 | 0 | 0 | 0 | 0 | 0 | 0 | 0 | 0 | 0 | 0 | 0 | 0 | 0 | 0 | 0 | 0 | 0 | 0 | 0 | 0 | 0 | 0 | 0 | 0 | 0 | 0 | 0 | 0 | 0 | 0 | 0 | 0 | 0 | 0 | 0 | 0 | 0
| Kosten totaal (nominaal) | Euro |  | -228200 | -232764 | -237419.28 | -242167.6656 | -247011.0189 | -251951.2393 | -256990.2641 | -262130.0694 | -267372.6707 | -272720.1242 | -278174.5266 | -283738.0172 | -289412.7775 | -295201.0331 | -301105.0537 | 0 | 0 | 0 | 0 | 0 | 0 | 0 | 0 | 0 | 0 | 0 | 0 | 0 | 0 | 0 | 0 | 0 | 0 | 0 | 0 | 0 | 0 | 0 | 0 | 0
| Bruto inkomen (nominaal) | Euro |  | -228200 | -232764 | -237419.28 | -242167.6656 | -247011.0189 | -251951.2393 | -256990.2641 | -262130.0694 | -267372.6707 | -272720.1242 | -278174.5266 | -283738.0172 | -289412.7775 | -295201.0331 | -301105.0537 | 0 | 0 | 0 | 0 | 0 | 0 | 0 | 0 | 0 | 0 | 0 | 0 | 0 | 0 | 0 | 0 | 0 | 0 | 0 | 0 | 0 | 0 | 0 | 0 | 0
AFSCHRIJVING EN SCHULDEN
| Afschrijving | Euro |  | -2483933.3333 | -2483933.3333 | -2483933.3333 | -2483933.3333 | -2483933.3333 | -2483933.3333 | -2483933.3333 | -2483933.3333 | -2483933.3333 | -2483933.3333 | -2483933.3333 | -2483933.3333 | -2483933.3333 | -2483933.3333 | -2483933.3333 | 0 | 0 | 0 | 0 | 0 | 0 | 0 | 0 | 0 | 0 | 0 | 0 | 0 | 0 | 0 | 0 | 0 | 0 | 0 | 0 | 0 | 0 | 0 | 0 | 0
| Rente | Euro |  | -1564878 | -1497646.5159 | -1426381.1427 | -1350839.8471 | -1270766.0738 | -1185887.8741 | -1095916.9824 | -1000547.8372 | -899456.5433 | -792299.7718 | -678713.594 | -558312.2455 | -430686.8161 | -295403.8609 | -152003.9284 | 0 | 0 | 0 | 0 | 0 | 0 | 0 | 0 | 0 | 0 | 0 | 0 | 0 | 0 | 0 | 0 | 0 | 0 | 0 | 0 | 0 | 0 | 0 | 0 | 0
| Aflossing | Euro |  | -1120524.7355 | -1187756.2197 | -1259021.5929 | -1334562.8884 | -1414636.6617 | -1499514.8614 | -1589485.7531 | -1684854.8983 | -1785946.1922 | -1893102.9637 | -2006689.1416 | -2127090.4901 | -2254715.9195 | -2389998.8746 | -2533398.8071 | 0 | 0 | 0 | 0 | 0 | 0 | 0 | 0 | 0 | 0 | 0 | 0 | 0 | 0 | 0 | 0 | 0 | 0 | 0 | 0 | 0 | 0 | 0 | 0 | 0
| Totale lasten lening | Euro |  | -2685402.7355 | -2685402.7355 | -2685402.7355 | -2685402.7355 | -2685402.7355 | -2685402.7355 | -2685402.7355 | -2685402.7355 | -2685402.7355 | -2685402.7355 | -2685402.7355 | -2685402.7355 | -2685402.7355 | -2685402.7355 | -2685402.7355 | 0 | 0 | 0 | 0 | 0 | 0 | 0 | 0 | 0 | 0 | 0 | 0 | 0 | 0 | 0 | 0 | 0 | 0 | 0 | 0 | 0 | 0 | 0 | 0 | 0
BELASTING
| Belastbaar inkomen | Euro |  | -4277011.3333 | -4214343.8492 | -4147733.756 | -4076940.846 | -4001710.4261 | -3921772.4467 | -3836840.5798 | -3746611.2399 | -3650762.5474 | -3548953.2293 | -3440821.4539 | -3325983.596 | -3204032.9269 | -3074538.2273 | -2937042.3155 | 0 | 0 | 0 | 0 | 0 | 0 | 0 | 0 | 0 | 0 | 0 | 0 | 0 | 0 | 0 | 0 | 0 | 0 | 0 | 0 | 0 | 0 | 0 | 0 | 0
| Belasting bedrag | Euro |  | 1103468.924 | 1087300.7131 | 1070115.3091 | 1051850.7383 | 1032441.2899 | 1011817.2913 | 989904.8696 | 966625.6999 | 941896.7372 | 915629.9332 | 887731.9351 | 858103.7678 | 826640.4951 | 793230.8626 | 757756.9174 | 0 | 0 | 0 | 0 | 0 | 0 | 0 | 0 | 0 | 0 | 0 | 0 | 0 | 0 | 0 | 0 | 0 | 0 | 0 | 0 | 0 | 0 | 0 | 0 | 0
CASHFLOWS
| Netto inkomen na belasting | Euro |  | -1810133.8115 | -1830866.0225 | -1852706.7065 | -1875719.6629 | -1899972.4645 | -1925536.6836 | -1952488.13 | -1980907.105 | -2010878.6691 | -2042492.9266 | -2075845.3271 | -2111036.985 | -2148175.0179 | -2187372.906 | -2228750.8719 | 0 | 0 | 0 | 0 | 0 | 0 | 0 | 0 | 0 | 0 | 0 | 0 | 0 | 0 | 0 | 0 | 0 | 0 | 0 | 0 | 0 | 0 | 0 | 0 | 0
| Project cashflow | Euro | -37259000 | 875268.924 | 854536.7131 | 832696.0291 | 809683.0727 | 785430.271 | 759866.052 | 732914.6055 | 704495.6305 | 674524.0665 | 642909.809 | 609557.4085 | 574365.7506 | 537227.7176 | 498029.8296 | 456651.8637 | 0 | 0 | 0 | 0 | 0 | 0 | 0 | 0 | 0 | 0 | 0 | 0 | 0 | 0 | 0 | 0 | 0 | 0 | 0 | 0 | 0 | 0 | 0 | 0 | 0
| Equity cashflow | Euro | -11177700 | -1810133.8115 | -1830866.0225 | -1852706.7065 | -1875719.6629 | -1899972.4645 | -1925536.6836 | -1952488.13 | -1980907.105 | -2010878.6691 | -2042492.9266 | -2075845.3271 | -2111036.985 | -2148175.0179 | -2187372.906 | -2228750.8719 | 0 | 0 | 0 | 0 | 0 | 0 | 0 | 0 | 0 | 0 | 0 | 0 | 0 | 0 | 0 | 0 | 0 | 0 | 0 | 0 | 0 | 0 | 0 | 0 | 0
| Subsidiebasis: afzet | kWh |  | 8000000 | 8000000 | 8000000 | 8000000 | 8000000 | 8000000 | 8000000 | 8000000 | 8000000 | 8000000 | 8000000 | 8000000 | 8000000 | 8000000 | 8000000 | 0 | 0 | 0 | 0 | 0 | 0 | 0 | 0 | 0 | 0 | 0 | 0 | 0 | 0 | 0 | 0 | 0 | 0 | 0 | 0 | 0 | 0 | 0 | 0 | 0
| Terug te verdienen investering | Euro | 37259000 | 33940878 | 30560088.5159 | 27112688.9386 | 23594496.4513 | 20001073.544 | 16327712.6574 | 12569419.9039 | 8720897.8105 | 4776527.0245 | 730346.9205 | -3423964.9589 | -7693114.6962 | -12084215.1026 | -16604810.2087 | -21262901.2265 | -21262901.2265 | -21262901.2265 | -21262901.2265 | -21262901.2265 | -21262901.2265 | -21262901.2265 | -21262901.2265 | -21262901.2265 | -21262901.2265 | -21262901.2265 | -21262901.2265 | -21262901.2265 | -21262901.2265 | -21262901.2265 | -21262901.2265 | -21262901.2265 | -21262901.2265 | -21262901.2265 | -21262901.2265 | -21262901.2265 | -21262901.2265 | -21262901.2265 | -21262901.2265 | -21262901.2265 | -21262901.2265
| DSCR |  | 1: 1.7382; 2: 1.7305; 3: 1.7224; 4: 1.7138; 5: 1.7048; 6: 1.6952; 7: 1.6852; 8: 1.6746; 9: 1.6635; 10: 1.6517; 11: 1.6393; 12: 1.6262; 13: 1.6123; 14: 1.5977; 15: 1.5823
| Projectparameters | Waarde | 0: Eenheid
| Verdisconteerde inkomsten | -11546307.8527 | 0: euro
| Verdisconteerde afzet | 35567074.0279 | 0: kWh
| Totale investering | 37259000 | 0: Euro
| DSCR (gemiddeld) | 1.6692
| Vermogenskostenvergoeding (WACC nominaal/reëel) | 7.5% / 5.4%
| Projectrendement (IRR) | -13.94%
| Rendement op eigen vermogen (IRR) | n.v.t.
| Aandeel lening | 26081300 | 0: Euro
| Aandeel eigen vermogen | 11177700 | 0: Euro
| Warmtekrachtverhouding | 0 | 0: W:E
| Samengesteld aantal vollasturen | 8000 | 0: uur/jaar
| Terugverdientijd (inclusief SDE++-subsidie) | tussen 10 en 11 jaar | bar: 0
| Subsidieparameters | Waarde | 0: Eenheid
| Bodemprijs of basisprijs | 0.06262 | 0: Euro/kWh
| Bodemprijs of basisprijs (netlevering/niet-netlevering) | 0.0626 | 0: Euro/kWh
| Bodemprijs of basisprijs netlevering | n.v.t. | 0: Euro/kWh
| Bodemprijs of basisprijs niet-netlevering | n.v.t. | 0: Euro/kWh
| Langetermijnprijs | 0.09393 | 0: Euro/kWh
| Langetermijnprijs netlevering | n.v.t. | 0: Euro/kWh
| Langetermijnprijs niet-netlevering | n.v.t. | 0: Euro/kWh
| Voorlopig correctiebedrag 2024 | 0.14881 | 0: Euro/kWh
| Voorlopig correctiebedrag 2024 (netlevering/niet-netlevering) | 0.1488 | 0: Euro/kWh
| Voorlopig correctiebedrag 2024 netlevering | n.v.t. | 0: Euro/kWh
| Voorlopig correctiebedrag 2024 niet-netlevering | n.v.t. | 0: Euro/kWh
| Voorlopige GvO-waarde 2024 | 0 | 0: Euro/kWh
| Voorlopige GvO-waarde 2024 (netlevering/niet-netlevering) | 0 | 0: Euro/kWh
| Voorlopige GvO-waarde 2024 netlevering | 0 | 0: Euro/kWh
| Voorlopige GvO-waarde 2024 niet-netlevering | 0 | 0: Euro/kWh
| Voorlopige HBE-waarde 2024 netlevering | 0 | 0: Euro/kWh
| Voorlopige waarde ETS-correctie | 0 | 0: Euro/kWh
| Langetermijnwaarde ETS-correctie | 0 | 0: Euro/kWh
| Conversiefactoren | Waarde | 0: Eenheid
| Verbrandingswaarde methaan (onderwaarde) | 35.8 | 0: MJ/Nm3
| Verbrandingswaarde hernieuwbaar gas (onderwaarde) | 31.65 | 0: MJ/Nm3
| Verbrandingswaarde hernieuwbaar gas (bovenwaarde) | 35.17 | 0: MJ/Nm3
| kWh naar MJ | 3.6 | 0: MJ/kWh

## 5
Berekening basisbedragen: Eindadvies SDE++ 2024
Aquathermie – geen basislast, met WKO
| BASISBEDRAG en SUBSIDIE-INTENSITEIT | Waarde | Eenheid | Toelichting
| Basisbedrag | 0.1551 | Euro/kWh | Het basisbedrag is een maat voor de productiekosten. Deze waarde kan berekend worden als alleen deze worksheet geopend is.
| Subsidie-intensiteit | 666 | Euro/t CO2 | De subsidie-intensiteit is de maat die in de rangschikking gebruikt wordt. Om deze waarde te berekenen dient ook de worksheet 'Correcties' geopend te zijn.
| Productie-eenheid | kWh |  | De SDE++ kent twee rekeneenheden waarover subsidie kan worden uitgekeerd: kWh voor energiecategorieën en t CO2 voor CCS- en CCU-categorieën.
| Vermogenseenheid | kW
| Domein | Lagetemperatuurwarmte |  | Het corresponderende domein bij deze categorie geeft aan binnen welk 'hekje' de subsidiecategorie valt.
| CORRECTIEMETHODES | Waarde | Typering | Toelichting
| Berekeningswijze correctiebedrag methode-ID | 17 | Warmte, groot_1 | 70% x TTF[LHV]
| Berekeningswijze ETS-correctie-ID | 9 | Hernieuwbare warmte met warmtepomp levering aan stadsverwarming | ETS_max_warmte * D_ketel_warmtenet_inflex * Allocatie_gratis_EUA_warmtenet * (COP-1)/COP
| Berekeningswijze correctiebedrag methode-ID netlevering |  |  | Enkel relevant voor zon-pv.
| Berekeningswijze correctiebedrag methode-ID niet-netlevering |  |  | Enkel relevant voor zon-pv.
| Netlevering deel |  |  | Enkel relevant voor zon-pv. Aandeel van de productie dat aan het net wordt geleverd.
| Niet-netlevering deel |  |  | Enkel relevant voor zon-pv. Aandeel eigen gebruik.
| SYSTEEMGROOTTE | Waarde | Eenheid | Toelichting
| Inputvermogen |  | kW
| Seasonal Performance Factor (SPF) | 3.7 |  | Hier wordt de seizoensgemiddelde COP, of Seasonal performance factor, mee bedoeld voor het hele systeem.
| Gaat het om een installatie voor hernieuwbaar gas? |  |  | Alleen 'Ja' invullen als de installatie gas van aardgaskwaliteit produceert.
| Methaangehalte hernieuwbaar gas voor gaszuivering |  |  | Het percentage methaan in het biogas, dat nog niet tot aardgaskwaliteit is opgewaardeerd.
| Vermogen hernieuwbaargasproductie (voor zuivering) | 0 | Nm3/uur
| Outputvermogen (thermisch of hernieuwbaar gas) | 880 | kW | Dit veld alleen invullen bij productie van warmte (al dan niet in WKK-variant) of hernieuwbaar gas van aardgaskwaleit
| Outputvermogen (hernieuwbaar gas) | 0 | Nm3/uur
| Outputvermogen (elektrisch of overig) |  | kW | Dit veld invullen als de installatie elektriciteit produceert (al dan niet in WKK-variant), of iets anders dan warmte of gas van aardgaskwaliteit produceert.
| Vollasturen levering (thermisch of hernieuwbaar gas) | 3850 | uur/jaar | Bij een installatie voor gecombineerde opwekking, wordt de bedrijfstijd genomen als maximum van de vollasturen warmte en vollasturen elektriciteit.
| Vollasturen levering (elektrisch of overig) |  | uur/jaar | Bij een installatie voor gecombineerde opwekking, wordt de bedrijfstijd genomen als maximum van de vollasturen warmte en vollasturen elektriciteit.
| ENERGETISCH RENDEMENT | Waarde | Eenheid | Toelichting
| Max. elektrisch rendement | 0%
| Elektrisch rendement | 0%
| Thermisch rendement of rendement gasproductie | 0%
| Elektriciteitsderving bij warmtelevering |  | elektriciteit : warmte | Enkel invullen als de installatie een WKK-installatie is waarbij warmtelevering ten koste gaat van de elektriciteitsproductie.
| KOSTEN | Waarde | Eenheid | Toelichting
| Investeringskosten input gebaseerd |  | Euro/kW | De investeringskosten 'input gebaseerd' worden opgeteld bij de investeringskosten 'output gebaseerd'. Pas op voor onbedoelde dubbeltelling.
| Investeringskosten output gebaseerd | 2072 | Euro/kW | De investeringskosten 'input gebaseerd' worden opgeteld bij de investeringskosten 'output gebaseerd'. Pas op voor onbedoelde dubbeltelling.
| Totale investeringskosten | 1.8361 | Euro (miljoen)
| Vaste operationele kosten input gebaseerd |  | Euro/kW/jaar | De operationele kosten 'input gebaseerd' worden opgeteld bij de investeringskosten 'output gebaseerd'. Pas op voor onbedoelde dubbeltelling.
| Vaste operationele kosten output gebaseerd | 57.2 | Euro/kW/jaar | De operationele kosten 'input gebaseerd' worden opgeteld bij de investeringskosten 'output gebaseerd'. Pas op voor onbedoelde dubbeltelling.
| Totale jaarlijkse vaste operationele kosten | 50.336 | Euro (duizend) | Deze waarde wordt ter illustratie getoond.
| Kosten elektriciteit-input | 0.0595 | Euro/kWh | Het betreft de inkoopkosten voor elektriciteit
| Kosten gas-input |  | Euro/kWh | Het betreft de inkoopkosten voor gas
| Kosten warmte-input |  | Euro/kWh | Het betreft de inkoopkosten voor warmte
| Overige variabele operationele kosten | 0.0019 | Euro/kWh
| Totale variabele operationele kosten | 0.0614 | Euro/kWh
| ENERGIEGEBRUIK | Waarde | Eenheid | Toelichting
| Energie-inhoud brandstof |  | GJ/ton
| Biomassadoorzet | 0 | ton/jaar
| Netto brandstofprijs |  | Euro/ton | Hier wordt de brandstofprijs aan de poort bedoeld, inclusief eventuele risico-opslag.
| Relatief elektriciteitsgebruik | 0.36308 | kWh/kWh
| Elektriciteitsgebruik | 1230.1023 | MWh/jaar
| Relatief warmtegebruik |  | kWh/kWh
| Warmtegebruik | 0 | MWh/jaar
| Relatief aardgasgebruik |  | kWh/kWh
| Aardgasgebruik | 0 | MWh/jaar
| EMISSIEFACTOREN | Waarde | Eenheid | Toelichting
| Emissiefactor van warmteproductie per eenheid | 0.225 | kg CO2/kWh
| Emissiefactor van elektriciteitsproductie of overig per eenheid |  | kg CO2/kWh
| Emissiefactor van gasproductie per eenheid |  | kg CO2/kWh
| Emissiefactor gebruik van biomassa |  | kg CO2/ton | De waarde die hier getoond wordt, is afhankelijk aan de uitgangspunten in de adviesvraag.
| Emissiefactor gebruik van warmte |  | kg CO2/kWh
| Emissiefactor gebruik van elektriciteit | 0.13 | kg CO2/kWh
| Emissiefactor gebruik van gas |  | kg CO2/kWh
| Vermeden emissies | 0.1778 | kg CO2/kWh
| TERMIJNEN | Waarde | Eenheid | Toelichting
| Economische levensduur | 15 | jaar | Deze waarde wordt gebruikt om eventuele inkomsten van het project na subsidieperiode te berekenen.
| Termijn lening | 15 | jaar
| Afschrijvingstermijn | 15 | jaar
| Beleidsperiode | 15 | jaar
| Totale operationale periode |  | jaar | Deze waarde wordt gebruikt om de vermeden emissies gedurende de hele operationele periode van de installatie te berekenen.
| PARAMETERS NA SUBSIDIEPERIODE | Waarde | Eenheid | Toelichting
| Elektriciteitsprijs na subsidieperiode |  | Euro/kWh | Deze prijs is inclusief de profiel- en onbalansfactor.
| Vollasturen na subsidieperiode elektriciteit of overige |  | uur/jaar
| Prijs warmte of hernieuwbaar gas na subsidieperiode |  | Euro/kWh
| Vollasturen na subsidieperiode warmte of hernieuwbaar gas |  | uur/jaar
| Totaal geproduceerde eenheden subsidieperiode | 50820000 | kWh
| Totale geproduceerde eenheden bedrijfsperiode | 50820000 | kWh
| Verrekeningsfactor bespaarde emissies | 1
| FINANCIËLE PARAMETERS | Waarde | Eenheid | Toelichting
| Inflatie | 2%
| Rendement op vreemd vermogen | 6.25%
| Rendement op eigen vermogen | 14.5%
| Percentage vreemd vermogen in investering | 70%
| Percentage eigen vermogen in investering | 30%
| Vennootschapsbelasting | 25.8%
| INVESTERINGSSUBSIDIES | Waarde | Eenheid | Toelichting
| Investeringssubsidie t.g.v. vreemd vermogen |  | Euro
| Investeringssubsidie t.g.v. eigen vermogen (NCW) |  | Euro
| ONREGELMATIGE CASHFLOWS | Jaar | Reële waarde | Toelichting
Voer in cel kolom C het jaar in waarin de onregelmatige cashflow plaatsvindt en in kolom D97 de reële kosten (als negatieve waarde) in dat specifieke jaar.
De waarde als reële kosten is gedefinieerd in euro van het jaar 2024.
| Afsluitprovisie als percentage van lening | 0 | 1% | Deze afsluitprovisie wordt verrekend in de totale investeringskosten en is gedefinieerd als percentage van de lening.
| SUBSIDIE-INKOMSTEN (niet invullen voor basisbedragberekening) |  | Eenheid | 2024 | 2025 | 2026 | 2027 | 2028 | 2029 | 2030 | 2031 | 2032 | 2033 | 2034 | 2035 | 2036 | 2037 | 2038 | 2039 | 2040 | 2041 | 2042 | 2043 | 2044 | 2045 | 2046 | 2047 | 2048 | 2049 | 2050 | 2051 | 2052 | 2053 | 2054 | 2055 | 2056 | 2057 | 2058 | 2059 | 2060 | 2061 | 2062 | 2063
| Basisbedrag (deze cellen kunnen gebruikt worden om de inkomsten toe te voegen) |  | Euro/kWh |  | 0 | 0 | 0 | 0 | 0 | 0 | 0 | 0 | 0 | 0 | 0 | 0 | 0 | 0 | 0 | 0 | 0 | 0 | 0 | 0 | 0 | 0 | 0 | 0 | 0 | 0 | 0 | 0 | 0 | 0 | 0 | 0 | 0 | 0 | 0 | 0 | 0 | 0 | 0
| Correctiebedrag (deze cellen kunnen gebruikt worden om de inkomsten toe te voegen) |  | Euro/kWh |  | 0 | 0 | 0 | 0 | 0 | 0 | 0 | 0 | 0 | 0 | 0 | 0 | 0 | 0 | 0 | 0 | 0 | 0 | 0 | 0 | 0 | 0 | 0 | 0 | 0 | 0 | 0 | 0 | 0 | 0 | 0 | 0 | 0 | 0 | 0 | 0 | 0 | 0 | 0
| Inflator |  | index | 1 | 1.02 | 1.0404 | 1.0612 | 1.0824 | 1.1041 | 1.1262 | 1.1487 | 1.1717 | 1.1951 | 1.219 | 1.2434 | 1.2682 | 1.2936 | 1.3195 | 1.3459 | 1.3728 | 1.4002 | 1.4282 | 1.4568 | 1.4859 | 1.5157 | 1.546 | 1.5769 | 1.6084 | 1.6406 | 1.6734 | 1.7069 | 1.741 | 1.7758 | 1.8114 | 1.8476 | 1.8845 | 1.9222 | 1.9607 | 1.9999 | 2.0399 | 2.0807 | 2.1223 | 2.1647
Tabel: Nominale kasstroom (positieve bedragen = gunstig voor de producent)
| INITIELE INVESTERING |  | 0 | 1 | 2 | 3 | 4 | 5 | 6 | 7 | 8 | 9 | 10 | 11 | 12 | 13 | 14 | 15 | 16 | 17 | 18 | 19 | 20 | 21 | 22 | 23 | 24 | 25 | 26 | 27 | 28 | 29 | 30 | 31 | 32 | 33 | 34 | 35 | 36 | 37 | 38 | 39 | 40
| Investering | Euro | 0: -1836123.52
AFZET
| Afzet elektriciteit of overige | kWh |  | 0 | 0 | 0 | 0 | 0 | 0 | 0 | 0 | 0 | 0 | 0 | 0 | 0 | 0 | 0 | 0 | 0 | 0 | 0 | 0 | 0 | 0 | 0 | 0 | 0 | 0 | 0 | 0 | 0 | 0 | 0 | 0 | 0 | 0 | 0 | 0 | 0 | 0 | 0 | 0
| Afzet warmte | kWh |  | 3388000 | 3388000 | 3388000 | 3388000 | 3388000 | 3388000 | 3388000 | 3388000 | 3388000 | 3388000 | 3388000 | 3388000 | 3388000 | 3388000 | 3388000 | 0 | 0 | 0 | 0 | 0 | 0 | 0 | 0 | 0 | 0 | 0 | 0 | 0 | 0 | 0 | 0 | 0 | 0 | 0 | 0 | 0 | 0 | 0 | 0 | 0
| Afzet hernieuwbaar gas | kWh (HHV) |  | 0 | 0 | 0 | 0 | 0 | 0 | 0 | 0 | 0 | 0 | 0 | 0 | 0 | 0 | 0 | 0 | 0 | 0 | 0 | 0 | 0 | 0 | 0 | 0 | 0 | 0 | 0 | 0 | 0 | 0 | 0 | 0 | 0 | 0 | 0 | 0 | 0 | 0 | 0 | 0
| Afzet | kWh |  | 3388000 | 3388000 | 3388000 | 3388000 | 3388000 | 3388000 | 3388000 | 3388000 | 3388000 | 3388000 | 3388000 | 3388000 | 3388000 | 3388000 | 3388000 | 0 | 0 | 0 | 0 | 0 | 0 | 0 | 0 | 0 | 0 | 0 | 0 | 0 | 0 | 0 | 0 | 0 | 0 | 0 | 0 | 0 | 0 | 0 | 0 | 0
KOSTEN EN INKOMSTEN
| Operationele kosten | Euro |  | -258359.2 | -263526.384 | -268796.9117 | -274172.8499 | -279656.3069 | -285249.4331 | -290954.4217 | -296773.5101 | -302708.9803 | -308763.16 | -314938.4232 | -321237.1916 | -327661.9354 | -334215.1742 | -340899.4776 | 0 | 0 | 0 | 0 | 0 | 0 | 0 | 0 | 0 | 0 | 0 | 0 | 0 | 0 | 0 | 0 | 0 | 0 | 0 | 0 | 0 | 0 | 0 | 0 | 0
| Brandstofkosten (biomassa) | Euro |  | 0 | 0 | 0 | 0 | 0 | 0 | 0 | 0 | 0 | 0 | 0 | 0 | 0 | 0 | 0 | 0 | 0 | 0 | 0 | 0 | 0 | 0 | 0 | 0 | 0 | 0 | 0 | 0 | 0 | 0 | 0 | 0 | 0 | 0 | 0 | 0 | 0 | 0 | 0 | 0
| Marktwaarde elektriciteit na einde beleidsperiode | Euro/kWh |  | 0 | 0 | 0 | 0 | 0 | 0 | 0 | 0 | 0 | 0 | 0 | 0 | 0 | 0 | 0 | 0 | 0 | 0 | 0 | 0 | 0 | 0 | 0 | 0 | 0 | 0 | 0 | 0 | 0 | 0 | 0 | 0 | 0 | 0 | 0 | 0 | 0 | 0 | 0 | 0
| Marktwaarde warmte of hernieuwbaar gas na einde beleidsperiode | Euro/kWh |  | 0 | 0 | 0 | 0 | 0 | 0 | 0 | 0 | 0 | 0 | 0 | 0 | 0 | 0 | 0 | 0 | 0 | 0 | 0 | 0 | 0 | 0 | 0 | 0 | 0 | 0 | 0 | 0 | 0 | 0 | 0 | 0 | 0 | 0 | 0 | 0 | 0 | 0 | 0 | 0
| Correctiebedrag | Euro/kWh |  | 0 | 0 | 0 | 0 | 0 | 0 | 0 | 0 | 0 | 0 | 0 | 0 | 0 | 0 | 0 | 0 | 0 | 0 | 0 | 0 | 0 | 0 | 0 | 0 | 0 | 0 | 0 | 0 | 0 | 0 | 0 | 0 | 0 | 0 | 0 | 0 | 0 | 0 | 0 | 0
| Basisbedrag | Euro/kWh |  | 0 | 0 | 0 | 0 | 0 | 0 | 0 | 0 | 0 | 0 | 0 | 0 | 0 | 0 | 0 | 0 | 0 | 0 | 0 | 0 | 0 | 0 | 0 | 0 | 0 | 0 | 0 | 0 | 0 | 0 | 0 | 0 | 0 | 0 | 0 | 0 | 0 | 0 | 0 | 0
| SDE-vergoeding | Euro |  | 0 | 0 | 0 | 0 | 0 | 0 | 0 | 0 | 0 | 0 | 0 | 0 | 0 | 0 | 0 | 0 | 0 | 0 | 0 | 0 | 0 | 0 | 0 | 0 | 0 | 0 | 0 | 0 | 0 | 0 | 0 | 0 | 0 | 0 | 0 | 0 | 0 | 0 | 0 | 0
| Marktinkomsten na einde beleidsperiode | Euro |  | 0 | 0 | 0 | 0 | 0 | 0 | 0 | 0 | 0 | 0 | 0 | 0 | 0 | 0 | 0 | 0 | 0 | 0 | 0 | 0 | 0 | 0 | 0 | 0 | 0 | 0 | 0 | 0 | 0 | 0 | 0 | 0 | 0 | 0 | 0 | 0 | 0 | 0 | 0 | 0
| Marktinkomsten gedurende beleidsperiode | Euro |  | 0 | 0 | 0 | 0 | 0 | 0 | 0 | 0 | 0 | 0 | 0 | 0 | 0 | 0 | 0 | 0 | 0 | 0 | 0 | 0 | 0 | 0 | 0 | 0 | 0 | 0 | 0 | 0 | 0 | 0 | 0 | 0 | 0 | 0 | 0 | 0 | 0 | 0 | 0 | 0
TOTALE KOSTEN EN INKOMSTEN
| Inkomen totaal (nominaal) | Euro |  | 0 | 0 | 0 | 0 | 0 | 0 | 0 | 0 | 0 | 0 | 0 | 0 | 0 | 0 | 0 | 0 | 0 | 0 | 0 | 0 | 0 | 0 | 0 | 0 | 0 | 0 | 0 | 0 | 0 | 0 | 0 | 0 | 0 | 0 | 0 | 0 | 0 | 0 | 0 | 0
| Kosten totaal (nominaal) | Euro |  | -258359.2 | -263526.384 | -268796.9117 | -274172.8499 | -279656.3069 | -285249.4331 | -290954.4217 | -296773.5101 | -302708.9803 | -308763.16 | -314938.4232 | -321237.1916 | -327661.9354 | -334215.1742 | -340899.4776 | 0 | 0 | 0 | 0 | 0 | 0 | 0 | 0 | 0 | 0 | 0 | 0 | 0 | 0 | 0 | 0 | 0 | 0 | 0 | 0 | 0 | 0 | 0 | 0 | 0
| Bruto inkomen (nominaal) | Euro |  | -258359.2 | -263526.384 | -268796.9117 | -274172.8499 | -279656.3069 | -285249.4331 | -290954.4217 | -296773.5101 | -302708.9803 | -308763.16 | -314938.4232 | -321237.1916 | -327661.9354 | -334215.1742 | -340899.4776 | 0 | 0 | 0 | 0 | 0 | 0 | 0 | 0 | 0 | 0 | 0 | 0 | 0 | 0 | 0 | 0 | 0 | 0 | 0 | 0 | 0 | 0 | 0 | 0 | 0
AFSCHRIJVING EN SCHULDEN
| Afschrijving | Euro |  | -122408.2347 | -122408.2347 | -122408.2347 | -122408.2347 | -122408.2347 | -122408.2347 | -122408.2347 | -122408.2347 | -122408.2347 | -122408.2347 | -122408.2347 | -122408.2347 | -122408.2347 | -122408.2347 | -122408.2347 | 0 | 0 | 0 | 0 | 0 | 0 | 0 | 0 | 0 | 0 | 0 | 0 | 0 | 0 | 0 | 0 | 0 | 0 | 0 | 0 | 0 | 0 | 0 | 0 | 0
| Rente | Euro |  | -80330.404 | -76944.3786 | -73346.7266 | -69524.2214 | -65462.8096 | -61147.5596 | -56562.6064 | -51691.0937 | -46515.1114 | -41015.6302 | -35172.4315 | -28964.0328 | -22367.6092 | -15358.9091 | -7912.1653 | 0 | 0 | 0 | 0 | 0 | 0 | 0 | 0 | 0 | 0 | 0 | 0 | 0 | 0 | 0 | 0 | 0 | 0 | 0 | 0 | 0 | 0 | 0 | 0 | 0
| Aflossing | Euro |  | -54176.4062 | -57562.4316 | -61160.0836 | -64982.5888 | -69044.0006 | -73359.2507 | -77944.2038 | -82815.7166 | -87991.6988 | -93491.18 | -99334.3788 | -105542.7774 | -112139.201 | -119147.9011 | -126594.6449 | 0 | 0 | 0 | 0 | 0 | 0 | 0 | 0 | 0 | 0 | 0 | 0 | 0 | 0 | 0 | 0 | 0 | 0 | 0 | 0 | 0 | 0 | 0 | 0 | 0
| Totale lasten lening | Euro |  | -134506.8102 | -134506.8102 | -134506.8102 | -134506.8102 | -134506.8102 | -134506.8102 | -134506.8102 | -134506.8102 | -134506.8102 | -134506.8102 | -134506.8102 | -134506.8102 | -134506.8102 | -134506.8102 | -134506.8102 | 0 | 0 | 0 | 0 | 0 | 0 | 0 | 0 | 0 | 0 | 0 | 0 | 0 | 0 | 0 | 0 | 0 | 0 | 0 | 0 | 0 | 0 | 0 | 0 | 0
BELASTING
| Belastbaar inkomen | Euro |  | -461097.8387 | -462878.9973 | -464551.873 | -466105.306 | -467527.3512 | -468805.2273 | -469925.2628 | -470872.8385 | -471632.3264 | -472187.0248 | -472519.0893 | -472609.4591 | -472437.7793 | -471982.318 | -471219.8776 | 0 | 0 | 0 | 0 | 0 | 0 | 0 | 0 | 0 | 0 | 0 | 0 | 0 | 0 | 0 | 0 | 0 | 0 | 0 | 0 | 0 | 0 | 0 | 0 | 0
| Belasting bedrag | Euro |  | 118963.2424 | 119422.7813 | 119854.3832 | 120255.1689 | 120622.0566 | 120951.7486 | 121240.7178 | 121485.1923 | 121681.1402 | 121824.2524 | 121909.925 | 121933.2404 | 121888.9471 | 121771.438 | 121574.7284 | 0 | 0 | 0 | 0 | 0 | 0 | 0 | 0 | 0 | 0 | 0 | 0 | 0 | 0 | 0 | 0 | 0 | 0 | 0 | 0 | 0 | 0 | 0 | 0 | 0
CASHFLOWS
| Netto inkomen na belasting | Euro |  | -273902.7678 | -278610.4129 | -283449.3387 | -288424.4912 | -293541.0605 | -298804.4946 | -304220.5141 | -309795.128 | -315534.6504 | -321445.7178 | -327535.3083 | -333810.7614 | -340279.7986 | -346950.5464 | -353831.5594 | 0 | 0 | 0 | 0 | 0 | 0 | 0 | 0 | 0 | 0 | 0 | 0 | 0 | 0 | 0 | 0 | 0 | 0 | 0 | 0 | 0 | 0 | 0 | 0 | 0
| Project cashflow | Euro | -1836123.52 | -139395.9576 | -144103.6027 | -148942.5285 | -153917.681 | -159034.2503 | -164297.6844 | -169713.7039 | -175288.3178 | -181027.8401 | -186938.9075 | -193028.4981 | -199303.9512 | -205772.9884 | -212443.7361 | -219324.7492 | 0 | 0 | 0 | 0 | 0 | 0 | 0 | 0 | 0 | 0 | 0 | 0 | 0 | 0 | 0 | 0 | 0 | 0 | 0 | 0 | 0 | 0 | 0 | 0 | 0
| Equity cashflow | Euro | -550837.056 | -273902.7678 | -278610.4129 | -283449.3387 | -288424.4912 | -293541.0605 | -298804.4946 | -304220.5141 | -309795.128 | -315534.6504 | -321445.7178 | -327535.3083 | -333810.7614 | -340279.7986 | -346950.5464 | -353831.5594 | 0 | 0 | 0 | 0 | 0 | 0 | 0 | 0 | 0 | 0 | 0 | 0 | 0 | 0 | 0 | 0 | 0 | 0 | 0 | 0 | 0 | 0 | 0 | 0 | 0
| Subsidiebasis: afzet | kWh |  | 3388000 | 3388000 | 3388000 | 3388000 | 3388000 | 3388000 | 3388000 | 3388000 | 3388000 | 3388000 | 3388000 | 3388000 | 3388000 | 3388000 | 3388000 | 0 | 0 | 0 | 0 | 0 | 0 | 0 | 0 | 0 | 0 | 0 | 0 | 0 | 0 | 0 | 0 | 0 | 0 | 0 | 0 | 0 | 0 | 0 | 0 | 0
| Terug te verdienen investering | Euro | 1836123.52 | 1649334.324 | 1464326.2866 | 1280991.1249 | 1099209.3963 | 918849.7128 | 739767.9054 | 561806.1335 | 384791.9373 | 208537.2291 | 32837.2192 | -142530.7262 | -317808.3018 | -493257.5571 | -669162.2739 | -845829.4309 | -845829.4309 | -845829.4309 | -845829.4309 | -845829.4309 | -845829.4309 | -845829.4309 | -845829.4309 | -845829.4309 | -845829.4309 | -845829.4309 | -845829.4309 | -845829.4309 | -845829.4309 | -845829.4309 | -845829.4309 | -845829.4309 | -845829.4309 | -845829.4309 | -845829.4309 | -845829.4309 | -845829.4309 | -845829.4309 | -845829.4309 | -845829.4309 | -845829.4309
| DSCR |  | 1: 1.8624; 2: 1.8274; 3: 1.7915; 4: 1.7545; 5: 1.7164; 6: 1.6773; 7: 1.637; 8: 1.5956; 9: 1.5529; 10: 1.509; 11: 1.4637; 12: 1.417; 13: 1.3689; 14: 1.3193; 15: 1.2682
| Projectparameters | Waarde | 0: Eenheid
| Verdisconteerde inkomsten | -1785839.4076 | 0: euro
| Verdisconteerde afzet | 15062655.8508 | 0: kWh
| Totale investering | 1836123.52 | 0: Euro
| DSCR (gemiddeld) | 1.5841
| Vermogenskostenvergoeding (WACC nominaal/reëel) | 7.6% / 5.5%
| Projectrendement (IRR) | n.v.t.
| Rendement op eigen vermogen (IRR) | n.v.t.
| Aandeel lening | 1285286.464 | 0: Euro
| Aandeel eigen vermogen | 550837.056 | 0: Euro
| Warmtekrachtverhouding | 0 | 0: W:E
| Samengesteld aantal vollasturen | 3850 | 0: uur/jaar
| Terugverdientijd (inclusief SDE++-subsidie) | tussen 10 en 11 jaar | bar: 0
| Subsidieparameters | Waarde | 0: Eenheid
| Bodemprijs of basisprijs | 0.023965 | 0: Euro/kWh
| Bodemprijs of basisprijs (netlevering/niet-netlevering) | 0.024 | 0: Euro/kWh
| Bodemprijs of basisprijs netlevering | n.v.t. | 0: Euro/kWh
| Bodemprijs of basisprijs niet-netlevering | n.v.t. | 0: Euro/kWh
| Langetermijnprijs | 0.035948 | 0: Euro/kWh
| Langetermijnprijs netlevering | n.v.t. | 0: Euro/kWh
| Langetermijnprijs niet-netlevering | n.v.t. | 0: Euro/kWh
| Voorlopig correctiebedrag 2024 | 0.05596 | 0: Euro/kWh
| Voorlopig correctiebedrag 2024 (netlevering/niet-netlevering) | 0.056 | 0: Euro/kWh
| Voorlopig correctiebedrag 2024 netlevering | n.v.t. | 0: Euro/kWh
| Voorlopig correctiebedrag 2024 niet-netlevering | n.v.t. | 0: Euro/kWh
| Voorlopige GvO-waarde 2024 | 0 | 0: Euro/kWh
| Voorlopige GvO-waarde 2024 (netlevering/niet-netlevering) | 0 | 0: Euro/kWh
| Voorlopige GvO-waarde 2024 netlevering | 0 | 0: Euro/kWh
| Voorlopige GvO-waarde 2024 niet-netlevering | 0 | 0: Euro/kWh
| Voorlopige HBE-waarde 2024 netlevering | 0 | 0: Euro/kWh
| Voorlopige waarde ETS-correctie | 0.00040598 | 0: Euro/kWh
| Langetermijnwaarde ETS-correctie | 0.00067553 | 0: Euro/kWh
| Conversiefactoren | Waarde | 0: Eenheid
| Verbrandingswaarde methaan (onderwaarde) | 35.8 | 0: MJ/Nm3
| Verbrandingswaarde hernieuwbaar gas (onderwaarde) | 31.65 | 0: MJ/Nm3
| Verbrandingswaarde hernieuwbaar gas (bovenwaarde) | 35.17 | 0: MJ/Nm3
| kWh naar MJ | 3.6 | 0: MJ/kWh

## 6
Berekening basisbedragen: Eindadvies SDE++ 2024
Aquathermie – basislast, met WKO
| BASISBEDRAG en SUBSIDIE-INTENSITEIT | Waarde | Eenheid | Toelichting
| Basisbedrag | 0.1307 | Euro/kWh | Het basisbedrag is een maat voor de productiekosten. Deze waarde kan berekend worden als alleen deze worksheet geopend is.
| Subsidie-intensiteit | 524 | Euro/t CO2 | De subsidie-intensiteit is de maat die in de rangschikking gebruikt wordt. Om deze waarde te berekenen dient ook de worksheet 'Correcties' geopend te zijn.
| Productie-eenheid | kWh |  | De SDE++ kent twee rekeneenheden waarover subsidie kan worden uitgekeerd: kWh voor energiecategorieën en t CO2 voor CCS- en CCU-categorieën.
| Vermogenseenheid | kW
| Domein | Lagetemperatuurwarmte |  | Het corresponderende domein bij deze categorie geeft aan binnen welk 'hekje' de subsidiecategorie valt.
| CORRECTIEMETHODES | Waarde | Typering | Toelichting
| Berekeningswijze correctiebedrag methode-ID | 17 | Warmte, groot_1 | 70% x TTF[LHV]
| Berekeningswijze ETS-correctie-ID | 9 | Hernieuwbare warmte met warmtepomp levering aan stadsverwarming | ETS_max_warmte * D_ketel_warmtenet_inflex * Allocatie_gratis_EUA_warmtenet * (COP-1)/COP
| Berekeningswijze correctiebedrag methode-ID netlevering |  |  | Enkel relevant voor zon-pv.
| Berekeningswijze correctiebedrag methode-ID niet-netlevering |  |  | Enkel relevant voor zon-pv.
| Netlevering deel |  |  | Enkel relevant voor zon-pv. Aandeel van de productie dat aan het net wordt geleverd.
| Niet-netlevering deel |  |  | Enkel relevant voor zon-pv. Aandeel eigen gebruik.
| SYSTEEMGROOTTE | Waarde | Eenheid | Toelichting
| Inputvermogen |  | kW
| Seasonal Performance Factor (SPF) | 3.72 |  | Hier wordt de seizoensgemiddelde COP, of Seasonal performance factor, mee bedoeld voor het hele systeem.
| Gaat het om een installatie voor hernieuwbaar gas? |  |  | Alleen 'Ja' invullen als de installatie gas van aardgaskwaliteit produceert.
| Methaangehalte hernieuwbaar gas voor gaszuivering |  |  | Het percentage methaan in het biogas, dat nog niet tot aardgaskwaliteit is opgewaardeerd.
| Vermogen hernieuwbaargasproductie (voor zuivering) | 0 | Nm3/uur
| Outputvermogen (thermisch of hernieuwbaar gas) | 880 | kW | Dit veld alleen invullen bij productie van warmte (al dan niet in WKK-variant) of hernieuwbaar gas van aardgaskwaleit
| Outputvermogen (hernieuwbaar gas) | 0 | Nm3/uur
| Outputvermogen (elektrisch of overig) |  | kW | Dit veld invullen als de installatie elektriciteit produceert (al dan niet in WKK-variant), of iets anders dan warmte of gas van aardgaskwaliteit produceert.
| Vollasturen levering (thermisch of hernieuwbaar gas) | 6350 | uur/jaar | Bij een installatie voor gecombineerde opwekking, wordt de bedrijfstijd genomen als maximum van de vollasturen warmte en vollasturen elektriciteit.
| Vollasturen levering (elektrisch of overig) |  | uur/jaar | Bij een installatie voor gecombineerde opwekking, wordt de bedrijfstijd genomen als maximum van de vollasturen warmte en vollasturen elektriciteit.
| ENERGETISCH RENDEMENT | Waarde | Eenheid | Toelichting
| Max. elektrisch rendement | 0%
| Elektrisch rendement | 0%
| Thermisch rendement of rendement gasproductie | 0%
| Elektriciteitsderving bij warmtelevering |  | elektriciteit : warmte | Enkel invullen als de installatie een WKK-installatie is waarbij warmtelevering ten koste gaat van de elektriciteitsproductie.
| KOSTEN | Waarde | Eenheid | Toelichting
| Investeringskosten input gebaseerd |  | Euro/kW | De investeringskosten 'input gebaseerd' worden opgeteld bij de investeringskosten 'output gebaseerd'. Pas op voor onbedoelde dubbeltelling.
| Investeringskosten output gebaseerd | 2590 | Euro/kW | De investeringskosten 'input gebaseerd' worden opgeteld bij de investeringskosten 'output gebaseerd'. Pas op voor onbedoelde dubbeltelling.
| Totale investeringskosten | 2.2952 | Euro (miljoen)
| Vaste operationele kosten input gebaseerd |  | Euro/kW/jaar | De operationele kosten 'input gebaseerd' worden opgeteld bij de investeringskosten 'output gebaseerd'. Pas op voor onbedoelde dubbeltelling.
| Vaste operationele kosten output gebaseerd | 68 | Euro/kW/jaar | De operationele kosten 'input gebaseerd' worden opgeteld bij de investeringskosten 'output gebaseerd'. Pas op voor onbedoelde dubbeltelling.
| Totale jaarlijkse vaste operationele kosten | 59.84 | Euro (duizend) | Deze waarde wordt ter illustratie getoond.
| Kosten elektriciteit-input | 0.0571 | Euro/kWh | Het betreft de inkoopkosten voor elektriciteit
| Kosten gas-input |  | Euro/kWh | Het betreft de inkoopkosten voor gas
| Kosten warmte-input |  | Euro/kWh | Het betreft de inkoopkosten voor warmte
| Overige variabele operationele kosten | 0.0019 | Euro/kWh
| Totale variabele operationele kosten | 0.059 | Euro/kWh
| ENERGIEGEBRUIK | Waarde | Eenheid | Toelichting
| Energie-inhoud brandstof |  | GJ/ton
| Biomassadoorzet | 0 | ton/jaar
| Netto brandstofprijs |  | Euro/ton | Hier wordt de brandstofprijs aan de poort bedoeld, inclusief eventuele risico-opslag.
| Relatief elektriciteitsgebruik | 0.34932 | kWh/kWh
| Elektriciteitsgebruik | 1952.0189 | MWh/jaar
| Relatief warmtegebruik |  | kWh/kWh
| Warmtegebruik | 0 | MWh/jaar
| Relatief aardgasgebruik |  | kWh/kWh
| Aardgasgebruik | 0 | MWh/jaar
| EMISSIEFACTOREN | Waarde | Eenheid | Toelichting
| Emissiefactor van warmteproductie per eenheid | 0.225 | kg CO2/kWh
| Emissiefactor van elektriciteitsproductie of overig per eenheid |  | kg CO2/kWh
| Emissiefactor van gasproductie per eenheid |  | kg CO2/kWh
| Emissiefactor gebruik van biomassa |  | kg CO2/ton | De waarde die hier getoond wordt, is afhankelijk aan de uitgangspunten in de adviesvraag.
| Emissiefactor gebruik van warmte |  | kg CO2/kWh
| Emissiefactor gebruik van elektriciteit | 0.13 | kg CO2/kWh
| Emissiefactor gebruik van gas |  | kg CO2/kWh
| Vermeden emissies | 0.1796 | kg CO2/kWh
| TERMIJNEN | Waarde | Eenheid | Toelichting
| Economische levensduur | 15 | jaar | Deze waarde wordt gebruikt om eventuele inkomsten van het project na subsidieperiode te berekenen.
| Termijn lening | 15 | jaar
| Afschrijvingstermijn | 15 | jaar
| Beleidsperiode | 15 | jaar
| Totale operationale periode |  | jaar | Deze waarde wordt gebruikt om de vermeden emissies gedurende de hele operationele periode van de installatie te berekenen.
| PARAMETERS NA SUBSIDIEPERIODE | Waarde | Eenheid | Toelichting
| Elektriciteitsprijs na subsidieperiode |  | Euro/kWh | Deze prijs is inclusief de profiel- en onbalansfactor.
| Vollasturen na subsidieperiode elektriciteit of overige |  | uur/jaar
| Prijs warmte of hernieuwbaar gas na subsidieperiode |  | Euro/kWh
| Vollasturen na subsidieperiode warmte of hernieuwbaar gas |  | uur/jaar
| Totaal geproduceerde eenheden subsidieperiode | 83820000 | kWh
| Totale geproduceerde eenheden bedrijfsperiode | 83820000 | kWh
| Verrekeningsfactor bespaarde emissies | 1
| FINANCIËLE PARAMETERS | Waarde | Eenheid | Toelichting
| Inflatie | 2%
| Rendement op vreemd vermogen | 6.25%
| Rendement op eigen vermogen | 14.5%
| Percentage vreemd vermogen in investering | 70%
| Percentage eigen vermogen in investering | 30%
| Vennootschapsbelasting | 25.8%
| INVESTERINGSSUBSIDIES | Waarde | Eenheid | Toelichting
| Investeringssubsidie t.g.v. vreemd vermogen |  | Euro
| Investeringssubsidie t.g.v. eigen vermogen (NCW) |  | Euro
| ONREGELMATIGE CASHFLOWS | Jaar | Reële waarde | Toelichting
Voer in cel kolom C het jaar in waarin de onregelmatige cashflow plaatsvindt en in kolom D97 de reële kosten (als negatieve waarde) in dat specifieke jaar.
De waarde als reële kosten is gedefinieerd in euro van het jaar 2024.
| Afsluitprovisie als percentage van lening | 0 | 1% | Deze afsluitprovisie wordt verrekend in de totale investeringskosten en is gedefinieerd als percentage van de lening.
| SUBSIDIE-INKOMSTEN (niet invullen voor basisbedragberekening) |  | Eenheid | 2024 | 2025 | 2026 | 2027 | 2028 | 2029 | 2030 | 2031 | 2032 | 2033 | 2034 | 2035 | 2036 | 2037 | 2038 | 2039 | 2040 | 2041 | 2042 | 2043 | 2044 | 2045 | 2046 | 2047 | 2048 | 2049 | 2050 | 2051 | 2052 | 2053 | 2054 | 2055 | 2056 | 2057 | 2058 | 2059 | 2060 | 2061 | 2062 | 2063
| Basisbedrag (deze cellen kunnen gebruikt worden om de inkomsten toe te voegen) |  | Euro/kWh |  | 0 | 0 | 0 | 0 | 0 | 0 | 0 | 0 | 0 | 0 | 0 | 0 | 0 | 0 | 0 | 0 | 0 | 0 | 0 | 0 | 0 | 0 | 0 | 0 | 0 | 0 | 0 | 0 | 0 | 0 | 0 | 0 | 0 | 0 | 0 | 0 | 0 | 0 | 0
| Correctiebedrag (deze cellen kunnen gebruikt worden om de inkomsten toe te voegen) |  | Euro/kWh |  | 0 | 0 | 0 | 0 | 0 | 0 | 0 | 0 | 0 | 0 | 0 | 0 | 0 | 0 | 0 | 0 | 0 | 0 | 0 | 0 | 0 | 0 | 0 | 0 | 0 | 0 | 0 | 0 | 0 | 0 | 0 | 0 | 0 | 0 | 0 | 0 | 0 | 0 | 0
| Inflator |  | index | 1 | 1.02 | 1.0404 | 1.0612 | 1.0824 | 1.1041 | 1.1262 | 1.1487 | 1.1717 | 1.1951 | 1.219 | 1.2434 | 1.2682 | 1.2936 | 1.3195 | 1.3459 | 1.3728 | 1.4002 | 1.4282 | 1.4568 | 1.4859 | 1.5157 | 1.546 | 1.5769 | 1.6084 | 1.6406 | 1.6734 | 1.7069 | 1.741 | 1.7758 | 1.8114 | 1.8476 | 1.8845 | 1.9222 | 1.9607 | 1.9999 | 2.0399 | 2.0807 | 2.1223 | 2.1647
Tabel: Nominale kasstroom (positieve bedragen = gunstig voor de producent)
| INITIELE INVESTERING |  | 0 | 1 | 2 | 3 | 4 | 5 | 6 | 7 | 8 | 9 | 10 | 11 | 12 | 13 | 14 | 15 | 16 | 17 | 18 | 19 | 20 | 21 | 22 | 23 | 24 | 25 | 26 | 27 | 28 | 29 | 30 | 31 | 32 | 33 | 34 | 35 | 36 | 37 | 38 | 39 | 40
| Investering | Euro | 0: -2295154.4
AFZET
| Afzet elektriciteit of overige | kWh |  | 0 | 0 | 0 | 0 | 0 | 0 | 0 | 0 | 0 | 0 | 0 | 0 | 0 | 0 | 0 | 0 | 0 | 0 | 0 | 0 | 0 | 0 | 0 | 0 | 0 | 0 | 0 | 0 | 0 | 0 | 0 | 0 | 0 | 0 | 0 | 0 | 0 | 0 | 0 | 0
| Afzet warmte | kWh |  | 5588000 | 5588000 | 5588000 | 5588000 | 5588000 | 5588000 | 5588000 | 5588000 | 5588000 | 5588000 | 5588000 | 5588000 | 5588000 | 5588000 | 5588000 | 0 | 0 | 0 | 0 | 0 | 0 | 0 | 0 | 0 | 0 | 0 | 0 | 0 | 0 | 0 | 0 | 0 | 0 | 0 | 0 | 0 | 0 | 0 | 0 | 0
| Afzet hernieuwbaar gas | kWh (HHV) |  | 0 | 0 | 0 | 0 | 0 | 0 | 0 | 0 | 0 | 0 | 0 | 0 | 0 | 0 | 0 | 0 | 0 | 0 | 0 | 0 | 0 | 0 | 0 | 0 | 0 | 0 | 0 | 0 | 0 | 0 | 0 | 0 | 0 | 0 | 0 | 0 | 0 | 0 | 0 | 0
| Afzet | kWh |  | 5588000 | 5588000 | 5588000 | 5588000 | 5588000 | 5588000 | 5588000 | 5588000 | 5588000 | 5588000 | 5588000 | 5588000 | 5588000 | 5588000 | 5588000 | 0 | 0 | 0 | 0 | 0 | 0 | 0 | 0 | 0 | 0 | 0 | 0 | 0 | 0 | 0 | 0 | 0 | 0 | 0 | 0 | 0 | 0 | 0 | 0 | 0
KOSTEN EN INKOMSTEN
| Operationele kosten | Euro |  | -389532 | -397322.64 | -405269.0928 | -413374.4747 | -421641.9641 | -430074.8034 | -438676.2995 | -447449.8255 | -456398.822 | -465526.7984 | -474837.3344 | -484334.0811 | -494020.7627 | -503901.178 | -513979.2015 | 0 | 0 | 0 | 0 | 0 | 0 | 0 | 0 | 0 | 0 | 0 | 0 | 0 | 0 | 0 | 0 | 0 | 0 | 0 | 0 | 0 | 0 | 0 | 0 | 0
| Brandstofkosten (biomassa) | Euro |  | 0 | 0 | 0 | 0 | 0 | 0 | 0 | 0 | 0 | 0 | 0 | 0 | 0 | 0 | 0 | 0 | 0 | 0 | 0 | 0 | 0 | 0 | 0 | 0 | 0 | 0 | 0 | 0 | 0 | 0 | 0 | 0 | 0 | 0 | 0 | 0 | 0 | 0 | 0 | 0
| Marktwaarde elektriciteit na einde beleidsperiode | Euro/kWh |  | 0 | 0 | 0 | 0 | 0 | 0 | 0 | 0 | 0 | 0 | 0 | 0 | 0 | 0 | 0 | 0 | 0 | 0 | 0 | 0 | 0 | 0 | 0 | 0 | 0 | 0 | 0 | 0 | 0 | 0 | 0 | 0 | 0 | 0 | 0 | 0 | 0 | 0 | 0 | 0
| Marktwaarde warmte of hernieuwbaar gas na einde beleidsperiode | Euro/kWh |  | 0 | 0 | 0 | 0 | 0 | 0 | 0 | 0 | 0 | 0 | 0 | 0 | 0 | 0 | 0 | 0 | 0 | 0 | 0 | 0 | 0 | 0 | 0 | 0 | 0 | 0 | 0 | 0 | 0 | 0 | 0 | 0 | 0 | 0 | 0 | 0 | 0 | 0 | 0 | 0
| Correctiebedrag | Euro/kWh |  | 0 | 0 | 0 | 0 | 0 | 0 | 0 | 0 | 0 | 0 | 0 | 0 | 0 | 0 | 0 | 0 | 0 | 0 | 0 | 0 | 0 | 0 | 0 | 0 | 0 | 0 | 0 | 0 | 0 | 0 | 0 | 0 | 0 | 0 | 0 | 0 | 0 | 0 | 0 | 0
| Basisbedrag | Euro/kWh |  | 0 | 0 | 0 | 0 | 0 | 0 | 0 | 0 | 0 | 0 | 0 | 0 | 0 | 0 | 0 | 0 | 0 | 0 | 0 | 0 | 0 | 0 | 0 | 0 | 0 | 0 | 0 | 0 | 0 | 0 | 0 | 0 | 0 | 0 | 0 | 0 | 0 | 0 | 0 | 0
| SDE-vergoeding | Euro |  | 0 | 0 | 0 | 0 | 0 | 0 | 0 | 0 | 0 | 0 | 0 | 0 | 0 | 0 | 0 | 0 | 0 | 0 | 0 | 0 | 0 | 0 | 0 | 0 | 0 | 0 | 0 | 0 | 0 | 0 | 0 | 0 | 0 | 0 | 0 | 0 | 0 | 0 | 0 | 0
| Marktinkomsten na einde beleidsperiode | Euro |  | 0 | 0 | 0 | 0 | 0 | 0 | 0 | 0 | 0 | 0 | 0 | 0 | 0 | 0 | 0 | 0 | 0 | 0 | 0 | 0 | 0 | 0 | 0 | 0 | 0 | 0 | 0 | 0 | 0 | 0 | 0 | 0 | 0 | 0 | 0 | 0 | 0 | 0 | 0 | 0
| Marktinkomsten gedurende beleidsperiode | Euro |  | 0 | 0 | 0 | 0 | 0 | 0 | 0 | 0 | 0 | 0 | 0 | 0 | 0 | 0 | 0 | 0 | 0 | 0 | 0 | 0 | 0 | 0 | 0 | 0 | 0 | 0 | 0 | 0 | 0 | 0 | 0 | 0 | 0 | 0 | 0 | 0 | 0 | 0 | 0 | 0
TOTALE KOSTEN EN INKOMSTEN
| Inkomen totaal (nominaal) | Euro |  | 0 | 0 | 0 | 0 | 0 | 0 | 0 | 0 | 0 | 0 | 0 | 0 | 0 | 0 | 0 | 0 | 0 | 0 | 0 | 0 | 0 | 0 | 0 | 0 | 0 | 0 | 0 | 0 | 0 | 0 | 0 | 0 | 0 | 0 | 0 | 0 | 0 | 0 | 0 | 0
| Kosten totaal (nominaal) | Euro |  | -389532 | -397322.64 | -405269.0928 | -413374.4747 | -421641.9641 | -430074.8034 | -438676.2995 | -447449.8255 | -456398.822 | -465526.7984 | -474837.3344 | -484334.0811 | -494020.7627 | -503901.178 | -513979.2015 | 0 | 0 | 0 | 0 | 0 | 0 | 0 | 0 | 0 | 0 | 0 | 0 | 0 | 0 | 0 | 0 | 0 | 0 | 0 | 0 | 0 | 0 | 0 | 0 | 0
| Bruto inkomen (nominaal) | Euro |  | -389532 | -397322.64 | -405269.0928 | -413374.4747 | -421641.9641 | -430074.8034 | -438676.2995 | -447449.8255 | -456398.822 | -465526.7984 | -474837.3344 | -484334.0811 | -494020.7627 | -503901.178 | -513979.2015 | 0 | 0 | 0 | 0 | 0 | 0 | 0 | 0 | 0 | 0 | 0 | 0 | 0 | 0 | 0 | 0 | 0 | 0 | 0 | 0 | 0 | 0 | 0 | 0 | 0
AFSCHRIJVING EN SCHULDEN
| Afschrijving | Euro |  | -153010.2933 | -153010.2933 | -153010.2933 | -153010.2933 | -153010.2933 | -153010.2933 | -153010.2933 | -153010.2933 | -153010.2933 | -153010.2933 | -153010.2933 | -153010.2933 | -153010.2933 | -153010.2933 | -153010.2933 | 0 | 0 | 0 | 0 | 0 | 0 | 0 | 0 | 0 | 0 | 0 | 0 | 0 | 0 | 0 | 0 | 0 | 0 | 0 | 0 | 0 | 0 | 0 | 0 | 0
| Rente | Euro |  | -100413.005 | -96180.4733 | -91683.4083 | -86905.2768 | -81828.512 | -76434.4495 | -70703.258 | -64613.8671 | -58143.8892 | -51269.5378 | -43965.5393 | -36205.041 | -27959.5115 | -19198.6364 | -9890.2066 | 0 | 0 | 0 | 0 | 0 | 0 | 0 | 0 | 0 | 0 | 0 | 0 | 0 | 0 | 0 | 0 | 0 | 0 | 0 | 0 | 0 | 0 | 0 | 0 | 0
| Aflossing | Euro |  | -67720.5078 | -71953.0395 | -76450.1045 | -81228.236 | -86305.0008 | -91699.0633 | -97430.2548 | -103519.6457 | -109989.6236 | -116863.975 | -124167.9735 | -131928.4718 | -140174.0013 | -148934.8764 | -158243.3061 | 0 | 0 | 0 | 0 | 0 | 0 | 0 | 0 | 0 | 0 | 0 | 0 | 0 | 0 | 0 | 0 | 0 | 0 | 0 | 0 | 0 | 0 | 0 | 0 | 0
| Totale lasten lening | Euro |  | -168133.5128 | -168133.5128 | -168133.5128 | -168133.5128 | -168133.5128 | -168133.5128 | -168133.5128 | -168133.5128 | -168133.5128 | -168133.5128 | -168133.5128 | -168133.5128 | -168133.5128 | -168133.5128 | -168133.5128 | 0 | 0 | 0 | 0 | 0 | 0 | 0 | 0 | 0 | 0 | 0 | 0 | 0 | 0 | 0 | 0 | 0 | 0 | 0 | 0 | 0 | 0 | 0 | 0 | 0
BELASTING
| Belastbaar inkomen | Euro |  | -642955.2983 | -646513.4066 | -649962.7944 | -653290.0448 | -656480.7695 | -659519.5462 | -662389.8508 | -665073.9859 | -667553.0046 | -669806.6295 | -671813.1671 | -673549.4154 | -674990.5675 | -676110.1077 | -676879.7015 | 0 | 0 | 0 | 0 | 0 | 0 | 0 | 0 | 0 | 0 | 0 | 0 | 0 | 0 | 0 | 0 | 0 | 0 | 0 | 0 | 0 | 0 | 0 | 0 | 0
| Belasting bedrag | Euro |  | 165882.467 | 166800.4589 | 167690.401 | 168548.8315 | 169372.0385 | 170156.0429 | 170896.5815 | 171589.0884 | 172228.6752 | 172810.1104 | 173327.7971 | 173775.7492 | 174147.5664 | 174436.4078 | 174634.963 | 0 | 0 | 0 | 0 | 0 | 0 | 0 | 0 | 0 | 0 | 0 | 0 | 0 | 0 | 0 | 0 | 0 | 0 | 0 | 0 | 0 | 0 | 0 | 0 | 0
CASHFLOWS
| Netto inkomen na belasting | Euro |  | -391783.0458 | -398655.6939 | -405712.2046 | -412959.1559 | -420403.4384 | -428052.2733 | -435913.2308 | -443994.2499 | -452303.6596 | -460850.2008 | -469643.0501 | -478691.8447 | -488006.7091 | -497598.283 | -507477.7513 | 0 | 0 | 0 | 0 | 0 | 0 | 0 | 0 | 0 | 0 | 0 | 0 | 0 | 0 | 0 | 0 | 0 | 0 | 0 | 0 | 0 | 0 | 0 | 0 | 0
| Project cashflow | Euro | -2295154.4 | -223649.533 | -230522.1811 | -237578.6918 | -244825.6431 | -252269.9256 | -259918.7605 | -267779.718 | -275860.7371 | -284170.1468 | -292716.688 | -301509.5373 | -310558.3319 | -319873.1963 | -329464.7702 | -339344.2385 | 0 | 0 | 0 | 0 | 0 | 0 | 0 | 0 | 0 | 0 | 0 | 0 | 0 | 0 | 0 | 0 | 0 | 0 | 0 | 0 | 0 | 0 | 0 | 0 | 0
| Equity cashflow | Euro | -688546.32 | -391783.0458 | -398655.6939 | -405712.2046 | -412959.1559 | -420403.4384 | -428052.2733 | -435913.2308 | -443994.2499 | -452303.6596 | -460850.2008 | -469643.0501 | -478691.8447 | -488006.7091 | -497598.283 | -507477.7513 | 0 | 0 | 0 | 0 | 0 | 0 | 0 | 0 | 0 | 0 | 0 | 0 | 0 | 0 | 0 | 0 | 0 | 0 | 0 | 0 | 0 | 0 | 0 | 0 | 0
| Subsidiebasis: afzet | kWh |  | 5588000 | 5588000 | 5588000 | 5588000 | 5588000 | 5588000 | 5588000 | 5588000 | 5588000 | 5588000 | 5588000 | 5588000 | 5588000 | 5588000 | 5588000 | 0 | 0 | 0 | 0 | 0 | 0 | 0 | 0 | 0 | 0 | 0 | 0 | 0 | 0 | 0 | 0 | 0 | 0 | 0 | 0 | 0 | 0 | 0 | 0 | 0
| Terug te verdienen investering | Euro | 2295154.4 | 2054747.805 | 1817899.3183 | 1584500.2194 | 1354428.3708 | 1127547.2469 | 903704.8998 | 682732.8573 | 464444.9499 | 248636.0611 | 35080.7973 | -176467.9289 | -386280.4069 | -594651.7326 | -801903.5183 | -1008385.7101 | -1008385.7101 | -1008385.7101 | -1008385.7101 | -1008385.7101 | -1008385.7101 | -1008385.7101 | -1008385.7101 | -1008385.7101 | -1008385.7101 | -1008385.7101 | -1008385.7101 | -1008385.7101 | -1008385.7101 | -1008385.7101 | -1008385.7101 | -1008385.7101 | -1008385.7101 | -1008385.7101 | -1008385.7101 | -1008385.7101 | -1008385.7101 | -1008385.7101 | -1008385.7101 | -1008385.7101 | -1008385.7101
| DSCR |  | 1: 1.893; 2: 1.8521; 3: 1.8101; 4: 1.767; 5: 1.7227; 6: 1.6773; 7: 1.6305; 8: 1.5824; 9: 1.533; 10: 1.4822; 11: 1.4299; 12: 1.3761; 13: 1.3207; 14: 1.2636; 15: 1.2049
| Projectparameters | Waarde | 0: Eenheid
| Verdisconteerde inkomsten | -2557748.4657 | 0: euro
| Verdisconteerde afzet | 24843601.2085 | 0: kWh
| Totale investering | 2295154.4 | 0: Euro
| DSCR (gemiddeld) | 1.5697
| Vermogenskostenvergoeding (WACC nominaal/reëel) | 7.6% / 5.5%
| Projectrendement (IRR) | n.v.t.
| Rendement op eigen vermogen (IRR) | n.v.t.
| Aandeel lening | 1606608.08 | 0: Euro
| Aandeel eigen vermogen | 688546.32 | 0: Euro
| Warmtekrachtverhouding | 0 | 0: W:E
| Samengesteld aantal vollasturen | 6350 | 0: uur/jaar
| Terugverdientijd (inclusief SDE++-subsidie) | tussen 10 en 11 jaar | bar: 0
| Subsidieparameters | Waarde | 0: Eenheid
| Bodemprijs of basisprijs | 0.023965 | 0: Euro/kWh
| Bodemprijs of basisprijs (netlevering/niet-netlevering) | 0.024 | 0: Euro/kWh
| Bodemprijs of basisprijs netlevering | n.v.t. | 0: Euro/kWh
| Bodemprijs of basisprijs niet-netlevering | n.v.t. | 0: Euro/kWh
| Langetermijnprijs | 0.035948 | 0: Euro/kWh
| Langetermijnprijs netlevering | n.v.t. | 0: Euro/kWh
| Langetermijnprijs niet-netlevering | n.v.t. | 0: Euro/kWh
| Voorlopig correctiebedrag 2024 | 0.05596 | 0: Euro/kWh
| Voorlopig correctiebedrag 2024 (netlevering/niet-netlevering) | 0.056 | 0: Euro/kWh
| Voorlopig correctiebedrag 2024 netlevering | n.v.t. | 0: Euro/kWh
| Voorlopig correctiebedrag 2024 niet-netlevering | n.v.t. | 0: Euro/kWh
| Voorlopige GvO-waarde 2024 | 0 | 0: Euro/kWh
| Voorlopige GvO-waarde 2024 (netlevering/niet-netlevering) | 0 | 0: Euro/kWh
| Voorlopige GvO-waarde 2024 netlevering | 0 | 0: Euro/kWh
| Voorlopige GvO-waarde 2024 niet-netlevering | 0 | 0: Euro/kWh
| Voorlopige HBE-waarde 2024 netlevering | 0 | 0: Euro/kWh
| Voorlopige waarde ETS-correctie | 0.00040678 | 0: Euro/kWh
| Langetermijnwaarde ETS-correctie | 0.00067687 | 0: Euro/kWh
| Conversiefactoren | Waarde | 0: Eenheid
| Verbrandingswaarde methaan (onderwaarde) | 35.8 | 0: MJ/Nm3
| Verbrandingswaarde hernieuwbaar gas (onderwaarde) | 31.65 | 0: MJ/Nm3
| Verbrandingswaarde hernieuwbaar gas (bovenwaarde) | 35.17 | 0: MJ/Nm3
| kWh naar MJ | 3.6 | 0: MJ/kWh

## 7
Berekening basisbedragen: Eindadvies SDE++ 2024
Aquathermie – geen basislast, met WKO en directe levering
| BASISBEDRAG en SUBSIDIE-INTENSITEIT | Waarde | Eenheid | Toelichting
| Basisbedrag | 0.0928 | Euro/kWh | Het basisbedrag is een maat voor de productiekosten. Deze waarde kan berekend worden als alleen deze worksheet geopend is.
| Subsidie-intensiteit | 313 | Euro/t CO2 | De subsidie-intensiteit is de maat die in de rangschikking gebruikt wordt. Om deze waarde te berekenen dient ook de worksheet 'Correcties' geopend te zijn.
| Productie-eenheid | kWh |  | De SDE++ kent twee rekeneenheden waarover subsidie kan worden uitgekeerd: kWh voor energiecategorieën en t CO2 voor CCS- en CCU-categorieën.
| Vermogenseenheid | kW
| Domein | Lagetemperatuurwarmte |  | Het corresponderende domein bij deze categorie geeft aan binnen welk 'hekje' de subsidiecategorie valt.
| CORRECTIEMETHODES | Waarde | Typering | Toelichting
| Berekeningswijze correctiebedrag methode-ID | 17 | Warmte, groot_1 | 70% x TTF[LHV]
| Berekeningswijze ETS-correctie-ID | 0 | Geen ETS-correctie | 0
| Berekeningswijze correctiebedrag methode-ID netlevering |  |  | Enkel relevant voor zon-pv.
| Berekeningswijze correctiebedrag methode-ID niet-netlevering |  |  | Enkel relevant voor zon-pv.
| Netlevering deel |  |  | Enkel relevant voor zon-pv. Aandeel van de productie dat aan het net wordt geleverd.
| Niet-netlevering deel |  |  | Enkel relevant voor zon-pv. Aandeel eigen gebruik.
| SYSTEEMGROOTTE | Waarde | Eenheid | Toelichting
| Inputvermogen |  | kW
| Seasonal Performance Factor (SPF) | 4.2 |  | Hier wordt de seizoensgemiddelde COP, of Seasonal performance factor, mee bedoeld voor het hele systeem.
| Gaat het om een installatie voor hernieuwbaar gas? |  |  | Alleen 'Ja' invullen als de installatie gas van aardgaskwaliteit produceert.
| Methaangehalte hernieuwbaar gas voor gaszuivering |  |  | Het percentage methaan in het biogas, dat nog niet tot aardgaskwaliteit is opgewaardeerd.
| Vermogen hernieuwbaargasproductie (voor zuivering) | 0 | Nm3/uur
| Outputvermogen (thermisch of hernieuwbaar gas) | 630 | kW | Dit veld alleen invullen bij productie van warmte (al dan niet in WKK-variant) of hernieuwbaar gas van aardgaskwaleit
| Outputvermogen (hernieuwbaar gas) | 0 | Nm3/uur
| Outputvermogen (elektrisch of overig) |  | kW | Dit veld invullen als de installatie elektriciteit produceert (al dan niet in WKK-variant), of iets anders dan warmte of gas van aardgaskwaliteit produceert.
| Vollasturen levering (thermisch of hernieuwbaar gas) | 3850 | uur/jaar | Bij een installatie voor gecombineerde opwekking, wordt de bedrijfstijd genomen als maximum van de vollasturen warmte en vollasturen elektriciteit.
| Vollasturen levering (elektrisch of overig) |  | uur/jaar | Bij een installatie voor gecombineerde opwekking, wordt de bedrijfstijd genomen als maximum van de vollasturen warmte en vollasturen elektriciteit.
| ENERGETISCH RENDEMENT | Waarde | Eenheid | Toelichting
| Max. elektrisch rendement | 0%
| Elektrisch rendement | 0%
| Thermisch rendement of rendement gasproductie | 0%
| Elektriciteitsderving bij warmtelevering |  | elektriciteit : warmte | Enkel invullen als de installatie een WKK-installatie is waarbij warmtelevering ten koste gaat van de elektriciteitsproductie.
| KOSTEN | Waarde | Eenheid | Toelichting
| Investeringskosten input gebaseerd |  | Euro/kW | De investeringskosten 'input gebaseerd' worden opgeteld bij de investeringskosten 'output gebaseerd'. Pas op voor onbedoelde dubbeltelling.
| Investeringskosten output gebaseerd | 1038 | Euro/kW | De investeringskosten 'input gebaseerd' worden opgeteld bij de investeringskosten 'output gebaseerd'. Pas op voor onbedoelde dubbeltelling.
| Totale investeringskosten | 0.65852 | Euro (miljoen)
| Vaste operationele kosten input gebaseerd |  | Euro/kW/jaar | De operationele kosten 'input gebaseerd' worden opgeteld bij de investeringskosten 'output gebaseerd'. Pas op voor onbedoelde dubbeltelling.
| Vaste operationele kosten output gebaseerd | 69 | Euro/kW/jaar | De operationele kosten 'input gebaseerd' worden opgeteld bij de investeringskosten 'output gebaseerd'. Pas op voor onbedoelde dubbeltelling.
| Totale jaarlijkse vaste operationele kosten | 43.47 | Euro (duizend) | Deze waarde wordt ter illustratie getoond.
| Kosten elektriciteit-input | 0.0321 | Euro/kWh | Het betreft de inkoopkosten voor elektriciteit
| Kosten gas-input |  | Euro/kWh | Het betreft de inkoopkosten voor gas
| Kosten warmte-input |  | Euro/kWh | Het betreft de inkoopkosten voor warmte
| Overige variabele operationele kosten | 0.0019 | Euro/kWh
| Totale variabele operationele kosten | 0.034 | Euro/kWh
| ENERGIEGEBRUIK | Waarde | Eenheid | Toelichting
| Energie-inhoud brandstof |  | GJ/ton
| Biomassadoorzet | 0 | ton/jaar
| Netto brandstofprijs |  | Euro/ton | Hier wordt de brandstofprijs aan de poort bedoeld, inclusief eventuele risico-opslag.
| Relatief elektriciteitsgebruik | 0.33272 | kWh/kWh
| Elektriciteitsgebruik | 807.0023 | MWh/jaar
| Relatief warmtegebruik |  | kWh/kWh
| Warmtegebruik | 0 | MWh/jaar
| Relatief aardgasgebruik |  | kWh/kWh
| Aardgasgebruik | 0 | MWh/jaar
| EMISSIEFACTOREN | Waarde | Eenheid | Toelichting
| Emissiefactor van warmteproductie per eenheid | 0.225 | kg CO2/kWh
| Emissiefactor van elektriciteitsproductie of overig per eenheid |  | kg CO2/kWh
| Emissiefactor van gasproductie per eenheid |  | kg CO2/kWh
| Emissiefactor gebruik van biomassa |  | kg CO2/ton | De waarde die hier getoond wordt, is afhankelijk aan de uitgangspunten in de adviesvraag.
| Emissiefactor gebruik van warmte |  | kg CO2/kWh
| Emissiefactor gebruik van elektriciteit | 0.13 | kg CO2/kWh
| Emissiefactor gebruik van gas |  | kg CO2/kWh
| Vermeden emissies | 0.1817 | kg CO2/kWh
| TERMIJNEN | Waarde | Eenheid | Toelichting
| Economische levensduur | 15 | jaar | Deze waarde wordt gebruikt om eventuele inkomsten van het project na subsidieperiode te berekenen.
| Termijn lening | 15 | jaar
| Afschrijvingstermijn | 15 | jaar
| Beleidsperiode | 15 | jaar
| Totale operationale periode |  | jaar | Deze waarde wordt gebruikt om de vermeden emissies gedurende de hele operationele periode van de installatie te berekenen.
| PARAMETERS NA SUBSIDIEPERIODE | Waarde | Eenheid | Toelichting
| Elektriciteitsprijs na subsidieperiode |  | Euro/kWh | Deze prijs is inclusief de profiel- en onbalansfactor.
| Vollasturen na subsidieperiode elektriciteit of overige |  | uur/jaar
| Prijs warmte of hernieuwbaar gas na subsidieperiode |  | Euro/kWh
| Vollasturen na subsidieperiode warmte of hernieuwbaar gas |  | uur/jaar
| Totaal geproduceerde eenheden subsidieperiode | 36382500 | kWh
| Totale geproduceerde eenheden bedrijfsperiode | 36382500 | kWh
| Verrekeningsfactor bespaarde emissies | 1
| FINANCIËLE PARAMETERS | Waarde | Eenheid | Toelichting
| Inflatie | 2%
| Rendement op vreemd vermogen | 6.25%
| Rendement op eigen vermogen | 14.5%
| Percentage vreemd vermogen in investering | 70%
| Percentage eigen vermogen in investering | 30%
| Vennootschapsbelasting | 25.8%
| INVESTERINGSSUBSIDIES | Waarde | Eenheid | Toelichting
| Investeringssubsidie t.g.v. vreemd vermogen |  | Euro
| Investeringssubsidie t.g.v. eigen vermogen (NCW) |  | Euro
| ONREGELMATIGE CASHFLOWS | Jaar | Reële waarde | Toelichting
Voer in cel kolom C het jaar in waarin de onregelmatige cashflow plaatsvindt en in kolom D97 de reële kosten (als negatieve waarde) in dat specifieke jaar.
De waarde als reële kosten is gedefinieerd in euro van het jaar 2024.
| Afsluitprovisie als percentage van lening | 0 | 1% | Deze afsluitprovisie wordt verrekend in de totale investeringskosten en is gedefinieerd als percentage van de lening.
| SUBSIDIE-INKOMSTEN (niet invullen voor basisbedragberekening) |  | Eenheid | 2024 | 2025 | 2026 | 2027 | 2028 | 2029 | 2030 | 2031 | 2032 | 2033 | 2034 | 2035 | 2036 | 2037 | 2038 | 2039 | 2040 | 2041 | 2042 | 2043 | 2044 | 2045 | 2046 | 2047 | 2048 | 2049 | 2050 | 2051 | 2052 | 2053 | 2054 | 2055 | 2056 | 2057 | 2058 | 2059 | 2060 | 2061 | 2062 | 2063
| Basisbedrag (deze cellen kunnen gebruikt worden om de inkomsten toe te voegen) |  | Euro/kWh |  | 0 | 0 | 0 | 0 | 0 | 0 | 0 | 0 | 0 | 0 | 0 | 0 | 0 | 0 | 0 | 0 | 0 | 0 | 0 | 0 | 0 | 0 | 0 | 0 | 0 | 0 | 0 | 0 | 0 | 0 | 0 | 0 | 0 | 0 | 0 | 0 | 0 | 0 | 0
| Correctiebedrag (deze cellen kunnen gebruikt worden om de inkomsten toe te voegen) |  | Euro/kWh |  | 0 | 0 | 0 | 0 | 0 | 0 | 0 | 0 | 0 | 0 | 0 | 0 | 0 | 0 | 0 | 0 | 0 | 0 | 0 | 0 | 0 | 0 | 0 | 0 | 0 | 0 | 0 | 0 | 0 | 0 | 0 | 0 | 0 | 0 | 0 | 0 | 0 | 0 | 0
| Inflator |  | index | 1 | 1.02 | 1.0404 | 1.0612 | 1.0824 | 1.1041 | 1.1262 | 1.1487 | 1.1717 | 1.1951 | 1.219 | 1.2434 | 1.2682 | 1.2936 | 1.3195 | 1.3459 | 1.3728 | 1.4002 | 1.4282 | 1.4568 | 1.4859 | 1.5157 | 1.546 | 1.5769 | 1.6084 | 1.6406 | 1.6734 | 1.7069 | 1.741 | 1.7758 | 1.8114 | 1.8476 | 1.8845 | 1.9222 | 1.9607 | 1.9999 | 2.0399 | 2.0807 | 2.1223 | 2.1647
Tabel: Nominale kasstroom (positieve bedragen = gunstig voor de producent)
| INITIELE INVESTERING |  | 0 | 1 | 2 | 3 | 4 | 5 | 6 | 7 | 8 | 9 | 10 | 11 | 12 | 13 | 14 | 15 | 16 | 17 | 18 | 19 | 20 | 21 | 22 | 23 | 24 | 25 | 26 | 27 | 28 | 29 | 30 | 31 | 32 | 33 | 34 | 35 | 36 | 37 | 38 | 39 | 40
| Investering | Euro | 0: -658517.58
AFZET
| Afzet elektriciteit of overige | kWh |  | 0 | 0 | 0 | 0 | 0 | 0 | 0 | 0 | 0 | 0 | 0 | 0 | 0 | 0 | 0 | 0 | 0 | 0 | 0 | 0 | 0 | 0 | 0 | 0 | 0 | 0 | 0 | 0 | 0 | 0 | 0 | 0 | 0 | 0 | 0 | 0 | 0 | 0 | 0 | 0
| Afzet warmte | kWh |  | 2425500 | 2425500 | 2425500 | 2425500 | 2425500 | 2425500 | 2425500 | 2425500 | 2425500 | 2425500 | 2425500 | 2425500 | 2425500 | 2425500 | 2425500 | 0 | 0 | 0 | 0 | 0 | 0 | 0 | 0 | 0 | 0 | 0 | 0 | 0 | 0 | 0 | 0 | 0 | 0 | 0 | 0 | 0 | 0 | 0 | 0 | 0
| Afzet hernieuwbaar gas | kWh (HHV) |  | 0 | 0 | 0 | 0 | 0 | 0 | 0 | 0 | 0 | 0 | 0 | 0 | 0 | 0 | 0 | 0 | 0 | 0 | 0 | 0 | 0 | 0 | 0 | 0 | 0 | 0 | 0 | 0 | 0 | 0 | 0 | 0 | 0 | 0 | 0 | 0 | 0 | 0 | 0 | 0
| Afzet | kWh |  | 2425500 | 2425500 | 2425500 | 2425500 | 2425500 | 2425500 | 2425500 | 2425500 | 2425500 | 2425500 | 2425500 | 2425500 | 2425500 | 2425500 | 2425500 | 0 | 0 | 0 | 0 | 0 | 0 | 0 | 0 | 0 | 0 | 0 | 0 | 0 | 0 | 0 | 0 | 0 | 0 | 0 | 0 | 0 | 0 | 0 | 0 | 0
KOSTEN EN INKOMSTEN
| Operationele kosten | Euro |  | -125937 | -128455.74 | -131024.8548 | -133645.3519 | -136318.2589 | -139044.6241 | -141825.5166 | -144662.0269 | -147555.2675 | -150506.3728 | -153516.5003 | -156586.8303 | -159718.5669 | -162912.9382 | -166171.197 | 0 | 0 | 0 | 0 | 0 | 0 | 0 | 0 | 0 | 0 | 0 | 0 | 0 | 0 | 0 | 0 | 0 | 0 | 0 | 0 | 0 | 0 | 0 | 0 | 0
| Brandstofkosten (biomassa) | Euro |  | 0 | 0 | 0 | 0 | 0 | 0 | 0 | 0 | 0 | 0 | 0 | 0 | 0 | 0 | 0 | 0 | 0 | 0 | 0 | 0 | 0 | 0 | 0 | 0 | 0 | 0 | 0 | 0 | 0 | 0 | 0 | 0 | 0 | 0 | 0 | 0 | 0 | 0 | 0 | 0
| Marktwaarde elektriciteit na einde beleidsperiode | Euro/kWh |  | 0 | 0 | 0 | 0 | 0 | 0 | 0 | 0 | 0 | 0 | 0 | 0 | 0 | 0 | 0 | 0 | 0 | 0 | 0 | 0 | 0 | 0 | 0 | 0 | 0 | 0 | 0 | 0 | 0 | 0 | 0 | 0 | 0 | 0 | 0 | 0 | 0 | 0 | 0 | 0
| Marktwaarde warmte of hernieuwbaar gas na einde beleidsperiode | Euro/kWh |  | 0 | 0 | 0 | 0 | 0 | 0 | 0 | 0 | 0 | 0 | 0 | 0 | 0 | 0 | 0 | 0 | 0 | 0 | 0 | 0 | 0 | 0 | 0 | 0 | 0 | 0 | 0 | 0 | 0 | 0 | 0 | 0 | 0 | 0 | 0 | 0 | 0 | 0 | 0 | 0
| Correctiebedrag | Euro/kWh |  | 0 | 0 | 0 | 0 | 0 | 0 | 0 | 0 | 0 | 0 | 0 | 0 | 0 | 0 | 0 | 0 | 0 | 0 | 0 | 0 | 0 | 0 | 0 | 0 | 0 | 0 | 0 | 0 | 0 | 0 | 0 | 0 | 0 | 0 | 0 | 0 | 0 | 0 | 0 | 0
| Basisbedrag | Euro/kWh |  | 0 | 0 | 0 | 0 | 0 | 0 | 0 | 0 | 0 | 0 | 0 | 0 | 0 | 0 | 0 | 0 | 0 | 0 | 0 | 0 | 0 | 0 | 0 | 0 | 0 | 0 | 0 | 0 | 0 | 0 | 0 | 0 | 0 | 0 | 0 | 0 | 0 | 0 | 0 | 0
| SDE-vergoeding | Euro |  | 0 | 0 | 0 | 0 | 0 | 0 | 0 | 0 | 0 | 0 | 0 | 0 | 0 | 0 | 0 | 0 | 0 | 0 | 0 | 0 | 0 | 0 | 0 | 0 | 0 | 0 | 0 | 0 | 0 | 0 | 0 | 0 | 0 | 0 | 0 | 0 | 0 | 0 | 0 | 0
| Marktinkomsten na einde beleidsperiode | Euro |  | 0 | 0 | 0 | 0 | 0 | 0 | 0 | 0 | 0 | 0 | 0 | 0 | 0 | 0 | 0 | 0 | 0 | 0 | 0 | 0 | 0 | 0 | 0 | 0 | 0 | 0 | 0 | 0 | 0 | 0 | 0 | 0 | 0 | 0 | 0 | 0 | 0 | 0 | 0 | 0
| Marktinkomsten gedurende beleidsperiode | Euro |  | 0 | 0 | 0 | 0 | 0 | 0 | 0 | 0 | 0 | 0 | 0 | 0 | 0 | 0 | 0 | 0 | 0 | 0 | 0 | 0 | 0 | 0 | 0 | 0 | 0 | 0 | 0 | 0 | 0 | 0 | 0 | 0 | 0 | 0 | 0 | 0 | 0 | 0 | 0 | 0
TOTALE KOSTEN EN INKOMSTEN
| Inkomen totaal (nominaal) | Euro |  | 0 | 0 | 0 | 0 | 0 | 0 | 0 | 0 | 0 | 0 | 0 | 0 | 0 | 0 | 0 | 0 | 0 | 0 | 0 | 0 | 0 | 0 | 0 | 0 | 0 | 0 | 0 | 0 | 0 | 0 | 0 | 0 | 0 | 0 | 0 | 0 | 0 | 0 | 0 | 0
| Kosten totaal (nominaal) | Euro |  | -125937 | -128455.74 | -131024.8548 | -133645.3519 | -136318.2589 | -139044.6241 | -141825.5166 | -144662.0269 | -147555.2675 | -150506.3728 | -153516.5003 | -156586.8303 | -159718.5669 | -162912.9382 | -166171.197 | 0 | 0 | 0 | 0 | 0 | 0 | 0 | 0 | 0 | 0 | 0 | 0 | 0 | 0 | 0 | 0 | 0 | 0 | 0 | 0 | 0 | 0 | 0 | 0 | 0
| Bruto inkomen (nominaal) | Euro |  | -125937 | -128455.74 | -131024.8548 | -133645.3519 | -136318.2589 | -139044.6241 | -141825.5166 | -144662.0269 | -147555.2675 | -150506.3728 | -153516.5003 | -156586.8303 | -159718.5669 | -162912.9382 | -166171.197 | 0 | 0 | 0 | 0 | 0 | 0 | 0 | 0 | 0 | 0 | 0 | 0 | 0 | 0 | 0 | 0 | 0 | 0 | 0 | 0 | 0 | 0 | 0 | 0 | 0
AFSCHRIJVING EN SCHULDEN
| Afschrijving | Euro |  | -43901.172 | -43901.172 | -43901.172 | -43901.172 | -43901.172 | -43901.172 | -43901.172 | -43901.172 | -43901.172 | -43901.172 | -43901.172 | -43901.172 | -43901.172 | -43901.172 | -43901.172 | 0 | 0 | 0 | 0 | 0 | 0 | 0 | 0 | 0 | 0 | 0 | 0 | 0 | 0 | 0 | 0 | 0 | 0 | 0 | 0 | 0 | 0 | 0 | 0 | 0
| Rente | Euro |  | -28810.1441 | -27595.7611 | -26305.4791 | -24934.5545 | -23477.9472 | -21930.3018 | -20285.9286 | -18538.7821 | -16682.439 | -14710.0744 | -12614.437 | -10387.8223 | -8022.0441 | -5508.4048 | -2837.6631 | 0 | 0 | 0 | 0 | 0 | 0 | 0 | 0 | 0 | 0 | 0 | 0 | 0 | 0 | 0 | 0 | 0 | 0 | 0 | 0 | 0 | 0 | 0 | 0 | 0
| Aflossing | Euro |  | -19430.1285 | -20644.5115 | -21934.7935 | -23305.7181 | -24762.3255 | -26309.9708 | -27954.344 | -29701.4905 | -31557.8336 | -33530.1982 | -35625.8356 | -37852.4504 | -40218.2285 | -42731.8678 | -45402.6095 | 0 | 0 | 0 | 0 | 0 | 0 | 0 | 0 | 0 | 0 | 0 | 0 | 0 | 0 | 0 | 0 | 0 | 0 | 0 | 0 | 0 | 0 | 0 | 0 | 0
| Totale lasten lening | Euro |  | -48240.2726 | -48240.2726 | -48240.2726 | -48240.2726 | -48240.2726 | -48240.2726 | -48240.2726 | -48240.2726 | -48240.2726 | -48240.2726 | -48240.2726 | -48240.2726 | -48240.2726 | -48240.2726 | -48240.2726 | 0 | 0 | 0 | 0 | 0 | 0 | 0 | 0 | 0 | 0 | 0 | 0 | 0 | 0 | 0 | 0 | 0 | 0 | 0 | 0 | 0 | 0 | 0 | 0 | 0
BELASTING
| Belastbaar inkomen | Euro |  | -198648.3161 | -199952.6731 | -201231.5059 | -202481.0784 | -203697.3781 | -204876.0979 | -206012.6172 | -207101.9811 | -208138.8784 | -209117.6192 | -210032.1093 | -210875.8245 | -211641.783 | -212322.5151 | -212910.0321 | 0 | 0 | 0 | 0 | 0 | 0 | 0 | 0 | 0 | 0 | 0 | 0 | 0 | 0 | 0 | 0 | 0 | 0 | 0 | 0 | 0 | 0 | 0 | 0 | 0
| Belasting bedrag | Euro |  | 51251.2656 | 51587.7897 | 51917.7285 | 52240.1182 | 52553.9235 | 52858.0333 | 53151.2552 | 53432.3111 | 53699.8306 | 53952.3458 | 54188.2842 | 54405.9627 | 54603.58 | 54779.2089 | 54930.7883 | 0 | 0 | 0 | 0 | 0 | 0 | 0 | 0 | 0 | 0 | 0 | 0 | 0 | 0 | 0 | 0 | 0 | 0 | 0 | 0 | 0 | 0 | 0 | 0 | 0
CASHFLOWS
| Netto inkomen na belasting | Euro |  | -122926.0071 | -125108.223 | -127347.3989 | -129645.5063 | -132004.608 | -134426.8635 | -136914.534 | -139469.9884 | -142095.7094 | -144794.2997 | -147568.4887 | -150421.1402 | -153355.2595 | -156374.002 | -159480.6813 | 0 | 0 | 0 | 0 | 0 | 0 | 0 | 0 | 0 | 0 | 0 | 0 | 0 | 0 | 0 | 0 | 0 | 0 | 0 | 0 | 0 | 0 | 0 | 0 | 0
| Project cashflow | Euro | -658517.58 | -74685.7344 | -76867.9503 | -79107.1263 | -81405.2337 | -83764.3354 | -86186.5908 | -88674.2613 | -91229.7158 | -93855.4368 | -96554.0271 | -99328.2161 | -102180.8675 | -105114.9869 | -108133.7293 | -111240.4087 | 0 | 0 | 0 | 0 | 0 | 0 | 0 | 0 | 0 | 0 | 0 | 0 | 0 | 0 | 0 | 0 | 0 | 0 | 0 | 0 | 0 | 0 | 0 | 0 | 0
| Equity cashflow | Euro | -197555.274 | -122926.0071 | -125108.223 | -127347.3989 | -129645.5063 | -132004.608 | -134426.8635 | -136914.534 | -139469.9884 | -142095.7094 | -144794.2997 | -147568.4887 | -150421.1402 | -153355.2595 | -156374.002 | -159480.6813 | 0 | 0 | 0 | 0 | 0 | 0 | 0 | 0 | 0 | 0 | 0 | 0 | 0 | 0 | 0 | 0 | 0 | 0 | 0 | 0 | 0 | 0 | 0 | 0 | 0
| Subsidiebasis: afzet | kWh |  | 2425500 | 2425500 | 2425500 | 2425500 | 2425500 | 2425500 | 2425500 | 2425500 | 2425500 | 2425500 | 2425500 | 2425500 | 2425500 | 2425500 | 2425500 | 0 | 0 | 0 | 0 | 0 | 0 | 0 | 0 | 0 | 0 | 0 | 0 | 0 | 0 | 0 | 0 | 0 | 0 | 0 | 0 | 0 | 0 | 0 | 0 | 0
| Terug te verdienen investering | Euro | 658517.58 | 588178.3241 | 519143.4252 | 451387.3591 | 384880.8656 | 319590.6717 | 255479.1976 | 192504.2428 | 130618.6519 | 69769.9583 | 9900.0055 | -49055.4572 | -107167.2047 | -164512.9937 | -221178.0507 | -277255.5906 | -277255.5906 | -277255.5906 | -277255.5906 | -277255.5906 | -277255.5906 | -277255.5906 | -277255.5906 | -277255.5906 | -277255.5906 | -277255.5906 | -277255.5906 | -277255.5906 | -277255.5906 | -277255.5906 | -277255.5906 | -277255.5906 | -277255.5906 | -277255.5906 | -277255.5906 | -277255.5906 | -277255.5906 | -277255.5906 | -277255.5906 | -277255.5906 | -277255.5906
| DSCR |  | 1: 1.9139; 2: 1.8687; 3: 1.8223; 4: 1.7746; 5: 1.7257; 6: 1.6755; 7: 1.624; 8: 1.571; 9: 1.5165; 10: 1.4606; 11: 1.4031; 12: 1.344; 13: 1.2831; 14: 1.2206; 15: 1.1562
| Projectparameters | Waarde | 0: Eenheid
| Verdisconteerde inkomsten | -803140.1431 | 0: euro
| Verdisconteerde afzet | 10783492.2568 | 0: kWh
| Totale investering | 658517.58 | 0: Euro
| DSCR (gemiddeld) | 1.5573
| Vermogenskostenvergoeding (WACC nominaal/reëel) | 7.6% / 5.5%
| Projectrendement (IRR) | n.v.t.
| Rendement op eigen vermogen (IRR) | n.v.t.
| Aandeel lening | 460962.306 | 0: Euro
| Aandeel eigen vermogen | 197555.274 | 0: Euro
| Warmtekrachtverhouding | 0 | 0: W:E
| Samengesteld aantal vollasturen | 3850 | 0: uur/jaar
| Terugverdientijd (inclusief SDE++-subsidie) | tussen 10 en 11 jaar | bar: 0
| Subsidieparameters | Waarde | 0: Eenheid
| Bodemprijs of basisprijs | 0.023965 | 0: Euro/kWh
| Bodemprijs of basisprijs (netlevering/niet-netlevering) | 0.024 | 0: Euro/kWh
| Bodemprijs of basisprijs netlevering | n.v.t. | 0: Euro/kWh
| Bodemprijs of basisprijs niet-netlevering | n.v.t. | 0: Euro/kWh
| Langetermijnprijs | 0.035948 | 0: Euro/kWh
| Langetermijnprijs netlevering | n.v.t. | 0: Euro/kWh
| Langetermijnprijs niet-netlevering | n.v.t. | 0: Euro/kWh
| Voorlopig correctiebedrag 2024 | 0.05596 | 0: Euro/kWh
| Voorlopig correctiebedrag 2024 (netlevering/niet-netlevering) | 0.056 | 0: Euro/kWh
| Voorlopig correctiebedrag 2024 netlevering | n.v.t. | 0: Euro/kWh
| Voorlopig correctiebedrag 2024 niet-netlevering | n.v.t. | 0: Euro/kWh
| Voorlopige GvO-waarde 2024 | 0 | 0: Euro/kWh
| Voorlopige GvO-waarde 2024 (netlevering/niet-netlevering) | 0 | 0: Euro/kWh
| Voorlopige GvO-waarde 2024 netlevering | 0 | 0: Euro/kWh
| Voorlopige GvO-waarde 2024 niet-netlevering | 0 | 0: Euro/kWh
| Voorlopige HBE-waarde 2024 netlevering | 0 | 0: Euro/kWh
| Voorlopige waarde ETS-correctie | 0 | 0: Euro/kWh
| Langetermijnwaarde ETS-correctie | 0 | 0: Euro/kWh
| Conversiefactoren | Waarde | 0: Eenheid
| Verbrandingswaarde methaan (onderwaarde) | 35.8 | 0: MJ/Nm3
| Verbrandingswaarde hernieuwbaar gas (onderwaarde) | 31.65 | 0: MJ/Nm3
| Verbrandingswaarde hernieuwbaar gas (bovenwaarde) | 35.17 | 0: MJ/Nm3
| kWh naar MJ | 3.6 | 0: MJ/kWh

## 8
Berekening basisbedragen: Eindadvies SDE++ 2024
Aquathermie – geen basislast, zonder WKO
| BASISBEDRAG en SUBSIDIE-INTENSITEIT | Waarde | Eenheid | Toelichting
| Basisbedrag | 0.146 | Euro/kWh | Het basisbedrag is een maat voor de productiekosten. Deze waarde kan berekend worden als alleen deze worksheet geopend is.
| Subsidie-intensiteit | 607 | Euro/t CO2 | De subsidie-intensiteit is de maat die in de rangschikking gebruikt wordt. Om deze waarde te berekenen dient ook de worksheet 'Correcties' geopend te zijn.
| Productie-eenheid | kWh |  | De SDE++ kent twee rekeneenheden waarover subsidie kan worden uitgekeerd: kWh voor energiecategorieën en t CO2 voor CCS- en CCU-categorieën.
| Vermogenseenheid | kW
| Domein | Lagetemperatuurwarmte |  | Het corresponderende domein bij deze categorie geeft aan binnen welk 'hekje' de subsidiecategorie valt.
| CORRECTIEMETHODES | Waarde | Typering | Toelichting
| Berekeningswijze correctiebedrag methode-ID | 17 | Warmte, groot_1 | 70% x TTF[LHV]
| Berekeningswijze ETS-correctie-ID | 9 | Hernieuwbare warmte met warmtepomp levering aan stadsverwarming | ETS_max_warmte * D_ketel_warmtenet_inflex * Allocatie_gratis_EUA_warmtenet * (COP-1)/COP
| Berekeningswijze correctiebedrag methode-ID netlevering |  |  | Enkel relevant voor zon-pv.
| Berekeningswijze correctiebedrag methode-ID niet-netlevering |  |  | Enkel relevant voor zon-pv.
| Netlevering deel |  |  | Enkel relevant voor zon-pv. Aandeel van de productie dat aan het net wordt geleverd.
| Niet-netlevering deel |  |  | Enkel relevant voor zon-pv. Aandeel eigen gebruik.
| SYSTEEMGROOTTE | Waarde | Eenheid | Toelichting
| Inputvermogen |  | kW
| Seasonal Performance Factor (SPF) | 3 |  | Hier wordt de seizoensgemiddelde COP, of Seasonal performance factor, mee bedoeld voor het hele systeem.
| Gaat het om een installatie voor hernieuwbaar gas? |  |  | Alleen 'Ja' invullen als de installatie gas van aardgaskwaliteit produceert.
| Methaangehalte hernieuwbaar gas voor gaszuivering |  |  | Het percentage methaan in het biogas, dat nog niet tot aardgaskwaliteit is opgewaardeerd.
| Vermogen hernieuwbaargasproductie (voor zuivering) | 0 | Nm3/uur
| Outputvermogen (thermisch of hernieuwbaar gas) | 880 | kW | Dit veld alleen invullen bij productie van warmte (al dan niet in WKK-variant) of hernieuwbaar gas van aardgaskwaleit
| Outputvermogen (hernieuwbaar gas) | 0 | Nm3/uur
| Outputvermogen (elektrisch of overig) |  | kW | Dit veld invullen als de installatie elektriciteit produceert (al dan niet in WKK-variant), of iets anders dan warmte of gas van aardgaskwaliteit produceert.
| Vollasturen levering (thermisch of hernieuwbaar gas) | 3500 | uur/jaar | Bij een installatie voor gecombineerde opwekking, wordt de bedrijfstijd genomen als maximum van de vollasturen warmte en vollasturen elektriciteit.
| Vollasturen levering (elektrisch of overig) |  | uur/jaar | Bij een installatie voor gecombineerde opwekking, wordt de bedrijfstijd genomen als maximum van de vollasturen warmte en vollasturen elektriciteit.
| ENERGETISCH RENDEMENT | Waarde | Eenheid | Toelichting
| Max. elektrisch rendement | 0%
| Elektrisch rendement | 0%
| Thermisch rendement of rendement gasproductie | 0%
| Elektriciteitsderving bij warmtelevering |  | elektriciteit : warmte | Enkel invullen als de installatie een WKK-installatie is waarbij warmtelevering ten koste gaat van de elektriciteitsproductie.
| KOSTEN | Waarde | Eenheid | Toelichting
| Investeringskosten input gebaseerd |  | Euro/kW | De investeringskosten 'input gebaseerd' worden opgeteld bij de investeringskosten 'output gebaseerd'. Pas op voor onbedoelde dubbeltelling.
| Investeringskosten output gebaseerd | 1749 | Euro/kW | De investeringskosten 'input gebaseerd' worden opgeteld bij de investeringskosten 'output gebaseerd'. Pas op voor onbedoelde dubbeltelling.
| Totale investeringskosten | 1.5499 | Euro (miljoen)
| Vaste operationele kosten input gebaseerd |  | Euro/kW/jaar | De operationele kosten 'input gebaseerd' worden opgeteld bij de investeringskosten 'output gebaseerd'. Pas op voor onbedoelde dubbeltelling.
| Vaste operationele kosten output gebaseerd | 50.3 | Euro/kW/jaar | De operationele kosten 'input gebaseerd' worden opgeteld bij de investeringskosten 'output gebaseerd'. Pas op voor onbedoelde dubbeltelling.
| Totale jaarlijkse vaste operationele kosten | 44.264 | Euro (duizend) | Deze waarde wordt ter illustratie getoond.
| Kosten elektriciteit-input | 0.0563 | Euro/kWh | Het betreft de inkoopkosten voor elektriciteit
| Kosten gas-input |  | Euro/kWh | Het betreft de inkoopkosten voor gas
| Kosten warmte-input |  | Euro/kWh | Het betreft de inkoopkosten voor warmte
| Overige variabele operationele kosten | 0.0019 | Euro/kWh
| Totale variabele operationele kosten | 0.0582 | Euro/kWh
| ENERGIEGEBRUIK | Waarde | Eenheid | Toelichting
| Energie-inhoud brandstof |  | GJ/ton
| Biomassadoorzet | 0 | ton/jaar
| Netto brandstofprijs |  | Euro/ton | Hier wordt de brandstofprijs aan de poort bedoeld, inclusief eventuele risico-opslag.
| Relatief elektriciteitsgebruik | 0.34375 | kWh/kWh
| Elektriciteitsgebruik | 1058.7406 | MWh/jaar
| Relatief warmtegebruik |  | kWh/kWh
| Warmtegebruik | 0 | MWh/jaar
| Relatief aardgasgebruik |  | kWh/kWh
| Aardgasgebruik | 0 | MWh/jaar
| EMISSIEFACTOREN | Waarde | Eenheid | Toelichting
| Emissiefactor van warmteproductie per eenheid | 0.225 | kg CO2/kWh
| Emissiefactor van elektriciteitsproductie of overig per eenheid |  | kg CO2/kWh
| Emissiefactor van gasproductie per eenheid |  | kg CO2/kWh
| Emissiefactor gebruik van biomassa |  | kg CO2/ton | De waarde die hier getoond wordt, is afhankelijk aan de uitgangspunten in de adviesvraag.
| Emissiefactor gebruik van warmte |  | kg CO2/kWh
| Emissiefactor gebruik van elektriciteit | 0.13 | kg CO2/kWh
| Emissiefactor gebruik van gas |  | kg CO2/kWh
| Vermeden emissies | 0.1803 | kg CO2/kWh
| TERMIJNEN | Waarde | Eenheid | Toelichting
| Economische levensduur | 15 | jaar | Deze waarde wordt gebruikt om eventuele inkomsten van het project na subsidieperiode te berekenen.
| Termijn lening | 15 | jaar
| Afschrijvingstermijn | 15 | jaar
| Beleidsperiode | 15 | jaar
| Totale operationale periode |  | jaar | Deze waarde wordt gebruikt om de vermeden emissies gedurende de hele operationele periode van de installatie te berekenen.
| PARAMETERS NA SUBSIDIEPERIODE | Waarde | Eenheid | Toelichting
| Elektriciteitsprijs na subsidieperiode |  | Euro/kWh | Deze prijs is inclusief de profiel- en onbalansfactor.
| Vollasturen na subsidieperiode elektriciteit of overige |  | uur/jaar
| Prijs warmte of hernieuwbaar gas na subsidieperiode |  | Euro/kWh
| Vollasturen na subsidieperiode warmte of hernieuwbaar gas |  | uur/jaar
| Totaal geproduceerde eenheden subsidieperiode | 46200000 | kWh
| Totale geproduceerde eenheden bedrijfsperiode | 46200000 | kWh
| Verrekeningsfactor bespaarde emissies | 1
| FINANCIËLE PARAMETERS | Waarde | Eenheid | Toelichting
| Inflatie | 2%
| Rendement op vreemd vermogen | 6.25%
| Rendement op eigen vermogen | 14.5%
| Percentage vreemd vermogen in investering | 70%
| Percentage eigen vermogen in investering | 30%
| Vennootschapsbelasting | 25.8%
| INVESTERINGSSUBSIDIES | Waarde | Eenheid | Toelichting
| Investeringssubsidie t.g.v. vreemd vermogen |  | Euro
| Investeringssubsidie t.g.v. eigen vermogen (NCW) |  | Euro
| ONREGELMATIGE CASHFLOWS | Jaar | Reële waarde | Toelichting
Voer in cel kolom C het jaar in waarin de onregelmatige cashflow plaatsvindt en in kolom D97 de reële kosten (als negatieve waarde) in dat specifieke jaar.
De waarde als reële kosten is gedefinieerd in euro van het jaar 2024.
| Afsluitprovisie als percentage van lening | 0 | 1% | Deze afsluitprovisie wordt verrekend in de totale investeringskosten en is gedefinieerd als percentage van de lening.
| SUBSIDIE-INKOMSTEN (niet invullen voor basisbedragberekening) |  | Eenheid | 2024 | 2025 | 2026 | 2027 | 2028 | 2029 | 2030 | 2031 | 2032 | 2033 | 2034 | 2035 | 2036 | 2037 | 2038 | 2039 | 2040 | 2041 | 2042 | 2043 | 2044 | 2045 | 2046 | 2047 | 2048 | 2049 | 2050 | 2051 | 2052 | 2053 | 2054 | 2055 | 2056 | 2057 | 2058 | 2059 | 2060 | 2061 | 2062 | 2063
| Basisbedrag (deze cellen kunnen gebruikt worden om de inkomsten toe te voegen) |  | Euro/kWh |  | 0 | 0 | 0 | 0 | 0 | 0 | 0 | 0 | 0 | 0 | 0 | 0 | 0 | 0 | 0 | 0 | 0 | 0 | 0 | 0 | 0 | 0 | 0 | 0 | 0 | 0 | 0 | 0 | 0 | 0 | 0 | 0 | 0 | 0 | 0 | 0 | 0 | 0 | 0
| Correctiebedrag (deze cellen kunnen gebruikt worden om de inkomsten toe te voegen) |  | Euro/kWh |  | 0 | 0 | 0 | 0 | 0 | 0 | 0 | 0 | 0 | 0 | 0 | 0 | 0 | 0 | 0 | 0 | 0 | 0 | 0 | 0 | 0 | 0 | 0 | 0 | 0 | 0 | 0 | 0 | 0 | 0 | 0 | 0 | 0 | 0 | 0 | 0 | 0 | 0 | 0
| Inflator |  | index | 1 | 1.02 | 1.0404 | 1.0612 | 1.0824 | 1.1041 | 1.1262 | 1.1487 | 1.1717 | 1.1951 | 1.219 | 1.2434 | 1.2682 | 1.2936 | 1.3195 | 1.3459 | 1.3728 | 1.4002 | 1.4282 | 1.4568 | 1.4859 | 1.5157 | 1.546 | 1.5769 | 1.6084 | 1.6406 | 1.6734 | 1.7069 | 1.741 | 1.7758 | 1.8114 | 1.8476 | 1.8845 | 1.9222 | 1.9607 | 1.9999 | 2.0399 | 2.0807 | 2.1223 | 2.1647
Tabel: Nominale kasstroom (positieve bedragen = gunstig voor de producent)
| INITIELE INVESTERING |  | 0 | 1 | 2 | 3 | 4 | 5 | 6 | 7 | 8 | 9 | 10 | 11 | 12 | 13 | 14 | 15 | 16 | 17 | 18 | 19 | 20 | 21 | 22 | 23 | 24 | 25 | 26 | 27 | 28 | 29 | 30 | 31 | 32 | 33 | 34 | 35 | 36 | 37 | 38 | 39 | 40
| Investering | Euro | 0: -1549893.84
AFZET
| Afzet elektriciteit of overige | kWh |  | 0 | 0 | 0 | 0 | 0 | 0 | 0 | 0 | 0 | 0 | 0 | 0 | 0 | 0 | 0 | 0 | 0 | 0 | 0 | 0 | 0 | 0 | 0 | 0 | 0 | 0 | 0 | 0 | 0 | 0 | 0 | 0 | 0 | 0 | 0 | 0 | 0 | 0 | 0 | 0
| Afzet warmte | kWh |  | 3080000 | 3080000 | 3080000 | 3080000 | 3080000 | 3080000 | 3080000 | 3080000 | 3080000 | 3080000 | 3080000 | 3080000 | 3080000 | 3080000 | 3080000 | 0 | 0 | 0 | 0 | 0 | 0 | 0 | 0 | 0 | 0 | 0 | 0 | 0 | 0 | 0 | 0 | 0 | 0 | 0 | 0 | 0 | 0 | 0 | 0 | 0
| Afzet hernieuwbaar gas | kWh (HHV) |  | 0 | 0 | 0 | 0 | 0 | 0 | 0 | 0 | 0 | 0 | 0 | 0 | 0 | 0 | 0 | 0 | 0 | 0 | 0 | 0 | 0 | 0 | 0 | 0 | 0 | 0 | 0 | 0 | 0 | 0 | 0 | 0 | 0 | 0 | 0 | 0 | 0 | 0 | 0 | 0
| Afzet | kWh |  | 3080000 | 3080000 | 3080000 | 3080000 | 3080000 | 3080000 | 3080000 | 3080000 | 3080000 | 3080000 | 3080000 | 3080000 | 3080000 | 3080000 | 3080000 | 0 | 0 | 0 | 0 | 0 | 0 | 0 | 0 | 0 | 0 | 0 | 0 | 0 | 0 | 0 | 0 | 0 | 0 | 0 | 0 | 0 | 0 | 0 | 0 | 0
KOSTEN EN INKOMSTEN
| Operationele kosten | Euro |  | -223520 | -227990.4 | -232550.208 | -237201.2122 | -241945.2364 | -246784.1411 | -251719.824 | -256754.2204 | -261889.3048 | -267127.0909 | -272469.6328 | -277919.0254 | -283477.4059 | -289146.954 | -294929.8931 | 0 | 0 | 0 | 0 | 0 | 0 | 0 | 0 | 0 | 0 | 0 | 0 | 0 | 0 | 0 | 0 | 0 | 0 | 0 | 0 | 0 | 0 | 0 | 0 | 0
| Brandstofkosten (biomassa) | Euro |  | 0 | 0 | 0 | 0 | 0 | 0 | 0 | 0 | 0 | 0 | 0 | 0 | 0 | 0 | 0 | 0 | 0 | 0 | 0 | 0 | 0 | 0 | 0 | 0 | 0 | 0 | 0 | 0 | 0 | 0 | 0 | 0 | 0 | 0 | 0 | 0 | 0 | 0 | 0 | 0
| Marktwaarde elektriciteit na einde beleidsperiode | Euro/kWh |  | 0 | 0 | 0 | 0 | 0 | 0 | 0 | 0 | 0 | 0 | 0 | 0 | 0 | 0 | 0 | 0 | 0 | 0 | 0 | 0 | 0 | 0 | 0 | 0 | 0 | 0 | 0 | 0 | 0 | 0 | 0 | 0 | 0 | 0 | 0 | 0 | 0 | 0 | 0 | 0
| Marktwaarde warmte of hernieuwbaar gas na einde beleidsperiode | Euro/kWh |  | 0 | 0 | 0 | 0 | 0 | 0 | 0 | 0 | 0 | 0 | 0 | 0 | 0 | 0 | 0 | 0 | 0 | 0 | 0 | 0 | 0 | 0 | 0 | 0 | 0 | 0 | 0 | 0 | 0 | 0 | 0 | 0 | 0 | 0 | 0 | 0 | 0 | 0 | 0 | 0
| Correctiebedrag | Euro/kWh |  | 0 | 0 | 0 | 0 | 0 | 0 | 0 | 0 | 0 | 0 | 0 | 0 | 0 | 0 | 0 | 0 | 0 | 0 | 0 | 0 | 0 | 0 | 0 | 0 | 0 | 0 | 0 | 0 | 0 | 0 | 0 | 0 | 0 | 0 | 0 | 0 | 0 | 0 | 0 | 0
| Basisbedrag | Euro/kWh |  | 0 | 0 | 0 | 0 | 0 | 0 | 0 | 0 | 0 | 0 | 0 | 0 | 0 | 0 | 0 | 0 | 0 | 0 | 0 | 0 | 0 | 0 | 0 | 0 | 0 | 0 | 0 | 0 | 0 | 0 | 0 | 0 | 0 | 0 | 0 | 0 | 0 | 0 | 0 | 0
| SDE-vergoeding | Euro |  | 0 | 0 | 0 | 0 | 0 | 0 | 0 | 0 | 0 | 0 | 0 | 0 | 0 | 0 | 0 | 0 | 0 | 0 | 0 | 0 | 0 | 0 | 0 | 0 | 0 | 0 | 0 | 0 | 0 | 0 | 0 | 0 | 0 | 0 | 0 | 0 | 0 | 0 | 0 | 0
| Marktinkomsten na einde beleidsperiode | Euro |  | 0 | 0 | 0 | 0 | 0 | 0 | 0 | 0 | 0 | 0 | 0 | 0 | 0 | 0 | 0 | 0 | 0 | 0 | 0 | 0 | 0 | 0 | 0 | 0 | 0 | 0 | 0 | 0 | 0 | 0 | 0 | 0 | 0 | 0 | 0 | 0 | 0 | 0 | 0 | 0
| Marktinkomsten gedurende beleidsperiode | Euro |  | 0 | 0 | 0 | 0 | 0 | 0 | 0 | 0 | 0 | 0 | 0 | 0 | 0 | 0 | 0 | 0 | 0 | 0 | 0 | 0 | 0 | 0 | 0 | 0 | 0 | 0 | 0 | 0 | 0 | 0 | 0 | 0 | 0 | 0 | 0 | 0 | 0 | 0 | 0 | 0
TOTALE KOSTEN EN INKOMSTEN
| Inkomen totaal (nominaal) | Euro |  | 0 | 0 | 0 | 0 | 0 | 0 | 0 | 0 | 0 | 0 | 0 | 0 | 0 | 0 | 0 | 0 | 0 | 0 | 0 | 0 | 0 | 0 | 0 | 0 | 0 | 0 | 0 | 0 | 0 | 0 | 0 | 0 | 0 | 0 | 0 | 0 | 0 | 0 | 0 | 0
| Kosten totaal (nominaal) | Euro |  | -223520 | -227990.4 | -232550.208 | -237201.2122 | -241945.2364 | -246784.1411 | -251719.824 | -256754.2204 | -261889.3048 | -267127.0909 | -272469.6328 | -277919.0254 | -283477.4059 | -289146.954 | -294929.8931 | 0 | 0 | 0 | 0 | 0 | 0 | 0 | 0 | 0 | 0 | 0 | 0 | 0 | 0 | 0 | 0 | 0 | 0 | 0 | 0 | 0 | 0 | 0 | 0 | 0
| Bruto inkomen (nominaal) | Euro |  | -223520 | -227990.4 | -232550.208 | -237201.2122 | -241945.2364 | -246784.1411 | -251719.824 | -256754.2204 | -261889.3048 | -267127.0909 | -272469.6328 | -277919.0254 | -283477.4059 | -289146.954 | -294929.8931 | 0 | 0 | 0 | 0 | 0 | 0 | 0 | 0 | 0 | 0 | 0 | 0 | 0 | 0 | 0 | 0 | 0 | 0 | 0 | 0 | 0 | 0 | 0 | 0 | 0
AFSCHRIJVING EN SCHULDEN
| Afschrijving | Euro |  | -103326.256 | -103326.256 | -103326.256 | -103326.256 | -103326.256 | -103326.256 | -103326.256 | -103326.256 | -103326.256 | -103326.256 | -103326.256 | -103326.256 | -103326.256 | -103326.256 | -103326.256 | 0 | 0 | 0 | 0 | 0 | 0 | 0 | 0 | 0 | 0 | 0 | 0 | 0 | 0 | 0 | 0 | 0 | 0 | 0 | 0 | 0 | 0 | 0 | 0 | 0
| Rente | Euro |  | -67807.8555 | -64949.6709 | -61912.8498 | -58686.2274 | -55257.9411 | -51615.3869 | -47745.1731 | -43633.0709 | -39263.9623 | -34621.7844 | -29689.4704 | -24448.8867 | -18880.7666 | -12964.639 | -6678.7534 | 0 | 0 | 0 | 0 | 0 | 0 | 0 | 0 | 0 | 0 | 0 | 0 | 0 | 0 | 0 | 0 | 0 | 0 | 0 | 0 | 0 | 0 | 0 | 0 | 0
| Aflossing | Euro |  | -45730.9529 | -48589.1375 | -51625.9586 | -54852.581 | -58280.8673 | -61923.4215 | -65793.6354 | -69905.7376 | -74274.8462 | -78917.0241 | -83849.3381 | -89089.9217 | -94658.0418 | -100574.1694 | -106860.055 | 0 | 0 | 0 | 0 | 0 | 0 | 0 | 0 | 0 | 0 | 0 | 0 | 0 | 0 | 0 | 0 | 0 | 0 | 0 | 0 | 0 | 0 | 0 | 0 | 0
| Totale lasten lening | Euro |  | -113538.8084 | -113538.8084 | -113538.8084 | -113538.8084 | -113538.8084 | -113538.8084 | -113538.8084 | -113538.8084 | -113538.8084 | -113538.8084 | -113538.8084 | -113538.8084 | -113538.8084 | -113538.8084 | -113538.8084 | 0 | 0 | 0 | 0 | 0 | 0 | 0 | 0 | 0 | 0 | 0 | 0 | 0 | 0 | 0 | 0 | 0 | 0 | 0 | 0 | 0 | 0 | 0 | 0 | 0
BELASTING
| Belastbaar inkomen | Euro |  | -394654.1115 | -396266.3269 | -397789.3138 | -399213.6956 | -400529.4335 | -401725.784 | -402791.253 | -403713.5473 | -404479.5231 | -405075.1313 | -405485.3591 | -405694.1682 | -405684.4286 | -405437.8491 | -404934.9026 | 0 | 0 | 0 | 0 | 0 | 0 | 0 | 0 | 0 | 0 | 0 | 0 | 0 | 0 | 0 | 0 | 0 | 0 | 0 | 0 | 0 | 0 | 0 | 0 | 0
| Belasting bedrag | Euro |  | 101820.7608 | 102236.7124 | 102629.643 | 102997.1335 | 103336.5938 | 103645.2523 | 103920.1433 | 104158.0952 | 104355.717 | 104509.3839 | 104615.2227 | 104669.0954 | 104666.5826 | 104602.9651 | 104473.2049 | 0 | 0 | 0 | 0 | 0 | 0 | 0 | 0 | 0 | 0 | 0 | 0 | 0 | 0 | 0 | 0 | 0 | 0 | 0 | 0 | 0 | 0 | 0 | 0 | 0
CASHFLOWS
| Netto inkomen na belasting | Euro |  | -235238.0477 | -239292.4961 | -243459.3735 | -247742.8871 | -252147.451 | -256677.6973 | -261338.4891 | -266134.9337 | -271072.3963 | -276156.5155 | -281393.2185 | -286788.7385 | -292349.6318 | -298082.7974 | -303995.4967 | 0 | 0 | 0 | 0 | 0 | 0 | 0 | 0 | 0 | 0 | 0 | 0 | 0 | 0 | 0 | 0 | 0 | 0 | 0 | 0 | 0 | 0 | 0 | 0 | 0
| Project cashflow | Euro | -1549893.84 | -121699.2392 | -125753.6876 | -129920.565 | -134204.0787 | -138608.6426 | -143138.8888 | -147799.6807 | -152596.1252 | -157533.5879 | -162617.7071 | -167854.4101 | -173249.93 | -178810.8234 | -184543.989 | -190456.6883 | 0 | 0 | 0 | 0 | 0 | 0 | 0 | 0 | 0 | 0 | 0 | 0 | 0 | 0 | 0 | 0 | 0 | 0 | 0 | 0 | 0 | 0 | 0 | 0 | 0
| Equity cashflow | Euro | -464968.152 | -235238.0477 | -239292.4961 | -243459.3735 | -247742.8871 | -252147.451 | -256677.6973 | -261338.4891 | -266134.9337 | -271072.3963 | -276156.5155 | -281393.2185 | -286788.7385 | -292349.6318 | -298082.7974 | -303995.4967 | 0 | 0 | 0 | 0 | 0 | 0 | 0 | 0 | 0 | 0 | 0 | 0 | 0 | 0 | 0 | 0 | 0 | 0 | 0 | 0 | 0 | 0 | 0 | 0 | 0
| Subsidiebasis: afzet | kWh |  | 3080000 | 3080000 | 3080000 | 3080000 | 3080000 | 3080000 | 3080000 | 3080000 | 3080000 | 3080000 | 3080000 | 3080000 | 3080000 | 3080000 | 3080000 | 0 | 0 | 0 | 0 | 0 | 0 | 0 | 0 | 0 | 0 | 0 | 0 | 0 | 0 | 0 | 0 | 0 | 0 | 0 | 0 | 0 | 0 | 0 | 0 | 0
| Terug te verdienen investering | Euro | 1549893.84 | 1391541.6955 | 1234801.7664 | 1079584.8243 | 925792.2639 | 773315.4414 | 622034.9695 | 471819.9665 | 322527.2578 | 174000.5249 | 26069.4002 | -121451.4967 | -268763.5845 | -416085.412 | -563653.8189 | -711725.1723 | -711725.1723 | -711725.1723 | -711725.1723 | -711725.1723 | -711725.1723 | -711725.1723 | -711725.1723 | -711725.1723 | -711725.1723 | -711725.1723 | -711725.1723 | -711725.1723 | -711725.1723 | -711725.1723 | -711725.1723 | -711725.1723 | -711725.1723 | -711725.1723 | -711725.1723 | -711725.1723 | -711725.1723 | -711725.1723 | -711725.1723 | -711725.1723 | -711725.1723
| DSCR |  | 1: 1.8669; 2: 1.8312; 3: 1.7945; 4: 1.7567; 5: 1.7179; 6: 1.678; 7: 1.637; 8: 1.5948; 9: 1.5513; 10: 1.5065; 11: 1.4604; 12: 1.4128; 13: 1.3639; 14: 1.3134; 15: 1.2613
| Projectparameters | Waarde | 0: Eenheid
| Verdisconteerde inkomsten | -1534018.4382 | 0: euro
| Verdisconteerde afzet | 13693323.5007 | 0: kWh
| Totale investering | 1549893.84 | 0: Euro
| DSCR (gemiddeld) | 1.5831
| Vermogenskostenvergoeding (WACC nominaal/reëel) | 7.6% / 5.5%
| Projectrendement (IRR) | n.v.t.
| Rendement op eigen vermogen (IRR) | n.v.t.
| Aandeel lening | 1084925.688 | 0: Euro
| Aandeel eigen vermogen | 464968.152 | 0: Euro
| Warmtekrachtverhouding | 0 | 0: W:E
| Samengesteld aantal vollasturen | 3500 | 0: uur/jaar
| Terugverdientijd (inclusief SDE++-subsidie) | tussen 10 en 11 jaar | bar: 0
| Subsidieparameters | Waarde | 0: Eenheid
| Bodemprijs of basisprijs | 0.023965 | 0: Euro/kWh
| Bodemprijs of basisprijs (netlevering/niet-netlevering) | 0.024 | 0: Euro/kWh
| Bodemprijs of basisprijs netlevering | n.v.t. | 0: Euro/kWh
| Bodemprijs of basisprijs niet-netlevering | n.v.t. | 0: Euro/kWh
| Langetermijnprijs | 0.035948 | 0: Euro/kWh
| Langetermijnprijs netlevering | n.v.t. | 0: Euro/kWh
| Langetermijnprijs niet-netlevering | n.v.t. | 0: Euro/kWh
| Voorlopig correctiebedrag 2024 | 0.05596 | 0: Euro/kWh
| Voorlopig correctiebedrag 2024 (netlevering/niet-netlevering) | 0.056 | 0: Euro/kWh
| Voorlopig correctiebedrag 2024 netlevering | n.v.t. | 0: Euro/kWh
| Voorlopig correctiebedrag 2024 niet-netlevering | n.v.t. | 0: Euro/kWh
| Voorlopige GvO-waarde 2024 | 0 | 0: Euro/kWh
| Voorlopige GvO-waarde 2024 (netlevering/niet-netlevering) | 0 | 0: Euro/kWh
| Voorlopige GvO-waarde 2024 netlevering | 0 | 0: Euro/kWh
| Voorlopige GvO-waarde 2024 niet-netlevering | 0 | 0: Euro/kWh
| Voorlopige HBE-waarde 2024 netlevering | 0 | 0: Euro/kWh
| Voorlopige waarde ETS-correctie | 0.00037089 | 0: Euro/kWh
| Langetermijnwaarde ETS-correctie | 0.00061715 | 0: Euro/kWh
| Conversiefactoren | Waarde | 0: Eenheid
| Verbrandingswaarde methaan (onderwaarde) | 35.8 | 0: MJ/Nm3
| Verbrandingswaarde hernieuwbaar gas (onderwaarde) | 31.65 | 0: MJ/Nm3
| Verbrandingswaarde hernieuwbaar gas (bovenwaarde) | 35.17 | 0: MJ/Nm3
| kWh naar MJ | 3.6 | 0: MJ/kWh

## 9
Berekening basisbedragen: Eindadvies SDE++ 2024
Aquathermie – basislast, zonder WKO
| BASISBEDRAG en SUBSIDIE-INTENSITEIT | Waarde | Eenheid | Toelichting
| Basisbedrag | 0.0917 | Euro/kWh | Het basisbedrag is een maat voor de productiekosten. Deze waarde kan berekend worden als alleen deze worksheet geopend is.
| Subsidie-intensiteit | 289 | Euro/t CO2 | De subsidie-intensiteit is de maat die in de rangschikking gebruikt wordt. Om deze waarde te berekenen dient ook de worksheet 'Correcties' geopend te zijn.
| Productie-eenheid | kWh |  | De SDE++ kent twee rekeneenheden waarover subsidie kan worden uitgekeerd: kWh voor energiecategorieën en t CO2 voor CCS- en CCU-categorieën.
| Vermogenseenheid | kW
| Domein | Lagetemperatuurwarmte |  | Het corresponderende domein bij deze categorie geeft aan binnen welk 'hekje' de subsidiecategorie valt.
| CORRECTIEMETHODES | Waarde | Typering | Toelichting
| Berekeningswijze correctiebedrag methode-ID | 17 | Warmte, groot_1 | 70% x TTF[LHV]
| Berekeningswijze ETS-correctie-ID | 9 | Hernieuwbare warmte met warmtepomp levering aan stadsverwarming | ETS_max_warmte * D_ketel_warmtenet_inflex * Allocatie_gratis_EUA_warmtenet * (COP-1)/COP
| Berekeningswijze correctiebedrag methode-ID netlevering |  |  | Enkel relevant voor zon-pv.
| Berekeningswijze correctiebedrag methode-ID niet-netlevering |  |  | Enkel relevant voor zon-pv.
| Netlevering deel |  |  | Enkel relevant voor zon-pv. Aandeel van de productie dat aan het net wordt geleverd.
| Niet-netlevering deel |  |  | Enkel relevant voor zon-pv. Aandeel eigen gebruik.
| SYSTEEMGROOTTE | Waarde | Eenheid | Toelichting
| Inputvermogen |  | kW
| Seasonal Performance Factor (SPF) | 3.9 |  | Hier wordt de seizoensgemiddelde COP, of Seasonal performance factor, mee bedoeld voor het hele systeem.
| Gaat het om een installatie voor hernieuwbaar gas? |  |  | Alleen 'Ja' invullen als de installatie gas van aardgaskwaliteit produceert.
| Methaangehalte hernieuwbaar gas voor gaszuivering |  |  | Het percentage methaan in het biogas, dat nog niet tot aardgaskwaliteit is opgewaardeerd.
| Vermogen hernieuwbaargasproductie (voor zuivering) | 0 | Nm3/uur
| Outputvermogen (thermisch of hernieuwbaar gas) | 1000 | kW | Dit veld alleen invullen bij productie van warmte (al dan niet in WKK-variant) of hernieuwbaar gas van aardgaskwaleit
| Outputvermogen (hernieuwbaar gas) | 0 | Nm3/uur
| Outputvermogen (elektrisch of overig) |  | kW | Dit veld invullen als de installatie elektriciteit produceert (al dan niet in WKK-variant), of iets anders dan warmte of gas van aardgaskwaliteit produceert.
| Vollasturen levering (thermisch of hernieuwbaar gas) | 6000 | uur/jaar | Bij een installatie voor gecombineerde opwekking, wordt de bedrijfstijd genomen als maximum van de vollasturen warmte en vollasturen elektriciteit.
| Vollasturen levering (elektrisch of overig) |  | uur/jaar | Bij een installatie voor gecombineerde opwekking, wordt de bedrijfstijd genomen als maximum van de vollasturen warmte en vollasturen elektriciteit.
| ENERGETISCH RENDEMENT | Waarde | Eenheid | Toelichting
| Max. elektrisch rendement | 0%
| Elektrisch rendement | 0%
| Thermisch rendement of rendement gasproductie | 0%
| Elektriciteitsderving bij warmtelevering |  | elektriciteit : warmte | Enkel invullen als de installatie een WKK-installatie is waarbij warmtelevering ten koste gaat van de elektriciteitsproductie.
| KOSTEN | Waarde | Eenheid | Toelichting
| Investeringskosten input gebaseerd |  | Euro/kW | De investeringskosten 'input gebaseerd' worden opgeteld bij de investeringskosten 'output gebaseerd'. Pas op voor onbedoelde dubbeltelling.
| Investeringskosten output gebaseerd | 1536 | Euro/kW | De investeringskosten 'input gebaseerd' worden opgeteld bij de investeringskosten 'output gebaseerd'. Pas op voor onbedoelde dubbeltelling.
| Totale investeringskosten | 1.5468 | Euro (miljoen)
| Vaste operationele kosten input gebaseerd |  | Euro/kW/jaar | De operationele kosten 'input gebaseerd' worden opgeteld bij de investeringskosten 'output gebaseerd'. Pas op voor onbedoelde dubbeltelling.
| Vaste operationele kosten output gebaseerd | 43 | Euro/kW/jaar | De operationele kosten 'input gebaseerd' worden opgeteld bij de investeringskosten 'output gebaseerd'. Pas op voor onbedoelde dubbeltelling.
| Totale jaarlijkse vaste operationele kosten | 43 | Euro (duizend) | Deze waarde wordt ter illustratie getoond.
| Kosten elektriciteit-input | 0.0435 | Euro/kWh | Het betreft de inkoopkosten voor elektriciteit
| Kosten gas-input |  | Euro/kWh | Het betreft de inkoopkosten voor gas
| Kosten warmte-input |  | Euro/kWh | Het betreft de inkoopkosten voor warmte
| Overige variabele operationele kosten | 0.0019 | Euro/kWh
| Totale variabele operationele kosten | 0.0454 | Euro/kWh
| ENERGIEGEBRUIK | Waarde | Eenheid | Toelichting
| Energie-inhoud brandstof |  | GJ/ton
| Biomassadoorzet | 0 | ton/jaar
| Netto brandstofprijs |  | Euro/ton | Hier wordt de brandstofprijs aan de poort bedoeld, inclusief eventuele risico-opslag.
| Relatief elektriciteitsgebruik | 0.26616 | kWh/kWh
| Elektriciteitsgebruik | 1596.9532 | MWh/jaar
| Relatief warmtegebruik |  | kWh/kWh
| Warmtegebruik | 0 | MWh/jaar
| Relatief aardgasgebruik |  | kWh/kWh
| Aardgasgebruik | 0 | MWh/jaar
| EMISSIEFACTOREN | Waarde | Eenheid | Toelichting
| Emissiefactor van warmteproductie per eenheid | 0.225 | kg CO2/kWh
| Emissiefactor van elektriciteitsproductie of overig per eenheid |  | kg CO2/kWh
| Emissiefactor van gasproductie per eenheid |  | kg CO2/kWh
| Emissiefactor gebruik van biomassa |  | kg CO2/ton | De waarde die hier getoond wordt, is afhankelijk aan de uitgangspunten in de adviesvraag.
| Emissiefactor gebruik van warmte |  | kg CO2/kWh
| Emissiefactor gebruik van elektriciteit | 0.13 | kg CO2/kWh
| Emissiefactor gebruik van gas |  | kg CO2/kWh
| Vermeden emissies | 0.1904 | kg CO2/kWh
| TERMIJNEN | Waarde | Eenheid | Toelichting
| Economische levensduur | 15 | jaar | Deze waarde wordt gebruikt om eventuele inkomsten van het project na subsidieperiode te berekenen.
| Termijn lening | 15 | jaar
| Afschrijvingstermijn | 15 | jaar
| Beleidsperiode | 15 | jaar
| Totale operationale periode |  | jaar | Deze waarde wordt gebruikt om de vermeden emissies gedurende de hele operationele periode van de installatie te berekenen.
| PARAMETERS NA SUBSIDIEPERIODE | Waarde | Eenheid | Toelichting
| Elektriciteitsprijs na subsidieperiode |  | Euro/kWh | Deze prijs is inclusief de profiel- en onbalansfactor.
| Vollasturen na subsidieperiode elektriciteit of overige |  | uur/jaar
| Prijs warmte of hernieuwbaar gas na subsidieperiode |  | Euro/kWh
| Vollasturen na subsidieperiode warmte of hernieuwbaar gas |  | uur/jaar
| Totaal geproduceerde eenheden subsidieperiode | 90000000 | kWh
| Totale geproduceerde eenheden bedrijfsperiode | 90000000 | kWh
| Verrekeningsfactor bespaarde emissies | 1
| FINANCIËLE PARAMETERS | Waarde | Eenheid | Toelichting
| Inflatie | 2%
| Rendement op vreemd vermogen | 6.25%
| Rendement op eigen vermogen | 14.5%
| Percentage vreemd vermogen in investering | 70%
| Percentage eigen vermogen in investering | 30%
| Vennootschapsbelasting | 25.8%
| INVESTERINGSSUBSIDIES | Waarde | Eenheid | Toelichting
| Investeringssubsidie t.g.v. vreemd vermogen |  | Euro
| Investeringssubsidie t.g.v. eigen vermogen (NCW) |  | Euro
| ONREGELMATIGE CASHFLOWS | Jaar | Reële waarde | Toelichting
Voer in cel kolom C het jaar in waarin de onregelmatige cashflow plaatsvindt en in kolom D97 de reële kosten (als negatieve waarde) in dat specifieke jaar.
De waarde als reële kosten is gedefinieerd in euro van het jaar 2024.
| Afsluitprovisie als percentage van lening | 0 | 1% | Deze afsluitprovisie wordt verrekend in de totale investeringskosten en is gedefinieerd als percentage van de lening.
| SUBSIDIE-INKOMSTEN (niet invullen voor basisbedragberekening) |  | Eenheid | 2024 | 2025 | 2026 | 2027 | 2028 | 2029 | 2030 | 2031 | 2032 | 2033 | 2034 | 2035 | 2036 | 2037 | 2038 | 2039 | 2040 | 2041 | 2042 | 2043 | 2044 | 2045 | 2046 | 2047 | 2048 | 2049 | 2050 | 2051 | 2052 | 2053 | 2054 | 2055 | 2056 | 2057 | 2058 | 2059 | 2060 | 2061 | 2062 | 2063
| Basisbedrag (deze cellen kunnen gebruikt worden om de inkomsten toe te voegen) |  | Euro/kWh |  | 0 | 0 | 0 | 0 | 0 | 0 | 0 | 0 | 0 | 0 | 0 | 0 | 0 | 0 | 0 | 0 | 0 | 0 | 0 | 0 | 0 | 0 | 0 | 0 | 0 | 0 | 0 | 0 | 0 | 0 | 0 | 0 | 0 | 0 | 0 | 0 | 0 | 0 | 0
| Correctiebedrag (deze cellen kunnen gebruikt worden om de inkomsten toe te voegen) |  | Euro/kWh |  | 0 | 0 | 0 | 0 | 0 | 0 | 0 | 0 | 0 | 0 | 0 | 0 | 0 | 0 | 0 | 0 | 0 | 0 | 0 | 0 | 0 | 0 | 0 | 0 | 0 | 0 | 0 | 0 | 0 | 0 | 0 | 0 | 0 | 0 | 0 | 0 | 0 | 0 | 0
| Inflator |  | index | 1 | 1.02 | 1.0404 | 1.0612 | 1.0824 | 1.1041 | 1.1262 | 1.1487 | 1.1717 | 1.1951 | 1.219 | 1.2434 | 1.2682 | 1.2936 | 1.3195 | 1.3459 | 1.3728 | 1.4002 | 1.4282 | 1.4568 | 1.4859 | 1.5157 | 1.546 | 1.5769 | 1.6084 | 1.6406 | 1.6734 | 1.7069 | 1.741 | 1.7758 | 1.8114 | 1.8476 | 1.8845 | 1.9222 | 1.9607 | 1.9999 | 2.0399 | 2.0807 | 2.1223 | 2.1647
Tabel: Nominale kasstroom (positieve bedragen = gunstig voor de producent)
| INITIELE INVESTERING |  | 0 | 1 | 2 | 3 | 4 | 5 | 6 | 7 | 8 | 9 | 10 | 11 | 12 | 13 | 14 | 15 | 16 | 17 | 18 | 19 | 20 | 21 | 22 | 23 | 24 | 25 | 26 | 27 | 28 | 29 | 30 | 31 | 32 | 33 | 34 | 35 | 36 | 37 | 38 | 39 | 40
| Investering | Euro | 0: -1546752
AFZET
| Afzet elektriciteit of overige | kWh |  | 0 | 0 | 0 | 0 | 0 | 0 | 0 | 0 | 0 | 0 | 0 | 0 | 0 | 0 | 0 | 0 | 0 | 0 | 0 | 0 | 0 | 0 | 0 | 0 | 0 | 0 | 0 | 0 | 0 | 0 | 0 | 0 | 0 | 0 | 0 | 0 | 0 | 0 | 0 | 0
| Afzet warmte | kWh |  | 6000000 | 6000000 | 6000000 | 6000000 | 6000000 | 6000000 | 6000000 | 6000000 | 6000000 | 6000000 | 6000000 | 6000000 | 6000000 | 6000000 | 6000000 | 0 | 0 | 0 | 0 | 0 | 0 | 0 | 0 | 0 | 0 | 0 | 0 | 0 | 0 | 0 | 0 | 0 | 0 | 0 | 0 | 0 | 0 | 0 | 0 | 0
| Afzet hernieuwbaar gas | kWh (HHV) |  | 0 | 0 | 0 | 0 | 0 | 0 | 0 | 0 | 0 | 0 | 0 | 0 | 0 | 0 | 0 | 0 | 0 | 0 | 0 | 0 | 0 | 0 | 0 | 0 | 0 | 0 | 0 | 0 | 0 | 0 | 0 | 0 | 0 | 0 | 0 | 0 | 0 | 0 | 0 | 0
| Afzet | kWh |  | 6000000 | 6000000 | 6000000 | 6000000 | 6000000 | 6000000 | 6000000 | 6000000 | 6000000 | 6000000 | 6000000 | 6000000 | 6000000 | 6000000 | 6000000 | 0 | 0 | 0 | 0 | 0 | 0 | 0 | 0 | 0 | 0 | 0 | 0 | 0 | 0 | 0 | 0 | 0 | 0 | 0 | 0 | 0 | 0 | 0 | 0 | 0
KOSTEN EN INKOMSTEN
| Operationele kosten | Euro |  | -315400 | -321708 | -328142.16 | -334705.0032 | -341399.1033 | -348227.0853 | -355191.627 | -362295.4596 | -369541.3688 | -376932.1961 | -384470.8401 | -392160.2569 | -400003.462 | -408003.5312 | -416163.6019 | 0 | 0 | 0 | 0 | 0 | 0 | 0 | 0 | 0 | 0 | 0 | 0 | 0 | 0 | 0 | 0 | 0 | 0 | 0 | 0 | 0 | 0 | 0 | 0 | 0
| Brandstofkosten (biomassa) | Euro |  | 0 | 0 | 0 | 0 | 0 | 0 | 0 | 0 | 0 | 0 | 0 | 0 | 0 | 0 | 0 | 0 | 0 | 0 | 0 | 0 | 0 | 0 | 0 | 0 | 0 | 0 | 0 | 0 | 0 | 0 | 0 | 0 | 0 | 0 | 0 | 0 | 0 | 0 | 0 | 0
| Marktwaarde elektriciteit na einde beleidsperiode | Euro/kWh |  | 0 | 0 | 0 | 0 | 0 | 0 | 0 | 0 | 0 | 0 | 0 | 0 | 0 | 0 | 0 | 0 | 0 | 0 | 0 | 0 | 0 | 0 | 0 | 0 | 0 | 0 | 0 | 0 | 0 | 0 | 0 | 0 | 0 | 0 | 0 | 0 | 0 | 0 | 0 | 0
| Marktwaarde warmte of hernieuwbaar gas na einde beleidsperiode | Euro/kWh |  | 0 | 0 | 0 | 0 | 0 | 0 | 0 | 0 | 0 | 0 | 0 | 0 | 0 | 0 | 0 | 0 | 0 | 0 | 0 | 0 | 0 | 0 | 0 | 0 | 0 | 0 | 0 | 0 | 0 | 0 | 0 | 0 | 0 | 0 | 0 | 0 | 0 | 0 | 0 | 0
| Correctiebedrag | Euro/kWh |  | 0 | 0 | 0 | 0 | 0 | 0 | 0 | 0 | 0 | 0 | 0 | 0 | 0 | 0 | 0 | 0 | 0 | 0 | 0 | 0 | 0 | 0 | 0 | 0 | 0 | 0 | 0 | 0 | 0 | 0 | 0 | 0 | 0 | 0 | 0 | 0 | 0 | 0 | 0 | 0
| Basisbedrag | Euro/kWh |  | 0 | 0 | 0 | 0 | 0 | 0 | 0 | 0 | 0 | 0 | 0 | 0 | 0 | 0 | 0 | 0 | 0 | 0 | 0 | 0 | 0 | 0 | 0 | 0 | 0 | 0 | 0 | 0 | 0 | 0 | 0 | 0 | 0 | 0 | 0 | 0 | 0 | 0 | 0 | 0
| SDE-vergoeding | Euro |  | 0 | 0 | 0 | 0 | 0 | 0 | 0 | 0 | 0 | 0 | 0 | 0 | 0 | 0 | 0 | 0 | 0 | 0 | 0 | 0 | 0 | 0 | 0 | 0 | 0 | 0 | 0 | 0 | 0 | 0 | 0 | 0 | 0 | 0 | 0 | 0 | 0 | 0 | 0 | 0
| Marktinkomsten na einde beleidsperiode | Euro |  | 0 | 0 | 0 | 0 | 0 | 0 | 0 | 0 | 0 | 0 | 0 | 0 | 0 | 0 | 0 | 0 | 0 | 0 | 0 | 0 | 0 | 0 | 0 | 0 | 0 | 0 | 0 | 0 | 0 | 0 | 0 | 0 | 0 | 0 | 0 | 0 | 0 | 0 | 0 | 0
| Marktinkomsten gedurende beleidsperiode | Euro |  | 0 | 0 | 0 | 0 | 0 | 0 | 0 | 0 | 0 | 0 | 0 | 0 | 0 | 0 | 0 | 0 | 0 | 0 | 0 | 0 | 0 | 0 | 0 | 0 | 0 | 0 | 0 | 0 | 0 | 0 | 0 | 0 | 0 | 0 | 0 | 0 | 0 | 0 | 0 | 0
TOTALE KOSTEN EN INKOMSTEN
| Inkomen totaal (nominaal) | Euro |  | 0 | 0 | 0 | 0 | 0 | 0 | 0 | 0 | 0 | 0 | 0 | 0 | 0 | 0 | 0 | 0 | 0 | 0 | 0 | 0 | 0 | 0 | 0 | 0 | 0 | 0 | 0 | 0 | 0 | 0 | 0 | 0 | 0 | 0 | 0 | 0 | 0 | 0 | 0 | 0
| Kosten totaal (nominaal) | Euro |  | -315400 | -321708 | -328142.16 | -334705.0032 | -341399.1033 | -348227.0853 | -355191.627 | -362295.4596 | -369541.3688 | -376932.1961 | -384470.8401 | -392160.2569 | -400003.462 | -408003.5312 | -416163.6019 | 0 | 0 | 0 | 0 | 0 | 0 | 0 | 0 | 0 | 0 | 0 | 0 | 0 | 0 | 0 | 0 | 0 | 0 | 0 | 0 | 0 | 0 | 0 | 0 | 0
| Bruto inkomen (nominaal) | Euro |  | -315400 | -321708 | -328142.16 | -334705.0032 | -341399.1033 | -348227.0853 | -355191.627 | -362295.4596 | -369541.3688 | -376932.1961 | -384470.8401 | -392160.2569 | -400003.462 | -408003.5312 | -416163.6019 | 0 | 0 | 0 | 0 | 0 | 0 | 0 | 0 | 0 | 0 | 0 | 0 | 0 | 0 | 0 | 0 | 0 | 0 | 0 | 0 | 0 | 0 | 0 | 0 | 0
AFSCHRIJVING EN SCHULDEN
| Afschrijving | Euro |  | -103116.8 | -103116.8 | -103116.8 | -103116.8 | -103116.8 | -103116.8 | -103116.8 | -103116.8 | -103116.8 | -103116.8 | -103116.8 | -103116.8 | -103116.8 | -103116.8 | -103116.8 | 0 | 0 | 0 | 0 | 0 | 0 | 0 | 0 | 0 | 0 | 0 | 0 | 0 | 0 | 0 | 0 | 0 | 0 | 0 | 0 | 0 | 0 | 0 | 0 | 0
| Rente | Euro |  | -67670.4 | -64818.0094 | -61787.3443 | -58567.2627 | -55145.926 | -51510.7557 | -47648.3873 | -43544.6209 | -39184.369 | -34551.6014 | -29629.2859 | -24399.3256 | -18842.4928 | -12938.358 | -6665.2147 | 0 | 0 | 0 | 0 | 0 | 0 | 0 | 0 | 0 | 0 | 0 | 0 | 0 | 0 | 0 | 0 | 0 | 0 | 0 | 0 | 0 | 0 | 0 | 0 | 0
| Aflossing | Euro |  | -45638.2502 | -48490.6409 | -51521.3059 | -54741.3876 | -58162.7243 | -61797.8945 | -65660.263 | -69764.0294 | -74124.2812 | -78757.0488 | -83679.3644 | -88909.3246 | -94466.1574 | -100370.2923 | -106643.4355 | 0 | 0 | 0 | 0 | 0 | 0 | 0 | 0 | 0 | 0 | 0 | 0 | 0 | 0 | 0 | 0 | 0 | 0 | 0 | 0 | 0 | 0 | 0 | 0 | 0
| Totale lasten lening | Euro |  | -113308.6502 | -113308.6502 | -113308.6502 | -113308.6502 | -113308.6502 | -113308.6502 | -113308.6502 | -113308.6502 | -113308.6502 | -113308.6502 | -113308.6502 | -113308.6502 | -113308.6502 | -113308.6502 | -113308.6502 | 0 | 0 | 0 | 0 | 0 | 0 | 0 | 0 | 0 | 0 | 0 | 0 | 0 | 0 | 0 | 0 | 0 | 0 | 0 | 0 | 0 | 0 | 0 | 0 | 0
BELASTING
| Belastbaar inkomen | Euro |  | -486187.2 | -489642.8094 | -493046.3043 | -496389.0659 | -499661.8292 | -502854.641 | -505956.8143 | -508956.8804 | -511842.5378 | -514600.5976 | -517216.926 | -519676.3825 | -521962.7548 | -524058.6892 | -525945.6166 | 0 | 0 | 0 | 0 | 0 | 0 | 0 | 0 | 0 | 0 | 0 | 0 | 0 | 0 | 0 | 0 | 0 | 0 | 0 | 0 | 0 | 0 | 0 | 0 | 0
| Belasting bedrag | Euro |  | 125436.2976 | 126327.8448 | 127205.9465 | 128068.379 | 128912.7519 | 129736.4974 | 130536.8581 | 131310.8752 | 132055.3747 | 132766.9542 | 133441.9669 | 134076.5067 | 134666.3907 | 135207.1418 | 135693.9691 | 0 | 0 | 0 | 0 | 0 | 0 | 0 | 0 | 0 | 0 | 0 | 0 | 0 | 0 | 0 | 0 | 0 | 0 | 0 | 0 | 0 | 0 | 0 | 0 | 0
CASHFLOWS
| Netto inkomen na belasting | Euro |  | -303272.3526 | -308688.8054 | -314244.8637 | -319945.2744 | -325795.0016 | -331799.2382 | -337963.4192 | -344293.2347 | -350794.6443 | -357473.8922 | -364337.5234 | -371392.4004 | -378645.7215 | -386105.0397 | -393778.283 | 0 | 0 | 0 | 0 | 0 | 0 | 0 | 0 | 0 | 0 | 0 | 0 | 0 | 0 | 0 | 0 | 0 | 0 | 0 | 0 | 0 | 0 | 0 | 0 | 0
| Project cashflow | Euro | -1546752 | -189963.7024 | -195380.1552 | -200936.2135 | -206636.6242 | -212486.3513 | -218490.5879 | -224654.7689 | -230984.5844 | -237485.994 | -244165.242 | -251028.8732 | -258083.7502 | -265337.0713 | -272796.3894 | -280469.6328 | 0 | 0 | 0 | 0 | 0 | 0 | 0 | 0 | 0 | 0 | 0 | 0 | 0 | 0 | 0 | 0 | 0 | 0 | 0 | 0 | 0 | 0 | 0 | 0 | 0
| Equity cashflow | Euro | -464025.6 | -303272.3526 | -308688.8054 | -314244.8637 | -319945.2744 | -325795.0016 | -331799.2382 | -337963.4192 | -344293.2347 | -350794.6443 | -357473.8922 | -364337.5234 | -371392.4004 | -378645.7215 | -386105.0397 | -393778.283 | 0 | 0 | 0 | 0 | 0 | 0 | 0 | 0 | 0 | 0 | 0 | 0 | 0 | 0 | 0 | 0 | 0 | 0 | 0 | 0 | 0 | 0 | 0 | 0 | 0
| Subsidiebasis: afzet | kWh |  | 6000000 | 6000000 | 6000000 | 6000000 | 6000000 | 6000000 | 6000000 | 6000000 | 6000000 | 6000000 | 6000000 | 6000000 | 6000000 | 6000000 | 6000000 | 0 | 0 | 0 | 0 | 0 | 0 | 0 | 0 | 0 | 0 | 0 | 0 | 0 | 0 | 0 | 0 | 0 | 0 | 0 | 0 | 0 | 0 | 0 | 0 | 0
| Terug te verdienen investering | Euro | 1546752 | 1379622.4 | 1215948.4094 | 1055677.9137 | 898750.1795 | 745095.2088 | 594633.0498 | 447273.0641 | 302913.1445 | 161438.8823 | 22722.6799 | -113377.1941 | -247017.6117 | -378371.6568 | -507629.7676 | -635000.951 | -635000.951 | -635000.951 | -635000.951 | -635000.951 | -635000.951 | -635000.951 | -635000.951 | -635000.951 | -635000.951 | -635000.951 | -635000.951 | -635000.951 | -635000.951 | -635000.951 | -635000.951 | -635000.951 | -635000.951 | -635000.951 | -635000.951 | -635000.951 | -635000.951 | -635000.951 | -635000.951 | -635000.951 | -635000.951
| DSCR |  | 1: 1.9265; 2: 1.8787; 3: 1.8296; 4: 1.7793; 5: 1.7277; 6: 1.6747; 7: 1.6203; 8: 1.5644; 9: 1.5071; 10: 1.4481; 11: 1.3875; 12: 1.3253; 13: 1.2613; 14: 1.1954; 15: 1.1277
| Projectparameters | Waarde | 0: Eenheid
| Verdisconteerde inkomsten | -1982221.211 | 0: euro
| Verdisconteerde afzet | 26675305.5209 | 0: kWh
| Totale investering | 1546752 | 0: Euro
| DSCR (gemiddeld) | 1.5502
| Vermogenskostenvergoeding (WACC nominaal/reëel) | 7.6% / 5.5%
| Projectrendement (IRR) | n.v.t.
| Rendement op eigen vermogen (IRR) | n.v.t.
| Aandeel lening | 1082726.4 | 0: Euro
| Aandeel eigen vermogen | 464025.6 | 0: Euro
| Warmtekrachtverhouding | 0 | 0: W:E
| Samengesteld aantal vollasturen | 6000 | 0: uur/jaar
| Terugverdientijd (inclusief SDE++-subsidie) | tussen 10 en 11 jaar | bar: 0
| Subsidieparameters | Waarde | 0: Eenheid
| Bodemprijs of basisprijs | 0.023965 | 0: Euro/kWh
| Bodemprijs of basisprijs (netlevering/niet-netlevering) | 0.024 | 0: Euro/kWh
| Bodemprijs of basisprijs netlevering | n.v.t. | 0: Euro/kWh
| Bodemprijs of basisprijs niet-netlevering | n.v.t. | 0: Euro/kWh
| Langetermijnprijs | 0.035948 | 0: Euro/kWh
| Langetermijnprijs netlevering | n.v.t. | 0: Euro/kWh
| Langetermijnprijs niet-netlevering | n.v.t. | 0: Euro/kWh
| Voorlopig correctiebedrag 2024 | 0.05596 | 0: Euro/kWh
| Voorlopig correctiebedrag 2024 (netlevering/niet-netlevering) | 0.056 | 0: Euro/kWh
| Voorlopig correctiebedrag 2024 netlevering | n.v.t. | 0: Euro/kWh
| Voorlopig correctiebedrag 2024 niet-netlevering | n.v.t. | 0: Euro/kWh
| Voorlopige GvO-waarde 2024 | 0 | 0: Euro/kWh
| Voorlopige GvO-waarde 2024 (netlevering/niet-netlevering) | 0 | 0: Euro/kWh
| Voorlopige GvO-waarde 2024 netlevering | 0 | 0: Euro/kWh
| Voorlopige GvO-waarde 2024 niet-netlevering | 0 | 0: Euro/kWh
| Voorlopige HBE-waarde 2024 netlevering | 0 | 0: Euro/kWh
| Voorlopige waarde ETS-correctie | 0.00041369 | 0: Euro/kWh
| Langetermijnwaarde ETS-correctie | 0.00068836 | 0: Euro/kWh
| Conversiefactoren | Waarde | 0: Eenheid
| Verbrandingswaarde methaan (onderwaarde) | 35.8 | 0: MJ/Nm3
| Verbrandingswaarde hernieuwbaar gas (onderwaarde) | 31.65 | 0: MJ/Nm3
| Verbrandingswaarde hernieuwbaar gas (bovenwaarde) | 35.17 | 0: MJ/Nm3
| kWh naar MJ | 3.6 | 0: MJ/kWh

## 10
Berekening basisbedragen: Eindadvies SDE++ 2024
Aquathermie – basislast, zonder WKO met bestaand warmtenet
| BASISBEDRAG en SUBSIDIE-INTENSITEIT | Waarde | Eenheid | Toelichting
| Basisbedrag | 0.0769 | Euro/kWh | Het basisbedrag is een maat voor de productiekosten. Deze waarde kan berekend worden als alleen deze worksheet geopend is.
| Subsidie-intensiteit | 215 | Euro/t CO2 | De subsidie-intensiteit is de maat die in de rangschikking gebruikt wordt. Om deze waarde te berekenen dient ook de worksheet 'Correcties' geopend te zijn.
| Productie-eenheid | kWh |  | De SDE++ kent twee rekeneenheden waarover subsidie kan worden uitgekeerd: kWh voor energiecategorieën en t CO2 voor CCS- en CCU-categorieën.
| Vermogenseenheid | kW
| Domein | Lagetemperatuurwarmte |  | Het corresponderende domein bij deze categorie geeft aan binnen welk 'hekje' de subsidiecategorie valt.
| CORRECTIEMETHODES | Waarde | Typering | Toelichting
| Berekeningswijze correctiebedrag methode-ID | 17 | Warmte, groot_1 | 70% x TTF[LHV]
| Berekeningswijze ETS-correctie-ID | 9 | Hernieuwbare warmte met warmtepomp levering aan stadsverwarming | ETS_max_warmte * D_ketel_warmtenet_inflex * Allocatie_gratis_EUA_warmtenet * (COP-1)/COP
| Berekeningswijze correctiebedrag methode-ID netlevering |  |  | Enkel relevant voor zon-pv.
| Berekeningswijze correctiebedrag methode-ID niet-netlevering |  |  | Enkel relevant voor zon-pv.
| Netlevering deel |  |  | Enkel relevant voor zon-pv. Aandeel van de productie dat aan het net wordt geleverd.
| Niet-netlevering deel |  |  | Enkel relevant voor zon-pv. Aandeel eigen gebruik.
| SYSTEEMGROOTTE | Waarde | Eenheid | Toelichting
| Inputvermogen |  | kW
| Seasonal Performance Factor (SPF) | 3.6 |  | Hier wordt de seizoensgemiddelde COP, of Seasonal performance factor, mee bedoeld voor het hele systeem.
| Gaat het om een installatie voor hernieuwbaar gas? |  |  | Alleen 'Ja' invullen als de installatie gas van aardgaskwaliteit produceert.
| Methaangehalte hernieuwbaar gas voor gaszuivering |  |  | Het percentage methaan in het biogas, dat nog niet tot aardgaskwaliteit is opgewaardeerd.
| Vermogen hernieuwbaargasproductie (voor zuivering) | 0 | Nm3/uur
| Outputvermogen (thermisch of hernieuwbaar gas) | 10000 | kW | Dit veld alleen invullen bij productie van warmte (al dan niet in WKK-variant) of hernieuwbaar gas van aardgaskwaleit
| Outputvermogen (hernieuwbaar gas) | 0 | Nm3/uur
| Outputvermogen (elektrisch of overig) |  | kW | Dit veld invullen als de installatie elektriciteit produceert (al dan niet in WKK-variant), of iets anders dan warmte of gas van aardgaskwaliteit produceert.
| Vollasturen levering (thermisch of hernieuwbaar gas) | 6000 | uur/jaar | Bij een installatie voor gecombineerde opwekking, wordt de bedrijfstijd genomen als maximum van de vollasturen warmte en vollasturen elektriciteit.
| Vollasturen levering (elektrisch of overig) |  | uur/jaar | Bij een installatie voor gecombineerde opwekking, wordt de bedrijfstijd genomen als maximum van de vollasturen warmte en vollasturen elektriciteit.
| ENERGETISCH RENDEMENT | Waarde | Eenheid | Toelichting
| Max. elektrisch rendement | 0%
| Elektrisch rendement | 0%
| Thermisch rendement of rendement gasproductie | 0%
| Elektriciteitsderving bij warmtelevering |  | elektriciteit : warmte | Enkel invullen als de installatie een WKK-installatie is waarbij warmtelevering ten koste gaat van de elektriciteitsproductie.
| KOSTEN | Waarde | Eenheid | Toelichting
| Investeringskosten input gebaseerd |  | Euro/kW | De investeringskosten 'input gebaseerd' worden opgeteld bij de investeringskosten 'output gebaseerd'. Pas op voor onbedoelde dubbeltelling.
| Investeringskosten output gebaseerd | 1176 | Euro/kW | De investeringskosten 'input gebaseerd' worden opgeteld bij de investeringskosten 'output gebaseerd'. Pas op voor onbedoelde dubbeltelling.
| Totale investeringskosten | 11.8423 | Euro (miljoen)
| Vaste operationele kosten input gebaseerd |  | Euro/kW/jaar | De operationele kosten 'input gebaseerd' worden opgeteld bij de investeringskosten 'output gebaseerd'. Pas op voor onbedoelde dubbeltelling.
| Vaste operationele kosten output gebaseerd | 68.5 | Euro/kW/jaar | De operationele kosten 'input gebaseerd' worden opgeteld bij de investeringskosten 'output gebaseerd'. Pas op voor onbedoelde dubbeltelling.
| Totale jaarlijkse vaste operationele kosten | 685 | Euro (duizend) | Deze waarde wordt ter illustratie getoond.
| Kosten elektriciteit-input | 0.033 | Euro/kWh | Het betreft de inkoopkosten voor elektriciteit
| Kosten gas-input |  | Euro/kWh | Het betreft de inkoopkosten voor gas
| Kosten warmte-input |  | Euro/kWh | Het betreft de inkoopkosten voor warmte
| Overige variabele operationele kosten | 0.0019 | Euro/kWh
| Totale variabele operationele kosten | 0.0349 | Euro/kWh
| ENERGIEGEBRUIK | Waarde | Eenheid | Toelichting
| Energie-inhoud brandstof |  | GJ/ton
| Biomassadoorzet | 0 | ton/jaar
| Netto brandstofprijs |  | Euro/ton | Hier wordt de brandstofprijs aan de poort bedoeld, inclusief eventuele risico-opslag.
| Relatief elektriciteitsgebruik | 0.28634 | kWh/kWh
| Elektriciteitsgebruik | 17180.485 | MWh/jaar
| Relatief warmtegebruik |  | kWh/kWh
| Warmtegebruik | 0 | MWh/jaar
| Relatief aardgasgebruik |  | kWh/kWh
| Aardgasgebruik | 0 | MWh/jaar
| EMISSIEFACTOREN | Waarde | Eenheid | Toelichting
| Emissiefactor van warmteproductie per eenheid | 0.225 | kg CO2/kWh
| Emissiefactor van elektriciteitsproductie of overig per eenheid |  | kg CO2/kWh
| Emissiefactor van gasproductie per eenheid |  | kg CO2/kWh
| Emissiefactor gebruik van biomassa |  | kg CO2/ton | De waarde die hier getoond wordt, is afhankelijk aan de uitgangspunten in de adviesvraag.
| Emissiefactor gebruik van warmte |  | kg CO2/kWh
| Emissiefactor gebruik van elektriciteit | 0.13 | kg CO2/kWh
| Emissiefactor gebruik van gas |  | kg CO2/kWh
| Vermeden emissies | 0.1878 | kg CO2/kWh
| TERMIJNEN | Waarde | Eenheid | Toelichting
| Economische levensduur | 15 | jaar | Deze waarde wordt gebruikt om eventuele inkomsten van het project na subsidieperiode te berekenen.
| Termijn lening | 15 | jaar
| Afschrijvingstermijn | 15 | jaar
| Beleidsperiode | 15 | jaar
| Totale operationale periode |  | jaar | Deze waarde wordt gebruikt om de vermeden emissies gedurende de hele operationele periode van de installatie te berekenen.
| PARAMETERS NA SUBSIDIEPERIODE | Waarde | Eenheid | Toelichting
| Elektriciteitsprijs na subsidieperiode |  | Euro/kWh | Deze prijs is inclusief de profiel- en onbalansfactor.
| Vollasturen na subsidieperiode elektriciteit of overige |  | uur/jaar
| Prijs warmte of hernieuwbaar gas na subsidieperiode |  | Euro/kWh
| Vollasturen na subsidieperiode warmte of hernieuwbaar gas |  | uur/jaar
| Totaal geproduceerde eenheden subsidieperiode | 900000000 | kWh
| Totale geproduceerde eenheden bedrijfsperiode | 900000000 | kWh
| Verrekeningsfactor bespaarde emissies | 1
| FINANCIËLE PARAMETERS | Waarde | Eenheid | Toelichting
| Inflatie | 2%
| Rendement op vreemd vermogen | 6.25%
| Rendement op eigen vermogen | 14.5%
| Percentage vreemd vermogen in investering | 70%
| Percentage eigen vermogen in investering | 30%
| Vennootschapsbelasting | 25.8%
| INVESTERINGSSUBSIDIES | Waarde | Eenheid | Toelichting
| Investeringssubsidie t.g.v. vreemd vermogen |  | Euro
| Investeringssubsidie t.g.v. eigen vermogen (NCW) |  | Euro
| ONREGELMATIGE CASHFLOWS | Jaar | Reële waarde | Toelichting
Voer in cel kolom C het jaar in waarin de onregelmatige cashflow plaatsvindt en in kolom D97 de reële kosten (als negatieve waarde) in dat specifieke jaar.
De waarde als reële kosten is gedefinieerd in euro van het jaar 2024.
| Afsluitprovisie als percentage van lening | 0 | 1% | Deze afsluitprovisie wordt verrekend in de totale investeringskosten en is gedefinieerd als percentage van de lening.
| SUBSIDIE-INKOMSTEN (niet invullen voor basisbedragberekening) |  | Eenheid | 2024 | 2025 | 2026 | 2027 | 2028 | 2029 | 2030 | 2031 | 2032 | 2033 | 2034 | 2035 | 2036 | 2037 | 2038 | 2039 | 2040 | 2041 | 2042 | 2043 | 2044 | 2045 | 2046 | 2047 | 2048 | 2049 | 2050 | 2051 | 2052 | 2053 | 2054 | 2055 | 2056 | 2057 | 2058 | 2059 | 2060 | 2061 | 2062 | 2063
| Basisbedrag (deze cellen kunnen gebruikt worden om de inkomsten toe te voegen) |  | Euro/kWh |  | 0 | 0 | 0 | 0 | 0 | 0 | 0 | 0 | 0 | 0 | 0 | 0 | 0 | 0 | 0 | 0 | 0 | 0 | 0 | 0 | 0 | 0 | 0 | 0 | 0 | 0 | 0 | 0 | 0 | 0 | 0 | 0 | 0 | 0 | 0 | 0 | 0 | 0 | 0
| Correctiebedrag (deze cellen kunnen gebruikt worden om de inkomsten toe te voegen) |  | Euro/kWh |  | 0 | 0 | 0 | 0 | 0 | 0 | 0 | 0 | 0 | 0 | 0 | 0 | 0 | 0 | 0 | 0 | 0 | 0 | 0 | 0 | 0 | 0 | 0 | 0 | 0 | 0 | 0 | 0 | 0 | 0 | 0 | 0 | 0 | 0 | 0 | 0 | 0 | 0 | 0
| Inflator |  | index | 1 | 1.02 | 1.0404 | 1.0612 | 1.0824 | 1.1041 | 1.1262 | 1.1487 | 1.1717 | 1.1951 | 1.219 | 1.2434 | 1.2682 | 1.2936 | 1.3195 | 1.3459 | 1.3728 | 1.4002 | 1.4282 | 1.4568 | 1.4859 | 1.5157 | 1.546 | 1.5769 | 1.6084 | 1.6406 | 1.6734 | 1.7069 | 1.741 | 1.7758 | 1.8114 | 1.8476 | 1.8845 | 1.9222 | 1.9607 | 1.9999 | 2.0399 | 2.0807 | 2.1223 | 2.1647
Tabel: Nominale kasstroom (positieve bedragen = gunstig voor de producent)
| INITIELE INVESTERING |  | 0 | 1 | 2 | 3 | 4 | 5 | 6 | 7 | 8 | 9 | 10 | 11 | 12 | 13 | 14 | 15 | 16 | 17 | 18 | 19 | 20 | 21 | 22 | 23 | 24 | 25 | 26 | 27 | 28 | 29 | 30 | 31 | 32 | 33 | 34 | 35 | 36 | 37 | 38 | 39 | 40
| Investering | Euro | 0: -11842320
AFZET
| Afzet elektriciteit of overige | kWh |  | 0 | 0 | 0 | 0 | 0 | 0 | 0 | 0 | 0 | 0 | 0 | 0 | 0 | 0 | 0 | 0 | 0 | 0 | 0 | 0 | 0 | 0 | 0 | 0 | 0 | 0 | 0 | 0 | 0 | 0 | 0 | 0 | 0 | 0 | 0 | 0 | 0 | 0 | 0 | 0
| Afzet warmte | kWh |  | 60000000 | 60000000 | 60000000 | 60000000 | 60000000 | 60000000 | 60000000 | 60000000 | 60000000 | 60000000 | 60000000 | 60000000 | 60000000 | 60000000 | 60000000 | 0 | 0 | 0 | 0 | 0 | 0 | 0 | 0 | 0 | 0 | 0 | 0 | 0 | 0 | 0 | 0 | 0 | 0 | 0 | 0 | 0 | 0 | 0 | 0 | 0
| Afzet hernieuwbaar gas | kWh (HHV) |  | 0 | 0 | 0 | 0 | 0 | 0 | 0 | 0 | 0 | 0 | 0 | 0 | 0 | 0 | 0 | 0 | 0 | 0 | 0 | 0 | 0 | 0 | 0 | 0 | 0 | 0 | 0 | 0 | 0 | 0 | 0 | 0 | 0 | 0 | 0 | 0 | 0 | 0 | 0 | 0
| Afzet | kWh |  | 60000000 | 60000000 | 60000000 | 60000000 | 60000000 | 60000000 | 60000000 | 60000000 | 60000000 | 60000000 | 60000000 | 60000000 | 60000000 | 60000000 | 60000000 | 0 | 0 | 0 | 0 | 0 | 0 | 0 | 0 | 0 | 0 | 0 | 0 | 0 | 0 | 0 | 0 | 0 | 0 | 0 | 0 | 0 | 0 | 0 | 0 | 0
KOSTEN EN INKOMSTEN
| Operationele kosten | Euro |  | -2779000 | -2834580 | -2891271.6 | -2949097.032 | -3008078.9726 | -3068240.5521 | -3129605.3631 | -3192197.4704 | -3256041.4198 | -3321162.2482 | -3387585.4932 | -3455337.203 | -3524443.9471 | -3594932.826 | -3666831.4826 | 0 | 0 | 0 | 0 | 0 | 0 | 0 | 0 | 0 | 0 | 0 | 0 | 0 | 0 | 0 | 0 | 0 | 0 | 0 | 0 | 0 | 0 | 0 | 0 | 0
| Brandstofkosten (biomassa) | Euro |  | 0 | 0 | 0 | 0 | 0 | 0 | 0 | 0 | 0 | 0 | 0 | 0 | 0 | 0 | 0 | 0 | 0 | 0 | 0 | 0 | 0 | 0 | 0 | 0 | 0 | 0 | 0 | 0 | 0 | 0 | 0 | 0 | 0 | 0 | 0 | 0 | 0 | 0 | 0 | 0
| Marktwaarde elektriciteit na einde beleidsperiode | Euro/kWh |  | 0 | 0 | 0 | 0 | 0 | 0 | 0 | 0 | 0 | 0 | 0 | 0 | 0 | 0 | 0 | 0 | 0 | 0 | 0 | 0 | 0 | 0 | 0 | 0 | 0 | 0 | 0 | 0 | 0 | 0 | 0 | 0 | 0 | 0 | 0 | 0 | 0 | 0 | 0 | 0
| Marktwaarde warmte of hernieuwbaar gas na einde beleidsperiode | Euro/kWh |  | 0 | 0 | 0 | 0 | 0 | 0 | 0 | 0 | 0 | 0 | 0 | 0 | 0 | 0 | 0 | 0 | 0 | 0 | 0 | 0 | 0 | 0 | 0 | 0 | 0 | 0 | 0 | 0 | 0 | 0 | 0 | 0 | 0 | 0 | 0 | 0 | 0 | 0 | 0 | 0
| Correctiebedrag | Euro/kWh |  | 0 | 0 | 0 | 0 | 0 | 0 | 0 | 0 | 0 | 0 | 0 | 0 | 0 | 0 | 0 | 0 | 0 | 0 | 0 | 0 | 0 | 0 | 0 | 0 | 0 | 0 | 0 | 0 | 0 | 0 | 0 | 0 | 0 | 0 | 0 | 0 | 0 | 0 | 0 | 0
| Basisbedrag | Euro/kWh |  | 0 | 0 | 0 | 0 | 0 | 0 | 0 | 0 | 0 | 0 | 0 | 0 | 0 | 0 | 0 | 0 | 0 | 0 | 0 | 0 | 0 | 0 | 0 | 0 | 0 | 0 | 0 | 0 | 0 | 0 | 0 | 0 | 0 | 0 | 0 | 0 | 0 | 0 | 0 | 0
| SDE-vergoeding | Euro |  | 0 | 0 | 0 | 0 | 0 | 0 | 0 | 0 | 0 | 0 | 0 | 0 | 0 | 0 | 0 | 0 | 0 | 0 | 0 | 0 | 0 | 0 | 0 | 0 | 0 | 0 | 0 | 0 | 0 | 0 | 0 | 0 | 0 | 0 | 0 | 0 | 0 | 0 | 0 | 0
| Marktinkomsten na einde beleidsperiode | Euro |  | 0 | 0 | 0 | 0 | 0 | 0 | 0 | 0 | 0 | 0 | 0 | 0 | 0 | 0 | 0 | 0 | 0 | 0 | 0 | 0 | 0 | 0 | 0 | 0 | 0 | 0 | 0 | 0 | 0 | 0 | 0 | 0 | 0 | 0 | 0 | 0 | 0 | 0 | 0 | 0
| Marktinkomsten gedurende beleidsperiode | Euro |  | 0 | 0 | 0 | 0 | 0 | 0 | 0 | 0 | 0 | 0 | 0 | 0 | 0 | 0 | 0 | 0 | 0 | 0 | 0 | 0 | 0 | 0 | 0 | 0 | 0 | 0 | 0 | 0 | 0 | 0 | 0 | 0 | 0 | 0 | 0 | 0 | 0 | 0 | 0 | 0
TOTALE KOSTEN EN INKOMSTEN
| Inkomen totaal (nominaal) | Euro |  | 0 | 0 | 0 | 0 | 0 | 0 | 0 | 0 | 0 | 0 | 0 | 0 | 0 | 0 | 0 | 0 | 0 | 0 | 0 | 0 | 0 | 0 | 0 | 0 | 0 | 0 | 0 | 0 | 0 | 0 | 0 | 0 | 0 | 0 | 0 | 0 | 0 | 0 | 0 | 0
| Kosten totaal (nominaal) | Euro |  | -2779000 | -2834580 | -2891271.6 | -2949097.032 | -3008078.9726 | -3068240.5521 | -3129605.3631 | -3192197.4704 | -3256041.4198 | -3321162.2482 | -3387585.4932 | -3455337.203 | -3524443.9471 | -3594932.826 | -3666831.4826 | 0 | 0 | 0 | 0 | 0 | 0 | 0 | 0 | 0 | 0 | 0 | 0 | 0 | 0 | 0 | 0 | 0 | 0 | 0 | 0 | 0 | 0 | 0 | 0 | 0
| Bruto inkomen (nominaal) | Euro |  | -2779000 | -2834580 | -2891271.6 | -2949097.032 | -3008078.9726 | -3068240.5521 | -3129605.3631 | -3192197.4704 | -3256041.4198 | -3321162.2482 | -3387585.4932 | -3455337.203 | -3524443.9471 | -3594932.826 | -3666831.4826 | 0 | 0 | 0 | 0 | 0 | 0 | 0 | 0 | 0 | 0 | 0 | 0 | 0 | 0 | 0 | 0 | 0 | 0 | 0 | 0 | 0 | 0 | 0 | 0 | 0
AFSCHRIJVING EN SCHULDEN
| Afschrijving | Euro |  | -789488 | -789488 | -789488 | -789488 | -789488 | -789488 | -789488 | -789488 | -789488 | -789488 | -789488 | -789488 | -789488 | -789488 | -789488 | 0 | 0 | 0 | 0 | 0 | 0 | 0 | 0 | 0 | 0 | 0 | 0 | 0 | 0 | 0 | 0 | 0 | 0 | 0 | 0 | 0 | 0 | 0 | 0 | 0
| Rente | Euro |  | -518101.5 | -496262.8842 | -473059.3548 | -448405.6049 | -422210.9956 | -394379.2233 | -364807.9651 | -333388.5034 | -300005.3253 | -264535.6985 | -226849.2201 | -186807.3367 | -144262.8357 | -99059.3033 | -51030.5502 | 0 | 0 | 0 | 0 | 0 | 0 | 0 | 0 | 0 | 0 | 0 | 0 | 0 | 0 | 0 | 0 | 0 | 0 | 0 | 0 | 0 | 0 | 0 | 0 | 0
| Aflossing | Euro |  | -349417.8534 | -371256.4692 | -394459.9986 | -419113.7485 | -445308.3578 | -473140.1301 | -502711.3883 | -534130.85 | -567514.0282 | -602983.6549 | -640670.1333 | -680712.0167 | -723256.5177 | -768460.0501 | -816488.8032 | 0 | 0 | 0 | 0 | 0 | 0 | 0 | 0 | 0 | 0 | 0 | 0 | 0 | 0 | 0 | 0 | 0 | 0 | 0 | 0 | 0 | 0 | 0 | 0 | 0
| Totale lasten lening | Euro |  | -867519.3534 | -867519.3534 | -867519.3534 | -867519.3534 | -867519.3534 | -867519.3534 | -867519.3534 | -867519.3534 | -867519.3534 | -867519.3534 | -867519.3534 | -867519.3534 | -867519.3534 | -867519.3534 | -867519.3534 | 0 | 0 | 0 | 0 | 0 | 0 | 0 | 0 | 0 | 0 | 0 | 0 | 0 | 0 | 0 | 0 | 0 | 0 | 0 | 0 | 0 | 0 | 0 | 0 | 0
BELASTING
| Belastbaar inkomen | Euro |  | -4086589.5 | -4120330.8842 | -4153818.9548 | -4186990.6369 | -4219777.9683 | -4252107.7754 | -4283901.3283 | -4315073.9738 | -4345534.7451 | -4375185.9467 | -4403922.7132 | -4431632.5398 | -4458194.7828 | -4483480.1294 | -4507350.0328 | 0 | 0 | 0 | 0 | 0 | 0 | 0 | 0 | 0 | 0 | 0 | 0 | 0 | 0 | 0 | 0 | 0 | 0 | 0 | 0 | 0 | 0 | 0 | 0 | 0
| Belasting bedrag | Euro |  | 1054340.091 | 1063045.3681 | 1071685.2903 | 1080243.5843 | 1088702.7158 | 1097043.806 | 1105246.5427 | 1113289.0852 | 1121147.9642 | 1128797.9742 | 1136212.06 | 1143361.1953 | 1150214.254 | 1156737.8734 | 1162896.3085 | 0 | 0 | 0 | 0 | 0 | 0 | 0 | 0 | 0 | 0 | 0 | 0 | 0 | 0 | 0 | 0 | 0 | 0 | 0 | 0 | 0 | 0 | 0 | 0 | 0
CASHFLOWS
| Netto inkomen na belasting | Euro |  | -2592179.2624 | -2639053.9853 | -2687105.6631 | -2736372.8011 | -2786895.6102 | -2838716.0995 | -2891878.1738 | -2946427.7386 | -3002412.809 | -3059883.6274 | -3118892.7866 | -3179495.3612 | -3241749.0465 | -3305714.3061 | -3371454.5275 | 0 | 0 | 0 | 0 | 0 | 0 | 0 | 0 | 0 | 0 | 0 | 0 | 0 | 0 | 0 | 0 | 0 | 0 | 0 | 0 | 0 | 0 | 0 | 0 | 0
| Project cashflow | Euro | -11842320 | -1724659.909 | -1771534.6319 | -1819586.3097 | -1868853.4477 | -1919376.2568 | -1971196.746 | -2024358.8204 | -2078908.3852 | -2134893.4556 | -2192364.274 | -2251373.4332 | -2311976.0078 | -2374229.6931 | -2438194.9527 | -2503935.1741 | 0 | 0 | 0 | 0 | 0 | 0 | 0 | 0 | 0 | 0 | 0 | 0 | 0 | 0 | 0 | 0 | 0 | 0 | 0 | 0 | 0 | 0 | 0 | 0 | 0
| Equity cashflow | Euro | -3552696 | -2592179.2624 | -2639053.9853 | -2687105.6631 | -2736372.8011 | -2786895.6102 | -2838716.0995 | -2891878.1738 | -2946427.7386 | -3002412.809 | -3059883.6274 | -3118892.7866 | -3179495.3612 | -3241749.0465 | -3305714.3061 | -3371454.5275 | 0 | 0 | 0 | 0 | 0 | 0 | 0 | 0 | 0 | 0 | 0 | 0 | 0 | 0 | 0 | 0 | 0 | 0 | 0 | 0 | 0 | 0 | 0 | 0 | 0
| Subsidiebasis: afzet | kWh |  | 60000000 | 60000000 | 60000000 | 60000000 | 60000000 | 60000000 | 60000000 | 60000000 | 60000000 | 60000000 | 60000000 | 60000000 | 60000000 | 60000000 | 60000000 | 0 | 0 | 0 | 0 | 0 | 0 | 0 | 0 | 0 | 0 | 0 | 0 | 0 | 0 | 0 | 0 | 0 | 0 | 0 | 0 | 0 | 0 | 0 | 0 | 0
| Terug te verdienen investering | Euro | 11842320 | 10525421.5 | 9242264.3842 | 7992595.339 | 6776097.9759 | 5592387.9442 | 4441007.7196 | 3321421.0479 | 2233007.0216 | 1175053.7667 | 146751.7134 | -852813.5734 | -1824669.0336 | -2769962.2508 | -3689970.1215 | -4586108.0887 | -4586108.0887 | -4586108.0887 | -4586108.0887 | -4586108.0887 | -4586108.0887 | -4586108.0887 | -4586108.0887 | -4586108.0887 | -4586108.0887 | -4586108.0887 | -4586108.0887 | -4586108.0887 | -4586108.0887 | -4586108.0887 | -4586108.0887 | -4586108.0887 | -4586108.0887 | -4586108.0887 | -4586108.0887 | -4586108.0887 | -4586108.0887 | -4586108.0887 | -4586108.0887 | -4586108.0887 | -4586108.0887
| DSCR |  | 1: 1.9584; 2: 1.9043; 3: 1.849; 4: 1.7922; 5: 1.7339; 6: 1.6742; 7: 1.6129; 8: 1.55; 9: 1.4855; 10: 1.4192; 11: 1.3512; 12: 1.2814; 13: 1.2096; 14: 1.1359; 15: 1.0601
| Projectparameters | Waarde | 0: Eenheid
| Verdisconteerde inkomsten | -16956635.9125 | 0: euro
| Verdisconteerde afzet | 266753055.2091 | 0: kWh
| Totale investering | 11842320 | 0: Euro
| DSCR (gemiddeld) | 1.5345
| Vermogenskostenvergoeding (WACC nominaal/reëel) | 7.6% / 5.5%
| Projectrendement (IRR) | n.v.t.
| Rendement op eigen vermogen (IRR) | n.v.t.
| Aandeel lening | 8289624 | 0: Euro
| Aandeel eigen vermogen | 3552696 | 0: Euro
| Warmtekrachtverhouding | 0 | 0: W:E
| Samengesteld aantal vollasturen | 6000 | 0: uur/jaar
| Terugverdientijd (inclusief SDE++-subsidie) | tussen 10 en 11 jaar | bar: 0
| Subsidieparameters | Waarde | 0: Eenheid
| Bodemprijs of basisprijs | 0.023965 | 0: Euro/kWh
| Bodemprijs of basisprijs (netlevering/niet-netlevering) | 0.024 | 0: Euro/kWh
| Bodemprijs of basisprijs netlevering | n.v.t. | 0: Euro/kWh
| Bodemprijs of basisprijs niet-netlevering | n.v.t. | 0: Euro/kWh
| Langetermijnprijs | 0.035948 | 0: Euro/kWh
| Langetermijnprijs netlevering | n.v.t. | 0: Euro/kWh
| Langetermijnprijs niet-netlevering | n.v.t. | 0: Euro/kWh
| Voorlopig correctiebedrag 2024 | 0.05596 | 0: Euro/kWh
| Voorlopig correctiebedrag 2024 (netlevering/niet-netlevering) | 0.056 | 0: Euro/kWh
| Voorlopig correctiebedrag 2024 netlevering | n.v.t. | 0: Euro/kWh
| Voorlopig correctiebedrag 2024 niet-netlevering | n.v.t. | 0: Euro/kWh
| Voorlopige GvO-waarde 2024 | 0 | 0: Euro/kWh
| Voorlopige GvO-waarde 2024 (netlevering/niet-netlevering) | 0 | 0: Euro/kWh
| Voorlopige GvO-waarde 2024 netlevering | 0 | 0: Euro/kWh
| Voorlopige GvO-waarde 2024 niet-netlevering | 0 | 0: Euro/kWh
| Voorlopige HBE-waarde 2024 netlevering | 0 | 0: Euro/kWh
| Voorlopige waarde ETS-correctie | 0.0004018 | 0: Euro/kWh
| Langetermijnwaarde ETS-correctie | 0.00066858 | 0: Euro/kWh
| Conversiefactoren | Waarde | 0: Eenheid
| Verbrandingswaarde methaan (onderwaarde) | 35.8 | 0: MJ/Nm3
| Verbrandingswaarde hernieuwbaar gas (onderwaarde) | 31.65 | 0: MJ/Nm3
| Verbrandingswaarde hernieuwbaar gas (bovenwaarde) | 35.17 | 0: MJ/Nm3
| kWh naar MJ | 3.6 | 0: MJ/kWh

## 11
Berekening basisbedragen: Eindadvies SDE++ 2024
Energie uit lucht met warmtepomp, middentemperatuur, gebouwde omgeving
| BASISBEDRAG en SUBSIDIE-INTENSITEIT | Waarde | Eenheid | Toelichting
| Basisbedrag | 0.1613 | Euro/kWh | Het basisbedrag is een maat voor de productiekosten. Deze waarde kan berekend worden als alleen deze worksheet geopend is.
| Subsidie-intensiteit | 549 | Euro/t CO2 | De subsidie-intensiteit is de maat die in de rangschikking gebruikt wordt. Om deze waarde te berekenen dient ook de worksheet 'Correcties' geopend te zijn.
| Productie-eenheid | kWh |  | De SDE++ kent twee rekeneenheden waarover subsidie kan worden uitgekeerd: kWh voor energiecategorieën en t CO2 voor CCS- en CCU-categorieën.
| Vermogenseenheid | kW
| Domein | Lagetemperatuurwarmte |  | Het corresponderende domein bij deze categorie geeft aan binnen welk 'hekje' de subsidiecategorie valt.
| CORRECTIEMETHODES | Waarde | Typering | Toelichting
| Berekeningswijze correctiebedrag methode-ID | 16 | Warmte, middelgroot | (TTF[LHV] + EB3 ) / 90%
| Berekeningswijze ETS-correctie-ID | 0 | Geen ETS-correctie | 0
| Berekeningswijze correctiebedrag methode-ID netlevering |  |  | Enkel relevant voor zon-pv.
| Berekeningswijze correctiebedrag methode-ID niet-netlevering |  |  | Enkel relevant voor zon-pv.
| Netlevering deel |  |  | Enkel relevant voor zon-pv. Aandeel van de productie dat aan het net wordt geleverd.
| Niet-netlevering deel |  |  | Enkel relevant voor zon-pv. Aandeel eigen gebruik.
| SYSTEEMGROOTTE | Waarde | Eenheid | Toelichting
| Inputvermogen |  | kW
| Seasonal Performance Factor (SPF) | 3.1 |  | Hier wordt de seizoensgemiddelde COP, of Seasonal performance factor, mee bedoeld voor het hele systeem.
| Gaat het om een installatie voor hernieuwbaar gas? |  |  | Alleen 'Ja' invullen als de installatie gas van aardgaskwaliteit produceert.
| Methaangehalte hernieuwbaar gas voor gaszuivering |  |  | Het percentage methaan in het biogas, dat nog niet tot aardgaskwaliteit is opgewaardeerd.
| Vermogen hernieuwbaargasproductie (voor zuivering) | 0 | Nm3/uur
| Outputvermogen (thermisch of hernieuwbaar gas) | 500 | kW | Dit veld alleen invullen bij productie van warmte (al dan niet in WKK-variant) of hernieuwbaar gas van aardgaskwaleit
| Outputvermogen (hernieuwbaar gas) | 0 | Nm3/uur
| Outputvermogen (elektrisch of overig) |  | kW | Dit veld invullen als de installatie elektriciteit produceert (al dan niet in WKK-variant), of iets anders dan warmte of gas van aardgaskwaliteit produceert.
| Vollasturen levering (thermisch of hernieuwbaar gas) | 3850 | uur/jaar | Bij een installatie voor gecombineerde opwekking, wordt de bedrijfstijd genomen als maximum van de vollasturen warmte en vollasturen elektriciteit.
| Vollasturen levering (elektrisch of overig) |  | uur/jaar | Bij een installatie voor gecombineerde opwekking, wordt de bedrijfstijd genomen als maximum van de vollasturen warmte en vollasturen elektriciteit.
| ENERGETISCH RENDEMENT | Waarde | Eenheid | Toelichting
| Max. elektrisch rendement | 0%
| Elektrisch rendement | 0%
| Thermisch rendement of rendement gasproductie | 0%
| Elektriciteitsderving bij warmtelevering |  | elektriciteit : warmte | Enkel invullen als de installatie een WKK-installatie is waarbij warmtelevering ten koste gaat van de elektriciteitsproductie.
| KOSTEN | Waarde | Eenheid | Toelichting
| Investeringskosten input gebaseerd |  | Euro/kW | De investeringskosten 'input gebaseerd' worden opgeteld bij de investeringskosten 'output gebaseerd'. Pas op voor onbedoelde dubbeltelling.
| Investeringskosten output gebaseerd | 1806 | Euro/kW | De investeringskosten 'input gebaseerd' worden opgeteld bij de investeringskosten 'output gebaseerd'. Pas op voor onbedoelde dubbeltelling.
| Totale investeringskosten | 0.90932 | Euro (miljoen)
| Vaste operationele kosten input gebaseerd |  | Euro/kW/jaar | De operationele kosten 'input gebaseerd' worden opgeteld bij de investeringskosten 'output gebaseerd'. Pas op voor onbedoelde dubbeltelling.
| Vaste operationele kosten output gebaseerd | 108.7 | Euro/kW/jaar | De operationele kosten 'input gebaseerd' worden opgeteld bij de investeringskosten 'output gebaseerd'. Pas op voor onbedoelde dubbeltelling.
| Totale jaarlijkse vaste operationele kosten | 54.35 | Euro (duizend) | Deze waarde wordt ter illustratie getoond.
| Kosten elektriciteit-input | 0.0601 | Euro/kWh | Het betreft de inkoopkosten voor elektriciteit
| Kosten gas-input |  | Euro/kWh | Het betreft de inkoopkosten voor gas
| Kosten warmte-input |  | Euro/kWh | Het betreft de inkoopkosten voor warmte
| Overige variabele operationele kosten | 0.0019 | Euro/kWh
| Totale variabele operationele kosten | 0.062 | Euro/kWh
| ENERGIEGEBRUIK | Waarde | Eenheid | Toelichting
| Energie-inhoud brandstof |  | GJ/ton
| Biomassadoorzet | 0 | ton/jaar
| Netto brandstofprijs |  | Euro/ton | Hier wordt de brandstofprijs aan de poort bedoeld, inclusief eventuele risico-opslag.
| Relatief elektriciteitsgebruik | 0.36066 | kWh/kWh
| Elektriciteitsgebruik | 694.2623 | MWh/jaar
| Relatief warmtegebruik |  | kWh/kWh
| Warmtegebruik | 0 | MWh/jaar
| Relatief aardgasgebruik |  | kWh/kWh
| Aardgasgebruik | 0 | MWh/jaar
| EMISSIEFACTOREN | Waarde | Eenheid | Toelichting
| Emissiefactor van warmteproductie per eenheid | 0.225 | kg CO2/kWh
| Emissiefactor van elektriciteitsproductie of overig per eenheid |  | kg CO2/kWh
| Emissiefactor van gasproductie per eenheid |  | kg CO2/kWh
| Emissiefactor gebruik van biomassa |  | kg CO2/ton | De waarde die hier getoond wordt, is afhankelijk aan de uitgangspunten in de adviesvraag.
| Emissiefactor gebruik van warmte |  | kg CO2/kWh
| Emissiefactor gebruik van elektriciteit | 0.13 | kg CO2/kWh
| Emissiefactor gebruik van gas |  | kg CO2/kWh
| Vermeden emissies | 0.1781 | kg CO2/kWh
| TERMIJNEN | Waarde | Eenheid | Toelichting
| Economische levensduur | 15 | jaar | Deze waarde wordt gebruikt om eventuele inkomsten van het project na subsidieperiode te berekenen.
| Termijn lening | 15 | jaar
| Afschrijvingstermijn | 15 | jaar
| Beleidsperiode | 15 | jaar
| Totale operationale periode |  | jaar | Deze waarde wordt gebruikt om de vermeden emissies gedurende de hele operationele periode van de installatie te berekenen.
| PARAMETERS NA SUBSIDIEPERIODE | Waarde | Eenheid | Toelichting
| Elektriciteitsprijs na subsidieperiode |  | Euro/kWh | Deze prijs is inclusief de profiel- en onbalansfactor.
| Vollasturen na subsidieperiode elektriciteit of overige |  | uur/jaar
| Prijs warmte of hernieuwbaar gas na subsidieperiode |  | Euro/kWh
| Vollasturen na subsidieperiode warmte of hernieuwbaar gas |  | uur/jaar
| Totaal geproduceerde eenheden subsidieperiode | 28875000 | kWh
| Totale geproduceerde eenheden bedrijfsperiode | 28875000 | kWh
| Verrekeningsfactor bespaarde emissies | 1
| FINANCIËLE PARAMETERS | Waarde | Eenheid | Toelichting
| Inflatie | 2%
| Rendement op vreemd vermogen | 6.25%
| Rendement op eigen vermogen | 14.5%
| Percentage vreemd vermogen in investering | 70%
| Percentage eigen vermogen in investering | 30%
| Vennootschapsbelasting | 25.8%
| INVESTERINGSSUBSIDIES | Waarde | Eenheid | Toelichting
| Investeringssubsidie t.g.v. vreemd vermogen |  | Euro
| Investeringssubsidie t.g.v. eigen vermogen (NCW) |  | Euro
| ONREGELMATIGE CASHFLOWS | Jaar | Reële waarde | Toelichting
Voer in cel kolom C het jaar in waarin de onregelmatige cashflow plaatsvindt en in kolom D97 de reële kosten (als negatieve waarde) in dat specifieke jaar.
De waarde als reële kosten is gedefinieerd in euro van het jaar 2024.
| Afsluitprovisie als percentage van lening | 0 | 1% | Deze afsluitprovisie wordt verrekend in de totale investeringskosten en is gedefinieerd als percentage van de lening.
| SUBSIDIE-INKOMSTEN (niet invullen voor basisbedragberekening) |  | Eenheid | 2024 | 2025 | 2026 | 2027 | 2028 | 2029 | 2030 | 2031 | 2032 | 2033 | 2034 | 2035 | 2036 | 2037 | 2038 | 2039 | 2040 | 2041 | 2042 | 2043 | 2044 | 2045 | 2046 | 2047 | 2048 | 2049 | 2050 | 2051 | 2052 | 2053 | 2054 | 2055 | 2056 | 2057 | 2058 | 2059 | 2060 | 2061 | 2062 | 2063
| Basisbedrag (deze cellen kunnen gebruikt worden om de inkomsten toe te voegen) |  | Euro/kWh |  | 0 | 0 | 0 | 0 | 0 | 0 | 0 | 0 | 0 | 0 | 0 | 0 | 0 | 0 | 0 | 0 | 0 | 0 | 0 | 0 | 0 | 0 | 0 | 0 | 0 | 0 | 0 | 0 | 0 | 0 | 0 | 0 | 0 | 0 | 0 | 0 | 0 | 0 | 0
| Correctiebedrag (deze cellen kunnen gebruikt worden om de inkomsten toe te voegen) |  | Euro/kWh |  | 0 | 0 | 0 | 0 | 0 | 0 | 0 | 0 | 0 | 0 | 0 | 0 | 0 | 0 | 0 | 0 | 0 | 0 | 0 | 0 | 0 | 0 | 0 | 0 | 0 | 0 | 0 | 0 | 0 | 0 | 0 | 0 | 0 | 0 | 0 | 0 | 0 | 0 | 0
| Inflator |  | index | 1 | 1.02 | 1.0404 | 1.0612 | 1.0824 | 1.1041 | 1.1262 | 1.1487 | 1.1717 | 1.1951 | 1.219 | 1.2434 | 1.2682 | 1.2936 | 1.3195 | 1.3459 | 1.3728 | 1.4002 | 1.4282 | 1.4568 | 1.4859 | 1.5157 | 1.546 | 1.5769 | 1.6084 | 1.6406 | 1.6734 | 1.7069 | 1.741 | 1.7758 | 1.8114 | 1.8476 | 1.8845 | 1.9222 | 1.9607 | 1.9999 | 2.0399 | 2.0807 | 2.1223 | 2.1647
Tabel: Nominale kasstroom (positieve bedragen = gunstig voor de producent)
| INITIELE INVESTERING |  | 0 | 1 | 2 | 3 | 4 | 5 | 6 | 7 | 8 | 9 | 10 | 11 | 12 | 13 | 14 | 15 | 16 | 17 | 18 | 19 | 20 | 21 | 22 | 23 | 24 | 25 | 26 | 27 | 28 | 29 | 30 | 31 | 32 | 33 | 34 | 35 | 36 | 37 | 38 | 39 | 40
| Investering | Euro | 0: -909321
AFZET
| Afzet elektriciteit of overige | kWh |  | 0 | 0 | 0 | 0 | 0 | 0 | 0 | 0 | 0 | 0 | 0 | 0 | 0 | 0 | 0 | 0 | 0 | 0 | 0 | 0 | 0 | 0 | 0 | 0 | 0 | 0 | 0 | 0 | 0 | 0 | 0 | 0 | 0 | 0 | 0 | 0 | 0 | 0 | 0 | 0
| Afzet warmte | kWh |  | 1925000 | 1925000 | 1925000 | 1925000 | 1925000 | 1925000 | 1925000 | 1925000 | 1925000 | 1925000 | 1925000 | 1925000 | 1925000 | 1925000 | 1925000 | 0 | 0 | 0 | 0 | 0 | 0 | 0 | 0 | 0 | 0 | 0 | 0 | 0 | 0 | 0 | 0 | 0 | 0 | 0 | 0 | 0 | 0 | 0 | 0 | 0
| Afzet hernieuwbaar gas | kWh (HHV) |  | 0 | 0 | 0 | 0 | 0 | 0 | 0 | 0 | 0 | 0 | 0 | 0 | 0 | 0 | 0 | 0 | 0 | 0 | 0 | 0 | 0 | 0 | 0 | 0 | 0 | 0 | 0 | 0 | 0 | 0 | 0 | 0 | 0 | 0 | 0 | 0 | 0 | 0 | 0 | 0
| Afzet | kWh |  | 1925000 | 1925000 | 1925000 | 1925000 | 1925000 | 1925000 | 1925000 | 1925000 | 1925000 | 1925000 | 1925000 | 1925000 | 1925000 | 1925000 | 1925000 | 0 | 0 | 0 | 0 | 0 | 0 | 0 | 0 | 0 | 0 | 0 | 0 | 0 | 0 | 0 | 0 | 0 | 0 | 0 | 0 | 0 | 0 | 0 | 0 | 0
KOSTEN EN INKOMSTEN
| Operationele kosten | Euro |  | -173700 | -177174 | -180717.48 | -184331.8296 | -188018.4662 | -191778.8355 | -195614.4122 | -199526.7005 | -203517.2345 | -207587.5792 | -211739.3308 | -215974.1174 | -220293.5997 | -224699.4717 | -229193.4611 | 0 | 0 | 0 | 0 | 0 | 0 | 0 | 0 | 0 | 0 | 0 | 0 | 0 | 0 | 0 | 0 | 0 | 0 | 0 | 0 | 0 | 0 | 0 | 0 | 0
| Brandstofkosten (biomassa) | Euro |  | 0 | 0 | 0 | 0 | 0 | 0 | 0 | 0 | 0 | 0 | 0 | 0 | 0 | 0 | 0 | 0 | 0 | 0 | 0 | 0 | 0 | 0 | 0 | 0 | 0 | 0 | 0 | 0 | 0 | 0 | 0 | 0 | 0 | 0 | 0 | 0 | 0 | 0 | 0 | 0
| Marktwaarde elektriciteit na einde beleidsperiode | Euro/kWh |  | 0 | 0 | 0 | 0 | 0 | 0 | 0 | 0 | 0 | 0 | 0 | 0 | 0 | 0 | 0 | 0 | 0 | 0 | 0 | 0 | 0 | 0 | 0 | 0 | 0 | 0 | 0 | 0 | 0 | 0 | 0 | 0 | 0 | 0 | 0 | 0 | 0 | 0 | 0 | 0
| Marktwaarde warmte of hernieuwbaar gas na einde beleidsperiode | Euro/kWh |  | 0 | 0 | 0 | 0 | 0 | 0 | 0 | 0 | 0 | 0 | 0 | 0 | 0 | 0 | 0 | 0 | 0 | 0 | 0 | 0 | 0 | 0 | 0 | 0 | 0 | 0 | 0 | 0 | 0 | 0 | 0 | 0 | 0 | 0 | 0 | 0 | 0 | 0 | 0 | 0
| Correctiebedrag | Euro/kWh |  | 0 | 0 | 0 | 0 | 0 | 0 | 0 | 0 | 0 | 0 | 0 | 0 | 0 | 0 | 0 | 0 | 0 | 0 | 0 | 0 | 0 | 0 | 0 | 0 | 0 | 0 | 0 | 0 | 0 | 0 | 0 | 0 | 0 | 0 | 0 | 0 | 0 | 0 | 0 | 0
| Basisbedrag | Euro/kWh |  | 0 | 0 | 0 | 0 | 0 | 0 | 0 | 0 | 0 | 0 | 0 | 0 | 0 | 0 | 0 | 0 | 0 | 0 | 0 | 0 | 0 | 0 | 0 | 0 | 0 | 0 | 0 | 0 | 0 | 0 | 0 | 0 | 0 | 0 | 0 | 0 | 0 | 0 | 0 | 0
| SDE-vergoeding | Euro |  | 0 | 0 | 0 | 0 | 0 | 0 | 0 | 0 | 0 | 0 | 0 | 0 | 0 | 0 | 0 | 0 | 0 | 0 | 0 | 0 | 0 | 0 | 0 | 0 | 0 | 0 | 0 | 0 | 0 | 0 | 0 | 0 | 0 | 0 | 0 | 0 | 0 | 0 | 0 | 0
| Marktinkomsten na einde beleidsperiode | Euro |  | 0 | 0 | 0 | 0 | 0 | 0 | 0 | 0 | 0 | 0 | 0 | 0 | 0 | 0 | 0 | 0 | 0 | 0 | 0 | 0 | 0 | 0 | 0 | 0 | 0 | 0 | 0 | 0 | 0 | 0 | 0 | 0 | 0 | 0 | 0 | 0 | 0 | 0 | 0 | 0
| Marktinkomsten gedurende beleidsperiode | Euro |  | 0 | 0 | 0 | 0 | 0 | 0 | 0 | 0 | 0 | 0 | 0 | 0 | 0 | 0 | 0 | 0 | 0 | 0 | 0 | 0 | 0 | 0 | 0 | 0 | 0 | 0 | 0 | 0 | 0 | 0 | 0 | 0 | 0 | 0 | 0 | 0 | 0 | 0 | 0 | 0
TOTALE KOSTEN EN INKOMSTEN
| Inkomen totaal (nominaal) | Euro |  | 0 | 0 | 0 | 0 | 0 | 0 | 0 | 0 | 0 | 0 | 0 | 0 | 0 | 0 | 0 | 0 | 0 | 0 | 0 | 0 | 0 | 0 | 0 | 0 | 0 | 0 | 0 | 0 | 0 | 0 | 0 | 0 | 0 | 0 | 0 | 0 | 0 | 0 | 0 | 0
| Kosten totaal (nominaal) | Euro |  | -173700 | -177174 | -180717.48 | -184331.8296 | -188018.4662 | -191778.8355 | -195614.4122 | -199526.7005 | -203517.2345 | -207587.5792 | -211739.3308 | -215974.1174 | -220293.5997 | -224699.4717 | -229193.4611 | 0 | 0 | 0 | 0 | 0 | 0 | 0 | 0 | 0 | 0 | 0 | 0 | 0 | 0 | 0 | 0 | 0 | 0 | 0 | 0 | 0 | 0 | 0 | 0 | 0
| Bruto inkomen (nominaal) | Euro |  | -173700 | -177174 | -180717.48 | -184331.8296 | -188018.4662 | -191778.8355 | -195614.4122 | -199526.7005 | -203517.2345 | -207587.5792 | -211739.3308 | -215974.1174 | -220293.5997 | -224699.4717 | -229193.4611 | 0 | 0 | 0 | 0 | 0 | 0 | 0 | 0 | 0 | 0 | 0 | 0 | 0 | 0 | 0 | 0 | 0 | 0 | 0 | 0 | 0 | 0 | 0 | 0 | 0
AFSCHRIJVING EN SCHULDEN
| Afschrijving | Euro |  | -60621.4 | -60621.4 | -60621.4 | -60621.4 | -60621.4 | -60621.4 | -60621.4 | -60621.4 | -60621.4 | -60621.4 | -60621.4 | -60621.4 | -60621.4 | -60621.4 | -60621.4 | 0 | 0 | 0 | 0 | 0 | 0 | 0 | 0 | 0 | 0 | 0 | 0 | 0 | 0 | 0 | 0 | 0 | 0 | 0 | 0 | 0 | 0 | 0 | 0 | 0
| Rente | Euro |  | -39782.7937 | -38105.9 | -36324.2005 | -34431.1447 | -32419.7729 | -30282.6904 | -28012.0402 | -25599.4744 | -23036.1232 | -20312.5626 | -17418.7794 | -14344.1348 | -11077.3249 | -7606.3394 | -3918.4172 | 0 | 0 | 0 | 0 | 0 | 0 | 0 | 0 | 0 | 0 | 0 | 0 | 0 | 0 | 0 | 0 | 0 | 0 | 0 | 0 | 0 | 0 | 0 | 0 | 0
| Aflossing | Euro |  | -26830.2995 | -28507.1932 | -30288.8927 | -32181.9485 | -34193.3203 | -36330.4028 | -38601.053 | -41013.6188 | -43576.97 | -46300.5306 | -49194.3138 | -52268.9584 | -55535.7683 | -59006.7538 | -62694.676 | 0 | 0 | 0 | 0 | 0 | 0 | 0 | 0 | 0 | 0 | 0 | 0 | 0 | 0 | 0 | 0 | 0 | 0 | 0 | 0 | 0 | 0 | 0 | 0 | 0
| Totale lasten lening | Euro |  | -66613.0932 | -66613.0932 | -66613.0932 | -66613.0932 | -66613.0932 | -66613.0932 | -66613.0932 | -66613.0932 | -66613.0932 | -66613.0932 | -66613.0932 | -66613.0932 | -66613.0932 | -66613.0932 | -66613.0932 | 0 | 0 | 0 | 0 | 0 | 0 | 0 | 0 | 0 | 0 | 0 | 0 | 0 | 0 | 0 | 0 | 0 | 0 | 0 | 0 | 0 | 0 | 0 | 0 | 0
BELASTING
| Belastbaar inkomen | Euro |  | -274104.1937 | -275901.3 | -277663.0805 | -279384.3743 | -281059.6391 | -282682.9259 | -284247.8524 | -285747.5748 | -287174.7577 | -288521.5417 | -289779.5102 | -290939.6522 | -291992.3246 | -292927.2111 | -293733.2784 | 0 | 0 | 0 | 0 | 0 | 0 | 0 | 0 | 0 | 0 | 0 | 0 | 0 | 0 | 0 | 0 | 0 | 0 | 0 | 0 | 0 | 0 | 0 | 0 | 0
| Belasting bedrag | Euro |  | 70718.882 | 71182.5354 | 71637.0748 | 72081.1686 | 72513.3869 | 72932.1949 | 73335.9459 | 73722.8743 | 74091.0875 | 74438.5578 | 74763.1136 | 75062.4303 | 75334.0197 | 75575.2205 | 75783.1858 | 0 | 0 | 0 | 0 | 0 | 0 | 0 | 0 | 0 | 0 | 0 | 0 | 0 | 0 | 0 | 0 | 0 | 0 | 0 | 0 | 0 | 0 | 0 | 0 | 0
CASHFLOWS
| Netto inkomen na belasting | Euro |  | -169594.2112 | -172604.5578 | -175693.4984 | -178863.7542 | -182118.1725 | -185459.7338 | -188891.5595 | -192416.9194 | -196039.2402 | -199762.1146 | -203589.3103 | -207524.7803 | -211572.6732 | -215737.3445 | -220023.3685 | 0 | 0 | 0 | 0 | 0 | 0 | 0 | 0 | 0 | 0 | 0 | 0 | 0 | 0 | 0 | 0 | 0 | 0 | 0 | 0 | 0 | 0 | 0 | 0 | 0
| Project cashflow | Euro | -909321 | -102981.118 | -105991.4646 | -109080.4052 | -112250.661 | -115505.0793 | -118846.6406 | -122278.4663 | -125803.8262 | -129426.147 | -133149.0214 | -136976.2171 | -140911.6871 | -144959.58 | -149124.2513 | -153410.2753 | 0 | 0 | 0 | 0 | 0 | 0 | 0 | 0 | 0 | 0 | 0 | 0 | 0 | 0 | 0 | 0 | 0 | 0 | 0 | 0 | 0 | 0 | 0 | 0 | 0
| Equity cashflow | Euro | -272796.3 | -169594.2112 | -172604.5578 | -175693.4984 | -178863.7542 | -182118.1725 | -185459.7338 | -188891.5595 | -192416.9194 | -196039.2402 | -199762.1146 | -203589.3103 | -207524.7803 | -211572.6732 | -215737.3445 | -220023.3685 | 0 | 0 | 0 | 0 | 0 | 0 | 0 | 0 | 0 | 0 | 0 | 0 | 0 | 0 | 0 | 0 | 0 | 0 | 0 | 0 | 0 | 0 | 0 | 0 | 0
| Subsidiebasis: afzet | kWh |  | 1925000 | 1925000 | 1925000 | 1925000 | 1925000 | 1925000 | 1925000 | 1925000 | 1925000 | 1925000 | 1925000 | 1925000 | 1925000 | 1925000 | 1925000 | 0 | 0 | 0 | 0 | 0 | 0 | 0 | 0 | 0 | 0 | 0 | 0 | 0 | 0 | 0 | 0 | 0 | 0 | 0 | 0 | 0 | 0 | 0 | 0 | 0
| Terug te verdienen investering | Euro | 909321 | 812301.2937 | 717078.6938 | 623617.8742 | 531878.3485 | 441814.0876 | 353373.1135 | 266497.0659 | 181120.7407 | 97171.5984 | 14569.2401 | -66775.1497 | -146959.3976 | -226090.973 | -304287.6619 | -381678.2835 | -381678.2835 | -381678.2835 | -381678.2835 | -381678.2835 | -381678.2835 | -381678.2835 | -381678.2835 | -381678.2835 | -381678.2835 | -381678.2835 | -381678.2835 | -381678.2835 | -381678.2835 | -381678.2835 | -381678.2835 | -381678.2835 | -381678.2835 | -381678.2835 | -381678.2835 | -381678.2835 | -381678.2835 | -381678.2835 | -381678.2835 | -381678.2835 | -381678.2835
| DSCR |  | 1: 1.9127; 2: 1.8675; 3: 1.8212; 4: 1.7736; 5: 1.7247; 6: 1.6745; 7: 1.623; 8: 1.5701; 9: 1.5157; 10: 1.4598; 11: 1.4024; 12: 1.3433; 13: 1.2825; 14: 1.22; 15: 1.1557
| Projectparameters | Waarde | 0: Eenheid
| Verdisconteerde inkomsten | -1108039.9656 | 0: euro
| Verdisconteerde afzet | 8558327.188 | 0: kWh
| Totale investering | 909321 | 0: Euro
| DSCR (gemiddeld) | 1.5564
| Vermogenskostenvergoeding (WACC nominaal/reëel) | 7.6% / 5.5%
| Projectrendement (IRR) | n.v.t.
| Rendement op eigen vermogen (IRR) | n.v.t.
| Aandeel lening | 636524.7 | 0: Euro
| Aandeel eigen vermogen | 272796.3 | 0: Euro
| Warmtekrachtverhouding | 0 | 0: W:E
| Samengesteld aantal vollasturen | 3850 | 0: uur/jaar
| Terugverdientijd (inclusief SDE++-subsidie) | tussen 10 en 11 jaar | bar: 0
| Subsidieparameters | Waarde | 0: Eenheid
| Bodemprijs of basisprijs | 0.044497 | 0: Euro/kWh
| Bodemprijs of basisprijs (netlevering/niet-netlevering) | 0.0445 | 0: Euro/kWh
| Bodemprijs of basisprijs netlevering | n.v.t. | 0: Euro/kWh
| Bodemprijs of basisprijs niet-netlevering | n.v.t. | 0: Euro/kWh
| Langetermijnprijs | 0.063517 | 0: Euro/kWh
| Langetermijnprijs netlevering | n.v.t. | 0: Euro/kWh
| Langetermijnprijs niet-netlevering | n.v.t. | 0: Euro/kWh
| Voorlopig correctiebedrag 2024 | 0.095283 | 0: Euro/kWh
| Voorlopig correctiebedrag 2024 (netlevering/niet-netlevering) | 0.0953 | 0: Euro/kWh
| Voorlopig correctiebedrag 2024 netlevering | n.v.t. | 0: Euro/kWh
| Voorlopig correctiebedrag 2024 niet-netlevering | n.v.t. | 0: Euro/kWh
| Voorlopige GvO-waarde 2024 | 0 | 0: Euro/kWh
| Voorlopige GvO-waarde 2024 (netlevering/niet-netlevering) | 0 | 0: Euro/kWh
| Voorlopige GvO-waarde 2024 netlevering | 0 | 0: Euro/kWh
| Voorlopige GvO-waarde 2024 niet-netlevering | 0 | 0: Euro/kWh
| Voorlopige HBE-waarde 2024 netlevering | 0 | 0: Euro/kWh
| Voorlopige waarde ETS-correctie | 0 | 0: Euro/kWh
| Langetermijnwaarde ETS-correctie | 0 | 0: Euro/kWh
| Conversiefactoren | Waarde | 0: Eenheid
| Verbrandingswaarde methaan (onderwaarde) | 35.8 | 0: MJ/Nm3
| Verbrandingswaarde hernieuwbaar gas (onderwaarde) | 31.65 | 0: MJ/Nm3
| Verbrandingswaarde hernieuwbaar gas (bovenwaarde) | 35.17 | 0: MJ/Nm3
| kWh naar MJ | 3.6 | 0: MJ/kWh

## 12
Berekening basisbedragen: Eindadvies SDE++ 2024
Energie uit lucht met warmtepomp, lage temperatuur, glastuinbouw
| BASISBEDRAG en SUBSIDIE-INTENSITEIT | Waarde | Eenheid | Toelichting
| Basisbedrag | 0.0694 | Euro/kWh | Het basisbedrag is een maat voor de productiekosten. Deze waarde kan berekend worden als alleen deze worksheet geopend is.
| Subsidie-intensiteit | 176 | Euro/t CO2 | De subsidie-intensiteit is de maat die in de rangschikking gebruikt wordt. Om deze waarde te berekenen dient ook de worksheet 'Correcties' geopend te zijn.
| Productie-eenheid | kWh |  | De SDE++ kent twee rekeneenheden waarover subsidie kan worden uitgekeerd: kWh voor energiecategorieën en t CO2 voor CCS- en CCU-categorieën.
| Vermogenseenheid | kW
| Domein | Lagetemperatuurwarmte |  | Het corresponderende domein bij deze categorie geeft aan binnen welk 'hekje' de subsidiecategorie valt.
| CORRECTIEMETHODES | Waarde | Typering | Toelichting
| Berekeningswijze correctiebedrag methode-ID | 17 | Warmte, groot_1 | 70% x TTF[LHV]
| Berekeningswijze ETS-correctie-ID | 0 | Geen ETS-correctie | 0
| Berekeningswijze correctiebedrag methode-ID netlevering |  |  | Enkel relevant voor zon-pv.
| Berekeningswijze correctiebedrag methode-ID niet-netlevering |  |  | Enkel relevant voor zon-pv.
| Netlevering deel |  |  | Enkel relevant voor zon-pv. Aandeel van de productie dat aan het net wordt geleverd.
| Niet-netlevering deel |  |  | Enkel relevant voor zon-pv. Aandeel eigen gebruik.
| SYSTEEMGROOTTE | Waarde | Eenheid | Toelichting
| Inputvermogen |  | kW
| Seasonal Performance Factor (SPF) | 4.1 |  | Hier wordt de seizoensgemiddelde COP, of Seasonal performance factor, mee bedoeld voor het hele systeem.
| Gaat het om een installatie voor hernieuwbaar gas? |  |  | Alleen 'Ja' invullen als de installatie gas van aardgaskwaliteit produceert.
| Methaangehalte hernieuwbaar gas voor gaszuivering |  |  | Het percentage methaan in het biogas, dat nog niet tot aardgaskwaliteit is opgewaardeerd.
| Vermogen hernieuwbaargasproductie (voor zuivering) | 0 | Nm3/uur
| Outputvermogen (thermisch of hernieuwbaar gas) | 500 | kW | Dit veld alleen invullen bij productie van warmte (al dan niet in WKK-variant) of hernieuwbaar gas van aardgaskwaleit
| Outputvermogen (hernieuwbaar gas) | 0 | Nm3/uur
| Outputvermogen (elektrisch of overig) |  | kW | Dit veld invullen als de installatie elektriciteit produceert (al dan niet in WKK-variant), of iets anders dan warmte of gas van aardgaskwaliteit produceert.
| Vollasturen levering (thermisch of hernieuwbaar gas) | 3850 | uur/jaar | Bij een installatie voor gecombineerde opwekking, wordt de bedrijfstijd genomen als maximum van de vollasturen warmte en vollasturen elektriciteit.
| Vollasturen levering (elektrisch of overig) |  | uur/jaar | Bij een installatie voor gecombineerde opwekking, wordt de bedrijfstijd genomen als maximum van de vollasturen warmte en vollasturen elektriciteit.
| ENERGETISCH RENDEMENT | Waarde | Eenheid | Toelichting
| Max. elektrisch rendement | 0%
| Elektrisch rendement | 0%
| Thermisch rendement of rendement gasproductie | 0%
| Elektriciteitsderving bij warmtelevering |  | elektriciteit : warmte | Enkel invullen als de installatie een WKK-installatie is waarbij warmtelevering ten koste gaat van de elektriciteitsproductie.
| KOSTEN | Waarde | Eenheid | Toelichting
| Investeringskosten input gebaseerd |  | Euro/kW | De investeringskosten 'input gebaseerd' worden opgeteld bij de investeringskosten 'output gebaseerd'. Pas op voor onbedoelde dubbeltelling.
| Investeringskosten output gebaseerd | 704 | Euro/kW | De investeringskosten 'input gebaseerd' worden opgeteld bij de investeringskosten 'output gebaseerd'. Pas op voor onbedoelde dubbeltelling.
| Totale investeringskosten | 0.35446 | Euro (miljoen)
| Vaste operationele kosten input gebaseerd |  | Euro/kW/jaar | De operationele kosten 'input gebaseerd' worden opgeteld bij de investeringskosten 'output gebaseerd'. Pas op voor onbedoelde dubbeltelling.
| Vaste operationele kosten output gebaseerd | 50 | Euro/kW/jaar | De operationele kosten 'input gebaseerd' worden opgeteld bij de investeringskosten 'output gebaseerd'. Pas op voor onbedoelde dubbeltelling.
| Totale jaarlijkse vaste operationele kosten | 25 | Euro (duizend) | Deze waarde wordt ter illustratie getoond.
| Kosten elektriciteit-input | 0.0262 | Euro/kWh | Het betreft de inkoopkosten voor elektriciteit
| Kosten gas-input |  | Euro/kWh | Het betreft de inkoopkosten voor gas
| Kosten warmte-input |  | Euro/kWh | Het betreft de inkoopkosten voor warmte
| Overige variabele operationele kosten | 0.0019 | Euro/kWh
| Totale variabele operationele kosten | 0.0281 | Euro/kWh
| ENERGIEGEBRUIK | Waarde | Eenheid | Toelichting
| Energie-inhoud brandstof |  | GJ/ton
| Biomassadoorzet | 0 | ton/jaar
| Netto brandstofprijs |  | Euro/ton | Hier wordt de brandstofprijs aan de poort bedoeld, inclusief eventuele risico-opslag.
| Relatief elektriciteitsgebruik | 0.2716 | kWh/kWh
| Elektriciteitsgebruik | 522.8395 | MWh/jaar
| Relatief warmtegebruik |  | kWh/kWh
| Warmtegebruik | 0 | MWh/jaar
| Relatief aardgasgebruik |  | kWh/kWh
| Aardgasgebruik | 0 | MWh/jaar
| EMISSIEFACTOREN | Waarde | Eenheid | Toelichting
| Emissiefactor van warmteproductie per eenheid | 0.225 | kg CO2/kWh
| Emissiefactor van elektriciteitsproductie of overig per eenheid |  | kg CO2/kWh
| Emissiefactor van gasproductie per eenheid |  | kg CO2/kWh
| Emissiefactor gebruik van biomassa |  | kg CO2/ton | De waarde die hier getoond wordt, is afhankelijk aan de uitgangspunten in de adviesvraag.
| Emissiefactor gebruik van warmte |  | kg CO2/kWh
| Emissiefactor gebruik van elektriciteit | 0.13 | kg CO2/kWh
| Emissiefactor gebruik van gas |  | kg CO2/kWh
| Vermeden emissies | 0.1897 | kg CO2/kWh
| TERMIJNEN | Waarde | Eenheid | Toelichting
| Economische levensduur | 15 | jaar | Deze waarde wordt gebruikt om eventuele inkomsten van het project na subsidieperiode te berekenen.
| Termijn lening | 15 | jaar
| Afschrijvingstermijn | 15 | jaar
| Beleidsperiode | 15 | jaar
| Totale operationale periode |  | jaar | Deze waarde wordt gebruikt om de vermeden emissies gedurende de hele operationele periode van de installatie te berekenen.
| PARAMETERS NA SUBSIDIEPERIODE | Waarde | Eenheid | Toelichting
| Elektriciteitsprijs na subsidieperiode |  | Euro/kWh | Deze prijs is inclusief de profiel- en onbalansfactor.
| Vollasturen na subsidieperiode elektriciteit of overige |  | uur/jaar
| Prijs warmte of hernieuwbaar gas na subsidieperiode |  | Euro/kWh
| Vollasturen na subsidieperiode warmte of hernieuwbaar gas |  | uur/jaar
| Totaal geproduceerde eenheden subsidieperiode | 28875000 | kWh
| Totale geproduceerde eenheden bedrijfsperiode | 28875000 | kWh
| Verrekeningsfactor bespaarde emissies | 1
| FINANCIËLE PARAMETERS | Waarde | Eenheid | Toelichting
| Inflatie | 2%
| Rendement op vreemd vermogen | 6.25%
| Rendement op eigen vermogen | 14.5%
| Percentage vreemd vermogen in investering | 70%
| Percentage eigen vermogen in investering | 30%
| Vennootschapsbelasting | 25.8%
| INVESTERINGSSUBSIDIES | Waarde | Eenheid | Toelichting
| Investeringssubsidie t.g.v. vreemd vermogen |  | Euro
| Investeringssubsidie t.g.v. eigen vermogen (NCW) |  | Euro
| ONREGELMATIGE CASHFLOWS | Jaar | Reële waarde | Toelichting
Voer in cel kolom C het jaar in waarin de onregelmatige cashflow plaatsvindt en in kolom D97 de reële kosten (als negatieve waarde) in dat specifieke jaar.
De waarde als reële kosten is gedefinieerd in euro van het jaar 2024.
| Afsluitprovisie als percentage van lening | 0 | 1% | Deze afsluitprovisie wordt verrekend in de totale investeringskosten en is gedefinieerd als percentage van de lening.
| SUBSIDIE-INKOMSTEN (niet invullen voor basisbedragberekening) |  | Eenheid | 2024 | 2025 | 2026 | 2027 | 2028 | 2029 | 2030 | 2031 | 2032 | 2033 | 2034 | 2035 | 2036 | 2037 | 2038 | 2039 | 2040 | 2041 | 2042 | 2043 | 2044 | 2045 | 2046 | 2047 | 2048 | 2049 | 2050 | 2051 | 2052 | 2053 | 2054 | 2055 | 2056 | 2057 | 2058 | 2059 | 2060 | 2061 | 2062 | 2063
| Basisbedrag (deze cellen kunnen gebruikt worden om de inkomsten toe te voegen) |  | Euro/kWh |  | 0 | 0 | 0 | 0 | 0 | 0 | 0 | 0 | 0 | 0 | 0 | 0 | 0 | 0 | 0 | 0 | 0 | 0 | 0 | 0 | 0 | 0 | 0 | 0 | 0 | 0 | 0 | 0 | 0 | 0 | 0 | 0 | 0 | 0 | 0 | 0 | 0 | 0 | 0
| Correctiebedrag (deze cellen kunnen gebruikt worden om de inkomsten toe te voegen) |  | Euro/kWh |  | 0 | 0 | 0 | 0 | 0 | 0 | 0 | 0 | 0 | 0 | 0 | 0 | 0 | 0 | 0 | 0 | 0 | 0 | 0 | 0 | 0 | 0 | 0 | 0 | 0 | 0 | 0 | 0 | 0 | 0 | 0 | 0 | 0 | 0 | 0 | 0 | 0 | 0 | 0
| Inflator |  | index | 1 | 1.02 | 1.0404 | 1.0612 | 1.0824 | 1.1041 | 1.1262 | 1.1487 | 1.1717 | 1.1951 | 1.219 | 1.2434 | 1.2682 | 1.2936 | 1.3195 | 1.3459 | 1.3728 | 1.4002 | 1.4282 | 1.4568 | 1.4859 | 1.5157 | 1.546 | 1.5769 | 1.6084 | 1.6406 | 1.6734 | 1.7069 | 1.741 | 1.7758 | 1.8114 | 1.8476 | 1.8845 | 1.9222 | 1.9607 | 1.9999 | 2.0399 | 2.0807 | 2.1223 | 2.1647
Tabel: Nominale kasstroom (positieve bedragen = gunstig voor de producent)
| INITIELE INVESTERING |  | 0 | 1 | 2 | 3 | 4 | 5 | 6 | 7 | 8 | 9 | 10 | 11 | 12 | 13 | 14 | 15 | 16 | 17 | 18 | 19 | 20 | 21 | 22 | 23 | 24 | 25 | 26 | 27 | 28 | 29 | 30 | 31 | 32 | 33 | 34 | 35 | 36 | 37 | 38 | 39 | 40
| Investering | Euro | 0: -354464
AFZET
| Afzet elektriciteit of overige | kWh |  | 0 | 0 | 0 | 0 | 0 | 0 | 0 | 0 | 0 | 0 | 0 | 0 | 0 | 0 | 0 | 0 | 0 | 0 | 0 | 0 | 0 | 0 | 0 | 0 | 0 | 0 | 0 | 0 | 0 | 0 | 0 | 0 | 0 | 0 | 0 | 0 | 0 | 0 | 0 | 0
| Afzet warmte | kWh |  | 1925000 | 1925000 | 1925000 | 1925000 | 1925000 | 1925000 | 1925000 | 1925000 | 1925000 | 1925000 | 1925000 | 1925000 | 1925000 | 1925000 | 1925000 | 0 | 0 | 0 | 0 | 0 | 0 | 0 | 0 | 0 | 0 | 0 | 0 | 0 | 0 | 0 | 0 | 0 | 0 | 0 | 0 | 0 | 0 | 0 | 0 | 0
| Afzet hernieuwbaar gas | kWh (HHV) |  | 0 | 0 | 0 | 0 | 0 | 0 | 0 | 0 | 0 | 0 | 0 | 0 | 0 | 0 | 0 | 0 | 0 | 0 | 0 | 0 | 0 | 0 | 0 | 0 | 0 | 0 | 0 | 0 | 0 | 0 | 0 | 0 | 0 | 0 | 0 | 0 | 0 | 0 | 0 | 0
| Afzet | kWh |  | 1925000 | 1925000 | 1925000 | 1925000 | 1925000 | 1925000 | 1925000 | 1925000 | 1925000 | 1925000 | 1925000 | 1925000 | 1925000 | 1925000 | 1925000 | 0 | 0 | 0 | 0 | 0 | 0 | 0 | 0 | 0 | 0 | 0 | 0 | 0 | 0 | 0 | 0 | 0 | 0 | 0 | 0 | 0 | 0 | 0 | 0 | 0
KOSTEN EN INKOMSTEN
| Operationele kosten | Euro |  | -79092.5 | -80674.35 | -82287.837 | -83933.5937 | -85612.2656 | -87324.5109 | -89071.0011 | -90852.4212 | -92669.4696 | -94522.859 | -96413.3162 | -98341.5825 | -100308.4141 | -102314.5824 | -104360.8741 | 0 | 0 | 0 | 0 | 0 | 0 | 0 | 0 | 0 | 0 | 0 | 0 | 0 | 0 | 0 | 0 | 0 | 0 | 0 | 0 | 0 | 0 | 0 | 0 | 0
| Brandstofkosten (biomassa) | Euro |  | 0 | 0 | 0 | 0 | 0 | 0 | 0 | 0 | 0 | 0 | 0 | 0 | 0 | 0 | 0 | 0 | 0 | 0 | 0 | 0 | 0 | 0 | 0 | 0 | 0 | 0 | 0 | 0 | 0 | 0 | 0 | 0 | 0 | 0 | 0 | 0 | 0 | 0 | 0 | 0
| Marktwaarde elektriciteit na einde beleidsperiode | Euro/kWh |  | 0 | 0 | 0 | 0 | 0 | 0 | 0 | 0 | 0 | 0 | 0 | 0 | 0 | 0 | 0 | 0 | 0 | 0 | 0 | 0 | 0 | 0 | 0 | 0 | 0 | 0 | 0 | 0 | 0 | 0 | 0 | 0 | 0 | 0 | 0 | 0 | 0 | 0 | 0 | 0
| Marktwaarde warmte of hernieuwbaar gas na einde beleidsperiode | Euro/kWh |  | 0 | 0 | 0 | 0 | 0 | 0 | 0 | 0 | 0 | 0 | 0 | 0 | 0 | 0 | 0 | 0 | 0 | 0 | 0 | 0 | 0 | 0 | 0 | 0 | 0 | 0 | 0 | 0 | 0 | 0 | 0 | 0 | 0 | 0 | 0 | 0 | 0 | 0 | 0 | 0
| Correctiebedrag | Euro/kWh |  | 0 | 0 | 0 | 0 | 0 | 0 | 0 | 0 | 0 | 0 | 0 | 0 | 0 | 0 | 0 | 0 | 0 | 0 | 0 | 0 | 0 | 0 | 0 | 0 | 0 | 0 | 0 | 0 | 0 | 0 | 0 | 0 | 0 | 0 | 0 | 0 | 0 | 0 | 0 | 0
| Basisbedrag | Euro/kWh |  | 0 | 0 | 0 | 0 | 0 | 0 | 0 | 0 | 0 | 0 | 0 | 0 | 0 | 0 | 0 | 0 | 0 | 0 | 0 | 0 | 0 | 0 | 0 | 0 | 0 | 0 | 0 | 0 | 0 | 0 | 0 | 0 | 0 | 0 | 0 | 0 | 0 | 0 | 0 | 0
| SDE-vergoeding | Euro |  | 0 | 0 | 0 | 0 | 0 | 0 | 0 | 0 | 0 | 0 | 0 | 0 | 0 | 0 | 0 | 0 | 0 | 0 | 0 | 0 | 0 | 0 | 0 | 0 | 0 | 0 | 0 | 0 | 0 | 0 | 0 | 0 | 0 | 0 | 0 | 0 | 0 | 0 | 0 | 0
| Marktinkomsten na einde beleidsperiode | Euro |  | 0 | 0 | 0 | 0 | 0 | 0 | 0 | 0 | 0 | 0 | 0 | 0 | 0 | 0 | 0 | 0 | 0 | 0 | 0 | 0 | 0 | 0 | 0 | 0 | 0 | 0 | 0 | 0 | 0 | 0 | 0 | 0 | 0 | 0 | 0 | 0 | 0 | 0 | 0 | 0
| Marktinkomsten gedurende beleidsperiode | Euro |  | 0 | 0 | 0 | 0 | 0 | 0 | 0 | 0 | 0 | 0 | 0 | 0 | 0 | 0 | 0 | 0 | 0 | 0 | 0 | 0 | 0 | 0 | 0 | 0 | 0 | 0 | 0 | 0 | 0 | 0 | 0 | 0 | 0 | 0 | 0 | 0 | 0 | 0 | 0 | 0
TOTALE KOSTEN EN INKOMSTEN
| Inkomen totaal (nominaal) | Euro |  | 0 | 0 | 0 | 0 | 0 | 0 | 0 | 0 | 0 | 0 | 0 | 0 | 0 | 0 | 0 | 0 | 0 | 0 | 0 | 0 | 0 | 0 | 0 | 0 | 0 | 0 | 0 | 0 | 0 | 0 | 0 | 0 | 0 | 0 | 0 | 0 | 0 | 0 | 0 | 0
| Kosten totaal (nominaal) | Euro |  | -79092.5 | -80674.35 | -82287.837 | -83933.5937 | -85612.2656 | -87324.5109 | -89071.0011 | -90852.4212 | -92669.4696 | -94522.859 | -96413.3162 | -98341.5825 | -100308.4141 | -102314.5824 | -104360.8741 | 0 | 0 | 0 | 0 | 0 | 0 | 0 | 0 | 0 | 0 | 0 | 0 | 0 | 0 | 0 | 0 | 0 | 0 | 0 | 0 | 0 | 0 | 0 | 0 | 0
| Bruto inkomen (nominaal) | Euro |  | -79092.5 | -80674.35 | -82287.837 | -83933.5937 | -85612.2656 | -87324.5109 | -89071.0011 | -90852.4212 | -92669.4696 | -94522.859 | -96413.3162 | -98341.5825 | -100308.4141 | -102314.5824 | -104360.8741 | 0 | 0 | 0 | 0 | 0 | 0 | 0 | 0 | 0 | 0 | 0 | 0 | 0 | 0 | 0 | 0 | 0 | 0 | 0 | 0 | 0 | 0 | 0 | 0 | 0
AFSCHRIJVING EN SCHULDEN
| Afschrijving | Euro |  | -23630.9333 | -23630.9333 | -23630.9333 | -23630.9333 | -23630.9333 | -23630.9333 | -23630.9333 | -23630.9333 | -23630.9333 | -23630.9333 | -23630.9333 | -23630.9333 | -23630.9333 | -23630.9333 | -23630.9333 | 0 | 0 | 0 | 0 | 0 | 0 | 0 | 0 | 0 | 0 | 0 | 0 | 0 | 0 | 0 | 0 | 0 | 0 | 0 | 0 | 0 | 0 | 0 | 0 | 0
| Rente | Euro |  | -15507.8 | -14854.1271 | -14159.5997 | -13421.6644 | -12637.608 | -11804.5482 | -10919.4221 | -9978.9756 | -8979.7512 | -7918.0753 | -6790.0447 | -5591.5121 | -4318.0713 | -2965.0404 | -1527.445 | 0 | 0 | 0 | 0 | 0 | 0 | 0 | 0 | 0 | 0 | 0 | 0 | 0 | 0 | 0 | 0 | 0 | 0 | 0 | 0 | 0 | 0 | 0 | 0 | 0
| Aflossing | Euro |  | -10458.7657 | -11112.4385 | -11806.9659 | -12544.9013 | -13328.9576 | -14162.0175 | -15047.1436 | -15987.5901 | -16986.8144 | -18048.4904 | -19176.521 | -20375.0536 | -21648.4944 | -23001.5253 | -24439.1206 | 0 | 0 | 0 | 0 | 0 | 0 | 0 | 0 | 0 | 0 | 0 | 0 | 0 | 0 | 0 | 0 | 0 | 0 | 0 | 0 | 0 | 0 | 0 | 0 | 0
| Totale lasten lening | Euro |  | -25966.5657 | -25966.5657 | -25966.5657 | -25966.5657 | -25966.5657 | -25966.5657 | -25966.5657 | -25966.5657 | -25966.5657 | -25966.5657 | -25966.5657 | -25966.5657 | -25966.5657 | -25966.5657 | -25966.5657 | 0 | 0 | 0 | 0 | 0 | 0 | 0 | 0 | 0 | 0 | 0 | 0 | 0 | 0 | 0 | 0 | 0 | 0 | 0 | 0 | 0 | 0 | 0 | 0 | 0
BELASTING
| Belastbaar inkomen | Euro |  | -118231.2333 | -119159.4105 | -120078.3701 | -120986.1914 | -121880.807 | -122759.9924 | -123621.3566 | -124462.3301 | -125280.1542 | -126071.8676 | -126834.2942 | -127564.0279 | -128257.4187 | -128910.5561 | -129519.2524 | 0 | 0 | 0 | 0 | 0 | 0 | 0 | 0 | 0 | 0 | 0 | 0 | 0 | 0 | 0 | 0 | 0 | 0 | 0 | 0 | 0 | 0 | 0 | 0 | 0
| Belasting bedrag | Euro |  | 30503.6582 | 30743.1279 | 30980.2195 | 31214.4374 | 31445.2482 | 31672.078 | 31894.31 | 32111.2812 | 32322.2798 | 32526.5419 | 32723.2479 | 32911.5192 | 33090.414 | 33258.9235 | 33415.9671 | 0 | 0 | 0 | 0 | 0 | 0 | 0 | 0 | 0 | 0 | 0 | 0 | 0 | 0 | 0 | 0 | 0 | 0 | 0 | 0 | 0 | 0 | 0 | 0 | 0
CASHFLOWS
| Netto inkomen na belasting | Euro |  | -74555.4075 | -75897.7878 | -77274.1832 | -78685.722 | -80133.5831 | -81618.9986 | -83143.2568 | -84707.7057 | -86313.7555 | -87962.8828 | -89656.6339 | -91396.629 | -93184.5658 | -95022.2246 | -96911.4726 | 0 | 0 | 0 | 0 | 0 | 0 | 0 | 0 | 0 | 0 | 0 | 0 | 0 | 0 | 0 | 0 | 0 | 0 | 0 | 0 | 0 | 0 | 0 | 0 | 0
| Project cashflow | Euro | -354464 | -48588.8418 | -49931.2221 | -51307.6175 | -52719.1563 | -54167.0174 | -55652.4329 | -57176.6912 | -58741.14 | -60347.1898 | -61996.3171 | -63690.0683 | -65430.0633 | -67218.0001 | -69055.6589 | -70944.9069 | 0 | 0 | 0 | 0 | 0 | 0 | 0 | 0 | 0 | 0 | 0 | 0 | 0 | 0 | 0 | 0 | 0 | 0 | 0 | 0 | 0 | 0 | 0 | 0 | 0
| Equity cashflow | Euro | -106339.2 | -74555.4075 | -75897.7878 | -77274.1832 | -78685.722 | -80133.5831 | -81618.9986 | -83143.2568 | -84707.7057 | -86313.7555 | -87962.8828 | -89656.6339 | -91396.629 | -93184.5658 | -95022.2246 | -96911.4726 | 0 | 0 | 0 | 0 | 0 | 0 | 0 | 0 | 0 | 0 | 0 | 0 | 0 | 0 | 0 | 0 | 0 | 0 | 0 | 0 | 0 | 0 | 0 | 0 | 0
| Subsidiebasis: afzet | kWh |  | 1925000 | 1925000 | 1925000 | 1925000 | 1925000 | 1925000 | 1925000 | 1925000 | 1925000 | 1925000 | 1925000 | 1925000 | 1925000 | 1925000 | 1925000 | 0 | 0 | 0 | 0 | 0 | 0 | 0 | 0 | 0 | 0 | 0 | 0 | 0 | 0 | 0 | 0 | 0 | 0 | 0 | 0 | 0 | 0 | 0 | 0 | 0
| Terug te verdienen investering | Euro | 354464 | 315469.3 | 277402.7771 | 240255.2139 | 204015.472 | 168670.3456 | 134204.4047 | 100599.828 | 67836.2248 | 35890.4456 | 4736.3799 | -25655.2593 | -55317.1647 | -84285.6792 | -112601.0565 | -140307.7374 | -140307.7374 | -140307.7374 | -140307.7374 | -140307.7374 | -140307.7374 | -140307.7374 | -140307.7374 | -140307.7374 | -140307.7374 | -140307.7374 | -140307.7374 | -140307.7374 | -140307.7374 | -140307.7374 | -140307.7374 | -140307.7374 | -140307.7374 | -140307.7374 | -140307.7374 | -140307.7374 | -140307.7374 | -140307.7374 | -140307.7374 | -140307.7374 | -140307.7374
| DSCR |  | 1: 1.9463; 2: 1.8946; 3: 1.8416; 4: 1.7872; 5: 1.7315; 6: 1.6743; 7: 1.6156; 8: 1.5553; 9: 1.4935; 10: 1.43; 11: 1.3647; 12: 1.2977; 13: 1.2289; 14: 1.1581; 15: 1.0853
| Projectparameters | Waarde | 0: Eenheid
| Verdisconteerde inkomsten | -487561.7313 | 0: euro
| Verdisconteerde afzet | 8558327.188 | 0: kWh
| Totale investering | 354464 | 0: Euro
| DSCR (gemiddeld) | 1.5403
| Vermogenskostenvergoeding (WACC nominaal/reëel) | 7.6% / 5.5%
| Projectrendement (IRR) | n.v.t.
| Rendement op eigen vermogen (IRR) | n.v.t.
| Aandeel lening | 248124.8 | 0: Euro
| Aandeel eigen vermogen | 106339.2 | 0: Euro
| Warmtekrachtverhouding | 0 | 0: W:E
| Samengesteld aantal vollasturen | 3850 | 0: uur/jaar
| Terugverdientijd (inclusief SDE++-subsidie) | tussen 10 en 11 jaar | bar: 0
| Subsidieparameters | Waarde | 0: Eenheid
| Bodemprijs of basisprijs | 0.023965 | 0: Euro/kWh
| Bodemprijs of basisprijs (netlevering/niet-netlevering) | 0.024 | 0: Euro/kWh
| Bodemprijs of basisprijs netlevering | n.v.t. | 0: Euro/kWh
| Bodemprijs of basisprijs niet-netlevering | n.v.t. | 0: Euro/kWh
| Langetermijnprijs | 0.035948 | 0: Euro/kWh
| Langetermijnprijs netlevering | n.v.t. | 0: Euro/kWh
| Langetermijnprijs niet-netlevering | n.v.t. | 0: Euro/kWh
| Voorlopig correctiebedrag 2024 | 0.05596 | 0: Euro/kWh
| Voorlopig correctiebedrag 2024 (netlevering/niet-netlevering) | 0.056 | 0: Euro/kWh
| Voorlopig correctiebedrag 2024 netlevering | n.v.t. | 0: Euro/kWh
| Voorlopig correctiebedrag 2024 niet-netlevering | n.v.t. | 0: Euro/kWh
| Voorlopige GvO-waarde 2024 | 0 | 0: Euro/kWh
| Voorlopige GvO-waarde 2024 (netlevering/niet-netlevering) | 0 | 0: Euro/kWh
| Voorlopige GvO-waarde 2024 netlevering | 0 | 0: Euro/kWh
| Voorlopige GvO-waarde 2024 niet-netlevering | 0 | 0: Euro/kWh
| Voorlopige HBE-waarde 2024 netlevering | 0 | 0: Euro/kWh
| Voorlopige waarde ETS-correctie | 0 | 0: Euro/kWh
| Langetermijnwaarde ETS-correctie | 0 | 0: Euro/kWh
| Conversiefactoren | Waarde | 0: Eenheid
| Verbrandingswaarde methaan (onderwaarde) | 35.8 | 0: MJ/Nm3
| Verbrandingswaarde hernieuwbaar gas (onderwaarde) | 31.65 | 0: MJ/Nm3
| Verbrandingswaarde hernieuwbaar gas (bovenwaarde) | 35.17 | 0: MJ/Nm3
| kWh naar MJ | 3.6 | 0: MJ/kWh

## 13
Berekening basisbedragen: Eindadvies SDE++ 2024
Fotovoltaïsche zonnepanelen, ≥ 15 kWp en < 1 MWp, gebouwgebonden
| BASISBEDRAG en SUBSIDIE-INTENSITEIT | Waarde | Eenheid | Toelichting
| Basisbedrag | 0.0791 | Euro/kWh | Het basisbedrag is een maat voor de productiekosten. Deze waarde kan berekend worden als alleen deze worksheet geopend is.
| Subsidie-intensiteit | -433 | Euro/t CO2 | De subsidie-intensiteit is de maat die in de rangschikking gebruikt wordt. Om deze waarde te berekenen dient ook de worksheet 'Correcties' geopend te zijn.
| Productie-eenheid | kWh |  | De SDE++ kent twee rekeneenheden waarover subsidie kan worden uitgekeerd: kWh voor energiecategorieën en t CO2 voor CCS- en CCU-categorieën.
| Vermogenseenheid | kW
| Domein | Elektriciteit |  | Het corresponderende domein bij deze categorie geeft aan binnen welk 'hekje' de subsidiecategorie valt.
| CORRECTIEMETHODES | Waarde | Typering | Toelichting
| Berekeningswijze correctiebedrag methode-ID |  |  | 0
| Berekeningswijze ETS-correctie-ID | 0 | Geen ETS-correctie | 0
| Berekeningswijze correctiebedrag methode-ID netlevering | 6 | Elektriciteit-ZonPV-netlevering | Enkel relevant voor zon-pv. EPEX x PIF_PV
| Berekeningswijze correctiebedrag methode-ID niet-netlevering | 7 | Elektricteit-ZonPV-niet-netlevering, klein | Enkel relevant voor zon-pv. EPEX x PIF_PV + EB3_e + ODE3_e + transport
| Netlevering deel | 0.35 |  | Enkel relevant voor zon-pv. Aandeel van de productie dat aan het net wordt geleverd.
| Niet-netlevering deel | 0.65 |  | Enkel relevant voor zon-pv. Aandeel eigen gebruik.
| SYSTEEMGROOTTE | Waarde | Eenheid | Toelichting
| Inputvermogen | 250 | kW
| Seasonal Performance Factor (SPF) |  |  | Hier wordt de seizoensgemiddelde COP, of Seasonal performance factor, mee bedoeld voor het hele systeem.
| Gaat het om een installatie voor hernieuwbaar gas? |  |  | Alleen 'Ja' invullen als de installatie gas van aardgaskwaliteit produceert.
| Methaangehalte hernieuwbaar gas voor gaszuivering |  |  | Het percentage methaan in het biogas, dat nog niet tot aardgaskwaliteit is opgewaardeerd.
| Vermogen hernieuwbaargasproductie (voor zuivering) | 0 | Nm3/uur
| Outputvermogen (thermisch of hernieuwbaar gas) |  | kW | Dit veld alleen invullen bij productie van warmte (al dan niet in WKK-variant) of hernieuwbaar gas van aardgaskwaleit
| Outputvermogen (hernieuwbaar gas) | 0 | Nm3/uur
| Outputvermogen (elektrisch of overig) | 250 | kW | Dit veld invullen als de installatie elektriciteit produceert (al dan niet in WKK-variant), of iets anders dan warmte of gas van aardgaskwaliteit produceert.
| Vollasturen levering (thermisch of hernieuwbaar gas) |  | uur/jaar | Bij een installatie voor gecombineerde opwekking, wordt de bedrijfstijd genomen als maximum van de vollasturen warmte en vollasturen elektriciteit.
| Vollasturen levering (elektrisch of overig) | 840 | uur/jaar | Bij een installatie voor gecombineerde opwekking, wordt de bedrijfstijd genomen als maximum van de vollasturen warmte en vollasturen elektriciteit.
| ENERGETISCH RENDEMENT | Waarde | Eenheid | Toelichting
| Max. elektrisch rendement | 100%
| Elektrisch rendement | 100%
| Thermisch rendement of rendement gasproductie | 0%
| Elektriciteitsderving bij warmtelevering |  | elektriciteit : warmte | Enkel invullen als de installatie een WKK-installatie is waarbij warmtelevering ten koste gaat van de elektriciteitsproductie.
| KOSTEN | Waarde | Eenheid | Toelichting
| Investeringskosten input gebaseerd | 569 | Euro/kW | De investeringskosten 'input gebaseerd' worden opgeteld bij de investeringskosten 'output gebaseerd'. Pas op voor onbedoelde dubbeltelling.
| Investeringskosten output gebaseerd |  | Euro/kW | De investeringskosten 'input gebaseerd' worden opgeteld bij de investeringskosten 'output gebaseerd'. Pas op voor onbedoelde dubbeltelling.
| Totale investeringskosten | 0.14339 | Euro (miljoen)
| Vaste operationele kosten input gebaseerd | 11.7 | Euro/kW/jaar | De operationele kosten 'input gebaseerd' worden opgeteld bij de investeringskosten 'output gebaseerd'. Pas op voor onbedoelde dubbeltelling.
| Vaste operationele kosten output gebaseerd |  | Euro/kW/jaar | De operationele kosten 'input gebaseerd' worden opgeteld bij de investeringskosten 'output gebaseerd'. Pas op voor onbedoelde dubbeltelling.
| Totale jaarlijkse vaste operationele kosten | 2.925 | Euro (duizend) | Deze waarde wordt ter illustratie getoond.
| Kosten elektriciteit-input |  | Euro/kWh | Het betreft de inkoopkosten voor elektriciteit
| Kosten gas-input |  | Euro/kWh | Het betreft de inkoopkosten voor gas
| Kosten warmte-input |  | Euro/kWh | Het betreft de inkoopkosten voor warmte
| Overige variabele operationele kosten | 0.0019 | Euro/kWh
| Totale variabele operationele kosten | 0.0019 | Euro/kWh
| ENERGIEGEBRUIK | Waarde | Eenheid | Toelichting
| Energie-inhoud brandstof |  | GJ/ton
| Biomassadoorzet | 0 | ton/jaar
| Netto brandstofprijs |  | Euro/ton | Hier wordt de brandstofprijs aan de poort bedoeld, inclusief eventuele risico-opslag.
| Relatief elektriciteitsgebruik |  | kWh/kWh
| Elektriciteitsgebruik | 0 | MWh/jaar
| Relatief warmtegebruik |  | kWh/kWh
| Warmtegebruik | 0 | MWh/jaar
| Relatief aardgasgebruik |  | kWh/kWh
| Aardgasgebruik | 0 | MWh/jaar
| EMISSIEFACTOREN | Waarde | Eenheid | Toelichting
| Emissiefactor van warmteproductie per eenheid |  | kg CO2/kWh
| Emissiefactor van elektriciteitsproductie of overig per eenheid | 0.054 | kg CO2/kWh
| Emissiefactor van gasproductie per eenheid |  | kg CO2/kWh
| Emissiefactor gebruik van biomassa |  | kg CO2/ton | De waarde die hier getoond wordt, is afhankelijk aan de uitgangspunten in de adviesvraag.
| Emissiefactor gebruik van warmte |  | kg CO2/kWh
| Emissiefactor gebruik van elektriciteit |  | kg CO2/kWh
| Emissiefactor gebruik van gas |  | kg CO2/kWh
| Vermeden emissies | 0.0708 | kg CO2/kWh
| TERMIJNEN | Waarde | Eenheid | Toelichting
| Economische levensduur | 20 | jaar | Deze waarde wordt gebruikt om eventuele inkomsten van het project na subsidieperiode te berekenen.
| Termijn lening | 15 | jaar
| Afschrijvingstermijn | 15 | jaar
| Beleidsperiode | 15 | jaar
| Totale operationale periode |  | jaar | Deze waarde wordt gebruikt om de vermeden emissies gedurende de hele operationele periode van de installatie te berekenen.
| PARAMETERS NA SUBSIDIEPERIODE | Waarde | Eenheid | Toelichting
| Elektriciteitsprijs na subsidieperiode | 0.0889 | Euro/kWh | Deze prijs is inclusief de profiel- en onbalansfactor.
| Vollasturen na subsidieperiode elektriciteit of overige | 785 | uur/jaar
| Prijs warmte of hernieuwbaar gas na subsidieperiode |  | Euro/kWh
| Vollasturen na subsidieperiode warmte of hernieuwbaar gas |  | uur/jaar
| Totaal geproduceerde eenheden subsidieperiode | 3150000 | kWh
| Totale geproduceerde eenheden bedrijfsperiode | 4131250 | kWh
| Verrekeningsfactor bespaarde emissies | 1.3115
| FINANCIËLE PARAMETERS | Waarde | Eenheid | Toelichting
| Inflatie | 2%
| Rendement op vreemd vermogen | 4.75%
| Rendement op eigen vermogen | 10%
| Percentage vreemd vermogen in investering | 80%
| Percentage eigen vermogen in investering | 20%
| Vennootschapsbelasting | 25.8%
| INVESTERINGSSUBSIDIES | Waarde | Eenheid | Toelichting
| Investeringssubsidie t.g.v. vreemd vermogen |  | Euro
| Investeringssubsidie t.g.v. eigen vermogen (NCW) |  | Euro
| ONREGELMATIGE CASHFLOWS | Jaar | Reële waarde | Toelichting
|  | 13 | -3750 | Voer in cel kolom C het jaar in waarin de onregelmatige cashflow plaatsvindt en in kolom D97 de reële kosten (als negatieve waarde) in dat specifieke jaar.
De waarde als reële kosten is gedefinieerd in euro van het jaar 2024.
| Afsluitprovisie als percentage van lening | 0 | 1% | Deze afsluitprovisie wordt verrekend in de totale investeringskosten en is gedefinieerd als percentage van de lening.
| SUBSIDIE-INKOMSTEN (niet invullen voor basisbedragberekening) |  | Eenheid | 2024 | 2025 | 2026 | 2027 | 2028 | 2029 | 2030 | 2031 | 2032 | 2033 | 2034 | 2035 | 2036 | 2037 | 2038 | 2039 | 2040 | 2041 | 2042 | 2043 | 2044 | 2045 | 2046 | 2047 | 2048 | 2049 | 2050 | 2051 | 2052 | 2053 | 2054 | 2055 | 2056 | 2057 | 2058 | 2059 | 2060 | 2061 | 2062 | 2063
| Basisbedrag (deze cellen kunnen gebruikt worden om de inkomsten toe te voegen) |  | Euro/kWh |  | 0 | 0 | 0 | 0 | 0 | 0 | 0 | 0 | 0 | 0 | 0 | 0 | 0 | 0 | 0 | 0 | 0 | 0 | 0 | 0 | 0 | 0 | 0 | 0 | 0 | 0 | 0 | 0 | 0 | 0 | 0 | 0 | 0 | 0 | 0 | 0 | 0 | 0 | 0
| Correctiebedrag (deze cellen kunnen gebruikt worden om de inkomsten toe te voegen) |  | Euro/kWh |  | 0 | 0 | 0 | 0 | 0 | 0 | 0 | 0 | 0 | 0 | 0 | 0 | 0 | 0 | 0 | 0 | 0 | 0 | 0 | 0 | 0 | 0 | 0 | 0 | 0 | 0 | 0 | 0 | 0 | 0 | 0 | 0 | 0 | 0 | 0 | 0 | 0 | 0 | 0
| Inflator |  | index | 1 | 1.02 | 1.0404 | 1.0612 | 1.0824 | 1.1041 | 1.1262 | 1.1487 | 1.1717 | 1.1951 | 1.219 | 1.2434 | 1.2682 | 1.2936 | 1.3195 | 1.3459 | 1.3728 | 1.4002 | 1.4282 | 1.4568 | 1.4859 | 1.5157 | 1.546 | 1.5769 | 1.6084 | 1.6406 | 1.6734 | 1.7069 | 1.741 | 1.7758 | 1.8114 | 1.8476 | 1.8845 | 1.9222 | 1.9607 | 1.9999 | 2.0399 | 2.0807 | 2.1223 | 2.1647
Tabel: Nominale kasstroom (positieve bedragen = gunstig voor de producent)
| INITIELE INVESTERING |  | 0 | 1 | 2 | 3 | 4 | 5 | 6 | 7 | 8 | 9 | 10 | 11 | 12 | 13 | 14 | 15 | 16 | 17 | 18 | 19 | 20 | 21 | 22 | 23 | 24 | 25 | 26 | 27 | 28 | 29 | 30 | 31 | 32 | 33 | 34 | 35 | 36 | 37 | 38 | 39 | 40
| Investering | Euro | 0: -143388
AFZET
| Afzet elektriciteit of overige | kWh |  | 210000 | 210000 | 210000 | 210000 | 210000 | 210000 | 210000 | 210000 | 210000 | 210000 | 210000 | 210000 | 210000 | 210000 | 210000 | 196250 | 196250 | 196250 | 196250 | 196250 | 0 | 0 | 0 | 0 | 0 | 0 | 0 | 0 | 0 | 0 | 0 | 0 | 0 | 0 | 0 | 0 | 0 | 0 | 0 | 0
| Afzet warmte | kWh |  | 0 | 0 | 0 | 0 | 0 | 0 | 0 | 0 | 0 | 0 | 0 | 0 | 0 | 0 | 0 | 0 | 0 | 0 | 0 | 0 | 0 | 0 | 0 | 0 | 0 | 0 | 0 | 0 | 0 | 0 | 0 | 0 | 0 | 0 | 0 | 0 | 0 | 0 | 0 | 0
| Afzet hernieuwbaar gas | kWh (HHV) |  | 0 | 0 | 0 | 0 | 0 | 0 | 0 | 0 | 0 | 0 | 0 | 0 | 0 | 0 | 0 | 0 | 0 | 0 | 0 | 0 | 0 | 0 | 0 | 0 | 0 | 0 | 0 | 0 | 0 | 0 | 0 | 0 | 0 | 0 | 0 | 0 | 0 | 0 | 0 | 0
| Afzet | kWh |  | 210000 | 210000 | 210000 | 210000 | 210000 | 210000 | 210000 | 210000 | 210000 | 210000 | 210000 | 210000 | 210000 | 210000 | 210000 | 196250 | 196250 | 196250 | 196250 | 196250 | 0 | 0 | 0 | 0 | 0 | 0 | 0 | 0 | 0 | 0 | 0 | 0 | 0 | 0 | 0 | 0 | 0 | 0 | 0 | 0
KOSTEN EN INKOMSTEN
| Operationele kosten | Euro |  | -3324 | -3390.48 | -3458.2896 | -3527.4554 | -3598.0045 | -3669.9646 | -3743.3639 | -3818.2312 | -3894.5958 | -3972.4877 | -4051.9375 | -4132.9762 | -8971.5425 | -4299.9484 | -4385.9474 | -4438.5055 | -4527.2757 | -4617.8212 | -4710.1776 | -4804.3811 | 0 | 0 | 0 | 0 | 0 | 0 | 0 | 0 | 0 | 0 | 0 | 0 | 0 | 0 | 0 | 0 | 0 | 0 | 0 | 0
| Brandstofkosten (biomassa) | Euro |  | 0 | 0 | 0 | 0 | 0 | 0 | 0 | 0 | 0 | 0 | 0 | 0 | 0 | 0 | 0 | 0 | 0 | 0 | 0 | 0 | 0 | 0 | 0 | 0 | 0 | 0 | 0 | 0 | 0 | 0 | 0 | 0 | 0 | 0 | 0 | 0 | 0 | 0 | 0 | 0
| Marktwaarde elektriciteit na einde beleidsperiode | Euro/kWh |  | 0 | 0 | 0 | 0 | 0 | 0 | 0 | 0 | 0 | 0 | 0 | 0 | 0 | 0 | 0 | 0.11965 | 0.12204 | 0.12448 | 0.12697 | 0.12951 | 0 | 0 | 0 | 0 | 0 | 0 | 0 | 0 | 0 | 0 | 0 | 0 | 0 | 0 | 0 | 0 | 0 | 0 | 0 | 0
| Marktwaarde warmte of hernieuwbaar gas na einde beleidsperiode | Euro/kWh |  | 0 | 0 | 0 | 0 | 0 | 0 | 0 | 0 | 0 | 0 | 0 | 0 | 0 | 0 | 0 | 0 | 0 | 0 | 0 | 0 | 0 | 0 | 0 | 0 | 0 | 0 | 0 | 0 | 0 | 0 | 0 | 0 | 0 | 0 | 0 | 0 | 0 | 0 | 0 | 0
| Correctiebedrag | Euro/kWh |  | 0 | 0 | 0 | 0 | 0 | 0 | 0 | 0 | 0 | 0 | 0 | 0 | 0 | 0 | 0 | 0 | 0 | 0 | 0 | 0 | 0 | 0 | 0 | 0 | 0 | 0 | 0 | 0 | 0 | 0 | 0 | 0 | 0 | 0 | 0 | 0 | 0 | 0 | 0 | 0
| Basisbedrag | Euro/kWh |  | 0 | 0 | 0 | 0 | 0 | 0 | 0 | 0 | 0 | 0 | 0 | 0 | 0 | 0 | 0 | 0 | 0 | 0 | 0 | 0 | 0 | 0 | 0 | 0 | 0 | 0 | 0 | 0 | 0 | 0 | 0 | 0 | 0 | 0 | 0 | 0 | 0 | 0 | 0 | 0
| SDE-vergoeding | Euro |  | 0 | 0 | 0 | 0 | 0 | 0 | 0 | 0 | 0 | 0 | 0 | 0 | 0 | 0 | 0 | 0 | 0 | 0 | 0 | 0 | 0 | 0 | 0 | 0 | 0 | 0 | 0 | 0 | 0 | 0 | 0 | 0 | 0 | 0 | 0 | 0 | 0 | 0 | 0 | 0
| Marktinkomsten na einde beleidsperiode | Euro |  | 0 | 0 | 0 | 0 | 0 | 0 | 0 | 0 | 0 | 0 | 0 | 0 | 0 | 0 | 0 | 23480.8602 | 23950.4774 | 24429.487 | 24918.0767 | 25416.4382 | 0 | 0 | 0 | 0 | 0 | 0 | 0 | 0 | 0 | 0 | 0 | 0 | 0 | 0 | 0 | 0 | 0 | 0 | 0 | 0
| Marktinkomsten gedurende beleidsperiode | Euro |  | 0 | 0 | 0 | 0 | 0 | 0 | 0 | 0 | 0 | 0 | 0 | 0 | 0 | 0 | 0 | 0 | 0 | 0 | 0 | 0 | 0 | 0 | 0 | 0 | 0 | 0 | 0 | 0 | 0 | 0 | 0 | 0 | 0 | 0 | 0 | 0 | 0 | 0 | 0 | 0
TOTALE KOSTEN EN INKOMSTEN
| Inkomen totaal (nominaal) | Euro |  | 0 | 0 | 0 | 0 | 0 | 0 | 0 | 0 | 0 | 0 | 0 | 0 | 0 | 0 | 0 | 23480.8602 | 23950.4774 | 24429.487 | 24918.0767 | 25416.4382 | 0 | 0 | 0 | 0 | 0 | 0 | 0 | 0 | 0 | 0 | 0 | 0 | 0 | 0 | 0 | 0 | 0 | 0 | 0 | 0
| Kosten totaal (nominaal) | Euro |  | -3324 | -3390.48 | -3458.2896 | -3527.4554 | -3598.0045 | -3669.9646 | -3743.3639 | -3818.2312 | -3894.5958 | -3972.4877 | -4051.9375 | -4132.9762 | -8971.5425 | -4299.9484 | -4385.9474 | -4438.5055 | -4527.2757 | -4617.8212 | -4710.1776 | -4804.3811 | 0 | 0 | 0 | 0 | 0 | 0 | 0 | 0 | 0 | 0 | 0 | 0 | 0 | 0 | 0 | 0 | 0 | 0 | 0 | 0
| Bruto inkomen (nominaal) | Euro |  | -3324 | -3390.48 | -3458.2896 | -3527.4554 | -3598.0045 | -3669.9646 | -3743.3639 | -3818.2312 | -3894.5958 | -3972.4877 | -4051.9375 | -4132.9762 | -8971.5425 | -4299.9484 | -4385.9474 | 19042.3547 | 19423.2017 | 19811.6658 | 20207.8991 | 20612.0571 | 0 | 0 | 0 | 0 | 0 | 0 | 0 | 0 | 0 | 0 | 0 | 0 | 0 | 0 | 0 | 0 | 0 | 0 | 0 | 0
AFSCHRIJVING EN SCHULDEN
| Afschrijving | Euro |  | -9559.2 | -9559.2 | -9559.2 | -9559.2 | -9559.2 | -9559.2 | -9559.2 | -9559.2 | -9559.2 | -9559.2 | -9559.2 | -9559.2 | -9559.2 | -9559.2 | -9559.2 | 0 | 0 | 0 | 0 | 0 | 0 | 0 | 0 | 0 | 0 | 0 | 0 | 0 | 0 | 0 | 0 | 0 | 0 | 0 | 0 | 0 | 0 | 0 | 0 | 0
| Rente | Euro |  | -5448.744 | -5191.4481 | -4921.9307 | -4639.6112 | -4343.8815 | -4034.1047 | -3709.6134 | -3369.7089 | -3013.6588 | -2640.6964 | -2250.0183 | -1840.7829 | -1412.1089 | -963.0729 | -492.7076 | 0 | 0 | 0 | 0 | 0 | 0 | 0 | 0 | 0 | 0 | 0 | 0 | 0 | 0 | 0 | 0 | 0 | 0 | 0 | 0 | 0 | 0 | 0 | 0 | 0
| Aflossing | Euro |  | -5416.7552 | -5674.0511 | -5943.5685 | -6225.888 | -6521.6177 | -6831.3945 | -7155.8858 | -7495.7904 | -7851.8404 | -8224.8028 | -8615.481 | -9024.7163 | -9453.3903 | -9902.4264 | -10372.7916 | 0 | 0 | 0 | 0 | 0 | 0 | 0 | 0 | 0 | 0 | 0 | 0 | 0 | 0 | 0 | 0 | 0 | 0 | 0 | 0 | 0 | 0 | 0 | 0 | 0
| Totale lasten lening | Euro |  | -10865.4992 | -10865.4992 | -10865.4992 | -10865.4992 | -10865.4992 | -10865.4992 | -10865.4992 | -10865.4992 | -10865.4992 | -10865.4992 | -10865.4992 | -10865.4992 | -10865.4992 | -10865.4992 | -10865.4992 | 0 | 0 | 0 | 0 | 0 | 0 | 0 | 0 | 0 | 0 | 0 | 0 | 0 | 0 | 0 | 0 | 0 | 0 | 0 | 0 | 0 | 0 | 0 | 0 | 0
BELASTING
| Belastbaar inkomen | Euro |  | -18331.944 | -18141.1281 | -17939.4203 | -17726.2666 | -17501.086 | -17263.2693 | -17012.1773 | -16747.14 | -16467.4546 | -16172.3841 | -15861.1557 | -15532.9591 | -19942.8513 | -14822.2213 | -14437.855 | 19042.3547 | 19423.2017 | 19811.6658 | 20207.8991 | 20612.0571 | 0 | 0 | 0 | 0 | 0 | 0 | 0 | 0 | 0 | 0 | 0 | 0 | 0 | 0 | 0 | 0 | 0 | 0 | 0 | 0
| Belasting bedrag | Euro |  | 4729.6416 | 4680.4111 | 4628.3704 | 4573.3768 | 4515.2802 | 4453.9235 | 4389.1417 | 4320.7621 | 4248.6033 | 4172.4751 | 4092.1782 | 4007.5035 | 5145.2556 | 3824.1331 | 3724.9666 | -4912.9275 | -5011.1861 | -5111.4098 | -5213.638 | -5317.9107 | 0 | 0 | 0 | 0 | 0 | 0 | 0 | 0 | 0 | 0 | 0 | 0 | 0 | 0 | 0 | 0 | 0 | 0 | 0 | 0
CASHFLOWS
| Netto inkomen na belasting | Euro |  | -9459.8577 | -9575.5682 | -9695.4184 | -9819.5778 | -9948.2235 | -10081.5403 | -10219.7214 | -10362.9683 | -10511.4917 | -10665.5118 | -10825.2585 | -10990.972 | -14691.786 | -11341.3146 | -11526.48 | 14129.4272 | 14412.0157 | 14700.256 | 14994.2611 | 15294.1464 | 0 | 0 | 0 | 0 | 0 | 0 | 0 | 0 | 0 | 0 | 0 | 0 | 0 | 0 | 0 | 0 | 0 | 0 | 0 | 0
| Project cashflow | Euro | -143388 | 1405.6416 | 1289.9311 | 1170.0808 | 1045.9214 | 917.2757 | 783.9589 | 645.7779 | 502.531 | 354.0075 | 199.9874 | 40.2407 | -125.4727 | -3826.2868 | -475.8153 | -660.9808 | 14129.4272 | 14412.0157 | 14700.256 | 14994.2611 | 15294.1464 | 0 | 0 | 0 | 0 | 0 | 0 | 0 | 0 | 0 | 0 | 0 | 0 | 0 | 0 | 0 | 0 | 0 | 0 | 0 | 0
| Equity cashflow | Euro | -28677.6 | -9459.8577 | -9575.5682 | -9695.4184 | -9819.5778 | -9948.2235 | -10081.5403 | -10219.7214 | -10362.9683 | -10511.4917 | -10665.5118 | -10825.2585 | -10990.972 | -14691.786 | -11341.3146 | -11526.48 | 14129.4272 | 14412.0157 | 14700.256 | 14994.2611 | 15294.1464 | 0 | 0 | 0 | 0 | 0 | 0 | 0 | 0 | 0 | 0 | 0 | 0 | 0 | 0 | 0 | 0 | 0 | 0 | 0 | 0
| Subsidiebasis: afzet | kWh |  | 210000 | 210000 | 210000 | 210000 | 210000 | 210000 | 210000 | 210000 | 210000 | 210000 | 210000 | 210000 | 210000 | 210000 | 210000 | 0 | 0 | 0 | 0 | 0 | 0 | 0 | 0 | 0 | 0 | 0 | 0 | 0 | 0 | 0 | 0 | 0 | 0 | 0 | 0 | 0 | 0 | 0 | 0 | 0
| Terug te verdienen investering | Euro | 143388 | 135549.744 | 127520.6721 | 119289.8924 | 110845.959 | 102176.845 | 93269.9143 | 84111.8916 | 74688.8316 | 64986.0862 | 54988.2703 | 44679.226 | 34041.9852 | 27814.6365 | 16466.6578 | 4734.3128 | -29831.4168 | -64777.9936 | -100113.0344 | -135844.3085 | -171979.7405 | -171979.7405 | -171979.7405 | -171979.7405 | -171979.7405 | -171979.7405 | -171979.7405 | -171979.7405 | -171979.7405 | -171979.7405 | -171979.7405 | -171979.7405 | -171979.7405 | -171979.7405 | -171979.7405 | -171979.7405 | -171979.7405 | -171979.7405 | -171979.7405 | -171979.7405 | -171979.7405
| DSCR |  | 1: 1.2637; 2: 1.2531; 3: 1.242; 4: 1.2306; 5: 1.2188; 6: 1.2065; 7: 1.1938; 8: 1.1806; 9: 1.1669; 10: 1.1528; 11: 1.1381; 12: 1.1228; 13: 0.78221; 14: 1.0906; 15: 1.0735
| Projectparameters | Waarde | 0: Eenheid
| Verdisconteerde inkomsten | -65023.7206 | 0: euro
| Verdisconteerde afzet | 1185179.3087 | 0: kWh
| Totale investering | 143388 | 0: Euro
| DSCR (gemiddeld) | 1.1544
| Vermogenskostenvergoeding (WACC nominaal/reëel) | 4.8% / 2.8%
| Projectrendement (IRR) | -3.571%
| Rendement op eigen vermogen (IRR) | -9.082%
| Aandeel lening | 114710.4 | 0: Euro
| Aandeel eigen vermogen | 28677.6 | 0: Euro
| Warmtekrachtverhouding | 0 | 0: W:E
| Samengesteld aantal vollasturen | 840 | 0: uur/jaar
| Terugverdientijd (inclusief SDE++-subsidie) | tussen 15 en 16 jaar | bar: 0
| Subsidieparameters | Waarde | 0: Eenheid
| Bodemprijs of basisprijs | 0.083715 | 0: Euro/kWh
| Bodemprijs of basisprijs (netlevering/niet-netlevering) | 0.0492 / 0.1023 | 0: Euro/kWh
| Bodemprijs of basisprijs netlevering | 0.0492 | 0: Euro/kWh
| Bodemprijs of basisprijs niet-netlevering | 0.1023 | 0: Euro/kWh
| Langetermijnprijs | 0.10833 | 0: Euro/kWh
| Langetermijnprijs netlevering | 0.0738 | 0: Euro/kWh
| Langetermijnprijs niet-netlevering | 0.12692 | 0: Euro/kWh
| Voorlopig correctiebedrag 2024 | 0.15882 | 0: Euro/kWh
| Voorlopig correctiebedrag 2024 (netlevering/niet-netlevering) | 0.1243 / 0.1774 | 0: Euro/kWh
| Voorlopig correctiebedrag 2024 netlevering | 0.1243 | 0: Euro/kWh
| Voorlopig correctiebedrag 2024 niet-netlevering | 0.1774 | 0: Euro/kWh
| Voorlopige GvO-waarde 2024 | 0.0014 | 0: Euro/kWh
| Voorlopige GvO-waarde 2024 (netlevering/niet-netlevering) | 0.004 / 0 | 0: Euro/kWh
| Voorlopige GvO-waarde 2024 netlevering | 0.004 | 0: Euro/kWh
| Voorlopige GvO-waarde 2024 niet-netlevering | 0 | 0: Euro/kWh
| Voorlopige HBE-waarde 2024 netlevering | 0 | 0: Euro/kWh
| Voorlopige waarde ETS-correctie | 0 | 0: Euro/kWh
| Langetermijnwaarde ETS-correctie | 0 | 0: Euro/kWh
| Conversiefactoren | Waarde | 0: Eenheid
| Verbrandingswaarde methaan (onderwaarde) | 35.8 | 0: MJ/Nm3
| Verbrandingswaarde hernieuwbaar gas (onderwaarde) | 31.65 | 0: MJ/Nm3
| Verbrandingswaarde hernieuwbaar gas (bovenwaarde) | 35.17 | 0: MJ/Nm3
| kWh naar MJ | 3.6 | 0: MJ/kWh

## 14
Berekening basisbedragen: Eindadvies SDE++ 2024
Fotovoltaïsche zonnepanelen, ≥ 15 kWp en < 1 MWp, gebouwgebonden met lichte dakaanpassing
| BASISBEDRAG en SUBSIDIE-INTENSITEIT | Waarde | Eenheid | Toelichting
| Basisbedrag | 0.0828 | Euro/kWh | Het basisbedrag is een maat voor de productiekosten. Deze waarde kan berekend worden als alleen deze worksheet geopend is.
| Subsidie-intensiteit | -380 | Euro/t CO2 | De subsidie-intensiteit is de maat die in de rangschikking gebruikt wordt. Om deze waarde te berekenen dient ook de worksheet 'Correcties' geopend te zijn.
| Productie-eenheid | kWh |  | De SDE++ kent twee rekeneenheden waarover subsidie kan worden uitgekeerd: kWh voor energiecategorieën en t CO2 voor CCS- en CCU-categorieën.
| Vermogenseenheid | kW
| Domein | Elektriciteit |  | Het corresponderende domein bij deze categorie geeft aan binnen welk 'hekje' de subsidiecategorie valt.
| CORRECTIEMETHODES | Waarde | Typering | Toelichting
| Berekeningswijze correctiebedrag methode-ID |  |  | 0
| Berekeningswijze ETS-correctie-ID | 0 | Geen ETS-correctie | 0
| Berekeningswijze correctiebedrag methode-ID netlevering | 6 | Elektriciteit-ZonPV-netlevering | Enkel relevant voor zon-pv. EPEX x PIF_PV
| Berekeningswijze correctiebedrag methode-ID niet-netlevering | 7 | Elektricteit-ZonPV-niet-netlevering, klein | Enkel relevant voor zon-pv. EPEX x PIF_PV + EB3_e + ODE3_e + transport
| Netlevering deel | 0.35 |  | Enkel relevant voor zon-pv. Aandeel van de productie dat aan het net wordt geleverd.
| Niet-netlevering deel | 0.65 |  | Enkel relevant voor zon-pv. Aandeel eigen gebruik.
| SYSTEEMGROOTTE | Waarde | Eenheid | Toelichting
| Inputvermogen | 250 | kW
| Seasonal Performance Factor (SPF) |  |  | Hier wordt de seizoensgemiddelde COP, of Seasonal performance factor, mee bedoeld voor het hele systeem.
| Gaat het om een installatie voor hernieuwbaar gas? |  |  | Alleen 'Ja' invullen als de installatie gas van aardgaskwaliteit produceert.
| Methaangehalte hernieuwbaar gas voor gaszuivering |  |  | Het percentage methaan in het biogas, dat nog niet tot aardgaskwaliteit is opgewaardeerd.
| Vermogen hernieuwbaargasproductie (voor zuivering) | 0 | Nm3/uur
| Outputvermogen (thermisch of hernieuwbaar gas) |  | kW | Dit veld alleen invullen bij productie van warmte (al dan niet in WKK-variant) of hernieuwbaar gas van aardgaskwaleit
| Outputvermogen (hernieuwbaar gas) | 0 | Nm3/uur
| Outputvermogen (elektrisch of overig) | 250 | kW | Dit veld invullen als de installatie elektriciteit produceert (al dan niet in WKK-variant), of iets anders dan warmte of gas van aardgaskwaliteit produceert.
| Vollasturen levering (thermisch of hernieuwbaar gas) |  | uur/jaar | Bij een installatie voor gecombineerde opwekking, wordt de bedrijfstijd genomen als maximum van de vollasturen warmte en vollasturen elektriciteit.
| Vollasturen levering (elektrisch of overig) | 840 | uur/jaar | Bij een installatie voor gecombineerde opwekking, wordt de bedrijfstijd genomen als maximum van de vollasturen warmte en vollasturen elektriciteit.
| ENERGETISCH RENDEMENT | Waarde | Eenheid | Toelichting
| Max. elektrisch rendement | 100%
| Elektrisch rendement | 100%
| Thermisch rendement of rendement gasproductie | 0%
| Elektriciteitsderving bij warmtelevering |  | elektriciteit : warmte | Enkel invullen als de installatie een WKK-installatie is waarbij warmtelevering ten koste gaat van de elektriciteitsproductie.
| KOSTEN | Waarde | Eenheid | Toelichting
| Investeringskosten input gebaseerd | 599 | Euro/kW | De investeringskosten 'input gebaseerd' worden opgeteld bij de investeringskosten 'output gebaseerd'. Pas op voor onbedoelde dubbeltelling.
| Investeringskosten output gebaseerd |  | Euro/kW | De investeringskosten 'input gebaseerd' worden opgeteld bij de investeringskosten 'output gebaseerd'. Pas op voor onbedoelde dubbeltelling.
| Totale investeringskosten | 0.15095 | Euro (miljoen)
| Vaste operationele kosten input gebaseerd | 11.7 | Euro/kW/jaar | De operationele kosten 'input gebaseerd' worden opgeteld bij de investeringskosten 'output gebaseerd'. Pas op voor onbedoelde dubbeltelling.
| Vaste operationele kosten output gebaseerd |  | Euro/kW/jaar | De operationele kosten 'input gebaseerd' worden opgeteld bij de investeringskosten 'output gebaseerd'. Pas op voor onbedoelde dubbeltelling.
| Totale jaarlijkse vaste operationele kosten | 2.925 | Euro (duizend) | Deze waarde wordt ter illustratie getoond.
| Kosten elektriciteit-input |  | Euro/kWh | Het betreft de inkoopkosten voor elektriciteit
| Kosten gas-input |  | Euro/kWh | Het betreft de inkoopkosten voor gas
| Kosten warmte-input |  | Euro/kWh | Het betreft de inkoopkosten voor warmte
| Overige variabele operationele kosten | 0.0019 | Euro/kWh
| Totale variabele operationele kosten | 0.0019 | Euro/kWh
| ENERGIEGEBRUIK | Waarde | Eenheid | Toelichting
| Energie-inhoud brandstof |  | GJ/ton
| Biomassadoorzet | 0 | ton/jaar
| Netto brandstofprijs |  | Euro/ton | Hier wordt de brandstofprijs aan de poort bedoeld, inclusief eventuele risico-opslag.
| Relatief elektriciteitsgebruik |  | kWh/kWh
| Elektriciteitsgebruik | 0 | MWh/jaar
| Relatief warmtegebruik |  | kWh/kWh
| Warmtegebruik | 0 | MWh/jaar
| Relatief aardgasgebruik |  | kWh/kWh
| Aardgasgebruik | 0 | MWh/jaar
| EMISSIEFACTOREN | Waarde | Eenheid | Toelichting
| Emissiefactor van warmteproductie per eenheid |  | kg CO2/kWh
| Emissiefactor van elektriciteitsproductie of overig per eenheid | 0.054 | kg CO2/kWh
| Emissiefactor van gasproductie per eenheid |  | kg CO2/kWh
| Emissiefactor gebruik van biomassa |  | kg CO2/ton | De waarde die hier getoond wordt, is afhankelijk aan de uitgangspunten in de adviesvraag.
| Emissiefactor gebruik van warmte |  | kg CO2/kWh
| Emissiefactor gebruik van elektriciteit |  | kg CO2/kWh
| Emissiefactor gebruik van gas |  | kg CO2/kWh
| Vermeden emissies | 0.0708 | kg CO2/kWh
| TERMIJNEN | Waarde | Eenheid | Toelichting
| Economische levensduur | 20 | jaar | Deze waarde wordt gebruikt om eventuele inkomsten van het project na subsidieperiode te berekenen.
| Termijn lening | 15 | jaar
| Afschrijvingstermijn | 15 | jaar
| Beleidsperiode | 15 | jaar
| Totale operationale periode |  | jaar | Deze waarde wordt gebruikt om de vermeden emissies gedurende de hele operationele periode van de installatie te berekenen.
| PARAMETERS NA SUBSIDIEPERIODE | Waarde | Eenheid | Toelichting
| Elektriciteitsprijs na subsidieperiode | 0.0889 | Euro/kWh | Deze prijs is inclusief de profiel- en onbalansfactor.
| Vollasturen na subsidieperiode elektriciteit of overige | 785 | uur/jaar
| Prijs warmte of hernieuwbaar gas na subsidieperiode |  | Euro/kWh
| Vollasturen na subsidieperiode warmte of hernieuwbaar gas |  | uur/jaar
| Totaal geproduceerde eenheden subsidieperiode | 3150000 | kWh
| Totale geproduceerde eenheden bedrijfsperiode | 4131250 | kWh
| Verrekeningsfactor bespaarde emissies | 1.3115
| FINANCIËLE PARAMETERS | Waarde | Eenheid | Toelichting
| Inflatie | 2%
| Rendement op vreemd vermogen | 4.75%
| Rendement op eigen vermogen | 10%
| Percentage vreemd vermogen in investering | 80%
| Percentage eigen vermogen in investering | 20%
| Vennootschapsbelasting | 25.8%
| INVESTERINGSSUBSIDIES | Waarde | Eenheid | Toelichting
| Investeringssubsidie t.g.v. vreemd vermogen |  | Euro
| Investeringssubsidie t.g.v. eigen vermogen (NCW) |  | Euro
| ONREGELMATIGE CASHFLOWS | Jaar | Reële waarde | Toelichting
|  | 13 | -3750 | Voer in cel kolom C het jaar in waarin de onregelmatige cashflow plaatsvindt en in kolom D97 de reële kosten (als negatieve waarde) in dat specifieke jaar.
De waarde als reële kosten is gedefinieerd in euro van het jaar 2024.
| Afsluitprovisie als percentage van lening | 0 | 1% | Deze afsluitprovisie wordt verrekend in de totale investeringskosten en is gedefinieerd als percentage van de lening.
| SUBSIDIE-INKOMSTEN (niet invullen voor basisbedragberekening) |  | Eenheid | 2024 | 2025 | 2026 | 2027 | 2028 | 2029 | 2030 | 2031 | 2032 | 2033 | 2034 | 2035 | 2036 | 2037 | 2038 | 2039 | 2040 | 2041 | 2042 | 2043 | 2044 | 2045 | 2046 | 2047 | 2048 | 2049 | 2050 | 2051 | 2052 | 2053 | 2054 | 2055 | 2056 | 2057 | 2058 | 2059 | 2060 | 2061 | 2062 | 2063
| Basisbedrag (deze cellen kunnen gebruikt worden om de inkomsten toe te voegen) |  | Euro/kWh |  | 0 | 0 | 0 | 0 | 0 | 0 | 0 | 0 | 0 | 0 | 0 | 0 | 0 | 0 | 0 | 0 | 0 | 0 | 0 | 0 | 0 | 0 | 0 | 0 | 0 | 0 | 0 | 0 | 0 | 0 | 0 | 0 | 0 | 0 | 0 | 0 | 0 | 0 | 0
| Correctiebedrag (deze cellen kunnen gebruikt worden om de inkomsten toe te voegen) |  | Euro/kWh |  | 0 | 0 | 0 | 0 | 0 | 0 | 0 | 0 | 0 | 0 | 0 | 0 | 0 | 0 | 0 | 0 | 0 | 0 | 0 | 0 | 0 | 0 | 0 | 0 | 0 | 0 | 0 | 0 | 0 | 0 | 0 | 0 | 0 | 0 | 0 | 0 | 0 | 0 | 0
| Inflator |  | index | 1 | 1.02 | 1.0404 | 1.0612 | 1.0824 | 1.1041 | 1.1262 | 1.1487 | 1.1717 | 1.1951 | 1.219 | 1.2434 | 1.2682 | 1.2936 | 1.3195 | 1.3459 | 1.3728 | 1.4002 | 1.4282 | 1.4568 | 1.4859 | 1.5157 | 1.546 | 1.5769 | 1.6084 | 1.6406 | 1.6734 | 1.7069 | 1.741 | 1.7758 | 1.8114 | 1.8476 | 1.8845 | 1.9222 | 1.9607 | 1.9999 | 2.0399 | 2.0807 | 2.1223 | 2.1647
Tabel: Nominale kasstroom (positieve bedragen = gunstig voor de producent)
| INITIELE INVESTERING |  | 0 | 1 | 2 | 3 | 4 | 5 | 6 | 7 | 8 | 9 | 10 | 11 | 12 | 13 | 14 | 15 | 16 | 17 | 18 | 19 | 20 | 21 | 22 | 23 | 24 | 25 | 26 | 27 | 28 | 29 | 30 | 31 | 32 | 33 | 34 | 35 | 36 | 37 | 38 | 39 | 40
| Investering | Euro | 0: -150948
AFZET
| Afzet elektriciteit of overige | kWh |  | 210000 | 210000 | 210000 | 210000 | 210000 | 210000 | 210000 | 210000 | 210000 | 210000 | 210000 | 210000 | 210000 | 210000 | 210000 | 196250 | 196250 | 196250 | 196250 | 196250 | 0 | 0 | 0 | 0 | 0 | 0 | 0 | 0 | 0 | 0 | 0 | 0 | 0 | 0 | 0 | 0 | 0 | 0 | 0 | 0
| Afzet warmte | kWh |  | 0 | 0 | 0 | 0 | 0 | 0 | 0 | 0 | 0 | 0 | 0 | 0 | 0 | 0 | 0 | 0 | 0 | 0 | 0 | 0 | 0 | 0 | 0 | 0 | 0 | 0 | 0 | 0 | 0 | 0 | 0 | 0 | 0 | 0 | 0 | 0 | 0 | 0 | 0 | 0
| Afzet hernieuwbaar gas | kWh (HHV) |  | 0 | 0 | 0 | 0 | 0 | 0 | 0 | 0 | 0 | 0 | 0 | 0 | 0 | 0 | 0 | 0 | 0 | 0 | 0 | 0 | 0 | 0 | 0 | 0 | 0 | 0 | 0 | 0 | 0 | 0 | 0 | 0 | 0 | 0 | 0 | 0 | 0 | 0 | 0 | 0
| Afzet | kWh |  | 210000 | 210000 | 210000 | 210000 | 210000 | 210000 | 210000 | 210000 | 210000 | 210000 | 210000 | 210000 | 210000 | 210000 | 210000 | 196250 | 196250 | 196250 | 196250 | 196250 | 0 | 0 | 0 | 0 | 0 | 0 | 0 | 0 | 0 | 0 | 0 | 0 | 0 | 0 | 0 | 0 | 0 | 0 | 0 | 0
KOSTEN EN INKOMSTEN
| Operationele kosten | Euro |  | -3324 | -3390.48 | -3458.2896 | -3527.4554 | -3598.0045 | -3669.9646 | -3743.3639 | -3818.2312 | -3894.5958 | -3972.4877 | -4051.9375 | -4132.9762 | -8971.5425 | -4299.9484 | -4385.9474 | -4438.5055 | -4527.2757 | -4617.8212 | -4710.1776 | -4804.3811 | 0 | 0 | 0 | 0 | 0 | 0 | 0 | 0 | 0 | 0 | 0 | 0 | 0 | 0 | 0 | 0 | 0 | 0 | 0 | 0
| Brandstofkosten (biomassa) | Euro |  | 0 | 0 | 0 | 0 | 0 | 0 | 0 | 0 | 0 | 0 | 0 | 0 | 0 | 0 | 0 | 0 | 0 | 0 | 0 | 0 | 0 | 0 | 0 | 0 | 0 | 0 | 0 | 0 | 0 | 0 | 0 | 0 | 0 | 0 | 0 | 0 | 0 | 0 | 0 | 0
| Marktwaarde elektriciteit na einde beleidsperiode | Euro/kWh |  | 0 | 0 | 0 | 0 | 0 | 0 | 0 | 0 | 0 | 0 | 0 | 0 | 0 | 0 | 0 | 0.11965 | 0.12204 | 0.12448 | 0.12697 | 0.12951 | 0 | 0 | 0 | 0 | 0 | 0 | 0 | 0 | 0 | 0 | 0 | 0 | 0 | 0 | 0 | 0 | 0 | 0 | 0 | 0
| Marktwaarde warmte of hernieuwbaar gas na einde beleidsperiode | Euro/kWh |  | 0 | 0 | 0 | 0 | 0 | 0 | 0 | 0 | 0 | 0 | 0 | 0 | 0 | 0 | 0 | 0 | 0 | 0 | 0 | 0 | 0 | 0 | 0 | 0 | 0 | 0 | 0 | 0 | 0 | 0 | 0 | 0 | 0 | 0 | 0 | 0 | 0 | 0 | 0 | 0
| Correctiebedrag | Euro/kWh |  | 0 | 0 | 0 | 0 | 0 | 0 | 0 | 0 | 0 | 0 | 0 | 0 | 0 | 0 | 0 | 0 | 0 | 0 | 0 | 0 | 0 | 0 | 0 | 0 | 0 | 0 | 0 | 0 | 0 | 0 | 0 | 0 | 0 | 0 | 0 | 0 | 0 | 0 | 0 | 0
| Basisbedrag | Euro/kWh |  | 0 | 0 | 0 | 0 | 0 | 0 | 0 | 0 | 0 | 0 | 0 | 0 | 0 | 0 | 0 | 0 | 0 | 0 | 0 | 0 | 0 | 0 | 0 | 0 | 0 | 0 | 0 | 0 | 0 | 0 | 0 | 0 | 0 | 0 | 0 | 0 | 0 | 0 | 0 | 0
| SDE-vergoeding | Euro |  | 0 | 0 | 0 | 0 | 0 | 0 | 0 | 0 | 0 | 0 | 0 | 0 | 0 | 0 | 0 | 0 | 0 | 0 | 0 | 0 | 0 | 0 | 0 | 0 | 0 | 0 | 0 | 0 | 0 | 0 | 0 | 0 | 0 | 0 | 0 | 0 | 0 | 0 | 0 | 0
| Marktinkomsten na einde beleidsperiode | Euro |  | 0 | 0 | 0 | 0 | 0 | 0 | 0 | 0 | 0 | 0 | 0 | 0 | 0 | 0 | 0 | 23480.8602 | 23950.4774 | 24429.487 | 24918.0767 | 25416.4382 | 0 | 0 | 0 | 0 | 0 | 0 | 0 | 0 | 0 | 0 | 0 | 0 | 0 | 0 | 0 | 0 | 0 | 0 | 0 | 0
| Marktinkomsten gedurende beleidsperiode | Euro |  | 0 | 0 | 0 | 0 | 0 | 0 | 0 | 0 | 0 | 0 | 0 | 0 | 0 | 0 | 0 | 0 | 0 | 0 | 0 | 0 | 0 | 0 | 0 | 0 | 0 | 0 | 0 | 0 | 0 | 0 | 0 | 0 | 0 | 0 | 0 | 0 | 0 | 0 | 0 | 0
TOTALE KOSTEN EN INKOMSTEN
| Inkomen totaal (nominaal) | Euro |  | 0 | 0 | 0 | 0 | 0 | 0 | 0 | 0 | 0 | 0 | 0 | 0 | 0 | 0 | 0 | 23480.8602 | 23950.4774 | 24429.487 | 24918.0767 | 25416.4382 | 0 | 0 | 0 | 0 | 0 | 0 | 0 | 0 | 0 | 0 | 0 | 0 | 0 | 0 | 0 | 0 | 0 | 0 | 0 | 0
| Kosten totaal (nominaal) | Euro |  | -3324 | -3390.48 | -3458.2896 | -3527.4554 | -3598.0045 | -3669.9646 | -3743.3639 | -3818.2312 | -3894.5958 | -3972.4877 | -4051.9375 | -4132.9762 | -8971.5425 | -4299.9484 | -4385.9474 | -4438.5055 | -4527.2757 | -4617.8212 | -4710.1776 | -4804.3811 | 0 | 0 | 0 | 0 | 0 | 0 | 0 | 0 | 0 | 0 | 0 | 0 | 0 | 0 | 0 | 0 | 0 | 0 | 0 | 0
| Bruto inkomen (nominaal) | Euro |  | -3324 | -3390.48 | -3458.2896 | -3527.4554 | -3598.0045 | -3669.9646 | -3743.3639 | -3818.2312 | -3894.5958 | -3972.4877 | -4051.9375 | -4132.9762 | -8971.5425 | -4299.9484 | -4385.9474 | 19042.3547 | 19423.2017 | 19811.6658 | 20207.8991 | 20612.0571 | 0 | 0 | 0 | 0 | 0 | 0 | 0 | 0 | 0 | 0 | 0 | 0 | 0 | 0 | 0 | 0 | 0 | 0 | 0 | 0
AFSCHRIJVING EN SCHULDEN
| Afschrijving | Euro |  | -10063.2 | -10063.2 | -10063.2 | -10063.2 | -10063.2 | -10063.2 | -10063.2 | -10063.2 | -10063.2 | -10063.2 | -10063.2 | -10063.2 | -10063.2 | -10063.2 | -10063.2 | 0 | 0 | 0 | 0 | 0 | 0 | 0 | 0 | 0 | 0 | 0 | 0 | 0 | 0 | 0 | 0 | 0 | 0 | 0 | 0 | 0 | 0 | 0 | 0 | 0
| Rente | Euro |  | -5736.024 | -5465.1624 | -5181.435 | -4884.2304 | -4572.9087 | -4246.7991 | -3905.1994 | -3547.3736 | -3172.5512 | -2779.9247 | -2368.6484 | -1937.8365 | -1486.561 | -1013.85 | -518.6852 | 0 | 0 | 0 | 0 | 0 | 0 | 0 | 0 | 0 | 0 | 0 | 0 | 0 | 0 | 0 | 0 | 0 | 0 | 0 | 0 | 0 | 0 | 0 | 0 | 0
| Aflossing | Euro |  | -5702.3486 | -5973.2102 | -6256.9377 | -6554.1422 | -6865.464 | -7191.5735 | -7533.1733 | -7890.999 | -8265.8214 | -8658.448 | -9069.7242 | -9500.5361 | -9951.8116 | -10424.5227 | -10919.6875 | 0 | 0 | 0 | 0 | 0 | 0 | 0 | 0 | 0 | 0 | 0 | 0 | 0 | 0 | 0 | 0 | 0 | 0 | 0 | 0 | 0 | 0 | 0 | 0 | 0
| Totale lasten lening | Euro |  | -11438.3726 | -11438.3726 | -11438.3726 | -11438.3726 | -11438.3726 | -11438.3726 | -11438.3726 | -11438.3726 | -11438.3726 | -11438.3726 | -11438.3726 | -11438.3726 | -11438.3726 | -11438.3726 | -11438.3726 | 0 | 0 | 0 | 0 | 0 | 0 | 0 | 0 | 0 | 0 | 0 | 0 | 0 | 0 | 0 | 0 | 0 | 0 | 0 | 0 | 0 | 0 | 0 | 0 | 0
BELASTING
| Belastbaar inkomen | Euro |  | -19123.224 | -18918.8424 | -18702.9246 | -18474.8858 | -18234.1132 | -17979.9637 | -17711.7633 | -17428.8048 | -17130.347 | -16815.6124 | -16483.7859 | -16134.0127 | -20521.3035 | -15376.9984 | -14967.8326 | 19042.3547 | 19423.2017 | 19811.6658 | 20207.8991 | 20612.0571 | 0 | 0 | 0 | 0 | 0 | 0 | 0 | 0 | 0 | 0 | 0 | 0 | 0 | 0 | 0 | 0 | 0 | 0 | 0 | 0
| Belasting bedrag | Euro |  | 4933.7918 | 4881.0613 | 4825.3545 | 4766.5205 | 4704.4012 | 4638.8306 | 4569.6349 | 4496.6316 | 4419.6295 | 4338.428 | 4252.8167 | 4162.5753 | 5294.4963 | 3967.2656 | 3861.7008 | -4912.9275 | -5011.1861 | -5111.4098 | -5213.638 | -5317.9107 | 0 | 0 | 0 | 0 | 0 | 0 | 0 | 0 | 0 | 0 | 0 | 0 | 0 | 0 | 0 | 0 | 0 | 0 | 0 | 0
CASHFLOWS
| Netto inkomen na belasting | Euro |  | -9828.5808 | -9947.7913 | -10071.3077 | -10199.3075 | -10331.9759 | -10469.5066 | -10612.1016 | -10759.9722 | -10913.3389 | -11072.4323 | -11237.4933 | -11408.7736 | -15115.4188 | -11771.0555 | -11962.6192 | 14129.4272 | 14412.0157 | 14700.256 | 14994.2611 | 15294.1464 | 0 | 0 | 0 | 0 | 0 | 0 | 0 | 0 | 0 | 0 | 0 | 0 | 0 | 0 | 0 | 0 | 0 | 0 | 0 | 0
| Project cashflow | Euro | -150948 | 1609.7918 | 1490.5813 | 1367.0649 | 1239.0651 | 1106.3967 | 968.866 | 826.271 | 678.4005 | 525.0337 | 365.9403 | 200.8793 | 29.5991 | -3677.0462 | -332.6828 | -524.2466 | 14129.4272 | 14412.0157 | 14700.256 | 14994.2611 | 15294.1464 | 0 | 0 | 0 | 0 | 0 | 0 | 0 | 0 | 0 | 0 | 0 | 0 | 0 | 0 | 0 | 0 | 0 | 0 | 0 | 0
| Equity cashflow | Euro | -30189.6 | -9828.5808 | -9947.7913 | -10071.3077 | -10199.3075 | -10331.9759 | -10469.5066 | -10612.1016 | -10759.9722 | -10913.3389 | -11072.4323 | -11237.4933 | -11408.7736 | -15115.4188 | -11771.0555 | -11962.6192 | 14129.4272 | 14412.0157 | 14700.256 | 14994.2611 | 15294.1464 | 0 | 0 | 0 | 0 | 0 | 0 | 0 | 0 | 0 | 0 | 0 | 0 | 0 | 0 | 0 | 0 | 0 | 0 | 0 | 0
| Subsidiebasis: afzet | kWh |  | 210000 | 210000 | 210000 | 210000 | 210000 | 210000 | 210000 | 210000 | 210000 | 210000 | 210000 | 210000 | 210000 | 210000 | 210000 | 0 | 0 | 0 | 0 | 0 | 0 | 0 | 0 | 0 | 0 | 0 | 0 | 0 | 0 | 0 | 0 | 0 | 0 | 0 | 0 | 0 | 0 | 0 | 0 | 0
| Terug te verdienen investering | Euro | 150948 | 142620.024 | 134087.6664 | 125339.391 | 116363.0768 | 107145.99 | 97674.7537 | 87935.3169 | 77912.9217 | 67592.0687 | 56956.4811 | 45989.067 | 34671.8797 | 27741.9831 | 15667.7816 | 3184.4141 | -32107.4405 | -67780.1423 | -103841.3081 | -140298.7071 | -177160.2642 | -177160.2642 | -177160.2642 | -177160.2642 | -177160.2642 | -177160.2642 | -177160.2642 | -177160.2642 | -177160.2642 | -177160.2642 | -177160.2642 | -177160.2642 | -177160.2642 | -177160.2642 | -177160.2642 | -177160.2642 | -177160.2642 | -177160.2642 | -177160.2642 | -177160.2642 | -177160.2642
| DSCR |  | 1: 1.2687; 2: 1.2583; 3: 1.2475; 4: 1.2363; 5: 1.2247; 6: 1.2127; 7: 1.2002; 8: 1.1873; 9: 1.1738; 10: 1.1599; 11: 1.1455; 12: 1.1305; 13: 0.80648; 14: 1.0989; 15: 1.0821
| Projectparameters | Waarde | 0: Eenheid
| Verdisconteerde inkomsten | -67997.3548 | 0: euro
| Verdisconteerde afzet | 1185179.3087 | 0: kWh
| Totale investering | 150948 | 0: Euro
| DSCR (gemiddeld) | 1.1622
| Vermogenskostenvergoeding (WACC nominaal/reëel) | 4.8% / 2.8%
| Projectrendement (IRR) | -3.724%
| Rendement op eigen vermogen (IRR) | -9.465%
| Aandeel lening | 120758.4 | 0: Euro
| Aandeel eigen vermogen | 30189.6 | 0: Euro
| Warmtekrachtverhouding | 0 | 0: W:E
| Samengesteld aantal vollasturen | 840 | 0: uur/jaar
| Terugverdientijd (inclusief SDE++-subsidie) | tussen 15 en 16 jaar | bar: 0
| Subsidieparameters | Waarde | 0: Eenheid
| Bodemprijs of basisprijs | 0.083715 | 0: Euro/kWh
| Bodemprijs of basisprijs (netlevering/niet-netlevering) | 0.0492 / 0.1023 | 0: Euro/kWh
| Bodemprijs of basisprijs netlevering | 0.0492 | 0: Euro/kWh
| Bodemprijs of basisprijs niet-netlevering | 0.1023 | 0: Euro/kWh
| Langetermijnprijs | 0.10833 | 0: Euro/kWh
| Langetermijnprijs netlevering | 0.0738 | 0: Euro/kWh
| Langetermijnprijs niet-netlevering | 0.12692 | 0: Euro/kWh
| Voorlopig correctiebedrag 2024 | 0.15882 | 0: Euro/kWh
| Voorlopig correctiebedrag 2024 (netlevering/niet-netlevering) | 0.1243 / 0.1774 | 0: Euro/kWh
| Voorlopig correctiebedrag 2024 netlevering | 0.1243 | 0: Euro/kWh
| Voorlopig correctiebedrag 2024 niet-netlevering | 0.1774 | 0: Euro/kWh
| Voorlopige GvO-waarde 2024 | 0.0014 | 0: Euro/kWh
| Voorlopige GvO-waarde 2024 (netlevering/niet-netlevering) | 0.004 / 0 | 0: Euro/kWh
| Voorlopige GvO-waarde 2024 netlevering | 0.004 | 0: Euro/kWh
| Voorlopige GvO-waarde 2024 niet-netlevering | 0 | 0: Euro/kWh
| Voorlopige HBE-waarde 2024 netlevering | 0 | 0: Euro/kWh
| Voorlopige waarde ETS-correctie | 0 | 0: Euro/kWh
| Langetermijnwaarde ETS-correctie | 0 | 0: Euro/kWh
| Conversiefactoren | Waarde | 0: Eenheid
| Verbrandingswaarde methaan (onderwaarde) | 35.8 | 0: MJ/Nm3
| Verbrandingswaarde hernieuwbaar gas (onderwaarde) | 31.65 | 0: MJ/Nm3
| Verbrandingswaarde hernieuwbaar gas (bovenwaarde) | 35.17 | 0: MJ/Nm3
| kWh naar MJ | 3.6 | 0: MJ/kWh

## 15
Berekening basisbedragen: Eindadvies SDE++ 2024
Fotovoltaïsche zonnepanelen, ≥ 15 kWp en < 1 MWp, gebouwgebonden met zware dakaanpassing
| BASISBEDRAG en SUBSIDIE-INTENSITEIT | Waarde | Eenheid | Toelichting
| Basisbedrag | 0.1063 | Euro/kWh | Het basisbedrag is een maat voor de productiekosten. Deze waarde kan berekend worden als alleen deze worksheet geopend is.
| Subsidie-intensiteit | -48 | Euro/t CO2 | De subsidie-intensiteit is de maat die in de rangschikking gebruikt wordt. Om deze waarde te berekenen dient ook de worksheet 'Correcties' geopend te zijn.
| Productie-eenheid | kWh |  | De SDE++ kent twee rekeneenheden waarover subsidie kan worden uitgekeerd: kWh voor energiecategorieën en t CO2 voor CCS- en CCU-categorieën.
| Vermogenseenheid | kW
| Domein | Elektriciteit |  | Het corresponderende domein bij deze categorie geeft aan binnen welk 'hekje' de subsidiecategorie valt.
| CORRECTIEMETHODES | Waarde | Typering | Toelichting
| Berekeningswijze correctiebedrag methode-ID |  |  | 0
| Berekeningswijze ETS-correctie-ID | 0 | Geen ETS-correctie | 0
| Berekeningswijze correctiebedrag methode-ID netlevering | 6 | Elektriciteit-ZonPV-netlevering | Enkel relevant voor zon-pv. EPEX x PIF_PV
| Berekeningswijze correctiebedrag methode-ID niet-netlevering | 7 | Elektricteit-ZonPV-niet-netlevering, klein | Enkel relevant voor zon-pv. EPEX x PIF_PV + EB3_e + ODE3_e + transport
| Netlevering deel | 0.35 |  | Enkel relevant voor zon-pv. Aandeel van de productie dat aan het net wordt geleverd.
| Niet-netlevering deel | 0.65 |  | Enkel relevant voor zon-pv. Aandeel eigen gebruik.
| SYSTEEMGROOTTE | Waarde | Eenheid | Toelichting
| Inputvermogen | 250 | kW
| Seasonal Performance Factor (SPF) |  |  | Hier wordt de seizoensgemiddelde COP, of Seasonal performance factor, mee bedoeld voor het hele systeem.
| Gaat het om een installatie voor hernieuwbaar gas? |  |  | Alleen 'Ja' invullen als de installatie gas van aardgaskwaliteit produceert.
| Methaangehalte hernieuwbaar gas voor gaszuivering |  |  | Het percentage methaan in het biogas, dat nog niet tot aardgaskwaliteit is opgewaardeerd.
| Vermogen hernieuwbaargasproductie (voor zuivering) | 0 | Nm3/uur
| Outputvermogen (thermisch of hernieuwbaar gas) |  | kW | Dit veld alleen invullen bij productie van warmte (al dan niet in WKK-variant) of hernieuwbaar gas van aardgaskwaleit
| Outputvermogen (hernieuwbaar gas) | 0 | Nm3/uur
| Outputvermogen (elektrisch of overig) | 250 | kW | Dit veld invullen als de installatie elektriciteit produceert (al dan niet in WKK-variant), of iets anders dan warmte of gas van aardgaskwaliteit produceert.
| Vollasturen levering (thermisch of hernieuwbaar gas) |  | uur/jaar | Bij een installatie voor gecombineerde opwekking, wordt de bedrijfstijd genomen als maximum van de vollasturen warmte en vollasturen elektriciteit.
| Vollasturen levering (elektrisch of overig) | 840 | uur/jaar | Bij een installatie voor gecombineerde opwekking, wordt de bedrijfstijd genomen als maximum van de vollasturen warmte en vollasturen elektriciteit.
| ENERGETISCH RENDEMENT | Waarde | Eenheid | Toelichting
| Max. elektrisch rendement | 100%
| Elektrisch rendement | 100%
| Thermisch rendement of rendement gasproductie | 0%
| Elektriciteitsderving bij warmtelevering |  | elektriciteit : warmte | Enkel invullen als de installatie een WKK-installatie is waarbij warmtelevering ten koste gaat van de elektriciteitsproductie.
| KOSTEN | Waarde | Eenheid | Toelichting
| Investeringskosten input gebaseerd | 779 | Euro/kW | De investeringskosten 'input gebaseerd' worden opgeteld bij de investeringskosten 'output gebaseerd'. Pas op voor onbedoelde dubbeltelling.
| Investeringskosten output gebaseerd |  | Euro/kW | De investeringskosten 'input gebaseerd' worden opgeteld bij de investeringskosten 'output gebaseerd'. Pas op voor onbedoelde dubbeltelling.
| Totale investeringskosten | 0.19631 | Euro (miljoen)
| Vaste operationele kosten input gebaseerd | 12.2 | Euro/kW/jaar | De operationele kosten 'input gebaseerd' worden opgeteld bij de investeringskosten 'output gebaseerd'. Pas op voor onbedoelde dubbeltelling.
| Vaste operationele kosten output gebaseerd |  | Euro/kW/jaar | De operationele kosten 'input gebaseerd' worden opgeteld bij de investeringskosten 'output gebaseerd'. Pas op voor onbedoelde dubbeltelling.
| Totale jaarlijkse vaste operationele kosten | 3.05 | Euro (duizend) | Deze waarde wordt ter illustratie getoond.
| Kosten elektriciteit-input |  | Euro/kWh | Het betreft de inkoopkosten voor elektriciteit
| Kosten gas-input |  | Euro/kWh | Het betreft de inkoopkosten voor gas
| Kosten warmte-input |  | Euro/kWh | Het betreft de inkoopkosten voor warmte
| Overige variabele operationele kosten | 0.0019 | Euro/kWh
| Totale variabele operationele kosten | 0.0019 | Euro/kWh
| ENERGIEGEBRUIK | Waarde | Eenheid | Toelichting
| Energie-inhoud brandstof |  | GJ/ton
| Biomassadoorzet | 0 | ton/jaar
| Netto brandstofprijs |  | Euro/ton | Hier wordt de brandstofprijs aan de poort bedoeld, inclusief eventuele risico-opslag.
| Relatief elektriciteitsgebruik |  | kWh/kWh
| Elektriciteitsgebruik | 0 | MWh/jaar
| Relatief warmtegebruik |  | kWh/kWh
| Warmtegebruik | 0 | MWh/jaar
| Relatief aardgasgebruik |  | kWh/kWh
| Aardgasgebruik | 0 | MWh/jaar
| EMISSIEFACTOREN | Waarde | Eenheid | Toelichting
| Emissiefactor van warmteproductie per eenheid |  | kg CO2/kWh
| Emissiefactor van elektriciteitsproductie of overig per eenheid | 0.054 | kg CO2/kWh
| Emissiefactor van gasproductie per eenheid |  | kg CO2/kWh
| Emissiefactor gebruik van biomassa |  | kg CO2/ton | De waarde die hier getoond wordt, is afhankelijk aan de uitgangspunten in de adviesvraag.
| Emissiefactor gebruik van warmte |  | kg CO2/kWh
| Emissiefactor gebruik van elektriciteit |  | kg CO2/kWh
| Emissiefactor gebruik van gas |  | kg CO2/kWh
| Vermeden emissies | 0.0708 | kg CO2/kWh
| TERMIJNEN | Waarde | Eenheid | Toelichting
| Economische levensduur | 20 | jaar | Deze waarde wordt gebruikt om eventuele inkomsten van het project na subsidieperiode te berekenen.
| Termijn lening | 15 | jaar
| Afschrijvingstermijn | 15 | jaar
| Beleidsperiode | 15 | jaar
| Totale operationale periode |  | jaar | Deze waarde wordt gebruikt om de vermeden emissies gedurende de hele operationele periode van de installatie te berekenen.
| PARAMETERS NA SUBSIDIEPERIODE | Waarde | Eenheid | Toelichting
| Elektriciteitsprijs na subsidieperiode | 0.0889 | Euro/kWh | Deze prijs is inclusief de profiel- en onbalansfactor.
| Vollasturen na subsidieperiode elektriciteit of overige | 785 | uur/jaar
| Prijs warmte of hernieuwbaar gas na subsidieperiode |  | Euro/kWh
| Vollasturen na subsidieperiode warmte of hernieuwbaar gas |  | uur/jaar
| Totaal geproduceerde eenheden subsidieperiode | 3150000 | kWh
| Totale geproduceerde eenheden bedrijfsperiode | 4131250 | kWh
| Verrekeningsfactor bespaarde emissies | 1.3115
| FINANCIËLE PARAMETERS | Waarde | Eenheid | Toelichting
| Inflatie | 2%
| Rendement op vreemd vermogen | 4.75%
| Rendement op eigen vermogen | 10%
| Percentage vreemd vermogen in investering | 80%
| Percentage eigen vermogen in investering | 20%
| Vennootschapsbelasting | 25.8%
| INVESTERINGSSUBSIDIES | Waarde | Eenheid | Toelichting
| Investeringssubsidie t.g.v. vreemd vermogen |  | Euro
| Investeringssubsidie t.g.v. eigen vermogen (NCW) |  | Euro
| ONREGELMATIGE CASHFLOWS | Jaar | Reële waarde | Toelichting
|  | 13 | -3750 | Voer in cel kolom C het jaar in waarin de onregelmatige cashflow plaatsvindt en in kolom D97 de reële kosten (als negatieve waarde) in dat specifieke jaar.
De waarde als reële kosten is gedefinieerd in euro van het jaar 2024.
| Afsluitprovisie als percentage van lening | 0 | 1% | Deze afsluitprovisie wordt verrekend in de totale investeringskosten en is gedefinieerd als percentage van de lening.
| SUBSIDIE-INKOMSTEN (niet invullen voor basisbedragberekening) |  | Eenheid | 2024 | 2025 | 2026 | 2027 | 2028 | 2029 | 2030 | 2031 | 2032 | 2033 | 2034 | 2035 | 2036 | 2037 | 2038 | 2039 | 2040 | 2041 | 2042 | 2043 | 2044 | 2045 | 2046 | 2047 | 2048 | 2049 | 2050 | 2051 | 2052 | 2053 | 2054 | 2055 | 2056 | 2057 | 2058 | 2059 | 2060 | 2061 | 2062 | 2063
| Basisbedrag (deze cellen kunnen gebruikt worden om de inkomsten toe te voegen) |  | Euro/kWh |  | 0 | 0 | 0 | 0 | 0 | 0 | 0 | 0 | 0 | 0 | 0 | 0 | 0 | 0 | 0 | 0 | 0 | 0 | 0 | 0 | 0 | 0 | 0 | 0 | 0 | 0 | 0 | 0 | 0 | 0 | 0 | 0 | 0 | 0 | 0 | 0 | 0 | 0 | 0
| Correctiebedrag (deze cellen kunnen gebruikt worden om de inkomsten toe te voegen) |  | Euro/kWh |  | 0 | 0 | 0 | 0 | 0 | 0 | 0 | 0 | 0 | 0 | 0 | 0 | 0 | 0 | 0 | 0 | 0 | 0 | 0 | 0 | 0 | 0 | 0 | 0 | 0 | 0 | 0 | 0 | 0 | 0 | 0 | 0 | 0 | 0 | 0 | 0 | 0 | 0 | 0
| Inflator |  | index | 1 | 1.02 | 1.0404 | 1.0612 | 1.0824 | 1.1041 | 1.1262 | 1.1487 | 1.1717 | 1.1951 | 1.219 | 1.2434 | 1.2682 | 1.2936 | 1.3195 | 1.3459 | 1.3728 | 1.4002 | 1.4282 | 1.4568 | 1.4859 | 1.5157 | 1.546 | 1.5769 | 1.6084 | 1.6406 | 1.6734 | 1.7069 | 1.741 | 1.7758 | 1.8114 | 1.8476 | 1.8845 | 1.9222 | 1.9607 | 1.9999 | 2.0399 | 2.0807 | 2.1223 | 2.1647
Tabel: Nominale kasstroom (positieve bedragen = gunstig voor de producent)
| INITIELE INVESTERING |  | 0 | 1 | 2 | 3 | 4 | 5 | 6 | 7 | 8 | 9 | 10 | 11 | 12 | 13 | 14 | 15 | 16 | 17 | 18 | 19 | 20 | 21 | 22 | 23 | 24 | 25 | 26 | 27 | 28 | 29 | 30 | 31 | 32 | 33 | 34 | 35 | 36 | 37 | 38 | 39 | 40
| Investering | Euro | 0: -196308
AFZET
| Afzet elektriciteit of overige | kWh |  | 210000 | 210000 | 210000 | 210000 | 210000 | 210000 | 210000 | 210000 | 210000 | 210000 | 210000 | 210000 | 210000 | 210000 | 210000 | 196250 | 196250 | 196250 | 196250 | 196250 | 0 | 0 | 0 | 0 | 0 | 0 | 0 | 0 | 0 | 0 | 0 | 0 | 0 | 0 | 0 | 0 | 0 | 0 | 0 | 0
| Afzet warmte | kWh |  | 0 | 0 | 0 | 0 | 0 | 0 | 0 | 0 | 0 | 0 | 0 | 0 | 0 | 0 | 0 | 0 | 0 | 0 | 0 | 0 | 0 | 0 | 0 | 0 | 0 | 0 | 0 | 0 | 0 | 0 | 0 | 0 | 0 | 0 | 0 | 0 | 0 | 0 | 0 | 0
| Afzet hernieuwbaar gas | kWh (HHV) |  | 0 | 0 | 0 | 0 | 0 | 0 | 0 | 0 | 0 | 0 | 0 | 0 | 0 | 0 | 0 | 0 | 0 | 0 | 0 | 0 | 0 | 0 | 0 | 0 | 0 | 0 | 0 | 0 | 0 | 0 | 0 | 0 | 0 | 0 | 0 | 0 | 0 | 0 | 0 | 0
| Afzet | kWh |  | 210000 | 210000 | 210000 | 210000 | 210000 | 210000 | 210000 | 210000 | 210000 | 210000 | 210000 | 210000 | 210000 | 210000 | 210000 | 196250 | 196250 | 196250 | 196250 | 196250 | 0 | 0 | 0 | 0 | 0 | 0 | 0 | 0 | 0 | 0 | 0 | 0 | 0 | 0 | 0 | 0 | 0 | 0 | 0 | 0
KOSTEN EN INKOMSTEN
| Operationele kosten | Euro |  | -3449 | -3517.98 | -3588.3396 | -3660.1064 | -3733.3085 | -3807.9747 | -3884.1342 | -3961.8169 | -4041.0532 | -4121.8743 | -4204.3118 | -4288.398 | -9130.0727 | -4461.6493 | -4550.8823 | -4606.7391 | -4698.8739 | -4792.8513 | -4888.7084 | -4986.4825 | 0 | 0 | 0 | 0 | 0 | 0 | 0 | 0 | 0 | 0 | 0 | 0 | 0 | 0 | 0 | 0 | 0 | 0 | 0 | 0
| Brandstofkosten (biomassa) | Euro |  | 0 | 0 | 0 | 0 | 0 | 0 | 0 | 0 | 0 | 0 | 0 | 0 | 0 | 0 | 0 | 0 | 0 | 0 | 0 | 0 | 0 | 0 | 0 | 0 | 0 | 0 | 0 | 0 | 0 | 0 | 0 | 0 | 0 | 0 | 0 | 0 | 0 | 0 | 0 | 0
| Marktwaarde elektriciteit na einde beleidsperiode | Euro/kWh |  | 0 | 0 | 0 | 0 | 0 | 0 | 0 | 0 | 0 | 0 | 0 | 0 | 0 | 0 | 0 | 0.11965 | 0.12204 | 0.12448 | 0.12697 | 0.12951 | 0 | 0 | 0 | 0 | 0 | 0 | 0 | 0 | 0 | 0 | 0 | 0 | 0 | 0 | 0 | 0 | 0 | 0 | 0 | 0
| Marktwaarde warmte of hernieuwbaar gas na einde beleidsperiode | Euro/kWh |  | 0 | 0 | 0 | 0 | 0 | 0 | 0 | 0 | 0 | 0 | 0 | 0 | 0 | 0 | 0 | 0 | 0 | 0 | 0 | 0 | 0 | 0 | 0 | 0 | 0 | 0 | 0 | 0 | 0 | 0 | 0 | 0 | 0 | 0 | 0 | 0 | 0 | 0 | 0 | 0
| Correctiebedrag | Euro/kWh |  | 0 | 0 | 0 | 0 | 0 | 0 | 0 | 0 | 0 | 0 | 0 | 0 | 0 | 0 | 0 | 0 | 0 | 0 | 0 | 0 | 0 | 0 | 0 | 0 | 0 | 0 | 0 | 0 | 0 | 0 | 0 | 0 | 0 | 0 | 0 | 0 | 0 | 0 | 0 | 0
| Basisbedrag | Euro/kWh |  | 0 | 0 | 0 | 0 | 0 | 0 | 0 | 0 | 0 | 0 | 0 | 0 | 0 | 0 | 0 | 0 | 0 | 0 | 0 | 0 | 0 | 0 | 0 | 0 | 0 | 0 | 0 | 0 | 0 | 0 | 0 | 0 | 0 | 0 | 0 | 0 | 0 | 0 | 0 | 0
| SDE-vergoeding | Euro |  | 0 | 0 | 0 | 0 | 0 | 0 | 0 | 0 | 0 | 0 | 0 | 0 | 0 | 0 | 0 | 0 | 0 | 0 | 0 | 0 | 0 | 0 | 0 | 0 | 0 | 0 | 0 | 0 | 0 | 0 | 0 | 0 | 0 | 0 | 0 | 0 | 0 | 0 | 0 | 0
| Marktinkomsten na einde beleidsperiode | Euro |  | 0 | 0 | 0 | 0 | 0 | 0 | 0 | 0 | 0 | 0 | 0 | 0 | 0 | 0 | 0 | 23480.8602 | 23950.4774 | 24429.487 | 24918.0767 | 25416.4382 | 0 | 0 | 0 | 0 | 0 | 0 | 0 | 0 | 0 | 0 | 0 | 0 | 0 | 0 | 0 | 0 | 0 | 0 | 0 | 0
| Marktinkomsten gedurende beleidsperiode | Euro |  | 0 | 0 | 0 | 0 | 0 | 0 | 0 | 0 | 0 | 0 | 0 | 0 | 0 | 0 | 0 | 0 | 0 | 0 | 0 | 0 | 0 | 0 | 0 | 0 | 0 | 0 | 0 | 0 | 0 | 0 | 0 | 0 | 0 | 0 | 0 | 0 | 0 | 0 | 0 | 0
TOTALE KOSTEN EN INKOMSTEN
| Inkomen totaal (nominaal) | Euro |  | 0 | 0 | 0 | 0 | 0 | 0 | 0 | 0 | 0 | 0 | 0 | 0 | 0 | 0 | 0 | 23480.8602 | 23950.4774 | 24429.487 | 24918.0767 | 25416.4382 | 0 | 0 | 0 | 0 | 0 | 0 | 0 | 0 | 0 | 0 | 0 | 0 | 0 | 0 | 0 | 0 | 0 | 0 | 0 | 0
| Kosten totaal (nominaal) | Euro |  | -3449 | -3517.98 | -3588.3396 | -3660.1064 | -3733.3085 | -3807.9747 | -3884.1342 | -3961.8169 | -4041.0532 | -4121.8743 | -4204.3118 | -4288.398 | -9130.0727 | -4461.6493 | -4550.8823 | -4606.7391 | -4698.8739 | -4792.8513 | -4888.7084 | -4986.4825 | 0 | 0 | 0 | 0 | 0 | 0 | 0 | 0 | 0 | 0 | 0 | 0 | 0 | 0 | 0 | 0 | 0 | 0 | 0 | 0
| Bruto inkomen (nominaal) | Euro |  | -3449 | -3517.98 | -3588.3396 | -3660.1064 | -3733.3085 | -3807.9747 | -3884.1342 | -3961.8169 | -4041.0532 | -4121.8743 | -4204.3118 | -4288.398 | -9130.0727 | -4461.6493 | -4550.8823 | 18874.1211 | 19251.6035 | 19636.6356 | 20029.3683 | 20429.9557 | 0 | 0 | 0 | 0 | 0 | 0 | 0 | 0 | 0 | 0 | 0 | 0 | 0 | 0 | 0 | 0 | 0 | 0 | 0 | 0
AFSCHRIJVING EN SCHULDEN
| Afschrijving | Euro |  | -13087.2 | -13087.2 | -13087.2 | -13087.2 | -13087.2 | -13087.2 | -13087.2 | -13087.2 | -13087.2 | -13087.2 | -13087.2 | -13087.2 | -13087.2 | -13087.2 | -13087.2 | 0 | 0 | 0 | 0 | 0 | 0 | 0 | 0 | 0 | 0 | 0 | 0 | 0 | 0 | 0 | 0 | 0 | 0 | 0 | 0 | 0 | 0 | 0 | 0 | 0
| Rente | Euro |  | -7459.704 | -7107.4483 | -6738.4605 | -6351.9457 | -5947.0715 | -5522.9658 | -5078.7151 | -4613.3624 | -4125.9055 | -3615.2944 | -3080.4292 | -2520.158 | -1933.2739 | -1318.5127 | -674.5505 | 0 | 0 | 0 | 0 | 0 | 0 | 0 | 0 | 0 | 0 | 0 | 0 | 0 | 0 | 0 | 0 | 0 | 0 | 0 | 0 | 0 | 0 | 0 | 0 | 0
| Aflossing | Euro |  | -7415.9092 | -7768.1648 | -8137.1527 | -8523.6674 | -8928.5416 | -9352.6474 | -9796.8981 | -10262.2508 | -10749.7077 | -11260.3188 | -11795.1839 | -12355.4552 | -12942.3393 | -13557.1004 | -14201.0627 | 0 | 0 | 0 | 0 | 0 | 0 | 0 | 0 | 0 | 0 | 0 | 0 | 0 | 0 | 0 | 0 | 0 | 0 | 0 | 0 | 0 | 0 | 0 | 0 | 0
| Totale lasten lening | Euro |  | -14875.6132 | -14875.6132 | -14875.6132 | -14875.6132 | -14875.6132 | -14875.6132 | -14875.6132 | -14875.6132 | -14875.6132 | -14875.6132 | -14875.6132 | -14875.6132 | -14875.6132 | -14875.6132 | -14875.6132 | 0 | 0 | 0 | 0 | 0 | 0 | 0 | 0 | 0 | 0 | 0 | 0 | 0 | 0 | 0 | 0 | 0 | 0 | 0 | 0 | 0 | 0 | 0 | 0 | 0
BELASTING
| Belastbaar inkomen | Euro |  | -23995.904 | -23712.6283 | -23414.0001 | -23099.2521 | -22767.58 | -22418.1405 | -22050.0492 | -21662.3793 | -21254.1587 | -20824.3686 | -20371.941 | -19895.756 | -24150.5465 | -18867.362 | -18312.6327 | 18874.1211 | 19251.6035 | 19636.6356 | 20029.3683 | 20429.9557 | 0 | 0 | 0 | 0 | 0 | 0 | 0 | 0 | 0 | 0 | 0 | 0 | 0 | 0 | 0 | 0 | 0 | 0 | 0 | 0
| Belasting bedrag | Euro |  | 6190.9432 | 6117.8581 | 6040.812 | 5959.607 | 5874.0357 | 5783.8802 | 5688.9127 | 5588.8938 | 5483.5729 | 5372.6871 | 5255.9608 | 5133.105 | 6230.841 | 4867.7794 | 4724.6592 | -4869.5232 | -4966.9137 | -5066.252 | -5167.577 | -5270.9286 | 0 | 0 | 0 | 0 | 0 | 0 | 0 | 0 | 0 | 0 | 0 | 0 | 0 | 0 | 0 | 0 | 0 | 0 | 0 | 0
CASHFLOWS
| Netto inkomen na belasting | Euro |  | -12133.6699 | -12275.7351 | -12423.1407 | -12576.1125 | -12734.886 | -12899.7076 | -13070.8346 | -13248.5362 | -13433.0934 | -13624.8003 | -13823.9641 | -14030.9061 | -17774.8448 | -14469.483 | -14701.8362 | 14004.5979 | 14284.6898 | 14570.3836 | 14861.7913 | 15159.0271 | 0 | 0 | 0 | 0 | 0 | 0 | 0 | 0 | 0 | 0 | 0 | 0 | 0 | 0 | 0 | 0 | 0 | 0 | 0 | 0
| Project cashflow | Euro | -196308 | 2741.9432 | 2599.8781 | 2452.4724 | 2299.5007 | 2140.7271 | 1975.9056 | 1804.7785 | 1627.077 | 1442.5197 | 1250.8128 | 1051.649 | 844.7071 | -2899.2317 | 406.1301 | 173.777 | 14004.5979 | 14284.6898 | 14570.3836 | 14861.7913 | 15159.0271 | 0 | 0 | 0 | 0 | 0 | 0 | 0 | 0 | 0 | 0 | 0 | 0 | 0 | 0 | 0 | 0 | 0 | 0 | 0 | 0
| Equity cashflow | Euro | -39261.6 | -12133.6699 | -12275.7351 | -12423.1407 | -12576.1125 | -12734.886 | -12899.7076 | -13070.8346 | -13248.5362 | -13433.0934 | -13624.8003 | -13823.9641 | -14030.9061 | -17774.8448 | -14469.483 | -14701.8362 | 14004.5979 | 14284.6898 | 14570.3836 | 14861.7913 | 15159.0271 | 0 | 0 | 0 | 0 | 0 | 0 | 0 | 0 | 0 | 0 | 0 | 0 | 0 | 0 | 0 | 0 | 0 | 0 | 0 | 0
| Subsidiebasis: afzet | kWh |  | 210000 | 210000 | 210000 | 210000 | 210000 | 210000 | 210000 | 210000 | 210000 | 210000 | 210000 | 210000 | 210000 | 210000 | 210000 | 0 | 0 | 0 | 0 | 0 | 0 | 0 | 0 | 0 | 0 | 0 | 0 | 0 | 0 | 0 | 0 | 0 | 0 | 0 | 0 | 0 | 0 | 0 | 0 | 0
| Terug te verdienen investering | Euro | 196308 | 184893.704 | 173196.1323 | 161199.9324 | 148888.9845 | 136246.3646 | 123254.3051 | 109894.1543 | 96146.3336 | 81990.2922 | 67404.4609 | 52366.2019 | 36851.7578 | 25592.1044 | 9049.2664 | -8048.3009 | -47783.797 | -87896.7755 | -128394.7861 | -169285.5294 | -210576.8601 | -210576.8601 | -210576.8601 | -210576.8601 | -210576.8601 | -210576.8601 | -210576.8601 | -210576.8601 | -210576.8601 | -210576.8601 | -210576.8601 | -210576.8601 | -210576.8601 | -210576.8601 | -210576.8601 | -210576.8601 | -210576.8601 | -210576.8601 | -210576.8601 | -210576.8601 | -210576.8601
| DSCR |  | 1: 1.2978; 2: 1.2883; 3: 1.2783; 4: 1.2681; 5: 1.2574; 6: 1.2463; 7: 1.2348; 8: 1.2229; 9: 1.2104; 10: 1.1976; 11: 1.1842; 12: 1.1703; 13: 0.91858; 14: 1.1408; 15: 1.1252
| Projectparameters | Waarde | 0: Eenheid
| Verdisconteerde inkomsten | -86742.4563 | 0: euro
| Verdisconteerde afzet | 1185179.3087 | 0: kWh
| Totale investering | 196308 | 0: Euro
| DSCR (gemiddeld) | 1.2027
| Vermogenskostenvergoeding (WACC nominaal/reëel) | 4.8% / 2.8%
| Projectrendement (IRR) | -4.621%
| Rendement op eigen vermogen (IRR) | -11.69%
| Aandeel lening | 157046.4 | 0: Euro
| Aandeel eigen vermogen | 39261.6 | 0: Euro
| Warmtekrachtverhouding | 0 | 0: W:E
| Samengesteld aantal vollasturen | 840 | 0: uur/jaar
| Terugverdientijd (inclusief SDE++-subsidie) | tussen 14 en 15 jaar | bar: 0
| Subsidieparameters | Waarde | 0: Eenheid
| Bodemprijs of basisprijs | 0.083715 | 0: Euro/kWh
| Bodemprijs of basisprijs (netlevering/niet-netlevering) | 0.0492 / 0.1023 | 0: Euro/kWh
| Bodemprijs of basisprijs netlevering | 0.0492 | 0: Euro/kWh
| Bodemprijs of basisprijs niet-netlevering | 0.1023 | 0: Euro/kWh
| Langetermijnprijs | 0.10833 | 0: Euro/kWh
| Langetermijnprijs netlevering | 0.0738 | 0: Euro/kWh
| Langetermijnprijs niet-netlevering | 0.12692 | 0: Euro/kWh
| Voorlopig correctiebedrag 2024 | 0.15882 | 0: Euro/kWh
| Voorlopig correctiebedrag 2024 (netlevering/niet-netlevering) | 0.1243 / 0.1774 | 0: Euro/kWh
| Voorlopig correctiebedrag 2024 netlevering | 0.1243 | 0: Euro/kWh
| Voorlopig correctiebedrag 2024 niet-netlevering | 0.1774 | 0: Euro/kWh
| Voorlopige GvO-waarde 2024 | 0.0014 | 0: Euro/kWh
| Voorlopige GvO-waarde 2024 (netlevering/niet-netlevering) | 0.004 / 0 | 0: Euro/kWh
| Voorlopige GvO-waarde 2024 netlevering | 0.004 | 0: Euro/kWh
| Voorlopige GvO-waarde 2024 niet-netlevering | 0 | 0: Euro/kWh
| Voorlopige HBE-waarde 2024 netlevering | 0 | 0: Euro/kWh
| Voorlopige waarde ETS-correctie | 0 | 0: Euro/kWh
| Langetermijnwaarde ETS-correctie | 0 | 0: Euro/kWh
| Conversiefactoren | Waarde | 0: Eenheid
| Verbrandingswaarde methaan (onderwaarde) | 35.8 | 0: MJ/Nm3
| Verbrandingswaarde hernieuwbaar gas (onderwaarde) | 31.65 | 0: MJ/Nm3
| Verbrandingswaarde hernieuwbaar gas (bovenwaarde) | 35.17 | 0: MJ/Nm3
| kWh naar MJ | 3.6 | 0: MJ/kWh

## 16
Berekening basisbedragen: Eindadvies SDE++ 2024
Fotovoltaïsche zonnepanelen, ≥ 15 kWp en < 1 MWp, gebouwgebonden met lichtgewicht PV
| BASISBEDRAG en SUBSIDIE-INTENSITEIT | Waarde | Eenheid | Toelichting
| Basisbedrag | 0.1192 | Euro/kWh | Het basisbedrag is een maat voor de productiekosten. Deze waarde kan berekend worden als alleen deze worksheet geopend is.
| Subsidie-intensiteit | 134 | Euro/t CO2 | De subsidie-intensiteit is de maat die in de rangschikking gebruikt wordt. Om deze waarde te berekenen dient ook de worksheet 'Correcties' geopend te zijn.
| Productie-eenheid | kWh |  | De SDE++ kent twee rekeneenheden waarover subsidie kan worden uitgekeerd: kWh voor energiecategorieën en t CO2 voor CCS- en CCU-categorieën.
| Vermogenseenheid | kW
| Domein | Elektriciteit |  | Het corresponderende domein bij deze categorie geeft aan binnen welk 'hekje' de subsidiecategorie valt.
| CORRECTIEMETHODES | Waarde | Typering | Toelichting
| Berekeningswijze correctiebedrag methode-ID |  |  | 0
| Berekeningswijze ETS-correctie-ID | 0 | Geen ETS-correctie | 0
| Berekeningswijze correctiebedrag methode-ID netlevering | 6 | Elektriciteit-ZonPV-netlevering | Enkel relevant voor zon-pv. EPEX x PIF_PV
| Berekeningswijze correctiebedrag methode-ID niet-netlevering | 7 | Elektricteit-ZonPV-niet-netlevering, klein | Enkel relevant voor zon-pv. EPEX x PIF_PV + EB3_e + ODE3_e + transport
| Netlevering deel | 0.35 |  | Enkel relevant voor zon-pv. Aandeel van de productie dat aan het net wordt geleverd.
| Niet-netlevering deel | 0.65 |  | Enkel relevant voor zon-pv. Aandeel eigen gebruik.
| SYSTEEMGROOTTE | Waarde | Eenheid | Toelichting
| Inputvermogen | 250 | kW
| Seasonal Performance Factor (SPF) |  |  | Hier wordt de seizoensgemiddelde COP, of Seasonal performance factor, mee bedoeld voor het hele systeem.
| Gaat het om een installatie voor hernieuwbaar gas? |  |  | Alleen 'Ja' invullen als de installatie gas van aardgaskwaliteit produceert.
| Methaangehalte hernieuwbaar gas voor gaszuivering |  |  | Het percentage methaan in het biogas, dat nog niet tot aardgaskwaliteit is opgewaardeerd.
| Vermogen hernieuwbaargasproductie (voor zuivering) | 0 | Nm3/uur
| Outputvermogen (thermisch of hernieuwbaar gas) |  | kW | Dit veld alleen invullen bij productie van warmte (al dan niet in WKK-variant) of hernieuwbaar gas van aardgaskwaleit
| Outputvermogen (hernieuwbaar gas) | 0 | Nm3/uur
| Outputvermogen (elektrisch of overig) | 250 | kW | Dit veld invullen als de installatie elektriciteit produceert (al dan niet in WKK-variant), of iets anders dan warmte of gas van aardgaskwaliteit produceert.
| Vollasturen levering (thermisch of hernieuwbaar gas) |  | uur/jaar | Bij een installatie voor gecombineerde opwekking, wordt de bedrijfstijd genomen als maximum van de vollasturen warmte en vollasturen elektriciteit.
| Vollasturen levering (elektrisch of overig) | 840 | uur/jaar | Bij een installatie voor gecombineerde opwekking, wordt de bedrijfstijd genomen als maximum van de vollasturen warmte en vollasturen elektriciteit.
| ENERGETISCH RENDEMENT | Waarde | Eenheid | Toelichting
| Max. elektrisch rendement | 100%
| Elektrisch rendement | 100%
| Thermisch rendement of rendement gasproductie | 0%
| Elektriciteitsderving bij warmtelevering |  | elektriciteit : warmte | Enkel invullen als de installatie een WKK-installatie is waarbij warmtelevering ten koste gaat van de elektriciteitsproductie.
| KOSTEN | Waarde | Eenheid | Toelichting
| Investeringskosten input gebaseerd | 869 | Euro/kW | De investeringskosten 'input gebaseerd' worden opgeteld bij de investeringskosten 'output gebaseerd'. Pas op voor onbedoelde dubbeltelling.
| Investeringskosten output gebaseerd |  | Euro/kW | De investeringskosten 'input gebaseerd' worden opgeteld bij de investeringskosten 'output gebaseerd'. Pas op voor onbedoelde dubbeltelling.
| Totale investeringskosten | 0.21899 | Euro (miljoen)
| Vaste operationele kosten input gebaseerd | 13.2 | Euro/kW/jaar | De operationele kosten 'input gebaseerd' worden opgeteld bij de investeringskosten 'output gebaseerd'. Pas op voor onbedoelde dubbeltelling.
| Vaste operationele kosten output gebaseerd |  | Euro/kW/jaar | De operationele kosten 'input gebaseerd' worden opgeteld bij de investeringskosten 'output gebaseerd'. Pas op voor onbedoelde dubbeltelling.
| Totale jaarlijkse vaste operationele kosten | 3.3 | Euro (duizend) | Deze waarde wordt ter illustratie getoond.
| Kosten elektriciteit-input |  | Euro/kWh | Het betreft de inkoopkosten voor elektriciteit
| Kosten gas-input |  | Euro/kWh | Het betreft de inkoopkosten voor gas
| Kosten warmte-input |  | Euro/kWh | Het betreft de inkoopkosten voor warmte
| Overige variabele operationele kosten | 0.0019 | Euro/kWh
| Totale variabele operationele kosten | 0.0019 | Euro/kWh
| ENERGIEGEBRUIK | Waarde | Eenheid | Toelichting
| Energie-inhoud brandstof |  | GJ/ton
| Biomassadoorzet | 0 | ton/jaar
| Netto brandstofprijs |  | Euro/ton | Hier wordt de brandstofprijs aan de poort bedoeld, inclusief eventuele risico-opslag.
| Relatief elektriciteitsgebruik |  | kWh/kWh
| Elektriciteitsgebruik | 0 | MWh/jaar
| Relatief warmtegebruik |  | kWh/kWh
| Warmtegebruik | 0 | MWh/jaar
| Relatief aardgasgebruik |  | kWh/kWh
| Aardgasgebruik | 0 | MWh/jaar
| EMISSIEFACTOREN | Waarde | Eenheid | Toelichting
| Emissiefactor van warmteproductie per eenheid |  | kg CO2/kWh
| Emissiefactor van elektriciteitsproductie of overig per eenheid | 0.054 | kg CO2/kWh
| Emissiefactor van gasproductie per eenheid |  | kg CO2/kWh
| Emissiefactor gebruik van biomassa |  | kg CO2/ton | De waarde die hier getoond wordt, is afhankelijk aan de uitgangspunten in de adviesvraag.
| Emissiefactor gebruik van warmte |  | kg CO2/kWh
| Emissiefactor gebruik van elektriciteit |  | kg CO2/kWh
| Emissiefactor gebruik van gas |  | kg CO2/kWh
| Vermeden emissies | 0.0708 | kg CO2/kWh
| TERMIJNEN | Waarde | Eenheid | Toelichting
| Economische levensduur | 20 | jaar | Deze waarde wordt gebruikt om eventuele inkomsten van het project na subsidieperiode te berekenen.
| Termijn lening | 15 | jaar
| Afschrijvingstermijn | 15 | jaar
| Beleidsperiode | 15 | jaar
| Totale operationale periode |  | jaar | Deze waarde wordt gebruikt om de vermeden emissies gedurende de hele operationele periode van de installatie te berekenen.
| PARAMETERS NA SUBSIDIEPERIODE | Waarde | Eenheid | Toelichting
| Elektriciteitsprijs na subsidieperiode | 0.0889 | Euro/kWh | Deze prijs is inclusief de profiel- en onbalansfactor.
| Vollasturen na subsidieperiode elektriciteit of overige | 785 | uur/jaar
| Prijs warmte of hernieuwbaar gas na subsidieperiode |  | Euro/kWh
| Vollasturen na subsidieperiode warmte of hernieuwbaar gas |  | uur/jaar
| Totaal geproduceerde eenheden subsidieperiode | 3150000 | kWh
| Totale geproduceerde eenheden bedrijfsperiode | 4131250 | kWh
| Verrekeningsfactor bespaarde emissies | 1.3115
| FINANCIËLE PARAMETERS | Waarde | Eenheid | Toelichting
| Inflatie | 2%
| Rendement op vreemd vermogen | 4.75%
| Rendement op eigen vermogen | 10%
| Percentage vreemd vermogen in investering | 80%
| Percentage eigen vermogen in investering | 20%
| Vennootschapsbelasting | 25.8%
| INVESTERINGSSUBSIDIES | Waarde | Eenheid | Toelichting
| Investeringssubsidie t.g.v. vreemd vermogen |  | Euro
| Investeringssubsidie t.g.v. eigen vermogen (NCW) |  | Euro
| ONREGELMATIGE CASHFLOWS | Jaar | Reële waarde | Toelichting
|  | 13 | -3750 | Voer in cel kolom C het jaar in waarin de onregelmatige cashflow plaatsvindt en in kolom D97 de reële kosten (als negatieve waarde) in dat specifieke jaar.
De waarde als reële kosten is gedefinieerd in euro van het jaar 2024.
| Afsluitprovisie als percentage van lening | 0 | 1% | Deze afsluitprovisie wordt verrekend in de totale investeringskosten en is gedefinieerd als percentage van de lening.
| SUBSIDIE-INKOMSTEN (niet invullen voor basisbedragberekening) |  | Eenheid | 2024 | 2025 | 2026 | 2027 | 2028 | 2029 | 2030 | 2031 | 2032 | 2033 | 2034 | 2035 | 2036 | 2037 | 2038 | 2039 | 2040 | 2041 | 2042 | 2043 | 2044 | 2045 | 2046 | 2047 | 2048 | 2049 | 2050 | 2051 | 2052 | 2053 | 2054 | 2055 | 2056 | 2057 | 2058 | 2059 | 2060 | 2061 | 2062 | 2063
| Basisbedrag (deze cellen kunnen gebruikt worden om de inkomsten toe te voegen) |  | Euro/kWh |  | 0 | 0 | 0 | 0 | 0 | 0 | 0 | 0 | 0 | 0 | 0 | 0 | 0 | 0 | 0 | 0 | 0 | 0 | 0 | 0 | 0 | 0 | 0 | 0 | 0 | 0 | 0 | 0 | 0 | 0 | 0 | 0 | 0 | 0 | 0 | 0 | 0 | 0 | 0
| Correctiebedrag (deze cellen kunnen gebruikt worden om de inkomsten toe te voegen) |  | Euro/kWh |  | 0 | 0 | 0 | 0 | 0 | 0 | 0 | 0 | 0 | 0 | 0 | 0 | 0 | 0 | 0 | 0 | 0 | 0 | 0 | 0 | 0 | 0 | 0 | 0 | 0 | 0 | 0 | 0 | 0 | 0 | 0 | 0 | 0 | 0 | 0 | 0 | 0 | 0 | 0
| Inflator |  | index | 1 | 1.02 | 1.0404 | 1.0612 | 1.0824 | 1.1041 | 1.1262 | 1.1487 | 1.1717 | 1.1951 | 1.219 | 1.2434 | 1.2682 | 1.2936 | 1.3195 | 1.3459 | 1.3728 | 1.4002 | 1.4282 | 1.4568 | 1.4859 | 1.5157 | 1.546 | 1.5769 | 1.6084 | 1.6406 | 1.6734 | 1.7069 | 1.741 | 1.7758 | 1.8114 | 1.8476 | 1.8845 | 1.9222 | 1.9607 | 1.9999 | 2.0399 | 2.0807 | 2.1223 | 2.1647
Tabel: Nominale kasstroom (positieve bedragen = gunstig voor de producent)
| INITIELE INVESTERING |  | 0 | 1 | 2 | 3 | 4 | 5 | 6 | 7 | 8 | 9 | 10 | 11 | 12 | 13 | 14 | 15 | 16 | 17 | 18 | 19 | 20 | 21 | 22 | 23 | 24 | 25 | 26 | 27 | 28 | 29 | 30 | 31 | 32 | 33 | 34 | 35 | 36 | 37 | 38 | 39 | 40
| Investering | Euro | 0: -218988
AFZET
| Afzet elektriciteit of overige | kWh |  | 210000 | 210000 | 210000 | 210000 | 210000 | 210000 | 210000 | 210000 | 210000 | 210000 | 210000 | 210000 | 210000 | 210000 | 210000 | 196250 | 196250 | 196250 | 196250 | 196250 | 0 | 0 | 0 | 0 | 0 | 0 | 0 | 0 | 0 | 0 | 0 | 0 | 0 | 0 | 0 | 0 | 0 | 0 | 0 | 0
| Afzet warmte | kWh |  | 0 | 0 | 0 | 0 | 0 | 0 | 0 | 0 | 0 | 0 | 0 | 0 | 0 | 0 | 0 | 0 | 0 | 0 | 0 | 0 | 0 | 0 | 0 | 0 | 0 | 0 | 0 | 0 | 0 | 0 | 0 | 0 | 0 | 0 | 0 | 0 | 0 | 0 | 0 | 0
| Afzet hernieuwbaar gas | kWh (HHV) |  | 0 | 0 | 0 | 0 | 0 | 0 | 0 | 0 | 0 | 0 | 0 | 0 | 0 | 0 | 0 | 0 | 0 | 0 | 0 | 0 | 0 | 0 | 0 | 0 | 0 | 0 | 0 | 0 | 0 | 0 | 0 | 0 | 0 | 0 | 0 | 0 | 0 | 0 | 0 | 0
| Afzet | kWh |  | 210000 | 210000 | 210000 | 210000 | 210000 | 210000 | 210000 | 210000 | 210000 | 210000 | 210000 | 210000 | 210000 | 210000 | 210000 | 196250 | 196250 | 196250 | 196250 | 196250 | 0 | 0 | 0 | 0 | 0 | 0 | 0 | 0 | 0 | 0 | 0 | 0 | 0 | 0 | 0 | 0 | 0 | 0 | 0 | 0
KOSTEN EN INKOMSTEN
| Operationele kosten | Euro |  | -3699 | -3772.98 | -3848.4396 | -3925.4084 | -4003.9166 | -4083.9949 | -4165.6748 | -4248.9883 | -4333.9681 | -4420.6474 | -4509.0604 | -4599.2416 | -9447.1331 | -4785.0509 | -4880.7519 | -4943.2062 | -5042.0703 | -5142.9117 | -5245.7699 | -5350.6853 | 0 | 0 | 0 | 0 | 0 | 0 | 0 | 0 | 0 | 0 | 0 | 0 | 0 | 0 | 0 | 0 | 0 | 0 | 0 | 0
| Brandstofkosten (biomassa) | Euro |  | 0 | 0 | 0 | 0 | 0 | 0 | 0 | 0 | 0 | 0 | 0 | 0 | 0 | 0 | 0 | 0 | 0 | 0 | 0 | 0 | 0 | 0 | 0 | 0 | 0 | 0 | 0 | 0 | 0 | 0 | 0 | 0 | 0 | 0 | 0 | 0 | 0 | 0 | 0 | 0
| Marktwaarde elektriciteit na einde beleidsperiode | Euro/kWh |  | 0 | 0 | 0 | 0 | 0 | 0 | 0 | 0 | 0 | 0 | 0 | 0 | 0 | 0 | 0 | 0.11965 | 0.12204 | 0.12448 | 0.12697 | 0.12951 | 0 | 0 | 0 | 0 | 0 | 0 | 0 | 0 | 0 | 0 | 0 | 0 | 0 | 0 | 0 | 0 | 0 | 0 | 0 | 0
| Marktwaarde warmte of hernieuwbaar gas na einde beleidsperiode | Euro/kWh |  | 0 | 0 | 0 | 0 | 0 | 0 | 0 | 0 | 0 | 0 | 0 | 0 | 0 | 0 | 0 | 0 | 0 | 0 | 0 | 0 | 0 | 0 | 0 | 0 | 0 | 0 | 0 | 0 | 0 | 0 | 0 | 0 | 0 | 0 | 0 | 0 | 0 | 0 | 0 | 0
| Correctiebedrag | Euro/kWh |  | 0 | 0 | 0 | 0 | 0 | 0 | 0 | 0 | 0 | 0 | 0 | 0 | 0 | 0 | 0 | 0 | 0 | 0 | 0 | 0 | 0 | 0 | 0 | 0 | 0 | 0 | 0 | 0 | 0 | 0 | 0 | 0 | 0 | 0 | 0 | 0 | 0 | 0 | 0 | 0
| Basisbedrag | Euro/kWh |  | 0 | 0 | 0 | 0 | 0 | 0 | 0 | 0 | 0 | 0 | 0 | 0 | 0 | 0 | 0 | 0 | 0 | 0 | 0 | 0 | 0 | 0 | 0 | 0 | 0 | 0 | 0 | 0 | 0 | 0 | 0 | 0 | 0 | 0 | 0 | 0 | 0 | 0 | 0 | 0
| SDE-vergoeding | Euro |  | 0 | 0 | 0 | 0 | 0 | 0 | 0 | 0 | 0 | 0 | 0 | 0 | 0 | 0 | 0 | 0 | 0 | 0 | 0 | 0 | 0 | 0 | 0 | 0 | 0 | 0 | 0 | 0 | 0 | 0 | 0 | 0 | 0 | 0 | 0 | 0 | 0 | 0 | 0 | 0
| Marktinkomsten na einde beleidsperiode | Euro |  | 0 | 0 | 0 | 0 | 0 | 0 | 0 | 0 | 0 | 0 | 0 | 0 | 0 | 0 | 0 | 23480.8602 | 23950.4774 | 24429.487 | 24918.0767 | 25416.4382 | 0 | 0 | 0 | 0 | 0 | 0 | 0 | 0 | 0 | 0 | 0 | 0 | 0 | 0 | 0 | 0 | 0 | 0 | 0 | 0
| Marktinkomsten gedurende beleidsperiode | Euro |  | 0 | 0 | 0 | 0 | 0 | 0 | 0 | 0 | 0 | 0 | 0 | 0 | 0 | 0 | 0 | 0 | 0 | 0 | 0 | 0 | 0 | 0 | 0 | 0 | 0 | 0 | 0 | 0 | 0 | 0 | 0 | 0 | 0 | 0 | 0 | 0 | 0 | 0 | 0 | 0
TOTALE KOSTEN EN INKOMSTEN
| Inkomen totaal (nominaal) | Euro |  | 0 | 0 | 0 | 0 | 0 | 0 | 0 | 0 | 0 | 0 | 0 | 0 | 0 | 0 | 0 | 23480.8602 | 23950.4774 | 24429.487 | 24918.0767 | 25416.4382 | 0 | 0 | 0 | 0 | 0 | 0 | 0 | 0 | 0 | 0 | 0 | 0 | 0 | 0 | 0 | 0 | 0 | 0 | 0 | 0
| Kosten totaal (nominaal) | Euro |  | -3699 | -3772.98 | -3848.4396 | -3925.4084 | -4003.9166 | -4083.9949 | -4165.6748 | -4248.9883 | -4333.9681 | -4420.6474 | -4509.0604 | -4599.2416 | -9447.1331 | -4785.0509 | -4880.7519 | -4943.2062 | -5042.0703 | -5142.9117 | -5245.7699 | -5350.6853 | 0 | 0 | 0 | 0 | 0 | 0 | 0 | 0 | 0 | 0 | 0 | 0 | 0 | 0 | 0 | 0 | 0 | 0 | 0 | 0
| Bruto inkomen (nominaal) | Euro |  | -3699 | -3772.98 | -3848.4396 | -3925.4084 | -4003.9166 | -4083.9949 | -4165.6748 | -4248.9883 | -4333.9681 | -4420.6474 | -4509.0604 | -4599.2416 | -9447.1331 | -4785.0509 | -4880.7519 | 18537.654 | 18908.4071 | 19286.5752 | 19672.3068 | 20065.7529 | 0 | 0 | 0 | 0 | 0 | 0 | 0 | 0 | 0 | 0 | 0 | 0 | 0 | 0 | 0 | 0 | 0 | 0 | 0 | 0
AFSCHRIJVING EN SCHULDEN
| Afschrijving | Euro |  | -14599.2 | -14599.2 | -14599.2 | -14599.2 | -14599.2 | -14599.2 | -14599.2 | -14599.2 | -14599.2 | -14599.2 | -14599.2 | -14599.2 | -14599.2 | -14599.2 | -14599.2 | 0 | 0 | 0 | 0 | 0 | 0 | 0 | 0 | 0 | 0 | 0 | 0 | 0 | 0 | 0 | 0 | 0 | 0 | 0 | 0 | 0 | 0 | 0 | 0 | 0
| Rente | Euro |  | -8321.544 | -7928.5913 | -7516.9732 | -7085.8034 | -6634.153 | -6161.0491 | -5665.4729 | -5146.3568 | -4602.5826 | -4032.9792 | -3436.3196 | -2811.3187 | -2156.6303 | -1470.8441 | -752.4831 | 0 | 0 | 0 | 0 | 0 | 0 | 0 | 0 | 0 | 0 | 0 | 0 | 0 | 0 | 0 | 0 | 0 | 0 | 0 | 0 | 0 | 0 | 0 | 0 | 0
| Aflossing | Euro |  | -8272.6894 | -8665.6422 | -9077.2602 | -9508.43 | -9960.0805 | -10433.1843 | -10928.7605 | -11447.8767 | -11991.6508 | -12561.2542 | -13157.9138 | -13782.9147 | -14437.6031 | -15123.3893 | -15841.7503 | 0 | 0 | 0 | 0 | 0 | 0 | 0 | 0 | 0 | 0 | 0 | 0 | 0 | 0 | 0 | 0 | 0 | 0 | 0 | 0 | 0 | 0 | 0 | 0 | 0
| Totale lasten lening | Euro |  | -16594.2334 | -16594.2334 | -16594.2334 | -16594.2334 | -16594.2334 | -16594.2334 | -16594.2334 | -16594.2334 | -16594.2334 | -16594.2334 | -16594.2334 | -16594.2334 | -16594.2334 | -16594.2334 | -16594.2334 | 0 | 0 | 0 | 0 | 0 | 0 | 0 | 0 | 0 | 0 | 0 | 0 | 0 | 0 | 0 | 0 | 0 | 0 | 0 | 0 | 0 | 0 | 0 | 0 | 0
BELASTING
| Belastbaar inkomen | Euro |  | -26619.744 | -26300.7713 | -25964.6128 | -25610.4118 | -25237.2695 | -24844.244 | -24430.3477 | -23994.545 | -23535.7507 | -23052.8266 | -22544.58 | -22009.7603 | -26202.9634 | -20855.0951 | -20232.4351 | 18537.654 | 18908.4071 | 19286.5752 | 19672.3068 | 20065.7529 | 0 | 0 | 0 | 0 | 0 | 0 | 0 | 0 | 0 | 0 | 0 | 0 | 0 | 0 | 0 | 0 | 0 | 0 | 0 | 0
| Belasting bedrag | Euro |  | 6867.894 | 6785.599 | 6698.8701 | 6607.4862 | 6511.2155 | 6409.815 | 6303.0297 | 6190.5926 | 6072.2237 | 5947.6293 | 5816.5016 | 5678.5182 | 6760.3646 | 5380.6145 | 5219.9683 | -4782.7147 | -4878.369 | -4975.9364 | -5075.4551 | -5176.9642 | 0 | 0 | 0 | 0 | 0 | 0 | 0 | 0 | 0 | 0 | 0 | 0 | 0 | 0 | 0 | 0 | 0 | 0 | 0 | 0
CASHFLOWS
| Netto inkomen na belasting | Euro |  | -13425.3395 | -13581.6144 | -13743.8029 | -13912.1556 | -14086.9344 | -14268.4134 | -14456.8785 | -14652.6291 | -14855.9778 | -15067.2516 | -15286.7921 | -15514.9568 | -19281.002 | -15998.6698 | -16255.0171 | 13754.9393 | 14030.0381 | 14310.6388 | 14596.8516 | 14888.7886 | 0 | 0 | 0 | 0 | 0 | 0 | 0 | 0 | 0 | 0 | 0 | 0 | 0 | 0 | 0 | 0 | 0 | 0 | 0 | 0
| Project cashflow | Euro | -218988 | 3168.894 | 3012.619 | 2850.4305 | 2682.0778 | 2507.299 | 2325.8201 | 2137.3549 | 1941.6043 | 1738.2556 | 1526.9819 | 1307.4413 | 1079.2766 | -2686.7686 | 595.5636 | 339.2163 | 13754.9393 | 14030.0381 | 14310.6388 | 14596.8516 | 14888.7886 | 0 | 0 | 0 | 0 | 0 | 0 | 0 | 0 | 0 | 0 | 0 | 0 | 0 | 0 | 0 | 0 | 0 | 0 | 0 | 0
| Equity cashflow | Euro | -43797.6 | -13425.3395 | -13581.6144 | -13743.8029 | -13912.1556 | -14086.9344 | -14268.4134 | -14456.8785 | -14652.6291 | -14855.9778 | -15067.2516 | -15286.7921 | -15514.9568 | -19281.002 | -15998.6698 | -16255.0171 | 13754.9393 | 14030.0381 | 14310.6388 | 14596.8516 | 14888.7886 | 0 | 0 | 0 | 0 | 0 | 0 | 0 | 0 | 0 | 0 | 0 | 0 | 0 | 0 | 0 | 0 | 0 | 0 | 0 | 0
| Subsidiebasis: afzet | kWh |  | 210000 | 210000 | 210000 | 210000 | 210000 | 210000 | 210000 | 210000 | 210000 | 210000 | 210000 | 210000 | 210000 | 210000 | 210000 | 0 | 0 | 0 | 0 | 0 | 0 | 0 | 0 | 0 | 0 | 0 | 0 | 0 | 0 | 0 | 0 | 0 | 0 | 0 | 0 | 0 | 0 | 0 | 0 | 0
| Terug te verdienen investering | Euro | 218988 | 205976.544 | 192646.1153 | 178979.5281 | 164958.7399 | 150564.8094 | 135777.8534 | 120577.0011 | 104940.3462 | 88844.8968 | 72266.5235 | 55179.9034 | 37558.4637 | 24130.2272 | 5354.1222 | -14044.6427 | -55975.2967 | -98276.7038 | -140956.2791 | -184021.5858 | -227480.3387 | -227480.3387 | -227480.3387 | -227480.3387 | -227480.3387 | -227480.3387 | -227480.3387 | -227480.3387 | -227480.3387 | -227480.3387 | -227480.3387 | -227480.3387 | -227480.3387 | -227480.3387 | -227480.3387 | -227480.3387 | -227480.3387 | -227480.3387 | -227480.3387 | -227480.3387 | -227480.3387
| DSCR |  | 1: 1.3103; 2: 1.3008; 3: 1.2911; 4: 1.2809; 5: 1.2704; 6: 1.2594; 7: 1.2481; 8: 1.2363; 9: 1.224; 10: 1.2113; 11: 1.1981; 12: 1.1843; 13: 0.95738; 14: 1.1552; 15: 1.1397
| Projectparameters | Waarde | 0: Eenheid
| Verdisconteerde inkomsten | -97469.9514 | 0: euro
| Verdisconteerde afzet | 1185179.3087 | 0: kWh
| Totale investering | 218988 | 0: Euro
| DSCR (gemiddeld) | 1.2178
| Vermogenskostenvergoeding (WACC nominaal/reëel) | 4.8% / 2.8%
| Projectrendement (IRR) | -5.16%
| Rendement op eigen vermogen (IRR) | -12.93%
| Aandeel lening | 175190.4 | 0: Euro
| Aandeel eigen vermogen | 43797.6 | 0: Euro
| Warmtekrachtverhouding | 0 | 0: W:E
| Samengesteld aantal vollasturen | 840 | 0: uur/jaar
| Terugverdientijd (inclusief SDE++-subsidie) | tussen 14 en 15 jaar | bar: 0
| Subsidieparameters | Waarde | 0: Eenheid
| Bodemprijs of basisprijs | 0.083715 | 0: Euro/kWh
| Bodemprijs of basisprijs (netlevering/niet-netlevering) | 0.0492 / 0.1023 | 0: Euro/kWh
| Bodemprijs of basisprijs netlevering | 0.0492 | 0: Euro/kWh
| Bodemprijs of basisprijs niet-netlevering | 0.1023 | 0: Euro/kWh
| Langetermijnprijs | 0.10833 | 0: Euro/kWh
| Langetermijnprijs netlevering | 0.0738 | 0: Euro/kWh
| Langetermijnprijs niet-netlevering | 0.12692 | 0: Euro/kWh
| Voorlopig correctiebedrag 2024 | 0.15882 | 0: Euro/kWh
| Voorlopig correctiebedrag 2024 (netlevering/niet-netlevering) | 0.1243 / 0.1774 | 0: Euro/kWh
| Voorlopig correctiebedrag 2024 netlevering | 0.1243 | 0: Euro/kWh
| Voorlopig correctiebedrag 2024 niet-netlevering | 0.1774 | 0: Euro/kWh
| Voorlopige GvO-waarde 2024 | 0.0014 | 0: Euro/kWh
| Voorlopige GvO-waarde 2024 (netlevering/niet-netlevering) | 0.004 / 0 | 0: Euro/kWh
| Voorlopige GvO-waarde 2024 netlevering | 0.004 | 0: Euro/kWh
| Voorlopige GvO-waarde 2024 niet-netlevering | 0 | 0: Euro/kWh
| Voorlopige HBE-waarde 2024 netlevering | 0 | 0: Euro/kWh
| Voorlopige waarde ETS-correctie | 0 | 0: Euro/kWh
| Langetermijnwaarde ETS-correctie | 0 | 0: Euro/kWh
| Conversiefactoren | Waarde | 0: Eenheid
| Verbrandingswaarde methaan (onderwaarde) | 35.8 | 0: MJ/Nm3
| Verbrandingswaarde hernieuwbaar gas (onderwaarde) | 31.65 | 0: MJ/Nm3
| Verbrandingswaarde hernieuwbaar gas (bovenwaarde) | 35.17 | 0: MJ/Nm3
| kWh naar MJ | 3.6 | 0: MJ/kWh

## 17
Berekening basisbedragen: Eindadvies SDE++ 2024
Fotovoltaïsche zonnepanelen, ≥ 15 kWp en < 1 MWp, grondgebonden
| BASISBEDRAG en SUBSIDIE-INTENSITEIT | Waarde | Eenheid | Toelichting
| Basisbedrag | 0.0818 | Euro/kWh | Het basisbedrag is een maat voor de productiekosten. Deze waarde kan berekend worden als alleen deze worksheet geopend is.
| Subsidie-intensiteit | -290 | Euro/t CO2 | De subsidie-intensiteit is de maat die in de rangschikking gebruikt wordt. Om deze waarde te berekenen dient ook de worksheet 'Correcties' geopend te zijn.
| Productie-eenheid | kWh |  | De SDE++ kent twee rekeneenheden waarover subsidie kan worden uitgekeerd: kWh voor energiecategorieën en t CO2 voor CCS- en CCU-categorieën.
| Vermogenseenheid | kW
| Domein | Elektriciteit |  | Het corresponderende domein bij deze categorie geeft aan binnen welk 'hekje' de subsidiecategorie valt.
| CORRECTIEMETHODES | Waarde | Typering | Toelichting
| Berekeningswijze correctiebedrag methode-ID |  |  | 0
| Berekeningswijze ETS-correctie-ID | 0 | Geen ETS-correctie | 0
| Berekeningswijze correctiebedrag methode-ID netlevering | 6 | Elektriciteit-ZonPV-netlevering | Enkel relevant voor zon-pv. EPEX x PIF_PV
| Berekeningswijze correctiebedrag methode-ID niet-netlevering | 7 | Elektricteit-ZonPV-niet-netlevering, klein | Enkel relevant voor zon-pv. EPEX x PIF_PV + EB3_e + ODE3_e + transport
| Netlevering deel | 0.5 |  | Enkel relevant voor zon-pv. Aandeel van de productie dat aan het net wordt geleverd.
| Niet-netlevering deel | 0.5 |  | Enkel relevant voor zon-pv. Aandeel eigen gebruik.
| SYSTEEMGROOTTE | Waarde | Eenheid | Toelichting
| Inputvermogen | 500 | kW
| Seasonal Performance Factor (SPF) |  |  | Hier wordt de seizoensgemiddelde COP, of Seasonal performance factor, mee bedoeld voor het hele systeem.
| Gaat het om een installatie voor hernieuwbaar gas? |  |  | Alleen 'Ja' invullen als de installatie gas van aardgaskwaliteit produceert.
| Methaangehalte hernieuwbaar gas voor gaszuivering |  |  | Het percentage methaan in het biogas, dat nog niet tot aardgaskwaliteit is opgewaardeerd.
| Vermogen hernieuwbaargasproductie (voor zuivering) | 0 | Nm3/uur
| Outputvermogen (thermisch of hernieuwbaar gas) |  | kW | Dit veld alleen invullen bij productie van warmte (al dan niet in WKK-variant) of hernieuwbaar gas van aardgaskwaleit
| Outputvermogen (hernieuwbaar gas) | 0 | Nm3/uur
| Outputvermogen (elektrisch of overig) | 500 | kW | Dit veld invullen als de installatie elektriciteit produceert (al dan niet in WKK-variant), of iets anders dan warmte of gas van aardgaskwaliteit produceert.
| Vollasturen levering (thermisch of hernieuwbaar gas) |  | uur/jaar | Bij een installatie voor gecombineerde opwekking, wordt de bedrijfstijd genomen als maximum van de vollasturen warmte en vollasturen elektriciteit.
| Vollasturen levering (elektrisch of overig) | 855 | uur/jaar | Bij een installatie voor gecombineerde opwekking, wordt de bedrijfstijd genomen als maximum van de vollasturen warmte en vollasturen elektriciteit.
| ENERGETISCH RENDEMENT | Waarde | Eenheid | Toelichting
| Max. elektrisch rendement | 100%
| Elektrisch rendement | 100%
| Thermisch rendement of rendement gasproductie | 0%
| Elektriciteitsderving bij warmtelevering |  | elektriciteit : warmte | Enkel invullen als de installatie een WKK-installatie is waarbij warmtelevering ten koste gaat van de elektriciteitsproductie.
| KOSTEN | Waarde | Eenheid | Toelichting
| Investeringskosten input gebaseerd | 586 | Euro/kW | De investeringskosten 'input gebaseerd' worden opgeteld bij de investeringskosten 'output gebaseerd'. Pas op voor onbedoelde dubbeltelling.
| Investeringskosten output gebaseerd |  | Euro/kW | De investeringskosten 'input gebaseerd' worden opgeteld bij de investeringskosten 'output gebaseerd'. Pas op voor onbedoelde dubbeltelling.
| Totale investeringskosten | 0.29534 | Euro (miljoen)
| Vaste operationele kosten input gebaseerd | 13.2 | Euro/kW/jaar | De operationele kosten 'input gebaseerd' worden opgeteld bij de investeringskosten 'output gebaseerd'. Pas op voor onbedoelde dubbeltelling.
| Vaste operationele kosten output gebaseerd |  | Euro/kW/jaar | De operationele kosten 'input gebaseerd' worden opgeteld bij de investeringskosten 'output gebaseerd'. Pas op voor onbedoelde dubbeltelling.
| Totale jaarlijkse vaste operationele kosten | 6.6 | Euro (duizend) | Deze waarde wordt ter illustratie getoond.
| Kosten elektriciteit-input |  | Euro/kWh | Het betreft de inkoopkosten voor elektriciteit
| Kosten gas-input |  | Euro/kWh | Het betreft de inkoopkosten voor gas
| Kosten warmte-input |  | Euro/kWh | Het betreft de inkoopkosten voor warmte
| Overige variabele operationele kosten | 0.0019 | Euro/kWh
| Totale variabele operationele kosten | 0.0019 | Euro/kWh
| ENERGIEGEBRUIK | Waarde | Eenheid | Toelichting
| Energie-inhoud brandstof |  | GJ/ton
| Biomassadoorzet | 0 | ton/jaar
| Netto brandstofprijs |  | Euro/ton | Hier wordt de brandstofprijs aan de poort bedoeld, inclusief eventuele risico-opslag.
| Relatief elektriciteitsgebruik |  | kWh/kWh
| Elektriciteitsgebruik | 0 | MWh/jaar
| Relatief warmtegebruik |  | kWh/kWh
| Warmtegebruik | 0 | MWh/jaar
| Relatief aardgasgebruik |  | kWh/kWh
| Aardgasgebruik | 0 | MWh/jaar
| EMISSIEFACTOREN | Waarde | Eenheid | Toelichting
| Emissiefactor van warmteproductie per eenheid |  | kg CO2/kWh
| Emissiefactor van elektriciteitsproductie of overig per eenheid | 0.054 | kg CO2/kWh
| Emissiefactor van gasproductie per eenheid |  | kg CO2/kWh
| Emissiefactor gebruik van biomassa |  | kg CO2/ton | De waarde die hier getoond wordt, is afhankelijk aan de uitgangspunten in de adviesvraag.
| Emissiefactor gebruik van warmte |  | kg CO2/kWh
| Emissiefactor gebruik van elektriciteit |  | kg CO2/kWh
| Emissiefactor gebruik van gas |  | kg CO2/kWh
| Vermeden emissies | 0.0708 | kg CO2/kWh
| TERMIJNEN | Waarde | Eenheid | Toelichting
| Economische levensduur | 20 | jaar | Deze waarde wordt gebruikt om eventuele inkomsten van het project na subsidieperiode te berekenen.
| Termijn lening | 15 | jaar
| Afschrijvingstermijn | 15 | jaar
| Beleidsperiode | 15 | jaar
| Totale operationale periode |  | jaar | Deze waarde wordt gebruikt om de vermeden emissies gedurende de hele operationele periode van de installatie te berekenen.
| PARAMETERS NA SUBSIDIEPERIODE | Waarde | Eenheid | Toelichting
| Elektriciteitsprijs na subsidieperiode | 0.0889 | Euro/kWh | Deze prijs is inclusief de profiel- en onbalansfactor.
| Vollasturen na subsidieperiode elektriciteit of overige | 800 | uur/jaar
| Prijs warmte of hernieuwbaar gas na subsidieperiode |  | Euro/kWh
| Vollasturen na subsidieperiode warmte of hernieuwbaar gas |  | uur/jaar
| Totaal geproduceerde eenheden subsidieperiode | 6412500 | kWh
| Totale geproduceerde eenheden bedrijfsperiode | 8412500 | kWh
| Verrekeningsfactor bespaarde emissies | 1.3119
| FINANCIËLE PARAMETERS | Waarde | Eenheid | Toelichting
| Inflatie | 2%
| Rendement op vreemd vermogen | 4.75%
| Rendement op eigen vermogen | 10%
| Percentage vreemd vermogen in investering | 80%
| Percentage eigen vermogen in investering | 20%
| Vennootschapsbelasting | 25.8%
| INVESTERINGSSUBSIDIES | Waarde | Eenheid | Toelichting
| Investeringssubsidie t.g.v. vreemd vermogen |  | Euro
| Investeringssubsidie t.g.v. eigen vermogen (NCW) |  | Euro
| ONREGELMATIGE CASHFLOWS | Jaar | Reële waarde | Toelichting
|  | 13 | -7500 | Voer in cel kolom C het jaar in waarin de onregelmatige cashflow plaatsvindt en in kolom D97 de reële kosten (als negatieve waarde) in dat specifieke jaar.
De waarde als reële kosten is gedefinieerd in euro van het jaar 2024.
| Afsluitprovisie als percentage van lening | 0 | 1% | Deze afsluitprovisie wordt verrekend in de totale investeringskosten en is gedefinieerd als percentage van de lening.
| SUBSIDIE-INKOMSTEN (niet invullen voor basisbedragberekening) |  | Eenheid | 2024 | 2025 | 2026 | 2027 | 2028 | 2029 | 2030 | 2031 | 2032 | 2033 | 2034 | 2035 | 2036 | 2037 | 2038 | 2039 | 2040 | 2041 | 2042 | 2043 | 2044 | 2045 | 2046 | 2047 | 2048 | 2049 | 2050 | 2051 | 2052 | 2053 | 2054 | 2055 | 2056 | 2057 | 2058 | 2059 | 2060 | 2061 | 2062 | 2063
| Basisbedrag (deze cellen kunnen gebruikt worden om de inkomsten toe te voegen) |  | Euro/kWh |  | 0 | 0 | 0 | 0 | 0 | 0 | 0 | 0 | 0 | 0 | 0 | 0 | 0 | 0 | 0 | 0 | 0 | 0 | 0 | 0 | 0 | 0 | 0 | 0 | 0 | 0 | 0 | 0 | 0 | 0 | 0 | 0 | 0 | 0 | 0 | 0 | 0 | 0 | 0
| Correctiebedrag (deze cellen kunnen gebruikt worden om de inkomsten toe te voegen) |  | Euro/kWh |  | 0 | 0 | 0 | 0 | 0 | 0 | 0 | 0 | 0 | 0 | 0 | 0 | 0 | 0 | 0 | 0 | 0 | 0 | 0 | 0 | 0 | 0 | 0 | 0 | 0 | 0 | 0 | 0 | 0 | 0 | 0 | 0 | 0 | 0 | 0 | 0 | 0 | 0 | 0
| Inflator |  | index | 1 | 1.02 | 1.0404 | 1.0612 | 1.0824 | 1.1041 | 1.1262 | 1.1487 | 1.1717 | 1.1951 | 1.219 | 1.2434 | 1.2682 | 1.2936 | 1.3195 | 1.3459 | 1.3728 | 1.4002 | 1.4282 | 1.4568 | 1.4859 | 1.5157 | 1.546 | 1.5769 | 1.6084 | 1.6406 | 1.6734 | 1.7069 | 1.741 | 1.7758 | 1.8114 | 1.8476 | 1.8845 | 1.9222 | 1.9607 | 1.9999 | 2.0399 | 2.0807 | 2.1223 | 2.1647
Tabel: Nominale kasstroom (positieve bedragen = gunstig voor de producent)
| INITIELE INVESTERING |  | 0 | 1 | 2 | 3 | 4 | 5 | 6 | 7 | 8 | 9 | 10 | 11 | 12 | 13 | 14 | 15 | 16 | 17 | 18 | 19 | 20 | 21 | 22 | 23 | 24 | 25 | 26 | 27 | 28 | 29 | 30 | 31 | 32 | 33 | 34 | 35 | 36 | 37 | 38 | 39 | 40
| Investering | Euro | 0: -295344
AFZET
| Afzet elektriciteit of overige | kWh |  | 427500 | 427500 | 427500 | 427500 | 427500 | 427500 | 427500 | 427500 | 427500 | 427500 | 427500 | 427500 | 427500 | 427500 | 427500 | 400000 | 400000 | 400000 | 400000 | 400000 | 0 | 0 | 0 | 0 | 0 | 0 | 0 | 0 | 0 | 0 | 0 | 0 | 0 | 0 | 0 | 0 | 0 | 0 | 0 | 0
| Afzet warmte | kWh |  | 0 | 0 | 0 | 0 | 0 | 0 | 0 | 0 | 0 | 0 | 0 | 0 | 0 | 0 | 0 | 0 | 0 | 0 | 0 | 0 | 0 | 0 | 0 | 0 | 0 | 0 | 0 | 0 | 0 | 0 | 0 | 0 | 0 | 0 | 0 | 0 | 0 | 0 | 0 | 0
| Afzet hernieuwbaar gas | kWh (HHV) |  | 0 | 0 | 0 | 0 | 0 | 0 | 0 | 0 | 0 | 0 | 0 | 0 | 0 | 0 | 0 | 0 | 0 | 0 | 0 | 0 | 0 | 0 | 0 | 0 | 0 | 0 | 0 | 0 | 0 | 0 | 0 | 0 | 0 | 0 | 0 | 0 | 0 | 0 | 0 | 0
| Afzet | kWh |  | 427500 | 427500 | 427500 | 427500 | 427500 | 427500 | 427500 | 427500 | 427500 | 427500 | 427500 | 427500 | 427500 | 427500 | 427500 | 400000 | 400000 | 400000 | 400000 | 400000 | 0 | 0 | 0 | 0 | 0 | 0 | 0 | 0 | 0 | 0 | 0 | 0 | 0 | 0 | 0 | 0 | 0 | 0 | 0 | 0
KOSTEN EN INKOMSTEN
| Operationele kosten | Euro |  | -7412.25 | -7560.495 | -7711.7049 | -7865.939 | -8023.2578 | -8183.7229 | -8347.3974 | -8514.3453 | -8684.6322 | -8858.3249 | -9035.4914 | -9216.2012 | -18912.3387 | -9588.5357 | -9780.3065 | -9905.591 | -10103.7028 | -10305.7768 | -10511.8924 | -10722.1302 | 0 | 0 | 0 | 0 | 0 | 0 | 0 | 0 | 0 | 0 | 0 | 0 | 0 | 0 | 0 | 0 | 0 | 0 | 0 | 0
| Brandstofkosten (biomassa) | Euro |  | 0 | 0 | 0 | 0 | 0 | 0 | 0 | 0 | 0 | 0 | 0 | 0 | 0 | 0 | 0 | 0 | 0 | 0 | 0 | 0 | 0 | 0 | 0 | 0 | 0 | 0 | 0 | 0 | 0 | 0 | 0 | 0 | 0 | 0 | 0 | 0 | 0 | 0 | 0 | 0
| Marktwaarde elektriciteit na einde beleidsperiode | Euro/kWh |  | 0 | 0 | 0 | 0 | 0 | 0 | 0 | 0 | 0 | 0 | 0 | 0 | 0 | 0 | 0 | 0.11965 | 0.12204 | 0.12448 | 0.12697 | 0.12951 | 0 | 0 | 0 | 0 | 0 | 0 | 0 | 0 | 0 | 0 | 0 | 0 | 0 | 0 | 0 | 0 | 0 | 0 | 0 | 0
| Marktwaarde warmte of hernieuwbaar gas na einde beleidsperiode | Euro/kWh |  | 0 | 0 | 0 | 0 | 0 | 0 | 0 | 0 | 0 | 0 | 0 | 0 | 0 | 0 | 0 | 0 | 0 | 0 | 0 | 0 | 0 | 0 | 0 | 0 | 0 | 0 | 0 | 0 | 0 | 0 | 0 | 0 | 0 | 0 | 0 | 0 | 0 | 0 | 0 | 0
| Correctiebedrag | Euro/kWh |  | 0 | 0 | 0 | 0 | 0 | 0 | 0 | 0 | 0 | 0 | 0 | 0 | 0 | 0 | 0 | 0 | 0 | 0 | 0 | 0 | 0 | 0 | 0 | 0 | 0 | 0 | 0 | 0 | 0 | 0 | 0 | 0 | 0 | 0 | 0 | 0 | 0 | 0 | 0 | 0
| Basisbedrag | Euro/kWh |  | 0 | 0 | 0 | 0 | 0 | 0 | 0 | 0 | 0 | 0 | 0 | 0 | 0 | 0 | 0 | 0 | 0 | 0 | 0 | 0 | 0 | 0 | 0 | 0 | 0 | 0 | 0 | 0 | 0 | 0 | 0 | 0 | 0 | 0 | 0 | 0 | 0 | 0 | 0 | 0
| SDE-vergoeding | Euro |  | 0 | 0 | 0 | 0 | 0 | 0 | 0 | 0 | 0 | 0 | 0 | 0 | 0 | 0 | 0 | 0 | 0 | 0 | 0 | 0 | 0 | 0 | 0 | 0 | 0 | 0 | 0 | 0 | 0 | 0 | 0 | 0 | 0 | 0 | 0 | 0 | 0 | 0 | 0 | 0
| Marktinkomsten na einde beleidsperiode | Euro |  | 0 | 0 | 0 | 0 | 0 | 0 | 0 | 0 | 0 | 0 | 0 | 0 | 0 | 0 | 0 | 47859.0781 | 48816.2597 | 49792.5849 | 50788.4366 | 51804.2053 | 0 | 0 | 0 | 0 | 0 | 0 | 0 | 0 | 0 | 0 | 0 | 0 | 0 | 0 | 0 | 0 | 0 | 0 | 0 | 0
| Marktinkomsten gedurende beleidsperiode | Euro |  | 0 | 0 | 0 | 0 | 0 | 0 | 0 | 0 | 0 | 0 | 0 | 0 | 0 | 0 | 0 | 0 | 0 | 0 | 0 | 0 | 0 | 0 | 0 | 0 | 0 | 0 | 0 | 0 | 0 | 0 | 0 | 0 | 0 | 0 | 0 | 0 | 0 | 0 | 0 | 0
TOTALE KOSTEN EN INKOMSTEN
| Inkomen totaal (nominaal) | Euro |  | 0 | 0 | 0 | 0 | 0 | 0 | 0 | 0 | 0 | 0 | 0 | 0 | 0 | 0 | 0 | 47859.0781 | 48816.2597 | 49792.5849 | 50788.4366 | 51804.2053 | 0 | 0 | 0 | 0 | 0 | 0 | 0 | 0 | 0 | 0 | 0 | 0 | 0 | 0 | 0 | 0 | 0 | 0 | 0 | 0
| Kosten totaal (nominaal) | Euro |  | -7412.25 | -7560.495 | -7711.7049 | -7865.939 | -8023.2578 | -8183.7229 | -8347.3974 | -8514.3453 | -8684.6322 | -8858.3249 | -9035.4914 | -9216.2012 | -18912.3387 | -9588.5357 | -9780.3065 | -9905.591 | -10103.7028 | -10305.7768 | -10511.8924 | -10722.1302 | 0 | 0 | 0 | 0 | 0 | 0 | 0 | 0 | 0 | 0 | 0 | 0 | 0 | 0 | 0 | 0 | 0 | 0 | 0 | 0
| Bruto inkomen (nominaal) | Euro |  | -7412.25 | -7560.495 | -7711.7049 | -7865.939 | -8023.2578 | -8183.7229 | -8347.3974 | -8514.3453 | -8684.6322 | -8858.3249 | -9035.4914 | -9216.2012 | -18912.3387 | -9588.5357 | -9780.3065 | 37953.4871 | 38712.5569 | 39486.808 | 40276.5442 | 41082.0751 | 0 | 0 | 0 | 0 | 0 | 0 | 0 | 0 | 0 | 0 | 0 | 0 | 0 | 0 | 0 | 0 | 0 | 0 | 0 | 0
AFSCHRIJVING EN SCHULDEN
| Afschrijving | Euro |  | -19689.6 | -19689.6 | -19689.6 | -19689.6 | -19689.6 | -19689.6 | -19689.6 | -19689.6 | -19689.6 | -19689.6 | -19689.6 | -19689.6 | -19689.6 | -19689.6 | -19689.6 | 0 | 0 | 0 | 0 | 0 | 0 | 0 | 0 | 0 | 0 | 0 | 0 | 0 | 0 | 0 | 0 | 0 | 0 | 0 | 0 | 0 | 0 | 0 | 0 | 0
| Rente | Euro |  | -11223.072 | -10693.1058 | -10137.9662 | -9556.4575 | -8947.3271 | -8309.2631 | -7640.8909 | -6940.7711 | -6207.3957 | -5439.1848 | -4634.484 | -3791.5599 | -2908.5969 | -1983.6931 | -1014.8564 | 0 | 0 | 0 | 0 | 0 | 0 | 0 | 0 | 0 | 0 | 0 | 0 | 0 | 0 | 0 | 0 | 0 | 0 | 0 | 0 | 0 | 0 | 0 | 0 | 0
| Aflossing | Euro |  | -11157.183 | -11687.1492 | -12242.2888 | -12823.7975 | -13432.9278 | -14070.9919 | -14739.364 | -15439.4838 | -16172.8593 | -16941.0701 | -17745.771 | -18588.6951 | -19471.6581 | -20396.5619 | -21365.3985 | 0 | 0 | 0 | 0 | 0 | 0 | 0 | 0 | 0 | 0 | 0 | 0 | 0 | 0 | 0 | 0 | 0 | 0 | 0 | 0 | 0 | 0 | 0 | 0 | 0
| Totale lasten lening | Euro |  | -22380.255 | -22380.255 | -22380.255 | -22380.255 | -22380.255 | -22380.255 | -22380.255 | -22380.255 | -22380.255 | -22380.255 | -22380.255 | -22380.255 | -22380.255 | -22380.255 | -22380.255 | 0 | 0 | 0 | 0 | 0 | 0 | 0 | 0 | 0 | 0 | 0 | 0 | 0 | 0 | 0 | 0 | 0 | 0 | 0 | 0 | 0 | 0 | 0 | 0 | 0
BELASTING
| Belastbaar inkomen | Euro |  | -38324.922 | -37943.2008 | -37539.2711 | -37111.9965 | -36660.1849 | -36182.586 | -35677.8883 | -35144.7165 | -34581.6279 | -33987.1097 | -33359.5754 | -32697.3611 | -41510.5356 | -31261.8289 | -30484.7629 | 37953.4871 | 38712.5569 | 39486.808 | 40276.5442 | 41082.0751 | 0 | 0 | 0 | 0 | 0 | 0 | 0 | 0 | 0 | 0 | 0 | 0 | 0 | 0 | 0 | 0 | 0 | 0 | 0 | 0
| Belasting bedrag | Euro |  | 9887.8299 | 9789.3458 | 9685.1319 | 9574.8951 | 9458.3277 | 9335.1072 | 9204.8952 | 9067.3369 | 8922.06 | 8768.6743 | 8606.7705 | 8435.9192 | 10709.7182 | 8065.5518 | 7865.0688 | -9791.9997 | -9987.8397 | -10187.5965 | -10391.3484 | -10599.1754 | 0 | 0 | 0 | 0 | 0 | 0 | 0 | 0 | 0 | 0 | 0 | 0 | 0 | 0 | 0 | 0 | 0 | 0 | 0 | 0
CASHFLOWS
| Netto inkomen na belasting | Euro |  | -19904.6751 | -20151.4042 | -20406.8279 | -20671.2989 | -20945.185 | -21228.8707 | -21522.7572 | -21827.2635 | -22142.8272 | -22469.9056 | -22808.9759 | -23160.537 | -30582.8755 | -23903.2389 | -24295.4926 | 28161.4875 | 28724.7172 | 29299.2116 | 29885.1958 | 30482.8997 | 0 | 0 | 0 | 0 | 0 | 0 | 0 | 0 | 0 | 0 | 0 | 0 | 0 | 0 | 0 | 0 | 0 | 0 | 0 | 0
| Project cashflow | Euro | -295344 | 2475.5799 | 2228.8508 | 1973.427 | 1708.9561 | 1435.0699 | 1151.3843 | 857.4978 | 552.9915 | 237.4278 | -89.6506 | -428.7209 | -780.2821 | -8202.6205 | -1522.9839 | -1915.2376 | 28161.4875 | 28724.7172 | 29299.2116 | 29885.1958 | 30482.8997 | 0 | 0 | 0 | 0 | 0 | 0 | 0 | 0 | 0 | 0 | 0 | 0 | 0 | 0 | 0 | 0 | 0 | 0 | 0 | 0
| Equity cashflow | Euro | -59068.8 | -19904.6751 | -20151.4042 | -20406.8279 | -20671.2989 | -20945.185 | -21228.8707 | -21522.7572 | -21827.2635 | -22142.8272 | -22469.9056 | -22808.9759 | -23160.537 | -30582.8755 | -23903.2389 | -24295.4926 | 28161.4875 | 28724.7172 | 29299.2116 | 29885.1958 | 30482.8997 | 0 | 0 | 0 | 0 | 0 | 0 | 0 | 0 | 0 | 0 | 0 | 0 | 0 | 0 | 0 | 0 | 0 | 0 | 0 | 0
| Subsidiebasis: afzet | kWh |  | 427500 | 427500 | 427500 | 427500 | 427500 | 427500 | 427500 | 427500 | 427500 | 427500 | 427500 | 427500 | 427500 | 427500 | 427500 | 0 | 0 | 0 | 0 | 0 | 0 | 0 | 0 | 0 | 0 | 0 | 0 | 0 | 0 | 0 | 0 | 0 | 0 | 0 | 0 | 0 | 0 | 0 | 0 | 0
| Terug te verdienen investering | Euro | 295344 | 279009.822 | 262293.9228 | 245174.0939 | 227626.9904 | 209628.0753 | 191151.5613 | 172170.3497 | 152655.9661 | 132578.4941 | 111906.5038 | 90606.9792 | 68645.2403 | 55496.6759 | 32099.4048 | 7925.0677 | -62748.4195 | -134180.9764 | -206387.7844 | -279384.3286 | -353186.4036 | -353186.4036 | -353186.4036 | -353186.4036 | -353186.4036 | -353186.4036 | -353186.4036 | -353186.4036 | -353186.4036 | -353186.4036 | -353186.4036 | -353186.4036 | -353186.4036 | -353186.4036 | -353186.4036 | -353186.4036 | -353186.4036 | -353186.4036 | -353186.4036 | -353186.4036 | -353186.4036
| DSCR |  | 1: 1.27; 2: 1.259; 3: 1.2476; 4: 1.2357; 5: 1.2235; 6: 1.2108; 7: 1.1977; 8: 1.1841; 9: 1.17; 10: 1.1554; 11: 1.1402; 12: 1.1245; 13: 0.79288; 14: 1.0913; 15: 1.0738
| Projectparameters | Waarde | 0: Eenheid
| Verdisconteerde inkomsten | -138313.779 | 0: euro
| Verdisconteerde afzet | 2412686.4498 | 0: kWh
| Totale investering | 295344 | 0: Euro
| DSCR (gemiddeld) | 1.1584
| Vermogenskostenvergoeding (WACC nominaal/reëel) | 4.8% / 2.8%
| Projectrendement (IRR) | -3.933%
| Rendement op eigen vermogen (IRR) | -9.621%
| Aandeel lening | 236275.2 | 0: Euro
| Aandeel eigen vermogen | 59068.8 | 0: Euro
| Warmtekrachtverhouding | 0 | 0: W:E
| Samengesteld aantal vollasturen | 855 | 0: uur/jaar
| Terugverdientijd (inclusief SDE++-subsidie) | tussen 15 en 16 jaar | bar: 0
| Subsidieparameters | Waarde | 0: Eenheid
| Bodemprijs of basisprijs | 0.07575 | 0: Euro/kWh
| Bodemprijs of basisprijs (netlevering/niet-netlevering) | 0.0492 / 0.1023 | 0: Euro/kWh
| Bodemprijs of basisprijs netlevering | 0.0492 | 0: Euro/kWh
| Bodemprijs of basisprijs niet-netlevering | 0.1023 | 0: Euro/kWh
| Langetermijnprijs | 0.10036 | 0: Euro/kWh
| Langetermijnprijs netlevering | 0.0738 | 0: Euro/kWh
| Langetermijnprijs niet-netlevering | 0.12692 | 0: Euro/kWh
| Voorlopig correctiebedrag 2024 | 0.15085 | 0: Euro/kWh
| Voorlopig correctiebedrag 2024 (netlevering/niet-netlevering) | 0.1243 / 0.1774 | 0: Euro/kWh
| Voorlopig correctiebedrag 2024 netlevering | 0.1243 | 0: Euro/kWh
| Voorlopig correctiebedrag 2024 niet-netlevering | 0.1774 | 0: Euro/kWh
| Voorlopige GvO-waarde 2024 | 0.002 | 0: Euro/kWh
| Voorlopige GvO-waarde 2024 (netlevering/niet-netlevering) | 0.004 / 0 | 0: Euro/kWh
| Voorlopige GvO-waarde 2024 netlevering | 0.004 | 0: Euro/kWh
| Voorlopige GvO-waarde 2024 niet-netlevering | 0 | 0: Euro/kWh
| Voorlopige HBE-waarde 2024 netlevering | 0 | 0: Euro/kWh
| Voorlopige waarde ETS-correctie | 0 | 0: Euro/kWh
| Langetermijnwaarde ETS-correctie | 0 | 0: Euro/kWh
| Conversiefactoren | Waarde | 0: Eenheid
| Verbrandingswaarde methaan (onderwaarde) | 35.8 | 0: MJ/Nm3
| Verbrandingswaarde hernieuwbaar gas (onderwaarde) | 31.65 | 0: MJ/Nm3
| Verbrandingswaarde hernieuwbaar gas (bovenwaarde) | 35.17 | 0: MJ/Nm3
| kWh naar MJ | 3.6 | 0: MJ/kWh

## 18
Berekening basisbedragen: Eindadvies SDE++ 2024
Fotovoltaïsche zonnepanelen, ≥ 15 kWp en < 1 MWp, grondgebonden natuurinclusief
| BASISBEDRAG en SUBSIDIE-INTENSITEIT | Waarde | Eenheid | Toelichting
| Basisbedrag | 0.0896 | Euro/kWh | Het basisbedrag is een maat voor de productiekosten. Deze waarde kan berekend worden als alleen deze worksheet geopend is.
| Subsidie-intensiteit | -180 | Euro/t CO2 | De subsidie-intensiteit is de maat die in de rangschikking gebruikt wordt. Om deze waarde te berekenen dient ook de worksheet 'Correcties' geopend te zijn.
| Productie-eenheid | kWh |  | De SDE++ kent twee rekeneenheden waarover subsidie kan worden uitgekeerd: kWh voor energiecategorieën en t CO2 voor CCS- en CCU-categorieën.
| Vermogenseenheid | kW
| Domein | Elektriciteit |  | Het corresponderende domein bij deze categorie geeft aan binnen welk 'hekje' de subsidiecategorie valt.
| CORRECTIEMETHODES | Waarde | Typering | Toelichting
| Berekeningswijze correctiebedrag methode-ID |  |  | 0
| Berekeningswijze ETS-correctie-ID | 0 | Geen ETS-correctie | 0
| Berekeningswijze correctiebedrag methode-ID netlevering | 6 | Elektriciteit-ZonPV-netlevering | Enkel relevant voor zon-pv. EPEX x PIF_PV
| Berekeningswijze correctiebedrag methode-ID niet-netlevering | 7 | Elektricteit-ZonPV-niet-netlevering, klein | Enkel relevant voor zon-pv. EPEX x PIF_PV + EB3_e + ODE3_e + transport
| Netlevering deel | 0.5 |  | Enkel relevant voor zon-pv. Aandeel van de productie dat aan het net wordt geleverd.
| Niet-netlevering deel | 0.5 |  | Enkel relevant voor zon-pv. Aandeel eigen gebruik.
| SYSTEEMGROOTTE | Waarde | Eenheid | Toelichting
| Inputvermogen | 500 | kW
| Seasonal Performance Factor (SPF) |  |  | Hier wordt de seizoensgemiddelde COP, of Seasonal performance factor, mee bedoeld voor het hele systeem.
| Gaat het om een installatie voor hernieuwbaar gas? |  |  | Alleen 'Ja' invullen als de installatie gas van aardgaskwaliteit produceert.
| Methaangehalte hernieuwbaar gas voor gaszuivering |  |  | Het percentage methaan in het biogas, dat nog niet tot aardgaskwaliteit is opgewaardeerd.
| Vermogen hernieuwbaargasproductie (voor zuivering) | 0 | Nm3/uur
| Outputvermogen (thermisch of hernieuwbaar gas) |  | kW | Dit veld alleen invullen bij productie van warmte (al dan niet in WKK-variant) of hernieuwbaar gas van aardgaskwaleit
| Outputvermogen (hernieuwbaar gas) | 0 | Nm3/uur
| Outputvermogen (elektrisch of overig) | 500 | kW | Dit veld invullen als de installatie elektriciteit produceert (al dan niet in WKK-variant), of iets anders dan warmte of gas van aardgaskwaliteit produceert.
| Vollasturen levering (thermisch of hernieuwbaar gas) |  | uur/jaar | Bij een installatie voor gecombineerde opwekking, wordt de bedrijfstijd genomen als maximum van de vollasturen warmte en vollasturen elektriciteit.
| Vollasturen levering (elektrisch of overig) | 855 | uur/jaar | Bij een installatie voor gecombineerde opwekking, wordt de bedrijfstijd genomen als maximum van de vollasturen warmte en vollasturen elektriciteit.
| ENERGETISCH RENDEMENT | Waarde | Eenheid | Toelichting
| Max. elektrisch rendement | 100%
| Elektrisch rendement | 100%
| Thermisch rendement of rendement gasproductie | 0%
| Elektriciteitsderving bij warmtelevering |  | elektriciteit : warmte | Enkel invullen als de installatie een WKK-installatie is waarbij warmtelevering ten koste gaat van de elektriciteitsproductie.
| KOSTEN | Waarde | Eenheid | Toelichting
| Investeringskosten input gebaseerd | 593 | Euro/kW | De investeringskosten 'input gebaseerd' worden opgeteld bij de investeringskosten 'output gebaseerd'. Pas op voor onbedoelde dubbeltelling.
| Investeringskosten output gebaseerd |  | Euro/kW | De investeringskosten 'input gebaseerd' worden opgeteld bij de investeringskosten 'output gebaseerd'. Pas op voor onbedoelde dubbeltelling.
| Totale investeringskosten | 0.29887 | Euro (miljoen)
| Vaste operationele kosten input gebaseerd | 17.8 | Euro/kW/jaar | De operationele kosten 'input gebaseerd' worden opgeteld bij de investeringskosten 'output gebaseerd'. Pas op voor onbedoelde dubbeltelling.
| Vaste operationele kosten output gebaseerd |  | Euro/kW/jaar | De operationele kosten 'input gebaseerd' worden opgeteld bij de investeringskosten 'output gebaseerd'. Pas op voor onbedoelde dubbeltelling.
| Totale jaarlijkse vaste operationele kosten | 8.9 | Euro (duizend) | Deze waarde wordt ter illustratie getoond.
| Kosten elektriciteit-input |  | Euro/kWh | Het betreft de inkoopkosten voor elektriciteit
| Kosten gas-input |  | Euro/kWh | Het betreft de inkoopkosten voor gas
| Kosten warmte-input |  | Euro/kWh | Het betreft de inkoopkosten voor warmte
| Overige variabele operationele kosten | 0.0019 | Euro/kWh
| Totale variabele operationele kosten | 0.0019 | Euro/kWh
| ENERGIEGEBRUIK | Waarde | Eenheid | Toelichting
| Energie-inhoud brandstof |  | GJ/ton
| Biomassadoorzet | 0 | ton/jaar
| Netto brandstofprijs |  | Euro/ton | Hier wordt de brandstofprijs aan de poort bedoeld, inclusief eventuele risico-opslag.
| Relatief elektriciteitsgebruik |  | kWh/kWh
| Elektriciteitsgebruik | 0 | MWh/jaar
| Relatief warmtegebruik |  | kWh/kWh
| Warmtegebruik | 0 | MWh/jaar
| Relatief aardgasgebruik |  | kWh/kWh
| Aardgasgebruik | 0 | MWh/jaar
| EMISSIEFACTOREN | Waarde | Eenheid | Toelichting
| Emissiefactor van warmteproductie per eenheid |  | kg CO2/kWh
| Emissiefactor van elektriciteitsproductie of overig per eenheid | 0.054 | kg CO2/kWh
| Emissiefactor van gasproductie per eenheid |  | kg CO2/kWh
| Emissiefactor gebruik van biomassa |  | kg CO2/ton | De waarde die hier getoond wordt, is afhankelijk aan de uitgangspunten in de adviesvraag.
| Emissiefactor gebruik van warmte |  | kg CO2/kWh
| Emissiefactor gebruik van elektriciteit |  | kg CO2/kWh
| Emissiefactor gebruik van gas |  | kg CO2/kWh
| Vermeden emissies | 0.0708 | kg CO2/kWh
| TERMIJNEN | Waarde | Eenheid | Toelichting
| Economische levensduur | 20 | jaar | Deze waarde wordt gebruikt om eventuele inkomsten van het project na subsidieperiode te berekenen.
| Termijn lening | 15 | jaar
| Afschrijvingstermijn | 15 | jaar
| Beleidsperiode | 15 | jaar
| Totale operationale periode |  | jaar | Deze waarde wordt gebruikt om de vermeden emissies gedurende de hele operationele periode van de installatie te berekenen.
| PARAMETERS NA SUBSIDIEPERIODE | Waarde | Eenheid | Toelichting
| Elektriciteitsprijs na subsidieperiode | 0.0889 | Euro/kWh | Deze prijs is inclusief de profiel- en onbalansfactor.
| Vollasturen na subsidieperiode elektriciteit of overige | 800 | uur/jaar
| Prijs warmte of hernieuwbaar gas na subsidieperiode |  | Euro/kWh
| Vollasturen na subsidieperiode warmte of hernieuwbaar gas |  | uur/jaar
| Totaal geproduceerde eenheden subsidieperiode | 6412500 | kWh
| Totale geproduceerde eenheden bedrijfsperiode | 8412500 | kWh
| Verrekeningsfactor bespaarde emissies | 1.3119
| FINANCIËLE PARAMETERS | Waarde | Eenheid | Toelichting
| Inflatie | 2%
| Rendement op vreemd vermogen | 4.75%
| Rendement op eigen vermogen | 10%
| Percentage vreemd vermogen in investering | 80%
| Percentage eigen vermogen in investering | 20%
| Vennootschapsbelasting | 25.8%
| INVESTERINGSSUBSIDIES | Waarde | Eenheid | Toelichting
| Investeringssubsidie t.g.v. vreemd vermogen |  | Euro
| Investeringssubsidie t.g.v. eigen vermogen (NCW) |  | Euro
| ONREGELMATIGE CASHFLOWS | Jaar | Reële waarde | Toelichting
|  | 13 | -7500 | Voer in cel kolom C het jaar in waarin de onregelmatige cashflow plaatsvindt en in kolom D97 de reële kosten (als negatieve waarde) in dat specifieke jaar.
De waarde als reële kosten is gedefinieerd in euro van het jaar 2024.
| Afsluitprovisie als percentage van lening | 0 | 1% | Deze afsluitprovisie wordt verrekend in de totale investeringskosten en is gedefinieerd als percentage van de lening.
| SUBSIDIE-INKOMSTEN (niet invullen voor basisbedragberekening) |  | Eenheid | 2024 | 2025 | 2026 | 2027 | 2028 | 2029 | 2030 | 2031 | 2032 | 2033 | 2034 | 2035 | 2036 | 2037 | 2038 | 2039 | 2040 | 2041 | 2042 | 2043 | 2044 | 2045 | 2046 | 2047 | 2048 | 2049 | 2050 | 2051 | 2052 | 2053 | 2054 | 2055 | 2056 | 2057 | 2058 | 2059 | 2060 | 2061 | 2062 | 2063
| Basisbedrag (deze cellen kunnen gebruikt worden om de inkomsten toe te voegen) |  | Euro/kWh |  | 0 | 0 | 0 | 0 | 0 | 0 | 0 | 0 | 0 | 0 | 0 | 0 | 0 | 0 | 0 | 0 | 0 | 0 | 0 | 0 | 0 | 0 | 0 | 0 | 0 | 0 | 0 | 0 | 0 | 0 | 0 | 0 | 0 | 0 | 0 | 0 | 0 | 0 | 0
| Correctiebedrag (deze cellen kunnen gebruikt worden om de inkomsten toe te voegen) |  | Euro/kWh |  | 0 | 0 | 0 | 0 | 0 | 0 | 0 | 0 | 0 | 0 | 0 | 0 | 0 | 0 | 0 | 0 | 0 | 0 | 0 | 0 | 0 | 0 | 0 | 0 | 0 | 0 | 0 | 0 | 0 | 0 | 0 | 0 | 0 | 0 | 0 | 0 | 0 | 0 | 0
| Inflator |  | index | 1 | 1.02 | 1.0404 | 1.0612 | 1.0824 | 1.1041 | 1.1262 | 1.1487 | 1.1717 | 1.1951 | 1.219 | 1.2434 | 1.2682 | 1.2936 | 1.3195 | 1.3459 | 1.3728 | 1.4002 | 1.4282 | 1.4568 | 1.4859 | 1.5157 | 1.546 | 1.5769 | 1.6084 | 1.6406 | 1.6734 | 1.7069 | 1.741 | 1.7758 | 1.8114 | 1.8476 | 1.8845 | 1.9222 | 1.9607 | 1.9999 | 2.0399 | 2.0807 | 2.1223 | 2.1647
Tabel: Nominale kasstroom (positieve bedragen = gunstig voor de producent)
| INITIELE INVESTERING |  | 0 | 1 | 2 | 3 | 4 | 5 | 6 | 7 | 8 | 9 | 10 | 11 | 12 | 13 | 14 | 15 | 16 | 17 | 18 | 19 | 20 | 21 | 22 | 23 | 24 | 25 | 26 | 27 | 28 | 29 | 30 | 31 | 32 | 33 | 34 | 35 | 36 | 37 | 38 | 39 | 40
| Investering | Euro | 0: -298872
AFZET
| Afzet elektriciteit of overige | kWh |  | 427500 | 427500 | 427500 | 427500 | 427500 | 427500 | 427500 | 427500 | 427500 | 427500 | 427500 | 427500 | 427500 | 427500 | 427500 | 400000 | 400000 | 400000 | 400000 | 400000 | 0 | 0 | 0 | 0 | 0 | 0 | 0 | 0 | 0 | 0 | 0 | 0 | 0 | 0 | 0 | 0 | 0 | 0 | 0 | 0
| Afzet warmte | kWh |  | 0 | 0 | 0 | 0 | 0 | 0 | 0 | 0 | 0 | 0 | 0 | 0 | 0 | 0 | 0 | 0 | 0 | 0 | 0 | 0 | 0 | 0 | 0 | 0 | 0 | 0 | 0 | 0 | 0 | 0 | 0 | 0 | 0 | 0 | 0 | 0 | 0 | 0 | 0 | 0
| Afzet hernieuwbaar gas | kWh (HHV) |  | 0 | 0 | 0 | 0 | 0 | 0 | 0 | 0 | 0 | 0 | 0 | 0 | 0 | 0 | 0 | 0 | 0 | 0 | 0 | 0 | 0 | 0 | 0 | 0 | 0 | 0 | 0 | 0 | 0 | 0 | 0 | 0 | 0 | 0 | 0 | 0 | 0 | 0 | 0 | 0
| Afzet | kWh |  | 427500 | 427500 | 427500 | 427500 | 427500 | 427500 | 427500 | 427500 | 427500 | 427500 | 427500 | 427500 | 427500 | 427500 | 427500 | 400000 | 400000 | 400000 | 400000 | 400000 | 0 | 0 | 0 | 0 | 0 | 0 | 0 | 0 | 0 | 0 | 0 | 0 | 0 | 0 | 0 | 0 | 0 | 0 | 0 | 0
KOSTEN EN INKOMSTEN
| Operationele kosten | Euro |  | -9712.25 | -9906.495 | -10104.6249 | -10306.7174 | -10512.8517 | -10723.1088 | -10937.571 | -11156.3224 | -11379.4488 | -11607.0378 | -11839.1786 | -12075.9621 | -21829.2948 | -12563.831 | -12815.1076 | -13001.0881 | -13261.1099 | -13526.3321 | -13796.8588 | -14072.7959 | 0 | 0 | 0 | 0 | 0 | 0 | 0 | 0 | 0 | 0 | 0 | 0 | 0 | 0 | 0 | 0 | 0 | 0 | 0 | 0
| Brandstofkosten (biomassa) | Euro |  | 0 | 0 | 0 | 0 | 0 | 0 | 0 | 0 | 0 | 0 | 0 | 0 | 0 | 0 | 0 | 0 | 0 | 0 | 0 | 0 | 0 | 0 | 0 | 0 | 0 | 0 | 0 | 0 | 0 | 0 | 0 | 0 | 0 | 0 | 0 | 0 | 0 | 0 | 0 | 0
| Marktwaarde elektriciteit na einde beleidsperiode | Euro/kWh |  | 0 | 0 | 0 | 0 | 0 | 0 | 0 | 0 | 0 | 0 | 0 | 0 | 0 | 0 | 0 | 0.11965 | 0.12204 | 0.12448 | 0.12697 | 0.12951 | 0 | 0 | 0 | 0 | 0 | 0 | 0 | 0 | 0 | 0 | 0 | 0 | 0 | 0 | 0 | 0 | 0 | 0 | 0 | 0
| Marktwaarde warmte of hernieuwbaar gas na einde beleidsperiode | Euro/kWh |  | 0 | 0 | 0 | 0 | 0 | 0 | 0 | 0 | 0 | 0 | 0 | 0 | 0 | 0 | 0 | 0 | 0 | 0 | 0 | 0 | 0 | 0 | 0 | 0 | 0 | 0 | 0 | 0 | 0 | 0 | 0 | 0 | 0 | 0 | 0 | 0 | 0 | 0 | 0 | 0
| Correctiebedrag | Euro/kWh |  | 0 | 0 | 0 | 0 | 0 | 0 | 0 | 0 | 0 | 0 | 0 | 0 | 0 | 0 | 0 | 0 | 0 | 0 | 0 | 0 | 0 | 0 | 0 | 0 | 0 | 0 | 0 | 0 | 0 | 0 | 0 | 0 | 0 | 0 | 0 | 0 | 0 | 0 | 0 | 0
| Basisbedrag | Euro/kWh |  | 0 | 0 | 0 | 0 | 0 | 0 | 0 | 0 | 0 | 0 | 0 | 0 | 0 | 0 | 0 | 0 | 0 | 0 | 0 | 0 | 0 | 0 | 0 | 0 | 0 | 0 | 0 | 0 | 0 | 0 | 0 | 0 | 0 | 0 | 0 | 0 | 0 | 0 | 0 | 0
| SDE-vergoeding | Euro |  | 0 | 0 | 0 | 0 | 0 | 0 | 0 | 0 | 0 | 0 | 0 | 0 | 0 | 0 | 0 | 0 | 0 | 0 | 0 | 0 | 0 | 0 | 0 | 0 | 0 | 0 | 0 | 0 | 0 | 0 | 0 | 0 | 0 | 0 | 0 | 0 | 0 | 0 | 0 | 0
| Marktinkomsten na einde beleidsperiode | Euro |  | 0 | 0 | 0 | 0 | 0 | 0 | 0 | 0 | 0 | 0 | 0 | 0 | 0 | 0 | 0 | 47859.0781 | 48816.2597 | 49792.5849 | 50788.4366 | 51804.2053 | 0 | 0 | 0 | 0 | 0 | 0 | 0 | 0 | 0 | 0 | 0 | 0 | 0 | 0 | 0 | 0 | 0 | 0 | 0 | 0
| Marktinkomsten gedurende beleidsperiode | Euro |  | 0 | 0 | 0 | 0 | 0 | 0 | 0 | 0 | 0 | 0 | 0 | 0 | 0 | 0 | 0 | 0 | 0 | 0 | 0 | 0 | 0 | 0 | 0 | 0 | 0 | 0 | 0 | 0 | 0 | 0 | 0 | 0 | 0 | 0 | 0 | 0 | 0 | 0 | 0 | 0
TOTALE KOSTEN EN INKOMSTEN
| Inkomen totaal (nominaal) | Euro |  | 0 | 0 | 0 | 0 | 0 | 0 | 0 | 0 | 0 | 0 | 0 | 0 | 0 | 0 | 0 | 47859.0781 | 48816.2597 | 49792.5849 | 50788.4366 | 51804.2053 | 0 | 0 | 0 | 0 | 0 | 0 | 0 | 0 | 0 | 0 | 0 | 0 | 0 | 0 | 0 | 0 | 0 | 0 | 0 | 0
| Kosten totaal (nominaal) | Euro |  | -9712.25 | -9906.495 | -10104.6249 | -10306.7174 | -10512.8517 | -10723.1088 | -10937.571 | -11156.3224 | -11379.4488 | -11607.0378 | -11839.1786 | -12075.9621 | -21829.2948 | -12563.831 | -12815.1076 | -13001.0881 | -13261.1099 | -13526.3321 | -13796.8588 | -14072.7959 | 0 | 0 | 0 | 0 | 0 | 0 | 0 | 0 | 0 | 0 | 0 | 0 | 0 | 0 | 0 | 0 | 0 | 0 | 0 | 0
| Bruto inkomen (nominaal) | Euro |  | -9712.25 | -9906.495 | -10104.6249 | -10306.7174 | -10512.8517 | -10723.1088 | -10937.571 | -11156.3224 | -11379.4488 | -11607.0378 | -11839.1786 | -12075.9621 | -21829.2948 | -12563.831 | -12815.1076 | 34857.99 | 35555.1498 | 36266.2528 | 36991.5778 | 37731.4094 | 0 | 0 | 0 | 0 | 0 | 0 | 0 | 0 | 0 | 0 | 0 | 0 | 0 | 0 | 0 | 0 | 0 | 0 | 0 | 0
AFSCHRIJVING EN SCHULDEN
| Afschrijving | Euro |  | -19924.8 | -19924.8 | -19924.8 | -19924.8 | -19924.8 | -19924.8 | -19924.8 | -19924.8 | -19924.8 | -19924.8 | -19924.8 | -19924.8 | -19924.8 | -19924.8 | -19924.8 | 0 | 0 | 0 | 0 | 0 | 0 | 0 | 0 | 0 | 0 | 0 | 0 | 0 | 0 | 0 | 0 | 0 | 0 | 0 | 0 | 0 | 0 | 0 | 0 | 0
| Rente | Euro |  | -11357.136 | -10820.8392 | -10259.0682 | -9670.6131 | -9054.2065 | -8408.5205 | -7732.1644 | -7023.6814 | -6281.5454 | -5504.158 | -4689.8447 | -3836.8516 | -2943.3412 | -2007.3891 | -1026.9793 | 0 | 0 | 0 | 0 | 0 | 0 | 0 | 0 | 0 | 0 | 0 | 0 | 0 | 0 | 0 | 0 | 0 | 0 | 0 | 0 | 0 | 0 | 0 | 0 | 0
| Aflossing | Euro |  | -11290.4599 | -11826.7568 | -12388.5277 | -12976.9828 | -13593.3894 | -14239.0754 | -14915.4315 | -15623.9145 | -16366.0505 | -17143.4379 | -17957.7512 | -18810.7443 | -19704.2547 | -20640.2068 | -21620.6166 | 0 | 0 | 0 | 0 | 0 | 0 | 0 | 0 | 0 | 0 | 0 | 0 | 0 | 0 | 0 | 0 | 0 | 0 | 0 | 0 | 0 | 0 | 0 | 0 | 0
| Totale lasten lening | Euro |  | -22647.5959 | -22647.5959 | -22647.5959 | -22647.5959 | -22647.5959 | -22647.5959 | -22647.5959 | -22647.5959 | -22647.5959 | -22647.5959 | -22647.5959 | -22647.5959 | -22647.5959 | -22647.5959 | -22647.5959 | 0 | 0 | 0 | 0 | 0 | 0 | 0 | 0 | 0 | 0 | 0 | 0 | 0 | 0 | 0 | 0 | 0 | 0 | 0 | 0 | 0 | 0 | 0 | 0 | 0
BELASTING
| Belastbaar inkomen | Euro |  | -40994.186 | -40652.1342 | -40288.4931 | -39902.1305 | -39491.8582 | -39056.4292 | -38594.5353 | -38104.8038 | -37585.7943 | -37035.9958 | -36453.8233 | -35837.6137 | -44697.436 | -34496.0201 | -33766.8869 | 34857.99 | 35555.1498 | 36266.2528 | 36991.5778 | 37731.4094 | 0 | 0 | 0 | 0 | 0 | 0 | 0 | 0 | 0 | 0 | 0 | 0 | 0 | 0 | 0 | 0 | 0 | 0 | 0 | 0
| Belasting bedrag | Euro |  | 10576.5 | 10488.2506 | 10394.4312 | 10294.7497 | 10188.8994 | 10076.5587 | 9957.3901 | 9831.0394 | 9697.1349 | 9555.2869 | 9405.0864 | 9246.1043 | 11531.9385 | 8899.9732 | 8711.8568 | -8993.3614 | -9173.2286 | -9356.6932 | -9543.8271 | -9734.7036 | 0 | 0 | 0 | 0 | 0 | 0 | 0 | 0 | 0 | 0 | 0 | 0 | 0 | 0 | 0 | 0 | 0 | 0 | 0 | 0
CASHFLOWS
| Netto inkomen na belasting | Euro |  | -21783.3459 | -22065.8403 | -22357.7896 | -22659.5636 | -22971.5482 | -23294.1459 | -23627.7767 | -23972.8789 | -24329.9098 | -24699.3468 | -25081.6881 | -25477.4537 | -32944.9522 | -26311.4537 | -26750.8467 | 25864.6286 | 26381.9211 | 26909.5595 | 27447.7507 | 27996.7058 | 0 | 0 | 0 | 0 | 0 | 0 | 0 | 0 | 0 | 0 | 0 | 0 | 0 | 0 | 0 | 0 | 0 | 0 | 0 | 0
| Project cashflow | Euro | -298872 | 864.25 | 581.7556 | 289.8063 | -11.9677 | -323.9523 | -646.55 | -980.1808 | -1325.283 | -1682.3139 | -2051.7509 | -2434.0921 | -2829.8578 | -10297.3563 | -3663.8578 | -4103.2508 | 25864.6286 | 26381.9211 | 26909.5595 | 27447.7507 | 27996.7058 | 0 | 0 | 0 | 0 | 0 | 0 | 0 | 0 | 0 | 0 | 0 | 0 | 0 | 0 | 0 | 0 | 0 | 0 | 0 | 0
| Equity cashflow | Euro | -59774.4 | -21783.3459 | -22065.8403 | -22357.7896 | -22659.5636 | -22971.5482 | -23294.1459 | -23627.7767 | -23972.8789 | -24329.9098 | -24699.3468 | -25081.6881 | -25477.4537 | -32944.9522 | -26311.4537 | -26750.8467 | 25864.6286 | 26381.9211 | 26909.5595 | 27447.7507 | 27996.7058 | 0 | 0 | 0 | 0 | 0 | 0 | 0 | 0 | 0 | 0 | 0 | 0 | 0 | 0 | 0 | 0 | 0 | 0 | 0 | 0
| Subsidiebasis: afzet | kWh |  | 427500 | 427500 | 427500 | 427500 | 427500 | 427500 | 427500 | 427500 | 427500 | 427500 | 427500 | 427500 | 427500 | 427500 | 427500 | 0 | 0 | 0 | 0 | 0 | 0 | 0 | 0 | 0 | 0 | 0 | 0 | 0 | 0 | 0 | 0 | 0 | 0 | 0 | 0 | 0 | 0 | 0 | 0 | 0
| Terug te verdienen investering | Euro | 298872 | 281637.386 | 264060.7202 | 246120.4133 | 227793.7438 | 209056.802 | 189884.4313 | 170250.1666 | 150126.1703 | 129483.1646 | 108290.3605 | 86515.3838 | 64124.1975 | 50592.8335 | 26860.0536 | 2398.1405 | -68299.8495 | -139694.9992 | -211801.252 | -284632.8298 | -358204.2392 | -358204.2392 | -358204.2392 | -358204.2392 | -358204.2392 | -358204.2392 | -358204.2392 | -358204.2392 | -358204.2392 | -358204.2392 | -358204.2392 | -358204.2392 | -358204.2392 | -358204.2392 | -358204.2392 | -358204.2392 | -358204.2392 | -358204.2392 | -358204.2392 | -358204.2392 | -358204.2392
| DSCR |  | 1: 1.2931; 2: 1.2806; 3: 1.2677; 4: 1.2544; 5: 1.2406; 6: 1.2264; 7: 1.2117; 8: 1.1964; 9: 1.1807; 10: 1.1644; 11: 1.1475; 12: 1.13; 13: 0.80027; 14: 1.0932; 15: 1.0738
| Projectparameters | Waarde | 0: Eenheid
| Verdisconteerde inkomsten | -156322.1246 | 0: euro
| Verdisconteerde afzet | 2412686.4498 | 0: kWh
| Totale investering | 298872 | 0: Euro
| DSCR (gemiddeld) | 1.1707
| Vermogenskostenvergoeding (WACC nominaal/reëel) | 4.8% / 2.8%
| Projectrendement (IRR) | -5.225%
| Rendement op eigen vermogen (IRR) | -11.43%
| Aandeel lening | 239097.6 | 0: Euro
| Aandeel eigen vermogen | 59774.4 | 0: Euro
| Warmtekrachtverhouding | 0 | 0: W:E
| Samengesteld aantal vollasturen | 855 | 0: uur/jaar
| Terugverdientijd (inclusief SDE++-subsidie) | tussen 15 en 16 jaar | bar: 0
| Subsidieparameters | Waarde | 0: Eenheid
| Bodemprijs of basisprijs | 0.07575 | 0: Euro/kWh
| Bodemprijs of basisprijs (netlevering/niet-netlevering) | 0.0492 / 0.1023 | 0: Euro/kWh
| Bodemprijs of basisprijs netlevering | 0.0492 | 0: Euro/kWh
| Bodemprijs of basisprijs niet-netlevering | 0.1023 | 0: Euro/kWh
| Langetermijnprijs | 0.10036 | 0: Euro/kWh
| Langetermijnprijs netlevering | 0.0738 | 0: Euro/kWh
| Langetermijnprijs niet-netlevering | 0.12692 | 0: Euro/kWh
| Voorlopig correctiebedrag 2024 | 0.15085 | 0: Euro/kWh
| Voorlopig correctiebedrag 2024 (netlevering/niet-netlevering) | 0.1243 / 0.1774 | 0: Euro/kWh
| Voorlopig correctiebedrag 2024 netlevering | 0.1243 | 0: Euro/kWh
| Voorlopig correctiebedrag 2024 niet-netlevering | 0.1774 | 0: Euro/kWh
| Voorlopige GvO-waarde 2024 | 0.002 | 0: Euro/kWh
| Voorlopige GvO-waarde 2024 (netlevering/niet-netlevering) | 0.004 / 0 | 0: Euro/kWh
| Voorlopige GvO-waarde 2024 netlevering | 0.004 | 0: Euro/kWh
| Voorlopige GvO-waarde 2024 niet-netlevering | 0 | 0: Euro/kWh
| Voorlopige HBE-waarde 2024 netlevering | 0 | 0: Euro/kWh
| Voorlopige waarde ETS-correctie | 0 | 0: Euro/kWh
| Langetermijnwaarde ETS-correctie | 0 | 0: Euro/kWh
| Conversiefactoren | Waarde | 0: Eenheid
| Verbrandingswaarde methaan (onderwaarde) | 35.8 | 0: MJ/Nm3
| Verbrandingswaarde hernieuwbaar gas (onderwaarde) | 31.65 | 0: MJ/Nm3
| Verbrandingswaarde hernieuwbaar gas (bovenwaarde) | 35.17 | 0: MJ/Nm3
| kWh naar MJ | 3.6 | 0: MJ/kWh

## 19
Berekening basisbedragen: Eindadvies SDE++ 2024
Fotovoltaïsche zonnepanelen, ≥ 15 kWp en < 1 MWp, drijvend
| BASISBEDRAG en SUBSIDIE-INTENSITEIT | Waarde | Eenheid | Toelichting
| Basisbedrag | 0.0948 | Euro/kWh | Het basisbedrag is een maat voor de productiekosten. Deze waarde kan berekend worden als alleen deze worksheet geopend is.
| Subsidie-intensiteit | -107 | Euro/t CO2 | De subsidie-intensiteit is de maat die in de rangschikking gebruikt wordt. Om deze waarde te berekenen dient ook de worksheet 'Correcties' geopend te zijn.
| Productie-eenheid | kWh |  | De SDE++ kent twee rekeneenheden waarover subsidie kan worden uitgekeerd: kWh voor energiecategorieën en t CO2 voor CCS- en CCU-categorieën.
| Vermogenseenheid | kW
| Domein | Elektriciteit |  | Het corresponderende domein bij deze categorie geeft aan binnen welk 'hekje' de subsidiecategorie valt.
| CORRECTIEMETHODES | Waarde | Typering | Toelichting
| Berekeningswijze correctiebedrag methode-ID |  |  | 0
| Berekeningswijze ETS-correctie-ID | 0 | Geen ETS-correctie | 0
| Berekeningswijze correctiebedrag methode-ID netlevering | 6 | Elektriciteit-ZonPV-netlevering | Enkel relevant voor zon-pv. EPEX x PIF_PV
| Berekeningswijze correctiebedrag methode-ID niet-netlevering | 7 | Elektricteit-ZonPV-niet-netlevering, klein | Enkel relevant voor zon-pv. EPEX x PIF_PV + EB3_e + ODE3_e + transport
| Netlevering deel | 0.5 |  | Enkel relevant voor zon-pv. Aandeel van de productie dat aan het net wordt geleverd.
| Niet-netlevering deel | 0.5 |  | Enkel relevant voor zon-pv. Aandeel eigen gebruik.
| SYSTEEMGROOTTE | Waarde | Eenheid | Toelichting
| Inputvermogen | 500 | kW
| Seasonal Performance Factor (SPF) |  |  | Hier wordt de seizoensgemiddelde COP, of Seasonal performance factor, mee bedoeld voor het hele systeem.
| Gaat het om een installatie voor hernieuwbaar gas? |  |  | Alleen 'Ja' invullen als de installatie gas van aardgaskwaliteit produceert.
| Methaangehalte hernieuwbaar gas voor gaszuivering |  |  | Het percentage methaan in het biogas, dat nog niet tot aardgaskwaliteit is opgewaardeerd.
| Vermogen hernieuwbaargasproductie (voor zuivering) | 0 | Nm3/uur
| Outputvermogen (thermisch of hernieuwbaar gas) |  | kW | Dit veld alleen invullen bij productie van warmte (al dan niet in WKK-variant) of hernieuwbaar gas van aardgaskwaleit
| Outputvermogen (hernieuwbaar gas) | 0 | Nm3/uur
| Outputvermogen (elektrisch of overig) | 500 | kW | Dit veld invullen als de installatie elektriciteit produceert (al dan niet in WKK-variant), of iets anders dan warmte of gas van aardgaskwaliteit produceert.
| Vollasturen levering (thermisch of hernieuwbaar gas) |  | uur/jaar | Bij een installatie voor gecombineerde opwekking, wordt de bedrijfstijd genomen als maximum van de vollasturen warmte en vollasturen elektriciteit.
| Vollasturen levering (elektrisch of overig) | 855 | uur/jaar | Bij een installatie voor gecombineerde opwekking, wordt de bedrijfstijd genomen als maximum van de vollasturen warmte en vollasturen elektriciteit.
| ENERGETISCH RENDEMENT | Waarde | Eenheid | Toelichting
| Max. elektrisch rendement | 100%
| Elektrisch rendement | 100%
| Thermisch rendement of rendement gasproductie | 0%
| Elektriciteitsderving bij warmtelevering |  | elektriciteit : warmte | Enkel invullen als de installatie een WKK-installatie is waarbij warmtelevering ten koste gaat van de elektriciteitsproductie.
| KOSTEN | Waarde | Eenheid | Toelichting
| Investeringskosten input gebaseerd | 673 | Euro/kW | De investeringskosten 'input gebaseerd' worden opgeteld bij de investeringskosten 'output gebaseerd'. Pas op voor onbedoelde dubbeltelling.
| Investeringskosten output gebaseerd |  | Euro/kW | De investeringskosten 'input gebaseerd' worden opgeteld bij de investeringskosten 'output gebaseerd'. Pas op voor onbedoelde dubbeltelling.
| Totale investeringskosten | 0.33919 | Euro (miljoen)
| Vaste operationele kosten input gebaseerd | 14.7 | Euro/kW/jaar | De operationele kosten 'input gebaseerd' worden opgeteld bij de investeringskosten 'output gebaseerd'. Pas op voor onbedoelde dubbeltelling.
| Vaste operationele kosten output gebaseerd |  | Euro/kW/jaar | De operationele kosten 'input gebaseerd' worden opgeteld bij de investeringskosten 'output gebaseerd'. Pas op voor onbedoelde dubbeltelling.
| Totale jaarlijkse vaste operationele kosten | 7.35 | Euro (duizend) | Deze waarde wordt ter illustratie getoond.
| Kosten elektriciteit-input |  | Euro/kWh | Het betreft de inkoopkosten voor elektriciteit
| Kosten gas-input |  | Euro/kWh | Het betreft de inkoopkosten voor gas
| Kosten warmte-input |  | Euro/kWh | Het betreft de inkoopkosten voor warmte
| Overige variabele operationele kosten | 0.0019 | Euro/kWh
| Totale variabele operationele kosten | 0.0019 | Euro/kWh
| ENERGIEGEBRUIK | Waarde | Eenheid | Toelichting
| Energie-inhoud brandstof |  | GJ/ton
| Biomassadoorzet | 0 | ton/jaar
| Netto brandstofprijs |  | Euro/ton | Hier wordt de brandstofprijs aan de poort bedoeld, inclusief eventuele risico-opslag.
| Relatief elektriciteitsgebruik |  | kWh/kWh
| Elektriciteitsgebruik | 0 | MWh/jaar
| Relatief warmtegebruik |  | kWh/kWh
| Warmtegebruik | 0 | MWh/jaar
| Relatief aardgasgebruik |  | kWh/kWh
| Aardgasgebruik | 0 | MWh/jaar
| EMISSIEFACTOREN | Waarde | Eenheid | Toelichting
| Emissiefactor van warmteproductie per eenheid |  | kg CO2/kWh
| Emissiefactor van elektriciteitsproductie of overig per eenheid | 0.054 | kg CO2/kWh
| Emissiefactor van gasproductie per eenheid |  | kg CO2/kWh
| Emissiefactor gebruik van biomassa |  | kg CO2/ton | De waarde die hier getoond wordt, is afhankelijk aan de uitgangspunten in de adviesvraag.
| Emissiefactor gebruik van warmte |  | kg CO2/kWh
| Emissiefactor gebruik van elektriciteit |  | kg CO2/kWh
| Emissiefactor gebruik van gas |  | kg CO2/kWh
| Vermeden emissies | 0.0708 | kg CO2/kWh
| TERMIJNEN | Waarde | Eenheid | Toelichting
| Economische levensduur | 20 | jaar | Deze waarde wordt gebruikt om eventuele inkomsten van het project na subsidieperiode te berekenen.
| Termijn lening | 15 | jaar
| Afschrijvingstermijn | 15 | jaar
| Beleidsperiode | 15 | jaar
| Totale operationale periode |  | jaar | Deze waarde wordt gebruikt om de vermeden emissies gedurende de hele operationele periode van de installatie te berekenen.
| PARAMETERS NA SUBSIDIEPERIODE | Waarde | Eenheid | Toelichting
| Elektriciteitsprijs na subsidieperiode | 0.0889 | Euro/kWh | Deze prijs is inclusief de profiel- en onbalansfactor.
| Vollasturen na subsidieperiode elektriciteit of overige | 800 | uur/jaar
| Prijs warmte of hernieuwbaar gas na subsidieperiode |  | Euro/kWh
| Vollasturen na subsidieperiode warmte of hernieuwbaar gas |  | uur/jaar
| Totaal geproduceerde eenheden subsidieperiode | 6412500 | kWh
| Totale geproduceerde eenheden bedrijfsperiode | 8412500 | kWh
| Verrekeningsfactor bespaarde emissies | 1.3119
| FINANCIËLE PARAMETERS | Waarde | Eenheid | Toelichting
| Inflatie | 2%
| Rendement op vreemd vermogen | 4.75%
| Rendement op eigen vermogen | 10%
| Percentage vreemd vermogen in investering | 80%
| Percentage eigen vermogen in investering | 20%
| Vennootschapsbelasting | 25.8%
| INVESTERINGSSUBSIDIES | Waarde | Eenheid | Toelichting
| Investeringssubsidie t.g.v. vreemd vermogen |  | Euro
| Investeringssubsidie t.g.v. eigen vermogen (NCW) |  | Euro
| ONREGELMATIGE CASHFLOWS | Jaar | Reële waarde | Toelichting
|  | 13 | -7500 | Voer in cel kolom C het jaar in waarin de onregelmatige cashflow plaatsvindt en in kolom D97 de reële kosten (als negatieve waarde) in dat specifieke jaar.
De waarde als reële kosten is gedefinieerd in euro van het jaar 2024.
| Afsluitprovisie als percentage van lening | 0 | 1% | Deze afsluitprovisie wordt verrekend in de totale investeringskosten en is gedefinieerd als percentage van de lening.
| SUBSIDIE-INKOMSTEN (niet invullen voor basisbedragberekening) |  | Eenheid | 2024 | 2025 | 2026 | 2027 | 2028 | 2029 | 2030 | 2031 | 2032 | 2033 | 2034 | 2035 | 2036 | 2037 | 2038 | 2039 | 2040 | 2041 | 2042 | 2043 | 2044 | 2045 | 2046 | 2047 | 2048 | 2049 | 2050 | 2051 | 2052 | 2053 | 2054 | 2055 | 2056 | 2057 | 2058 | 2059 | 2060 | 2061 | 2062 | 2063
| Basisbedrag (deze cellen kunnen gebruikt worden om de inkomsten toe te voegen) |  | Euro/kWh |  | 0 | 0 | 0 | 0 | 0 | 0 | 0 | 0 | 0 | 0 | 0 | 0 | 0 | 0 | 0 | 0 | 0 | 0 | 0 | 0 | 0 | 0 | 0 | 0 | 0 | 0 | 0 | 0 | 0 | 0 | 0 | 0 | 0 | 0 | 0 | 0 | 0 | 0 | 0
| Correctiebedrag (deze cellen kunnen gebruikt worden om de inkomsten toe te voegen) |  | Euro/kWh |  | 0 | 0 | 0 | 0 | 0 | 0 | 0 | 0 | 0 | 0 | 0 | 0 | 0 | 0 | 0 | 0 | 0 | 0 | 0 | 0 | 0 | 0 | 0 | 0 | 0 | 0 | 0 | 0 | 0 | 0 | 0 | 0 | 0 | 0 | 0 | 0 | 0 | 0 | 0
| Inflator |  | index | 1 | 1.02 | 1.0404 | 1.0612 | 1.0824 | 1.1041 | 1.1262 | 1.1487 | 1.1717 | 1.1951 | 1.219 | 1.2434 | 1.2682 | 1.2936 | 1.3195 | 1.3459 | 1.3728 | 1.4002 | 1.4282 | 1.4568 | 1.4859 | 1.5157 | 1.546 | 1.5769 | 1.6084 | 1.6406 | 1.6734 | 1.7069 | 1.741 | 1.7758 | 1.8114 | 1.8476 | 1.8845 | 1.9222 | 1.9607 | 1.9999 | 2.0399 | 2.0807 | 2.1223 | 2.1647
Tabel: Nominale kasstroom (positieve bedragen = gunstig voor de producent)
| INITIELE INVESTERING |  | 0 | 1 | 2 | 3 | 4 | 5 | 6 | 7 | 8 | 9 | 10 | 11 | 12 | 13 | 14 | 15 | 16 | 17 | 18 | 19 | 20 | 21 | 22 | 23 | 24 | 25 | 26 | 27 | 28 | 29 | 30 | 31 | 32 | 33 | 34 | 35 | 36 | 37 | 38 | 39 | 40
| Investering | Euro | 0: -339192
AFZET
| Afzet elektriciteit of overige | kWh |  | 427500 | 427500 | 427500 | 427500 | 427500 | 427500 | 427500 | 427500 | 427500 | 427500 | 427500 | 427500 | 427500 | 427500 | 427500 | 400000 | 400000 | 400000 | 400000 | 400000 | 0 | 0 | 0 | 0 | 0 | 0 | 0 | 0 | 0 | 0 | 0 | 0 | 0 | 0 | 0 | 0 | 0 | 0 | 0 | 0
| Afzet warmte | kWh |  | 0 | 0 | 0 | 0 | 0 | 0 | 0 | 0 | 0 | 0 | 0 | 0 | 0 | 0 | 0 | 0 | 0 | 0 | 0 | 0 | 0 | 0 | 0 | 0 | 0 | 0 | 0 | 0 | 0 | 0 | 0 | 0 | 0 | 0 | 0 | 0 | 0 | 0 | 0 | 0
| Afzet hernieuwbaar gas | kWh (HHV) |  | 0 | 0 | 0 | 0 | 0 | 0 | 0 | 0 | 0 | 0 | 0 | 0 | 0 | 0 | 0 | 0 | 0 | 0 | 0 | 0 | 0 | 0 | 0 | 0 | 0 | 0 | 0 | 0 | 0 | 0 | 0 | 0 | 0 | 0 | 0 | 0 | 0 | 0 | 0 | 0
| Afzet | kWh |  | 427500 | 427500 | 427500 | 427500 | 427500 | 427500 | 427500 | 427500 | 427500 | 427500 | 427500 | 427500 | 427500 | 427500 | 427500 | 400000 | 400000 | 400000 | 400000 | 400000 | 0 | 0 | 0 | 0 | 0 | 0 | 0 | 0 | 0 | 0 | 0 | 0 | 0 | 0 | 0 | 0 | 0 | 0 | 0 | 0
KOSTEN EN INKOMSTEN
| Operationele kosten | Euro |  | -8162.25 | -8325.495 | -8492.0049 | -8661.845 | -8835.0819 | -9011.7835 | -9192.0192 | -9375.8596 | -9563.3768 | -9754.6443 | -9949.7372 | -10148.7319 | -19863.52 | -10558.7407 | -10769.9155 | -10914.9922 | -11133.2921 | -11355.9579 | -11583.0771 | -11814.7386 | 0 | 0 | 0 | 0 | 0 | 0 | 0 | 0 | 0 | 0 | 0 | 0 | 0 | 0 | 0 | 0 | 0 | 0 | 0 | 0
| Brandstofkosten (biomassa) | Euro |  | 0 | 0 | 0 | 0 | 0 | 0 | 0 | 0 | 0 | 0 | 0 | 0 | 0 | 0 | 0 | 0 | 0 | 0 | 0 | 0 | 0 | 0 | 0 | 0 | 0 | 0 | 0 | 0 | 0 | 0 | 0 | 0 | 0 | 0 | 0 | 0 | 0 | 0 | 0 | 0
| Marktwaarde elektriciteit na einde beleidsperiode | Euro/kWh |  | 0 | 0 | 0 | 0 | 0 | 0 | 0 | 0 | 0 | 0 | 0 | 0 | 0 | 0 | 0 | 0.11965 | 0.12204 | 0.12448 | 0.12697 | 0.12951 | 0 | 0 | 0 | 0 | 0 | 0 | 0 | 0 | 0 | 0 | 0 | 0 | 0 | 0 | 0 | 0 | 0 | 0 | 0 | 0
| Marktwaarde warmte of hernieuwbaar gas na einde beleidsperiode | Euro/kWh |  | 0 | 0 | 0 | 0 | 0 | 0 | 0 | 0 | 0 | 0 | 0 | 0 | 0 | 0 | 0 | 0 | 0 | 0 | 0 | 0 | 0 | 0 | 0 | 0 | 0 | 0 | 0 | 0 | 0 | 0 | 0 | 0 | 0 | 0 | 0 | 0 | 0 | 0 | 0 | 0
| Correctiebedrag | Euro/kWh |  | 0 | 0 | 0 | 0 | 0 | 0 | 0 | 0 | 0 | 0 | 0 | 0 | 0 | 0 | 0 | 0 | 0 | 0 | 0 | 0 | 0 | 0 | 0 | 0 | 0 | 0 | 0 | 0 | 0 | 0 | 0 | 0 | 0 | 0 | 0 | 0 | 0 | 0 | 0 | 0
| Basisbedrag | Euro/kWh |  | 0 | 0 | 0 | 0 | 0 | 0 | 0 | 0 | 0 | 0 | 0 | 0 | 0 | 0 | 0 | 0 | 0 | 0 | 0 | 0 | 0 | 0 | 0 | 0 | 0 | 0 | 0 | 0 | 0 | 0 | 0 | 0 | 0 | 0 | 0 | 0 | 0 | 0 | 0 | 0
| SDE-vergoeding | Euro |  | 0 | 0 | 0 | 0 | 0 | 0 | 0 | 0 | 0 | 0 | 0 | 0 | 0 | 0 | 0 | 0 | 0 | 0 | 0 | 0 | 0 | 0 | 0 | 0 | 0 | 0 | 0 | 0 | 0 | 0 | 0 | 0 | 0 | 0 | 0 | 0 | 0 | 0 | 0 | 0
| Marktinkomsten na einde beleidsperiode | Euro |  | 0 | 0 | 0 | 0 | 0 | 0 | 0 | 0 | 0 | 0 | 0 | 0 | 0 | 0 | 0 | 47859.0781 | 48816.2597 | 49792.5849 | 50788.4366 | 51804.2053 | 0 | 0 | 0 | 0 | 0 | 0 | 0 | 0 | 0 | 0 | 0 | 0 | 0 | 0 | 0 | 0 | 0 | 0 | 0 | 0
| Marktinkomsten gedurende beleidsperiode | Euro |  | 0 | 0 | 0 | 0 | 0 | 0 | 0 | 0 | 0 | 0 | 0 | 0 | 0 | 0 | 0 | 0 | 0 | 0 | 0 | 0 | 0 | 0 | 0 | 0 | 0 | 0 | 0 | 0 | 0 | 0 | 0 | 0 | 0 | 0 | 0 | 0 | 0 | 0 | 0 | 0
TOTALE KOSTEN EN INKOMSTEN
| Inkomen totaal (nominaal) | Euro |  | 0 | 0 | 0 | 0 | 0 | 0 | 0 | 0 | 0 | 0 | 0 | 0 | 0 | 0 | 0 | 47859.0781 | 48816.2597 | 49792.5849 | 50788.4366 | 51804.2053 | 0 | 0 | 0 | 0 | 0 | 0 | 0 | 0 | 0 | 0 | 0 | 0 | 0 | 0 | 0 | 0 | 0 | 0 | 0 | 0
| Kosten totaal (nominaal) | Euro |  | -8162.25 | -8325.495 | -8492.0049 | -8661.845 | -8835.0819 | -9011.7835 | -9192.0192 | -9375.8596 | -9563.3768 | -9754.6443 | -9949.7372 | -10148.7319 | -19863.52 | -10558.7407 | -10769.9155 | -10914.9922 | -11133.2921 | -11355.9579 | -11583.0771 | -11814.7386 | 0 | 0 | 0 | 0 | 0 | 0 | 0 | 0 | 0 | 0 | 0 | 0 | 0 | 0 | 0 | 0 | 0 | 0 | 0 | 0
| Bruto inkomen (nominaal) | Euro |  | -8162.25 | -8325.495 | -8492.0049 | -8661.845 | -8835.0819 | -9011.7835 | -9192.0192 | -9375.8596 | -9563.3768 | -9754.6443 | -9949.7372 | -10148.7319 | -19863.52 | -10558.7407 | -10769.9155 | 36944.0859 | 37682.9676 | 38436.627 | 39205.3595 | 39989.4667 | 0 | 0 | 0 | 0 | 0 | 0 | 0 | 0 | 0 | 0 | 0 | 0 | 0 | 0 | 0 | 0 | 0 | 0 | 0 | 0
AFSCHRIJVING EN SCHULDEN
| Afschrijving | Euro |  | -22612.8 | -22612.8 | -22612.8 | -22612.8 | -22612.8 | -22612.8 | -22612.8 | -22612.8 | -22612.8 | -22612.8 | -22612.8 | -22612.8 | -22612.8 | -22612.8 | -22612.8 | 0 | 0 | 0 | 0 | 0 | 0 | 0 | 0 | 0 | 0 | 0 | 0 | 0 | 0 | 0 | 0 | 0 | 0 | 0 | 0 | 0 | 0 | 0 | 0 | 0
| Rente | Euro |  | -12889.296 | -12280.6488 | -11643.0909 | -10975.249 | -10275.6846 | -9542.8908 | -8775.2894 | -7971.2269 | -7128.9715 | -6246.7089 | -5322.5388 | -4354.4707 | -3340.4193 | -2278.2005 | -1165.5262 | 0 | 0 | 0 | 0 | 0 | 0 | 0 | 0 | 0 | 0 | 0 | 0 | 0 | 0 | 0 | 0 | 0 | 0 | 0 | 0 | 0 | 0 | 0 | 0 | 0
| Aflossing | Euro |  | -12813.6248 | -13422.272 | -14059.8299 | -14727.6718 | -15427.2363 | -16160.03 | -16927.6314 | -17731.6939 | -18573.9493 | -19456.2119 | -20380.382 | -21348.4502 | -22362.5015 | -23424.7204 | -24537.3946 | 0 | 0 | 0 | 0 | 0 | 0 | 0 | 0 | 0 | 0 | 0 | 0 | 0 | 0 | 0 | 0 | 0 | 0 | 0 | 0 | 0 | 0 | 0 | 0 | 0
| Totale lasten lening | Euro |  | -25702.9208 | -25702.9208 | -25702.9208 | -25702.9208 | -25702.9208 | -25702.9208 | -25702.9208 | -25702.9208 | -25702.9208 | -25702.9208 | -25702.9208 | -25702.9208 | -25702.9208 | -25702.9208 | -25702.9208 | 0 | 0 | 0 | 0 | 0 | 0 | 0 | 0 | 0 | 0 | 0 | 0 | 0 | 0 | 0 | 0 | 0 | 0 | 0 | 0 | 0 | 0 | 0 | 0 | 0
BELASTING
| Belastbaar inkomen | Euro |  | -43664.346 | -43218.9438 | -42747.8958 | -42249.894 | -41723.5665 | -41167.4744 | -40580.1086 | -39959.8865 | -39305.1483 | -38614.1532 | -37885.076 | -37116.0026 | -45816.7393 | -35449.7412 | -34548.2418 | 36944.0859 | 37682.9676 | 38436.627 | 39205.3595 | 39989.4667 | 0 | 0 | 0 | 0 | 0 | 0 | 0 | 0 | 0 | 0 | 0 | 0 | 0 | 0 | 0 | 0 | 0 | 0 | 0 | 0
| Belasting bedrag | Euro |  | 11265.4013 | 11150.4875 | 11028.9571 | 10900.4726 | 10764.6801 | 10621.2084 | 10469.668 | 10309.6507 | 10140.7282 | 9962.4515 | 9774.3496 | 9575.9287 | 11820.7187 | 9146.0332 | 8913.4464 | -9531.5742 | -9722.2056 | -9916.6498 | -10114.9827 | -10317.2824 | 0 | 0 | 0 | 0 | 0 | 0 | 0 | 0 | 0 | 0 | 0 | 0 | 0 | 0 | 0 | 0 | 0 | 0 | 0 | 0
CASHFLOWS
| Netto inkomen na belasting | Euro |  | -22599.7696 | -22877.9283 | -23165.9686 | -23464.2932 | -23773.3226 | -24093.496 | -24425.272 | -24769.1297 | -25125.5694 | -25495.1136 | -25878.3084 | -26275.7241 | -33745.7221 | -27115.6283 | -27559.39 | 27412.5117 | 27960.762 | 28519.9772 | 29090.3767 | 29672.1843 | 0 | 0 | 0 | 0 | 0 | 0 | 0 | 0 | 0 | 0 | 0 | 0 | 0 | 0 | 0 | 0 | 0 | 0 | 0 | 0
| Project cashflow | Euro | -339192 | 3103.1513 | 2824.9925 | 2536.9522 | 2238.6276 | 1929.5983 | 1609.4249 | 1277.6488 | 933.7911 | 577.3515 | 207.8072 | -175.3876 | -572.8033 | -8042.8013 | -1412.7075 | -1856.4692 | 27412.5117 | 27960.762 | 28519.9772 | 29090.3767 | 29672.1843 | 0 | 0 | 0 | 0 | 0 | 0 | 0 | 0 | 0 | 0 | 0 | 0 | 0 | 0 | 0 | 0 | 0 | 0 | 0 | 0
| Equity cashflow | Euro | -67838.4 | -22599.7696 | -22877.9283 | -23165.9686 | -23464.2932 | -23773.3226 | -24093.496 | -24425.272 | -24769.1297 | -25125.5694 | -25495.1136 | -25878.3084 | -26275.7241 | -33745.7221 | -27115.6283 | -27559.39 | 27412.5117 | 27960.762 | 28519.9772 | 29090.3767 | 29672.1843 | 0 | 0 | 0 | 0 | 0 | 0 | 0 | 0 | 0 | 0 | 0 | 0 | 0 | 0 | 0 | 0 | 0 | 0 | 0 | 0
| Subsidiebasis: afzet | kWh |  | 427500 | 427500 | 427500 | 427500 | 427500 | 427500 | 427500 | 427500 | 427500 | 427500 | 427500 | 427500 | 427500 | 427500 | 427500 | 0 | 0 | 0 | 0 | 0 | 0 | 0 | 0 | 0 | 0 | 0 | 0 | 0 | 0 | 0 | 0 | 0 | 0 | 0 | 0 | 0 | 0 | 0 | 0 | 0
| Terug te verdienen investering | Euro | 339192 | 319716.546 | 299795.6898 | 279403.7856 | 258513.8796 | 237097.6461 | 215125.3204 | 192565.6291 | 169385.7156 | 145551.0639 | 121025.417 | 95770.6931 | 69746.8957 | 52423.835 | 24733.7762 | -3857.782 | -78721.8679 | -154324.8355 | -230681.4625 | -307806.822 | -385716.2887 | -385716.2887 | -385716.2887 | -385716.2887 | -385716.2887 | -385716.2887 | -385716.2887 | -385716.2887 | -385716.2887 | -385716.2887 | -385716.2887 | -385716.2887 | -385716.2887 | -385716.2887 | -385716.2887 | -385716.2887 | -385716.2887 | -385716.2887 | -385716.2887 | -385716.2887 | -385716.2887
| DSCR |  | 1: 1.2907; 2: 1.2799; 3: 1.2686; 4: 1.257; 5: 1.245; 6: 1.2326; 7: 1.2197; 8: 1.2063; 9: 1.1924; 10: 1.178; 11: 1.1631; 12: 1.1477; 13: 0.85703; 14: 1.115; 15: 1.0977
| Projectparameters | Waarde | 0: Eenheid
| Verdisconteerde inkomsten | -160980.6345 | 0: euro
| Verdisconteerde afzet | 2412686.4498 | 0: kWh
| Totale investering | 339192 | 0: Euro
| DSCR (gemiddeld) | 1.1834
| Vermogenskostenvergoeding (WACC nominaal/reëel) | 4.8% / 2.8%
| Projectrendement (IRR) | -4.706%
| Rendement op eigen vermogen (IRR) | -11.19%
| Aandeel lening | 271353.6 | 0: Euro
| Aandeel eigen vermogen | 67838.4 | 0: Euro
| Warmtekrachtverhouding | 0 | 0: W:E
| Samengesteld aantal vollasturen | 855 | 0: uur/jaar
| Terugverdientijd (inclusief SDE++-subsidie) | tussen 14 en 15 jaar | bar: 0
| Subsidieparameters | Waarde | 0: Eenheid
| Bodemprijs of basisprijs | 0.07575 | 0: Euro/kWh
| Bodemprijs of basisprijs (netlevering/niet-netlevering) | 0.0492 / 0.1023 | 0: Euro/kWh
| Bodemprijs of basisprijs netlevering | 0.0492 | 0: Euro/kWh
| Bodemprijs of basisprijs niet-netlevering | 0.1023 | 0: Euro/kWh
| Langetermijnprijs | 0.10036 | 0: Euro/kWh
| Langetermijnprijs netlevering | 0.0738 | 0: Euro/kWh
| Langetermijnprijs niet-netlevering | 0.12692 | 0: Euro/kWh
| Voorlopig correctiebedrag 2024 | 0.15085 | 0: Euro/kWh
| Voorlopig correctiebedrag 2024 (netlevering/niet-netlevering) | 0.1243 / 0.1774 | 0: Euro/kWh
| Voorlopig correctiebedrag 2024 netlevering | 0.1243 | 0: Euro/kWh
| Voorlopig correctiebedrag 2024 niet-netlevering | 0.1774 | 0: Euro/kWh
| Voorlopige GvO-waarde 2024 | 0.002 | 0: Euro/kWh
| Voorlopige GvO-waarde 2024 (netlevering/niet-netlevering) | 0.004 / 0 | 0: Euro/kWh
| Voorlopige GvO-waarde 2024 netlevering | 0.004 | 0: Euro/kWh
| Voorlopige GvO-waarde 2024 niet-netlevering | 0 | 0: Euro/kWh
| Voorlopige HBE-waarde 2024 netlevering | 0 | 0: Euro/kWh
| Voorlopige waarde ETS-correctie | 0 | 0: Euro/kWh
| Langetermijnwaarde ETS-correctie | 0 | 0: Euro/kWh
| Conversiefactoren | Waarde | 0: Eenheid
| Verbrandingswaarde methaan (onderwaarde) | 35.8 | 0: MJ/Nm3
| Verbrandingswaarde hernieuwbaar gas (onderwaarde) | 31.65 | 0: MJ/Nm3
| Verbrandingswaarde hernieuwbaar gas (bovenwaarde) | 35.17 | 0: MJ/Nm3
| kWh naar MJ | 3.6 | 0: MJ/kWh

## 20
Berekening basisbedragen: Eindadvies SDE++ 2024
Fotovoltaïsche zonnepanelen, ≥ 15 kWp en < 1 MWp, drijvend natuurinclusief
| BASISBEDRAG en SUBSIDIE-INTENSITEIT | Waarde | Eenheid | Toelichting
| Basisbedrag | 0.099 | Euro/kWh | Het basisbedrag is een maat voor de productiekosten. Deze waarde kan berekend worden als alleen deze worksheet geopend is.
| Subsidie-intensiteit | -47 | Euro/t CO2 | De subsidie-intensiteit is de maat die in de rangschikking gebruikt wordt. Om deze waarde te berekenen dient ook de worksheet 'Correcties' geopend te zijn.
| Productie-eenheid | kWh |  | De SDE++ kent twee rekeneenheden waarover subsidie kan worden uitgekeerd: kWh voor energiecategorieën en t CO2 voor CCS- en CCU-categorieën.
| Vermogenseenheid | kW
| Domein | Elektriciteit |  | Het corresponderende domein bij deze categorie geeft aan binnen welk 'hekje' de subsidiecategorie valt.
| CORRECTIEMETHODES | Waarde | Typering | Toelichting
| Berekeningswijze correctiebedrag methode-ID |  |  | 0
| Berekeningswijze ETS-correctie-ID | 0 | Geen ETS-correctie | 0
| Berekeningswijze correctiebedrag methode-ID netlevering | 6 | Elektriciteit-ZonPV-netlevering | Enkel relevant voor zon-pv. EPEX x PIF_PV
| Berekeningswijze correctiebedrag methode-ID niet-netlevering | 7 | Elektricteit-ZonPV-niet-netlevering, klein | Enkel relevant voor zon-pv. EPEX x PIF_PV + EB3_e + ODE3_e + transport
| Netlevering deel | 0.5 |  | Enkel relevant voor zon-pv. Aandeel van de productie dat aan het net wordt geleverd.
| Niet-netlevering deel | 0.5 |  | Enkel relevant voor zon-pv. Aandeel eigen gebruik.
| SYSTEEMGROOTTE | Waarde | Eenheid | Toelichting
| Inputvermogen | 500 | kW
| Seasonal Performance Factor (SPF) |  |  | Hier wordt de seizoensgemiddelde COP, of Seasonal performance factor, mee bedoeld voor het hele systeem.
| Gaat het om een installatie voor hernieuwbaar gas? |  |  | Alleen 'Ja' invullen als de installatie gas van aardgaskwaliteit produceert.
| Methaangehalte hernieuwbaar gas voor gaszuivering |  |  | Het percentage methaan in het biogas, dat nog niet tot aardgaskwaliteit is opgewaardeerd.
| Vermogen hernieuwbaargasproductie (voor zuivering) | 0 | Nm3/uur
| Outputvermogen (thermisch of hernieuwbaar gas) |  | kW | Dit veld alleen invullen bij productie van warmte (al dan niet in WKK-variant) of hernieuwbaar gas van aardgaskwaleit
| Outputvermogen (hernieuwbaar gas) | 0 | Nm3/uur
| Outputvermogen (elektrisch of overig) | 500 | kW | Dit veld invullen als de installatie elektriciteit produceert (al dan niet in WKK-variant), of iets anders dan warmte of gas van aardgaskwaliteit produceert.
| Vollasturen levering (thermisch of hernieuwbaar gas) |  | uur/jaar | Bij een installatie voor gecombineerde opwekking, wordt de bedrijfstijd genomen als maximum van de vollasturen warmte en vollasturen elektriciteit.
| Vollasturen levering (elektrisch of overig) | 855 | uur/jaar | Bij een installatie voor gecombineerde opwekking, wordt de bedrijfstijd genomen als maximum van de vollasturen warmte en vollasturen elektriciteit.
| ENERGETISCH RENDEMENT | Waarde | Eenheid | Toelichting
| Max. elektrisch rendement | 100%
| Elektrisch rendement | 100%
| Thermisch rendement of rendement gasproductie | 0%
| Elektriciteitsderving bij warmtelevering |  | elektriciteit : warmte | Enkel invullen als de installatie een WKK-installatie is waarbij warmtelevering ten koste gaat van de elektriciteitsproductie.
| KOSTEN | Waarde | Eenheid | Toelichting
| Investeringskosten input gebaseerd | 676 | Euro/kW | De investeringskosten 'input gebaseerd' worden opgeteld bij de investeringskosten 'output gebaseerd'. Pas op voor onbedoelde dubbeltelling.
| Investeringskosten output gebaseerd |  | Euro/kW | De investeringskosten 'input gebaseerd' worden opgeteld bij de investeringskosten 'output gebaseerd'. Pas op voor onbedoelde dubbeltelling.
| Totale investeringskosten | 0.3407 | Euro (miljoen)
| Vaste operationele kosten input gebaseerd | 17.2 | Euro/kW/jaar | De operationele kosten 'input gebaseerd' worden opgeteld bij de investeringskosten 'output gebaseerd'. Pas op voor onbedoelde dubbeltelling.
| Vaste operationele kosten output gebaseerd |  | Euro/kW/jaar | De operationele kosten 'input gebaseerd' worden opgeteld bij de investeringskosten 'output gebaseerd'. Pas op voor onbedoelde dubbeltelling.
| Totale jaarlijkse vaste operationele kosten | 8.6 | Euro (duizend) | Deze waarde wordt ter illustratie getoond.
| Kosten elektriciteit-input |  | Euro/kWh | Het betreft de inkoopkosten voor elektriciteit
| Kosten gas-input |  | Euro/kWh | Het betreft de inkoopkosten voor gas
| Kosten warmte-input |  | Euro/kWh | Het betreft de inkoopkosten voor warmte
| Overige variabele operationele kosten | 0.0019 | Euro/kWh
| Totale variabele operationele kosten | 0.0019 | Euro/kWh
| ENERGIEGEBRUIK | Waarde | Eenheid | Toelichting
| Energie-inhoud brandstof |  | GJ/ton
| Biomassadoorzet | 0 | ton/jaar
| Netto brandstofprijs |  | Euro/ton | Hier wordt de brandstofprijs aan de poort bedoeld, inclusief eventuele risico-opslag.
| Relatief elektriciteitsgebruik |  | kWh/kWh
| Elektriciteitsgebruik | 0 | MWh/jaar
| Relatief warmtegebruik |  | kWh/kWh
| Warmtegebruik | 0 | MWh/jaar
| Relatief aardgasgebruik |  | kWh/kWh
| Aardgasgebruik | 0 | MWh/jaar
| EMISSIEFACTOREN | Waarde | Eenheid | Toelichting
| Emissiefactor van warmteproductie per eenheid |  | kg CO2/kWh
| Emissiefactor van elektriciteitsproductie of overig per eenheid | 0.054 | kg CO2/kWh
| Emissiefactor van gasproductie per eenheid |  | kg CO2/kWh
| Emissiefactor gebruik van biomassa |  | kg CO2/ton | De waarde die hier getoond wordt, is afhankelijk aan de uitgangspunten in de adviesvraag.
| Emissiefactor gebruik van warmte |  | kg CO2/kWh
| Emissiefactor gebruik van elektriciteit |  | kg CO2/kWh
| Emissiefactor gebruik van gas |  | kg CO2/kWh
| Vermeden emissies | 0.0708 | kg CO2/kWh
| TERMIJNEN | Waarde | Eenheid | Toelichting
| Economische levensduur | 20 | jaar | Deze waarde wordt gebruikt om eventuele inkomsten van het project na subsidieperiode te berekenen.
| Termijn lening | 15 | jaar
| Afschrijvingstermijn | 15 | jaar
| Beleidsperiode | 15 | jaar
| Totale operationale periode |  | jaar | Deze waarde wordt gebruikt om de vermeden emissies gedurende de hele operationele periode van de installatie te berekenen.
| PARAMETERS NA SUBSIDIEPERIODE | Waarde | Eenheid | Toelichting
| Elektriciteitsprijs na subsidieperiode | 0.0889 | Euro/kWh | Deze prijs is inclusief de profiel- en onbalansfactor.
| Vollasturen na subsidieperiode elektriciteit of overige | 800 | uur/jaar
| Prijs warmte of hernieuwbaar gas na subsidieperiode |  | Euro/kWh
| Vollasturen na subsidieperiode warmte of hernieuwbaar gas |  | uur/jaar
| Totaal geproduceerde eenheden subsidieperiode | 6412500 | kWh
| Totale geproduceerde eenheden bedrijfsperiode | 8412500 | kWh
| Verrekeningsfactor bespaarde emissies | 1.3119
| FINANCIËLE PARAMETERS | Waarde | Eenheid | Toelichting
| Inflatie | 2%
| Rendement op vreemd vermogen | 4.75%
| Rendement op eigen vermogen | 10%
| Percentage vreemd vermogen in investering | 80%
| Percentage eigen vermogen in investering | 20%
| Vennootschapsbelasting | 25.8%
| INVESTERINGSSUBSIDIES | Waarde | Eenheid | Toelichting
| Investeringssubsidie t.g.v. vreemd vermogen |  | Euro
| Investeringssubsidie t.g.v. eigen vermogen (NCW) |  | Euro
| ONREGELMATIGE CASHFLOWS | Jaar | Reële waarde | Toelichting
|  | 13 | -7500 | Voer in cel kolom C het jaar in waarin de onregelmatige cashflow plaatsvindt en in kolom D97 de reële kosten (als negatieve waarde) in dat specifieke jaar.
De waarde als reële kosten is gedefinieerd in euro van het jaar 2024.
| Afsluitprovisie als percentage van lening | 0 | 1% | Deze afsluitprovisie wordt verrekend in de totale investeringskosten en is gedefinieerd als percentage van de lening.
| SUBSIDIE-INKOMSTEN (niet invullen voor basisbedragberekening) |  | Eenheid | 2024 | 2025 | 2026 | 2027 | 2028 | 2029 | 2030 | 2031 | 2032 | 2033 | 2034 | 2035 | 2036 | 2037 | 2038 | 2039 | 2040 | 2041 | 2042 | 2043 | 2044 | 2045 | 2046 | 2047 | 2048 | 2049 | 2050 | 2051 | 2052 | 2053 | 2054 | 2055 | 2056 | 2057 | 2058 | 2059 | 2060 | 2061 | 2062 | 2063
| Basisbedrag (deze cellen kunnen gebruikt worden om de inkomsten toe te voegen) |  | Euro/kWh |  | 0 | 0 | 0 | 0 | 0 | 0 | 0 | 0 | 0 | 0 | 0 | 0 | 0 | 0 | 0 | 0 | 0 | 0 | 0 | 0 | 0 | 0 | 0 | 0 | 0 | 0 | 0 | 0 | 0 | 0 | 0 | 0 | 0 | 0 | 0 | 0 | 0 | 0 | 0
| Correctiebedrag (deze cellen kunnen gebruikt worden om de inkomsten toe te voegen) |  | Euro/kWh |  | 0 | 0 | 0 | 0 | 0 | 0 | 0 | 0 | 0 | 0 | 0 | 0 | 0 | 0 | 0 | 0 | 0 | 0 | 0 | 0 | 0 | 0 | 0 | 0 | 0 | 0 | 0 | 0 | 0 | 0 | 0 | 0 | 0 | 0 | 0 | 0 | 0 | 0 | 0
| Inflator |  | index | 1 | 1.02 | 1.0404 | 1.0612 | 1.0824 | 1.1041 | 1.1262 | 1.1487 | 1.1717 | 1.1951 | 1.219 | 1.2434 | 1.2682 | 1.2936 | 1.3195 | 1.3459 | 1.3728 | 1.4002 | 1.4282 | 1.4568 | 1.4859 | 1.5157 | 1.546 | 1.5769 | 1.6084 | 1.6406 | 1.6734 | 1.7069 | 1.741 | 1.7758 | 1.8114 | 1.8476 | 1.8845 | 1.9222 | 1.9607 | 1.9999 | 2.0399 | 2.0807 | 2.1223 | 2.1647
Tabel: Nominale kasstroom (positieve bedragen = gunstig voor de producent)
| INITIELE INVESTERING |  | 0 | 1 | 2 | 3 | 4 | 5 | 6 | 7 | 8 | 9 | 10 | 11 | 12 | 13 | 14 | 15 | 16 | 17 | 18 | 19 | 20 | 21 | 22 | 23 | 24 | 25 | 26 | 27 | 28 | 29 | 30 | 31 | 32 | 33 | 34 | 35 | 36 | 37 | 38 | 39 | 40
| Investering | Euro | 0: -340704
AFZET
| Afzet elektriciteit of overige | kWh |  | 427500 | 427500 | 427500 | 427500 | 427500 | 427500 | 427500 | 427500 | 427500 | 427500 | 427500 | 427500 | 427500 | 427500 | 427500 | 400000 | 400000 | 400000 | 400000 | 400000 | 0 | 0 | 0 | 0 | 0 | 0 | 0 | 0 | 0 | 0 | 0 | 0 | 0 | 0 | 0 | 0 | 0 | 0 | 0 | 0
| Afzet warmte | kWh |  | 0 | 0 | 0 | 0 | 0 | 0 | 0 | 0 | 0 | 0 | 0 | 0 | 0 | 0 | 0 | 0 | 0 | 0 | 0 | 0 | 0 | 0 | 0 | 0 | 0 | 0 | 0 | 0 | 0 | 0 | 0 | 0 | 0 | 0 | 0 | 0 | 0 | 0 | 0 | 0
| Afzet hernieuwbaar gas | kWh (HHV) |  | 0 | 0 | 0 | 0 | 0 | 0 | 0 | 0 | 0 | 0 | 0 | 0 | 0 | 0 | 0 | 0 | 0 | 0 | 0 | 0 | 0 | 0 | 0 | 0 | 0 | 0 | 0 | 0 | 0 | 0 | 0 | 0 | 0 | 0 | 0 | 0 | 0 | 0 | 0 | 0
| Afzet | kWh |  | 427500 | 427500 | 427500 | 427500 | 427500 | 427500 | 427500 | 427500 | 427500 | 427500 | 427500 | 427500 | 427500 | 427500 | 427500 | 400000 | 400000 | 400000 | 400000 | 400000 | 0 | 0 | 0 | 0 | 0 | 0 | 0 | 0 | 0 | 0 | 0 | 0 | 0 | 0 | 0 | 0 | 0 | 0 | 0 | 0
KOSTEN EN INKOMSTEN
| Operationele kosten | Euro |  | -9412.25 | -9600.495 | -9792.5049 | -9988.355 | -10188.1221 | -10391.8845 | -10599.7222 | -10811.7167 | -11027.951 | -11248.51 | -11473.4802 | -11702.9498 | -21448.8223 | -12175.749 | -12419.264 | -12597.3276 | -12849.2742 | -13106.2597 | -13368.3849 | -13635.7526 | 0 | 0 | 0 | 0 | 0 | 0 | 0 | 0 | 0 | 0 | 0 | 0 | 0 | 0 | 0 | 0 | 0 | 0 | 0 | 0
| Brandstofkosten (biomassa) | Euro |  | 0 | 0 | 0 | 0 | 0 | 0 | 0 | 0 | 0 | 0 | 0 | 0 | 0 | 0 | 0 | 0 | 0 | 0 | 0 | 0 | 0 | 0 | 0 | 0 | 0 | 0 | 0 | 0 | 0 | 0 | 0 | 0 | 0 | 0 | 0 | 0 | 0 | 0 | 0 | 0
| Marktwaarde elektriciteit na einde beleidsperiode | Euro/kWh |  | 0 | 0 | 0 | 0 | 0 | 0 | 0 | 0 | 0 | 0 | 0 | 0 | 0 | 0 | 0 | 0.11965 | 0.12204 | 0.12448 | 0.12697 | 0.12951 | 0 | 0 | 0 | 0 | 0 | 0 | 0 | 0 | 0 | 0 | 0 | 0 | 0 | 0 | 0 | 0 | 0 | 0 | 0 | 0
| Marktwaarde warmte of hernieuwbaar gas na einde beleidsperiode | Euro/kWh |  | 0 | 0 | 0 | 0 | 0 | 0 | 0 | 0 | 0 | 0 | 0 | 0 | 0 | 0 | 0 | 0 | 0 | 0 | 0 | 0 | 0 | 0 | 0 | 0 | 0 | 0 | 0 | 0 | 0 | 0 | 0 | 0 | 0 | 0 | 0 | 0 | 0 | 0 | 0 | 0
| Correctiebedrag | Euro/kWh |  | 0 | 0 | 0 | 0 | 0 | 0 | 0 | 0 | 0 | 0 | 0 | 0 | 0 | 0 | 0 | 0 | 0 | 0 | 0 | 0 | 0 | 0 | 0 | 0 | 0 | 0 | 0 | 0 | 0 | 0 | 0 | 0 | 0 | 0 | 0 | 0 | 0 | 0 | 0 | 0
| Basisbedrag | Euro/kWh |  | 0 | 0 | 0 | 0 | 0 | 0 | 0 | 0 | 0 | 0 | 0 | 0 | 0 | 0 | 0 | 0 | 0 | 0 | 0 | 0 | 0 | 0 | 0 | 0 | 0 | 0 | 0 | 0 | 0 | 0 | 0 | 0 | 0 | 0 | 0 | 0 | 0 | 0 | 0 | 0
| SDE-vergoeding | Euro |  | 0 | 0 | 0 | 0 | 0 | 0 | 0 | 0 | 0 | 0 | 0 | 0 | 0 | 0 | 0 | 0 | 0 | 0 | 0 | 0 | 0 | 0 | 0 | 0 | 0 | 0 | 0 | 0 | 0 | 0 | 0 | 0 | 0 | 0 | 0 | 0 | 0 | 0 | 0 | 0
| Marktinkomsten na einde beleidsperiode | Euro |  | 0 | 0 | 0 | 0 | 0 | 0 | 0 | 0 | 0 | 0 | 0 | 0 | 0 | 0 | 0 | 47859.0781 | 48816.2597 | 49792.5849 | 50788.4366 | 51804.2053 | 0 | 0 | 0 | 0 | 0 | 0 | 0 | 0 | 0 | 0 | 0 | 0 | 0 | 0 | 0 | 0 | 0 | 0 | 0 | 0
| Marktinkomsten gedurende beleidsperiode | Euro |  | 0 | 0 | 0 | 0 | 0 | 0 | 0 | 0 | 0 | 0 | 0 | 0 | 0 | 0 | 0 | 0 | 0 | 0 | 0 | 0 | 0 | 0 | 0 | 0 | 0 | 0 | 0 | 0 | 0 | 0 | 0 | 0 | 0 | 0 | 0 | 0 | 0 | 0 | 0 | 0
TOTALE KOSTEN EN INKOMSTEN
| Inkomen totaal (nominaal) | Euro |  | 0 | 0 | 0 | 0 | 0 | 0 | 0 | 0 | 0 | 0 | 0 | 0 | 0 | 0 | 0 | 47859.0781 | 48816.2597 | 49792.5849 | 50788.4366 | 51804.2053 | 0 | 0 | 0 | 0 | 0 | 0 | 0 | 0 | 0 | 0 | 0 | 0 | 0 | 0 | 0 | 0 | 0 | 0 | 0 | 0
| Kosten totaal (nominaal) | Euro |  | -9412.25 | -9600.495 | -9792.5049 | -9988.355 | -10188.1221 | -10391.8845 | -10599.7222 | -10811.7167 | -11027.951 | -11248.51 | -11473.4802 | -11702.9498 | -21448.8223 | -12175.749 | -12419.264 | -12597.3276 | -12849.2742 | -13106.2597 | -13368.3849 | -13635.7526 | 0 | 0 | 0 | 0 | 0 | 0 | 0 | 0 | 0 | 0 | 0 | 0 | 0 | 0 | 0 | 0 | 0 | 0 | 0 | 0
| Bruto inkomen (nominaal) | Euro |  | -9412.25 | -9600.495 | -9792.5049 | -9988.355 | -10188.1221 | -10391.8845 | -10599.7222 | -10811.7167 | -11027.951 | -11248.51 | -11473.4802 | -11702.9498 | -21448.8223 | -12175.749 | -12419.264 | 35261.7505 | 35966.9855 | 36686.3252 | 37420.0517 | 38168.4527 | 0 | 0 | 0 | 0 | 0 | 0 | 0 | 0 | 0 | 0 | 0 | 0 | 0 | 0 | 0 | 0 | 0 | 0 | 0 | 0
AFSCHRIJVING EN SCHULDEN
| Afschrijving | Euro |  | -22713.6 | -22713.6 | -22713.6 | -22713.6 | -22713.6 | -22713.6 | -22713.6 | -22713.6 | -22713.6 | -22713.6 | -22713.6 | -22713.6 | -22713.6 | -22713.6 | -22713.6 | 0 | 0 | 0 | 0 | 0 | 0 | 0 | 0 | 0 | 0 | 0 | 0 | 0 | 0 | 0 | 0 | 0 | 0 | 0 | 0 | 0 | 0 | 0 | 0 | 0
| Rente | Euro |  | -12946.752 | -12335.3917 | -11694.9918 | -11024.1728 | -10321.49 | -9585.4297 | -8814.4066 | -8006.7599 | -7160.7499 | -6274.5545 | -5346.2648 | -4373.8814 | -3355.3097 | -2288.3559 | -1170.7218 | 0 | 0 | 0 | 0 | 0 | 0 | 0 | 0 | 0 | 0 | 0 | 0 | 0 | 0 | 0 | 0 | 0 | 0 | 0 | 0 | 0 | 0 | 0 | 0 | 0
| Aflossing | Euro |  | -12870.7435 | -13482.1038 | -14122.5038 | -14793.3227 | -15496.0055 | -16232.0658 | -17003.0889 | -17810.7356 | -18656.7456 | -19542.941 | -20471.2307 | -21443.6141 | -22462.1858 | -23529.1396 | -24646.7737 | 0 | 0 | 0 | 0 | 0 | 0 | 0 | 0 | 0 | 0 | 0 | 0 | 0 | 0 | 0 | 0 | 0 | 0 | 0 | 0 | 0 | 0 | 0 | 0 | 0
| Totale lasten lening | Euro |  | -25817.4955 | -25817.4955 | -25817.4955 | -25817.4955 | -25817.4955 | -25817.4955 | -25817.4955 | -25817.4955 | -25817.4955 | -25817.4955 | -25817.4955 | -25817.4955 | -25817.4955 | -25817.4955 | -25817.4955 | 0 | 0 | 0 | 0 | 0 | 0 | 0 | 0 | 0 | 0 | 0 | 0 | 0 | 0 | 0 | 0 | 0 | 0 | 0 | 0 | 0 | 0 | 0 | 0 | 0
BELASTING
| Belastbaar inkomen | Euro |  | -45072.602 | -44649.4867 | -44201.0967 | -43726.1278 | -43223.2121 | -42690.9143 | -42127.7288 | -41532.0766 | -40902.301 | -40236.6646 | -39533.3451 | -38790.4312 | -47517.732 | -37177.7049 | -36303.5857 | 35261.7505 | 35966.9855 | 36686.3252 | 37420.0517 | 38168.4527 | 0 | 0 | 0 | 0 | 0 | 0 | 0 | 0 | 0 | 0 | 0 | 0 | 0 | 0 | 0 | 0 | 0 | 0 | 0 | 0
| Belasting bedrag | Euro |  | 11628.7313 | 11519.5676 | 11403.8829 | 11281.341 | 11151.5887 | 11014.2559 | 10868.954 | 10715.2758 | 10552.7936 | 10381.0595 | 10199.603 | 10007.9313 | 12259.5749 | 9591.8479 | 9366.3251 | -9097.5316 | -9279.4823 | -9465.0719 | -9654.3733 | -9847.4608 | 0 | 0 | 0 | 0 | 0 | 0 | 0 | 0 | 0 | 0 | 0 | 0 | 0 | 0 | 0 | 0 | 0 | 0 | 0 | 0
CASHFLOWS
| Netto inkomen na belasting | Euro |  | -23601.0142 | -23898.4229 | -24206.1175 | -24524.5095 | -24854.0289 | -25195.1242 | -25548.2637 | -25913.9364 | -26292.6529 | -26684.9461 | -27091.3727 | -27512.5141 | -35006.7429 | -28401.3966 | -28870.4344 | 26164.2188 | 26687.5032 | 27221.2533 | 27765.6784 | 28320.9919 | 0 | 0 | 0 | 0 | 0 | 0 | 0 | 0 | 0 | 0 | 0 | 0 | 0 | 0 | 0 | 0 | 0 | 0 | 0 | 0
| Project cashflow | Euro | -340704 | 2216.4813 | 1919.0726 | 1611.378 | 1292.986 | 963.4666 | 622.3713 | 269.2318 | -96.4409 | -475.1574 | -867.4506 | -1273.8772 | -1695.0186 | -9189.2474 | -2583.9011 | -3052.9389 | 26164.2188 | 26687.5032 | 27221.2533 | 27765.6784 | 28320.9919 | 0 | 0 | 0 | 0 | 0 | 0 | 0 | 0 | 0 | 0 | 0 | 0 | 0 | 0 | 0 | 0 | 0 | 0 | 0 | 0
| Equity cashflow | Euro | -68140.8 | -23601.0142 | -23898.4229 | -24206.1175 | -24524.5095 | -24854.0289 | -25195.1242 | -25548.2637 | -25913.9364 | -26292.6529 | -26684.9461 | -27091.3727 | -27512.5141 | -35006.7429 | -28401.3966 | -28870.4344 | 26164.2188 | 26687.5032 | 27221.2533 | 27765.6784 | 28320.9919 | 0 | 0 | 0 | 0 | 0 | 0 | 0 | 0 | 0 | 0 | 0 | 0 | 0 | 0 | 0 | 0 | 0 | 0 | 0 | 0
| Subsidiebasis: afzet | kWh |  | 427500 | 427500 | 427500 | 427500 | 427500 | 427500 | 427500 | 427500 | 427500 | 427500 | 427500 | 427500 | 427500 | 427500 | 427500 | 0 | 0 | 0 | 0 | 0 | 0 | 0 | 0 | 0 | 0 | 0 | 0 | 0 | 0 | 0 | 0 | 0 | 0 | 0 | 0 | 0 | 0 | 0 | 0 | 0
| Terug te verdienen investering | Euro | 340704 | 320740.502 | 300353.8887 | 279518.8853 | 258208.9132 | 236396.0253 | 214050.8395 | 191142.4684 | 167638.4449 | 143504.6459 | 118705.2105 | 93202.4555 | 66956.7867 | 49438.4187 | 21580.0236 | -7152.4906 | -82014.2411 | -157581.2266 | -233867.5518 | -310887.6034 | -388656.0562 | -388656.0562 | -388656.0562 | -388656.0562 | -388656.0562 | -388656.0562 | -388656.0562 | -388656.0562 | -388656.0562 | -388656.0562 | -388656.0562 | -388656.0562 | -388656.0562 | -388656.0562 | -388656.0562 | -388656.0562 | -388656.0562 | -388656.0562 | -388656.0562 | -388656.0562 | -388656.0562
| DSCR |  | 1: 1.3022; 2: 1.2907; 3: 1.2788; 4: 1.2664; 5: 1.2537; 6: 1.2405; 7: 1.2268; 8: 1.2126; 9: 1.198; 10: 1.1828; 11: 1.167; 12: 1.1507; 13: 0.86043; 14: 1.1163; 15: 1.0981
| Projectparameters | Waarde | 0: Eenheid
| Verdisconteerde inkomsten | -170608.3232 | 0: euro
| Verdisconteerde afzet | 2412686.4498 | 0: kWh
| Totale investering | 340704 | 0: Euro
| DSCR (gemiddeld) | 1.1897
| Vermogenskostenvergoeding (WACC nominaal/reëel) | 4.8% / 2.8%
| Projectrendement (IRR) | -5.37%
| Rendement op eigen vermogen (IRR) | -12.13%
| Aandeel lening | 272563.2 | 0: Euro
| Aandeel eigen vermogen | 68140.8 | 0: Euro
| Warmtekrachtverhouding | 0 | 0: W:E
| Samengesteld aantal vollasturen | 855 | 0: uur/jaar
| Terugverdientijd (inclusief SDE++-subsidie) | tussen 14 en 15 jaar | bar: 0
| Subsidieparameters | Waarde | 0: Eenheid
| Bodemprijs of basisprijs | 0.07575 | 0: Euro/kWh
| Bodemprijs of basisprijs (netlevering/niet-netlevering) | 0.0492 / 0.1023 | 0: Euro/kWh
| Bodemprijs of basisprijs netlevering | 0.0492 | 0: Euro/kWh
| Bodemprijs of basisprijs niet-netlevering | 0.1023 | 0: Euro/kWh
| Langetermijnprijs | 0.10036 | 0: Euro/kWh
| Langetermijnprijs netlevering | 0.0738 | 0: Euro/kWh
| Langetermijnprijs niet-netlevering | 0.12692 | 0: Euro/kWh
| Voorlopig correctiebedrag 2024 | 0.15085 | 0: Euro/kWh
| Voorlopig correctiebedrag 2024 (netlevering/niet-netlevering) | 0.1243 / 0.1774 | 0: Euro/kWh
| Voorlopig correctiebedrag 2024 netlevering | 0.1243 | 0: Euro/kWh
| Voorlopig correctiebedrag 2024 niet-netlevering | 0.1774 | 0: Euro/kWh
| Voorlopige GvO-waarde 2024 | 0.002 | 0: Euro/kWh
| Voorlopige GvO-waarde 2024 (netlevering/niet-netlevering) | 0.004 / 0 | 0: Euro/kWh
| Voorlopige GvO-waarde 2024 netlevering | 0.004 | 0: Euro/kWh
| Voorlopige GvO-waarde 2024 niet-netlevering | 0 | 0: Euro/kWh
| Voorlopige HBE-waarde 2024 netlevering | 0 | 0: Euro/kWh
| Voorlopige waarde ETS-correctie | 0 | 0: Euro/kWh
| Langetermijnwaarde ETS-correctie | 0 | 0: Euro/kWh
| Conversiefactoren | Waarde | 0: Eenheid
| Verbrandingswaarde methaan (onderwaarde) | 35.8 | 0: MJ/Nm3
| Verbrandingswaarde hernieuwbaar gas (onderwaarde) | 31.65 | 0: MJ/Nm3
| Verbrandingswaarde hernieuwbaar gas (bovenwaarde) | 35.17 | 0: MJ/Nm3
| kWh naar MJ | 3.6 | 0: MJ/kWh

## 21
Berekening basisbedragen: Eindadvies SDE++ 2024
Fotovoltaïsche zonnepanelen, > 1 MWp, gebouwgebonden
| BASISBEDRAG en SUBSIDIE-INTENSITEIT | Waarde | Eenheid | Toelichting
| Basisbedrag | 0.0734 | Euro/kWh | Het basisbedrag is een maat voor de productiekosten. Deze waarde kan berekend worden als alleen deze worksheet geopend is.
| Subsidie-intensiteit | -362 | Euro/t CO2 | De subsidie-intensiteit is de maat die in de rangschikking gebruikt wordt. Om deze waarde te berekenen dient ook de worksheet 'Correcties' geopend te zijn.
| Productie-eenheid | kWh |  | De SDE++ kent twee rekeneenheden waarover subsidie kan worden uitgekeerd: kWh voor energiecategorieën en t CO2 voor CCS- en CCU-categorieën.
| Vermogenseenheid | kW
| Domein | Elektriciteit |  | Het corresponderende domein bij deze categorie geeft aan binnen welk 'hekje' de subsidiecategorie valt.
| CORRECTIEMETHODES | Waarde | Typering | Toelichting
| Berekeningswijze correctiebedrag methode-ID |  |  | 0
| Berekeningswijze ETS-correctie-ID | 0 | Geen ETS-correctie | 0
| Berekeningswijze correctiebedrag methode-ID netlevering | 6 | Elektriciteit-ZonPV-netlevering | Enkel relevant voor zon-pv. EPEX x PIF_PV
| Berekeningswijze correctiebedrag methode-ID niet-netlevering | 8 | Elektricteit-ZonPV-niet-netlevering, groot | Enkel relevant voor zon-pv. EPEX x PIF_PV + EB3_e + ODE3_e
| Netlevering deel | 0.4 |  | Enkel relevant voor zon-pv. Aandeel van de productie dat aan het net wordt geleverd.
| Niet-netlevering deel | 0.6 |  | Enkel relevant voor zon-pv. Aandeel eigen gebruik.
| SYSTEEMGROOTTE | Waarde | Eenheid | Toelichting
| Inputvermogen | 2500 | kW
| Seasonal Performance Factor (SPF) |  |  | Hier wordt de seizoensgemiddelde COP, of Seasonal performance factor, mee bedoeld voor het hele systeem.
| Gaat het om een installatie voor hernieuwbaar gas? |  |  | Alleen 'Ja' invullen als de installatie gas van aardgaskwaliteit produceert.
| Methaangehalte hernieuwbaar gas voor gaszuivering |  |  | Het percentage methaan in het biogas, dat nog niet tot aardgaskwaliteit is opgewaardeerd.
| Vermogen hernieuwbaargasproductie (voor zuivering) | 0 | Nm3/uur
| Outputvermogen (thermisch of hernieuwbaar gas) |  | kW | Dit veld alleen invullen bij productie van warmte (al dan niet in WKK-variant) of hernieuwbaar gas van aardgaskwaleit
| Outputvermogen (hernieuwbaar gas) | 0 | Nm3/uur
| Outputvermogen (elektrisch of overig) | 2500 | kW | Dit veld invullen als de installatie elektriciteit produceert (al dan niet in WKK-variant), of iets anders dan warmte of gas van aardgaskwaliteit produceert.
| Vollasturen levering (thermisch of hernieuwbaar gas) |  | uur/jaar | Bij een installatie voor gecombineerde opwekking, wordt de bedrijfstijd genomen als maximum van de vollasturen warmte en vollasturen elektriciteit.
| Vollasturen levering (elektrisch of overig) | 840 | uur/jaar | Bij een installatie voor gecombineerde opwekking, wordt de bedrijfstijd genomen als maximum van de vollasturen warmte en vollasturen elektriciteit.
| ENERGETISCH RENDEMENT | Waarde | Eenheid | Toelichting
| Max. elektrisch rendement | 100%
| Elektrisch rendement | 100%
| Thermisch rendement of rendement gasproductie | 0%
| Elektriciteitsderving bij warmtelevering |  | elektriciteit : warmte | Enkel invullen als de installatie een WKK-installatie is waarbij warmtelevering ten koste gaat van de elektriciteitsproductie.
| KOSTEN | Waarde | Eenheid | Toelichting
| Investeringskosten input gebaseerd | 532 | Euro/kW | De investeringskosten 'input gebaseerd' worden opgeteld bij de investeringskosten 'output gebaseerd'. Pas op voor onbedoelde dubbeltelling.
| Investeringskosten output gebaseerd |  | Euro/kW | De investeringskosten 'input gebaseerd' worden opgeteld bij de investeringskosten 'output gebaseerd'. Pas op voor onbedoelde dubbeltelling.
| Totale investeringskosten | 1.3406 | Euro (miljoen)
| Vaste operationele kosten input gebaseerd | 11.1 | Euro/kW/jaar | De operationele kosten 'input gebaseerd' worden opgeteld bij de investeringskosten 'output gebaseerd'. Pas op voor onbedoelde dubbeltelling.
| Vaste operationele kosten output gebaseerd |  | Euro/kW/jaar | De operationele kosten 'input gebaseerd' worden opgeteld bij de investeringskosten 'output gebaseerd'. Pas op voor onbedoelde dubbeltelling.
| Totale jaarlijkse vaste operationele kosten | 27.75 | Euro (duizend) | Deze waarde wordt ter illustratie getoond.
| Kosten elektriciteit-input |  | Euro/kWh | Het betreft de inkoopkosten voor elektriciteit
| Kosten gas-input |  | Euro/kWh | Het betreft de inkoopkosten voor gas
| Kosten warmte-input |  | Euro/kWh | Het betreft de inkoopkosten voor warmte
| Overige variabele operationele kosten | 0.0019 | Euro/kWh
| Totale variabele operationele kosten | 0.0019 | Euro/kWh
| ENERGIEGEBRUIK | Waarde | Eenheid | Toelichting
| Energie-inhoud brandstof |  | GJ/ton
| Biomassadoorzet | 0 | ton/jaar
| Netto brandstofprijs |  | Euro/ton | Hier wordt de brandstofprijs aan de poort bedoeld, inclusief eventuele risico-opslag.
| Relatief elektriciteitsgebruik |  | kWh/kWh
| Elektriciteitsgebruik | 0 | MWh/jaar
| Relatief warmtegebruik |  | kWh/kWh
| Warmtegebruik | 0 | MWh/jaar
| Relatief aardgasgebruik |  | kWh/kWh
| Aardgasgebruik | 0 | MWh/jaar
| EMISSIEFACTOREN | Waarde | Eenheid | Toelichting
| Emissiefactor van warmteproductie per eenheid |  | kg CO2/kWh
| Emissiefactor van elektriciteitsproductie of overig per eenheid | 0.054 | kg CO2/kWh
| Emissiefactor van gasproductie per eenheid |  | kg CO2/kWh
| Emissiefactor gebruik van biomassa |  | kg CO2/ton | De waarde die hier getoond wordt, is afhankelijk aan de uitgangspunten in de adviesvraag.
| Emissiefactor gebruik van warmte |  | kg CO2/kWh
| Emissiefactor gebruik van elektriciteit |  | kg CO2/kWh
| Emissiefactor gebruik van gas |  | kg CO2/kWh
| Vermeden emissies | 0.0708 | kg CO2/kWh
| TERMIJNEN | Waarde | Eenheid | Toelichting
| Economische levensduur | 20 | jaar | Deze waarde wordt gebruikt om eventuele inkomsten van het project na subsidieperiode te berekenen.
| Termijn lening | 15 | jaar
| Afschrijvingstermijn | 15 | jaar
| Beleidsperiode | 15 | jaar
| Totale operationale periode |  | jaar | Deze waarde wordt gebruikt om de vermeden emissies gedurende de hele operationele periode van de installatie te berekenen.
| PARAMETERS NA SUBSIDIEPERIODE | Waarde | Eenheid | Toelichting
| Elektriciteitsprijs na subsidieperiode | 0.0889 | Euro/kWh | Deze prijs is inclusief de profiel- en onbalansfactor.
| Vollasturen na subsidieperiode elektriciteit of overige | 785 | uur/jaar
| Prijs warmte of hernieuwbaar gas na subsidieperiode |  | Euro/kWh
| Vollasturen na subsidieperiode warmte of hernieuwbaar gas |  | uur/jaar
| Totaal geproduceerde eenheden subsidieperiode | 31500000 | kWh
| Totale geproduceerde eenheden bedrijfsperiode | 41312500 | kWh
| Verrekeningsfactor bespaarde emissies | 1.3115
| FINANCIËLE PARAMETERS | Waarde | Eenheid | Toelichting
| Inflatie | 2%
| Rendement op vreemd vermogen | 4.75%
| Rendement op eigen vermogen | 10%
| Percentage vreemd vermogen in investering | 80%
| Percentage eigen vermogen in investering | 20%
| Vennootschapsbelasting | 25.8%
| INVESTERINGSSUBSIDIES | Waarde | Eenheid | Toelichting
| Investeringssubsidie t.g.v. vreemd vermogen |  | Euro
| Investeringssubsidie t.g.v. eigen vermogen (NCW) |  | Euro
| ONREGELMATIGE CASHFLOWS | Jaar | Reële waarde | Toelichting
|  | 13 | -35000 | Voer in cel kolom C het jaar in waarin de onregelmatige cashflow plaatsvindt en in kolom D97 de reële kosten (als negatieve waarde) in dat specifieke jaar.
De waarde als reële kosten is gedefinieerd in euro van het jaar 2024.
| Afsluitprovisie als percentage van lening | 0 | 1% | Deze afsluitprovisie wordt verrekend in de totale investeringskosten en is gedefinieerd als percentage van de lening.
| SUBSIDIE-INKOMSTEN (niet invullen voor basisbedragberekening) |  | Eenheid | 2024 | 2025 | 2026 | 2027 | 2028 | 2029 | 2030 | 2031 | 2032 | 2033 | 2034 | 2035 | 2036 | 2037 | 2038 | 2039 | 2040 | 2041 | 2042 | 2043 | 2044 | 2045 | 2046 | 2047 | 2048 | 2049 | 2050 | 2051 | 2052 | 2053 | 2054 | 2055 | 2056 | 2057 | 2058 | 2059 | 2060 | 2061 | 2062 | 2063
| Basisbedrag (deze cellen kunnen gebruikt worden om de inkomsten toe te voegen) |  | Euro/kWh |  | 0 | 0 | 0 | 0 | 0 | 0 | 0 | 0 | 0 | 0 | 0 | 0 | 0 | 0 | 0 | 0 | 0 | 0 | 0 | 0 | 0 | 0 | 0 | 0 | 0 | 0 | 0 | 0 | 0 | 0 | 0 | 0 | 0 | 0 | 0 | 0 | 0 | 0 | 0
| Correctiebedrag (deze cellen kunnen gebruikt worden om de inkomsten toe te voegen) |  | Euro/kWh |  | 0 | 0 | 0 | 0 | 0 | 0 | 0 | 0 | 0 | 0 | 0 | 0 | 0 | 0 | 0 | 0 | 0 | 0 | 0 | 0 | 0 | 0 | 0 | 0 | 0 | 0 | 0 | 0 | 0 | 0 | 0 | 0 | 0 | 0 | 0 | 0 | 0 | 0 | 0
| Inflator |  | index | 1 | 1.02 | 1.0404 | 1.0612 | 1.0824 | 1.1041 | 1.1262 | 1.1487 | 1.1717 | 1.1951 | 1.219 | 1.2434 | 1.2682 | 1.2936 | 1.3195 | 1.3459 | 1.3728 | 1.4002 | 1.4282 | 1.4568 | 1.4859 | 1.5157 | 1.546 | 1.5769 | 1.6084 | 1.6406 | 1.6734 | 1.7069 | 1.741 | 1.7758 | 1.8114 | 1.8476 | 1.8845 | 1.9222 | 1.9607 | 1.9999 | 2.0399 | 2.0807 | 2.1223 | 2.1647
Tabel: Nominale kasstroom (positieve bedragen = gunstig voor de producent)
| INITIELE INVESTERING |  | 0 | 1 | 2 | 3 | 4 | 5 | 6 | 7 | 8 | 9 | 10 | 11 | 12 | 13 | 14 | 15 | 16 | 17 | 18 | 19 | 20 | 21 | 22 | 23 | 24 | 25 | 26 | 27 | 28 | 29 | 30 | 31 | 32 | 33 | 34 | 35 | 36 | 37 | 38 | 39 | 40
| Investering | Euro | 0: -1340640
AFZET
| Afzet elektriciteit of overige | kWh |  | 2100000 | 2100000 | 2100000 | 2100000 | 2100000 | 2100000 | 2100000 | 2100000 | 2100000 | 2100000 | 2100000 | 2100000 | 2100000 | 2100000 | 2100000 | 1962500 | 1962500 | 1962500 | 1962500 | 1962500 | 0 | 0 | 0 | 0 | 0 | 0 | 0 | 0 | 0 | 0 | 0 | 0 | 0 | 0 | 0 | 0 | 0 | 0 | 0 | 0
| Afzet warmte | kWh |  | 0 | 0 | 0 | 0 | 0 | 0 | 0 | 0 | 0 | 0 | 0 | 0 | 0 | 0 | 0 | 0 | 0 | 0 | 0 | 0 | 0 | 0 | 0 | 0 | 0 | 0 | 0 | 0 | 0 | 0 | 0 | 0 | 0 | 0 | 0 | 0 | 0 | 0 | 0 | 0
| Afzet hernieuwbaar gas | kWh (HHV) |  | 0 | 0 | 0 | 0 | 0 | 0 | 0 | 0 | 0 | 0 | 0 | 0 | 0 | 0 | 0 | 0 | 0 | 0 | 0 | 0 | 0 | 0 | 0 | 0 | 0 | 0 | 0 | 0 | 0 | 0 | 0 | 0 | 0 | 0 | 0 | 0 | 0 | 0 | 0 | 0
| Afzet | kWh |  | 2100000 | 2100000 | 2100000 | 2100000 | 2100000 | 2100000 | 2100000 | 2100000 | 2100000 | 2100000 | 2100000 | 2100000 | 2100000 | 2100000 | 2100000 | 1962500 | 1962500 | 1962500 | 1962500 | 1962500 | 0 | 0 | 0 | 0 | 0 | 0 | 0 | 0 | 0 | 0 | 0 | 0 | 0 | 0 | 0 | 0 | 0 | 0 | 0 | 0
KOSTEN EN INKOMSTEN
| Operationele kosten | Euro |  | -31740 | -32374.8 | -33022.296 | -33682.7419 | -34356.3968 | -35043.5247 | -35744.3952 | -36459.2831 | -37188.4688 | -37932.2381 | -38690.8829 | -39464.7005 | -84642.4574 | -41059.0745 | -41880.2559 | -42366.253 | -43213.578 | -44077.8496 | -44959.4066 | -45858.5947 | 0 | 0 | 0 | 0 | 0 | 0 | 0 | 0 | 0 | 0 | 0 | 0 | 0 | 0 | 0 | 0 | 0 | 0 | 0 | 0
| Brandstofkosten (biomassa) | Euro |  | 0 | 0 | 0 | 0 | 0 | 0 | 0 | 0 | 0 | 0 | 0 | 0 | 0 | 0 | 0 | 0 | 0 | 0 | 0 | 0 | 0 | 0 | 0 | 0 | 0 | 0 | 0 | 0 | 0 | 0 | 0 | 0 | 0 | 0 | 0 | 0 | 0 | 0 | 0 | 0
| Marktwaarde elektriciteit na einde beleidsperiode | Euro/kWh |  | 0 | 0 | 0 | 0 | 0 | 0 | 0 | 0 | 0 | 0 | 0 | 0 | 0 | 0 | 0 | 0.11965 | 0.12204 | 0.12448 | 0.12697 | 0.12951 | 0 | 0 | 0 | 0 | 0 | 0 | 0 | 0 | 0 | 0 | 0 | 0 | 0 | 0 | 0 | 0 | 0 | 0 | 0 | 0
| Marktwaarde warmte of hernieuwbaar gas na einde beleidsperiode | Euro/kWh |  | 0 | 0 | 0 | 0 | 0 | 0 | 0 | 0 | 0 | 0 | 0 | 0 | 0 | 0 | 0 | 0 | 0 | 0 | 0 | 0 | 0 | 0 | 0 | 0 | 0 | 0 | 0 | 0 | 0 | 0 | 0 | 0 | 0 | 0 | 0 | 0 | 0 | 0 | 0 | 0
| Correctiebedrag | Euro/kWh |  | 0 | 0 | 0 | 0 | 0 | 0 | 0 | 0 | 0 | 0 | 0 | 0 | 0 | 0 | 0 | 0 | 0 | 0 | 0 | 0 | 0 | 0 | 0 | 0 | 0 | 0 | 0 | 0 | 0 | 0 | 0 | 0 | 0 | 0 | 0 | 0 | 0 | 0 | 0 | 0
| Basisbedrag | Euro/kWh |  | 0 | 0 | 0 | 0 | 0 | 0 | 0 | 0 | 0 | 0 | 0 | 0 | 0 | 0 | 0 | 0 | 0 | 0 | 0 | 0 | 0 | 0 | 0 | 0 | 0 | 0 | 0 | 0 | 0 | 0 | 0 | 0 | 0 | 0 | 0 | 0 | 0 | 0 | 0 | 0
| SDE-vergoeding | Euro |  | 0 | 0 | 0 | 0 | 0 | 0 | 0 | 0 | 0 | 0 | 0 | 0 | 0 | 0 | 0 | 0 | 0 | 0 | 0 | 0 | 0 | 0 | 0 | 0 | 0 | 0 | 0 | 0 | 0 | 0 | 0 | 0 | 0 | 0 | 0 | 0 | 0 | 0 | 0 | 0
| Marktinkomsten na einde beleidsperiode | Euro |  | 0 | 0 | 0 | 0 | 0 | 0 | 0 | 0 | 0 | 0 | 0 | 0 | 0 | 0 | 0 | 234808.602 | 239504.774 | 244294.8695 | 249180.7669 | 254164.3822 | 0 | 0 | 0 | 0 | 0 | 0 | 0 | 0 | 0 | 0 | 0 | 0 | 0 | 0 | 0 | 0 | 0 | 0 | 0 | 0
| Marktinkomsten gedurende beleidsperiode | Euro |  | 0 | 0 | 0 | 0 | 0 | 0 | 0 | 0 | 0 | 0 | 0 | 0 | 0 | 0 | 0 | 0 | 0 | 0 | 0 | 0 | 0 | 0 | 0 | 0 | 0 | 0 | 0 | 0 | 0 | 0 | 0 | 0 | 0 | 0 | 0 | 0 | 0 | 0 | 0 | 0
TOTALE KOSTEN EN INKOMSTEN
| Inkomen totaal (nominaal) | Euro |  | 0 | 0 | 0 | 0 | 0 | 0 | 0 | 0 | 0 | 0 | 0 | 0 | 0 | 0 | 0 | 234808.602 | 239504.774 | 244294.8695 | 249180.7669 | 254164.3822 | 0 | 0 | 0 | 0 | 0 | 0 | 0 | 0 | 0 | 0 | 0 | 0 | 0 | 0 | 0 | 0 | 0 | 0 | 0 | 0
| Kosten totaal (nominaal) | Euro |  | -31740 | -32374.8 | -33022.296 | -33682.7419 | -34356.3968 | -35043.5247 | -35744.3952 | -36459.2831 | -37188.4688 | -37932.2381 | -38690.8829 | -39464.7005 | -84642.4574 | -41059.0745 | -41880.2559 | -42366.253 | -43213.578 | -44077.8496 | -44959.4066 | -45858.5947 | 0 | 0 | 0 | 0 | 0 | 0 | 0 | 0 | 0 | 0 | 0 | 0 | 0 | 0 | 0 | 0 | 0 | 0 | 0 | 0
| Bruto inkomen (nominaal) | Euro |  | -31740 | -32374.8 | -33022.296 | -33682.7419 | -34356.3968 | -35043.5247 | -35744.3952 | -36459.2831 | -37188.4688 | -37932.2381 | -38690.8829 | -39464.7005 | -84642.4574 | -41059.0745 | -41880.2559 | 192442.349 | 196291.196 | 200217.0199 | 204221.3603 | 208305.7875 | 0 | 0 | 0 | 0 | 0 | 0 | 0 | 0 | 0 | 0 | 0 | 0 | 0 | 0 | 0 | 0 | 0 | 0 | 0 | 0
AFSCHRIJVING EN SCHULDEN
| Afschrijving | Euro |  | -89376 | -89376 | -89376 | -89376 | -89376 | -89376 | -89376 | -89376 | -89376 | -89376 | -89376 | -89376 | -89376 | -89376 | -89376 | 0 | 0 | 0 | 0 | 0 | 0 | 0 | 0 | 0 | 0 | 0 | 0 | 0 | 0 | 0 | 0 | 0 | 0 | 0 | 0 | 0 | 0 | 0 | 0 | 0
| Rente | Euro |  | -50944.32 | -48538.6714 | -46018.7545 | -43379.1416 | -40614.147 | -37717.8152 | -34683.9077 | -31505.8895 | -28176.9155 | -24689.8152 | -21037.0776 | -17210.835 | -13202.8459 | -9004.4773 | -4606.6862 | 0 | 0 | 0 | 0 | 0 | 0 | 0 | 0 | 0 | 0 | 0 | 0 | 0 | 0 | 0 | 0 | 0 | 0 | 0 | 0 | 0 | 0 | 0 | 0 | 0
| Aflossing | Euro |  | -50645.2333 | -53050.8819 | -55570.7988 | -58210.4117 | -60975.4063 | -63871.7381 | -66905.6456 | -70083.6638 | -73412.6378 | -76899.7381 | -80552.4757 | -84378.7183 | -88386.7074 | -92585.076 | -96982.8671 | 0 | 0 | 0 | 0 | 0 | 0 | 0 | 0 | 0 | 0 | 0 | 0 | 0 | 0 | 0 | 0 | 0 | 0 | 0 | 0 | 0 | 0 | 0 | 0 | 0
| Totale lasten lening | Euro |  | -101589.5533 | -101589.5533 | -101589.5533 | -101589.5533 | -101589.5533 | -101589.5533 | -101589.5533 | -101589.5533 | -101589.5533 | -101589.5533 | -101589.5533 | -101589.5533 | -101589.5533 | -101589.5533 | -101589.5533 | 0 | 0 | 0 | 0 | 0 | 0 | 0 | 0 | 0 | 0 | 0 | 0 | 0 | 0 | 0 | 0 | 0 | 0 | 0 | 0 | 0 | 0 | 0 | 0 | 0
BELASTING
| Belastbaar inkomen | Euro |  | -172060.32 | -170289.4714 | -168417.0505 | -166437.8835 | -164346.5438 | -162137.3399 | -159804.3029 | -157341.1726 | -154741.3842 | -151998.0533 | -149103.9605 | -146051.5356 | -187221.3033 | -139439.5517 | -135862.9421 | 192442.349 | 196291.196 | 200217.0199 | 204221.3603 | 208305.7875 | 0 | 0 | 0 | 0 | 0 | 0 | 0 | 0 | 0 | 0 | 0 | 0 | 0 | 0 | 0 | 0 | 0 | 0 | 0 | 0
| Belasting bedrag | Euro |  | 44391.5626 | 43934.6836 | 43451.599 | 42940.9739 | 42401.4083 | 41831.4337 | 41229.5101 | 40594.0225 | 39923.2771 | 39215.4978 | 38468.8218 | 37681.2962 | 48303.0962 | 35975.4044 | 35052.6391 | -49650.126 | -50643.1286 | -51655.9911 | -52689.111 | -53742.8932 | 0 | 0 | 0 | 0 | 0 | 0 | 0 | 0 | 0 | 0 | 0 | 0 | 0 | 0 | 0 | 0 | 0 | 0 | 0 | 0
CASHFLOWS
| Netto inkomen na belasting | Euro |  | -88937.9907 | -90029.6697 | -91160.2503 | -92331.3213 | -93544.5418 | -94801.6443 | -96104.4384 | -97454.8139 | -98854.7449 | -100306.2937 | -101811.6144 | -103372.9577 | -137928.9144 | -106673.2234 | -108417.1702 | 142792.223 | 145648.0674 | 148561.0288 | 151532.2494 | 154562.8943 | 0 | 0 | 0 | 0 | 0 | 0 | 0 | 0 | 0 | 0 | 0 | 0 | 0 | 0 | 0 | 0 | 0 | 0 | 0 | 0
| Project cashflow | Euro | -1340640 | 12651.5626 | 11559.8836 | 10429.303 | 9258.232 | 8045.0115 | 6787.909 | 5485.115 | 4134.7394 | 2734.8084 | 1283.2596 | -222.0611 | -1783.4044 | -36339.3611 | -5083.6701 | -6827.6169 | 142792.223 | 145648.0674 | 148561.0288 | 151532.2494 | 154562.8943 | 0 | 0 | 0 | 0 | 0 | 0 | 0 | 0 | 0 | 0 | 0 | 0 | 0 | 0 | 0 | 0 | 0 | 0 | 0 | 0
| Equity cashflow | Euro | -268128 | -88937.9907 | -90029.6697 | -91160.2503 | -92331.3213 | -93544.5418 | -94801.6443 | -96104.4384 | -97454.8139 | -98854.7449 | -100306.2937 | -101811.6144 | -103372.9577 | -137928.9144 | -106673.2234 | -108417.1702 | 142792.223 | 145648.0674 | 148561.0288 | 151532.2494 | 154562.8943 | 0 | 0 | 0 | 0 | 0 | 0 | 0 | 0 | 0 | 0 | 0 | 0 | 0 | 0 | 0 | 0 | 0 | 0 | 0 | 0
| Subsidiebasis: afzet | kWh |  | 2100000 | 2100000 | 2100000 | 2100000 | 2100000 | 2100000 | 2100000 | 2100000 | 2100000 | 2100000 | 2100000 | 2100000 | 2100000 | 2100000 | 2100000 | 0 | 0 | 0 | 0 | 0 | 0 | 0 | 0 | 0 | 0 | 0 | 0 | 0 | 0 | 0 | 0 | 0 | 0 | 0 | 0 | 0 | 0 | 0 | 0 | 0
| Terug te verdienen investering | Euro | 1340640 | 1269184.32 | 1195957.7914 | 1120858.8419 | 1043780.7255 | 964611.2692 | 883232.6092 | 799520.912 | 713346.0846 | 624571.4688 | 533053.5221 | 438641.4827 | 341177.0182 | 284882.3215 | 180805.8732 | 73152.8154 | -263337.0337 | -603675.7297 | -947940.2496 | -1296209.1099 | -1648562.3974 | -1648562.3974 | -1648562.3974 | -1648562.3974 | -1648562.3974 | -1648562.3974 | -1648562.3974 | -1648562.3974 | -1648562.3974 | -1648562.3974 | -1648562.3974 | -1648562.3974 | -1648562.3974 | -1648562.3974 | -1648562.3974 | -1648562.3974 | -1648562.3974 | -1648562.3974 | -1648562.3974 | -1648562.3974 | -1648562.3974
| DSCR |  | 1: 1.2504; 2: 1.2396; 3: 1.2285; 4: 1.217; 5: 1.205; 6: 1.1926; 7: 1.1798; 8: 1.1665; 9: 1.1527; 10: 1.1385; 11: 1.1236; 12: 1.1083; 13: 0.76812; 14: 1.0758; 15: 1.0586
| Projectparameters | Waarde | 0: Eenheid
| Verdisconteerde inkomsten | -602041.3688 | 0: euro
| Verdisconteerde afzet | 11851793.0867 | 0: kWh
| Totale investering | 1340640 | 0: Euro
| DSCR (gemiddeld) | 1.1403
| Vermogenskostenvergoeding (WACC nominaal/reëel) | 4.8% / 2.8%
| Projectrendement (IRR) | -3.191%
| Rendement op eigen vermogen (IRR) | -8.342%
| Aandeel lening | 1072512 | 0: Euro
| Aandeel eigen vermogen | 268128 | 0: Euro
| Warmtekrachtverhouding | 0 | 0: W:E
| Samengesteld aantal vollasturen | 840 | 0: uur/jaar
| Terugverdientijd (inclusief SDE++-subsidie) | tussen 15 en 16 jaar | bar: 0
| Subsidieparameters | Waarde | 0: Eenheid
| Bodemprijs of basisprijs | 0.07284 | 0: Euro/kWh
| Bodemprijs of basisprijs (netlevering/niet-netlevering) | 0.0492 / 0.0886 | 0: Euro/kWh
| Bodemprijs of basisprijs netlevering | 0.0492 | 0: Euro/kWh
| Bodemprijs of basisprijs niet-netlevering | 0.0886 | 0: Euro/kWh
| Langetermijnprijs | 0.097452 | 0: Euro/kWh
| Langetermijnprijs netlevering | 0.0738 | 0: Euro/kWh
| Langetermijnprijs niet-netlevering | 0.11322 | 0: Euro/kWh
| Voorlopig correctiebedrag 2024 | 0.14794 | 0: Euro/kWh
| Voorlopig correctiebedrag 2024 (netlevering/niet-netlevering) | 0.1243 / 0.1637 | 0: Euro/kWh
| Voorlopig correctiebedrag 2024 netlevering | 0.1243 | 0: Euro/kWh
| Voorlopig correctiebedrag 2024 niet-netlevering | 0.1637 | 0: Euro/kWh
| Voorlopige GvO-waarde 2024 | 0.0016 | 0: Euro/kWh
| Voorlopige GvO-waarde 2024 (netlevering/niet-netlevering) | 0.004 / 0 | 0: Euro/kWh
| Voorlopige GvO-waarde 2024 netlevering | 0.004 | 0: Euro/kWh
| Voorlopige GvO-waarde 2024 niet-netlevering | 0 | 0: Euro/kWh
| Voorlopige HBE-waarde 2024 netlevering | 0 | 0: Euro/kWh
| Voorlopige waarde ETS-correctie | 0 | 0: Euro/kWh
| Langetermijnwaarde ETS-correctie | 0 | 0: Euro/kWh
| Conversiefactoren | Waarde | 0: Eenheid
| Verbrandingswaarde methaan (onderwaarde) | 35.8 | 0: MJ/Nm3
| Verbrandingswaarde hernieuwbaar gas (onderwaarde) | 31.65 | 0: MJ/Nm3
| Verbrandingswaarde hernieuwbaar gas (bovenwaarde) | 35.17 | 0: MJ/Nm3
| kWh naar MJ | 3.6 | 0: MJ/kWh

## 22
Berekening basisbedragen: Eindadvies SDE++ 2024
Fotovoltaïsche zonnepanelen, > 1 MWp, gebouwgebonden met lichte dakaanpassing
| BASISBEDRAG en SUBSIDIE-INTENSITEIT | Waarde | Eenheid | Toelichting
| Basisbedrag | 0.0772 | Euro/kWh | Het basisbedrag is een maat voor de productiekosten. Deze waarde kan berekend worden als alleen deze worksheet geopend is.
| Subsidie-intensiteit | -309 | Euro/t CO2 | De subsidie-intensiteit is de maat die in de rangschikking gebruikt wordt. Om deze waarde te berekenen dient ook de worksheet 'Correcties' geopend te zijn.
| Productie-eenheid | kWh |  | De SDE++ kent twee rekeneenheden waarover subsidie kan worden uitgekeerd: kWh voor energiecategorieën en t CO2 voor CCS- en CCU-categorieën.
| Vermogenseenheid | kW
| Domein | Elektriciteit |  | Het corresponderende domein bij deze categorie geeft aan binnen welk 'hekje' de subsidiecategorie valt.
| CORRECTIEMETHODES | Waarde | Typering | Toelichting
| Berekeningswijze correctiebedrag methode-ID |  |  | 0
| Berekeningswijze ETS-correctie-ID | 0 | Geen ETS-correctie | 0
| Berekeningswijze correctiebedrag methode-ID netlevering | 6 | Elektriciteit-ZonPV-netlevering | Enkel relevant voor zon-pv. EPEX x PIF_PV
| Berekeningswijze correctiebedrag methode-ID niet-netlevering | 8 | Elektricteit-ZonPV-niet-netlevering, groot | Enkel relevant voor zon-pv. EPEX x PIF_PV + EB3_e + ODE3_e
| Netlevering deel | 0.4 |  | Enkel relevant voor zon-pv. Aandeel van de productie dat aan het net wordt geleverd.
| Niet-netlevering deel | 0.6 |  | Enkel relevant voor zon-pv. Aandeel eigen gebruik.
| SYSTEEMGROOTTE | Waarde | Eenheid | Toelichting
| Inputvermogen | 2500 | kW
| Seasonal Performance Factor (SPF) |  |  | Hier wordt de seizoensgemiddelde COP, of Seasonal performance factor, mee bedoeld voor het hele systeem.
| Gaat het om een installatie voor hernieuwbaar gas? |  |  | Alleen 'Ja' invullen als de installatie gas van aardgaskwaliteit produceert.
| Methaangehalte hernieuwbaar gas voor gaszuivering |  |  | Het percentage methaan in het biogas, dat nog niet tot aardgaskwaliteit is opgewaardeerd.
| Vermogen hernieuwbaargasproductie (voor zuivering) | 0 | Nm3/uur
| Outputvermogen (thermisch of hernieuwbaar gas) |  | kW | Dit veld alleen invullen bij productie van warmte (al dan niet in WKK-variant) of hernieuwbaar gas van aardgaskwaleit
| Outputvermogen (hernieuwbaar gas) | 0 | Nm3/uur
| Outputvermogen (elektrisch of overig) | 2500 | kW | Dit veld invullen als de installatie elektriciteit produceert (al dan niet in WKK-variant), of iets anders dan warmte of gas van aardgaskwaliteit produceert.
| Vollasturen levering (thermisch of hernieuwbaar gas) |  | uur/jaar | Bij een installatie voor gecombineerde opwekking, wordt de bedrijfstijd genomen als maximum van de vollasturen warmte en vollasturen elektriciteit.
| Vollasturen levering (elektrisch of overig) | 840 | uur/jaar | Bij een installatie voor gecombineerde opwekking, wordt de bedrijfstijd genomen als maximum van de vollasturen warmte en vollasturen elektriciteit.
| ENERGETISCH RENDEMENT | Waarde | Eenheid | Toelichting
| Max. elektrisch rendement | 100%
| Elektrisch rendement | 100%
| Thermisch rendement of rendement gasproductie | 0%
| Elektriciteitsderving bij warmtelevering |  | elektriciteit : warmte | Enkel invullen als de installatie een WKK-installatie is waarbij warmtelevering ten koste gaat van de elektriciteitsproductie.
| KOSTEN | Waarde | Eenheid | Toelichting
| Investeringskosten input gebaseerd | 562 | Euro/kW | De investeringskosten 'input gebaseerd' worden opgeteld bij de investeringskosten 'output gebaseerd'. Pas op voor onbedoelde dubbeltelling.
| Investeringskosten output gebaseerd |  | Euro/kW | De investeringskosten 'input gebaseerd' worden opgeteld bij de investeringskosten 'output gebaseerd'. Pas op voor onbedoelde dubbeltelling.
| Totale investeringskosten | 1.4162 | Euro (miljoen)
| Vaste operationele kosten input gebaseerd | 11.1 | Euro/kW/jaar | De operationele kosten 'input gebaseerd' worden opgeteld bij de investeringskosten 'output gebaseerd'. Pas op voor onbedoelde dubbeltelling.
| Vaste operationele kosten output gebaseerd |  | Euro/kW/jaar | De operationele kosten 'input gebaseerd' worden opgeteld bij de investeringskosten 'output gebaseerd'. Pas op voor onbedoelde dubbeltelling.
| Totale jaarlijkse vaste operationele kosten | 27.75 | Euro (duizend) | Deze waarde wordt ter illustratie getoond.
| Kosten elektriciteit-input |  | Euro/kWh | Het betreft de inkoopkosten voor elektriciteit
| Kosten gas-input |  | Euro/kWh | Het betreft de inkoopkosten voor gas
| Kosten warmte-input |  | Euro/kWh | Het betreft de inkoopkosten voor warmte
| Overige variabele operationele kosten | 0.0019 | Euro/kWh
| Totale variabele operationele kosten | 0.0019 | Euro/kWh
| ENERGIEGEBRUIK | Waarde | Eenheid | Toelichting
| Energie-inhoud brandstof |  | GJ/ton
| Biomassadoorzet | 0 | ton/jaar
| Netto brandstofprijs |  | Euro/ton | Hier wordt de brandstofprijs aan de poort bedoeld, inclusief eventuele risico-opslag.
| Relatief elektriciteitsgebruik |  | kWh/kWh
| Elektriciteitsgebruik | 0 | MWh/jaar
| Relatief warmtegebruik |  | kWh/kWh
| Warmtegebruik | 0 | MWh/jaar
| Relatief aardgasgebruik |  | kWh/kWh
| Aardgasgebruik | 0 | MWh/jaar
| EMISSIEFACTOREN | Waarde | Eenheid | Toelichting
| Emissiefactor van warmteproductie per eenheid |  | kg CO2/kWh
| Emissiefactor van elektriciteitsproductie of overig per eenheid | 0.054 | kg CO2/kWh
| Emissiefactor van gasproductie per eenheid |  | kg CO2/kWh
| Emissiefactor gebruik van biomassa |  | kg CO2/ton | De waarde die hier getoond wordt, is afhankelijk aan de uitgangspunten in de adviesvraag.
| Emissiefactor gebruik van warmte |  | kg CO2/kWh
| Emissiefactor gebruik van elektriciteit |  | kg CO2/kWh
| Emissiefactor gebruik van gas |  | kg CO2/kWh
| Vermeden emissies | 0.0708 | kg CO2/kWh
| TERMIJNEN | Waarde | Eenheid | Toelichting
| Economische levensduur | 20 | jaar | Deze waarde wordt gebruikt om eventuele inkomsten van het project na subsidieperiode te berekenen.
| Termijn lening | 15 | jaar
| Afschrijvingstermijn | 15 | jaar
| Beleidsperiode | 15 | jaar
| Totale operationale periode |  | jaar | Deze waarde wordt gebruikt om de vermeden emissies gedurende de hele operationele periode van de installatie te berekenen.
| PARAMETERS NA SUBSIDIEPERIODE | Waarde | Eenheid | Toelichting
| Elektriciteitsprijs na subsidieperiode | 0.0889 | Euro/kWh | Deze prijs is inclusief de profiel- en onbalansfactor.
| Vollasturen na subsidieperiode elektriciteit of overige | 785 | uur/jaar
| Prijs warmte of hernieuwbaar gas na subsidieperiode |  | Euro/kWh
| Vollasturen na subsidieperiode warmte of hernieuwbaar gas |  | uur/jaar
| Totaal geproduceerde eenheden subsidieperiode | 31500000 | kWh
| Totale geproduceerde eenheden bedrijfsperiode | 41312500 | kWh
| Verrekeningsfactor bespaarde emissies | 1.3115
| FINANCIËLE PARAMETERS | Waarde | Eenheid | Toelichting
| Inflatie | 2%
| Rendement op vreemd vermogen | 4.75%
| Rendement op eigen vermogen | 10%
| Percentage vreemd vermogen in investering | 80%
| Percentage eigen vermogen in investering | 20%
| Vennootschapsbelasting | 25.8%
| INVESTERINGSSUBSIDIES | Waarde | Eenheid | Toelichting
| Investeringssubsidie t.g.v. vreemd vermogen |  | Euro
| Investeringssubsidie t.g.v. eigen vermogen (NCW) |  | Euro
| ONREGELMATIGE CASHFLOWS | Jaar | Reële waarde | Toelichting
|  | 13 | -35000 | Voer in cel kolom C het jaar in waarin de onregelmatige cashflow plaatsvindt en in kolom D97 de reële kosten (als negatieve waarde) in dat specifieke jaar.
De waarde als reële kosten is gedefinieerd in euro van het jaar 2024.
| Afsluitprovisie als percentage van lening | 0 | 1% | Deze afsluitprovisie wordt verrekend in de totale investeringskosten en is gedefinieerd als percentage van de lening.
| SUBSIDIE-INKOMSTEN (niet invullen voor basisbedragberekening) |  | Eenheid | 2024 | 2025 | 2026 | 2027 | 2028 | 2029 | 2030 | 2031 | 2032 | 2033 | 2034 | 2035 | 2036 | 2037 | 2038 | 2039 | 2040 | 2041 | 2042 | 2043 | 2044 | 2045 | 2046 | 2047 | 2048 | 2049 | 2050 | 2051 | 2052 | 2053 | 2054 | 2055 | 2056 | 2057 | 2058 | 2059 | 2060 | 2061 | 2062 | 2063
| Basisbedrag (deze cellen kunnen gebruikt worden om de inkomsten toe te voegen) |  | Euro/kWh |  | 0 | 0 | 0 | 0 | 0 | 0 | 0 | 0 | 0 | 0 | 0 | 0 | 0 | 0 | 0 | 0 | 0 | 0 | 0 | 0 | 0 | 0 | 0 | 0 | 0 | 0 | 0 | 0 | 0 | 0 | 0 | 0 | 0 | 0 | 0 | 0 | 0 | 0 | 0
| Correctiebedrag (deze cellen kunnen gebruikt worden om de inkomsten toe te voegen) |  | Euro/kWh |  | 0 | 0 | 0 | 0 | 0 | 0 | 0 | 0 | 0 | 0 | 0 | 0 | 0 | 0 | 0 | 0 | 0 | 0 | 0 | 0 | 0 | 0 | 0 | 0 | 0 | 0 | 0 | 0 | 0 | 0 | 0 | 0 | 0 | 0 | 0 | 0 | 0 | 0 | 0
| Inflator |  | index | 1 | 1.02 | 1.0404 | 1.0612 | 1.0824 | 1.1041 | 1.1262 | 1.1487 | 1.1717 | 1.1951 | 1.219 | 1.2434 | 1.2682 | 1.2936 | 1.3195 | 1.3459 | 1.3728 | 1.4002 | 1.4282 | 1.4568 | 1.4859 | 1.5157 | 1.546 | 1.5769 | 1.6084 | 1.6406 | 1.6734 | 1.7069 | 1.741 | 1.7758 | 1.8114 | 1.8476 | 1.8845 | 1.9222 | 1.9607 | 1.9999 | 2.0399 | 2.0807 | 2.1223 | 2.1647
Tabel: Nominale kasstroom (positieve bedragen = gunstig voor de producent)
| INITIELE INVESTERING |  | 0 | 1 | 2 | 3 | 4 | 5 | 6 | 7 | 8 | 9 | 10 | 11 | 12 | 13 | 14 | 15 | 16 | 17 | 18 | 19 | 20 | 21 | 22 | 23 | 24 | 25 | 26 | 27 | 28 | 29 | 30 | 31 | 32 | 33 | 34 | 35 | 36 | 37 | 38 | 39 | 40
| Investering | Euro | 0: -1416240
AFZET
| Afzet elektriciteit of overige | kWh |  | 2100000 | 2100000 | 2100000 | 2100000 | 2100000 | 2100000 | 2100000 | 2100000 | 2100000 | 2100000 | 2100000 | 2100000 | 2100000 | 2100000 | 2100000 | 1962500 | 1962500 | 1962500 | 1962500 | 1962500 | 0 | 0 | 0 | 0 | 0 | 0 | 0 | 0 | 0 | 0 | 0 | 0 | 0 | 0 | 0 | 0 | 0 | 0 | 0 | 0
| Afzet warmte | kWh |  | 0 | 0 | 0 | 0 | 0 | 0 | 0 | 0 | 0 | 0 | 0 | 0 | 0 | 0 | 0 | 0 | 0 | 0 | 0 | 0 | 0 | 0 | 0 | 0 | 0 | 0 | 0 | 0 | 0 | 0 | 0 | 0 | 0 | 0 | 0 | 0 | 0 | 0 | 0 | 0
| Afzet hernieuwbaar gas | kWh (HHV) |  | 0 | 0 | 0 | 0 | 0 | 0 | 0 | 0 | 0 | 0 | 0 | 0 | 0 | 0 | 0 | 0 | 0 | 0 | 0 | 0 | 0 | 0 | 0 | 0 | 0 | 0 | 0 | 0 | 0 | 0 | 0 | 0 | 0 | 0 | 0 | 0 | 0 | 0 | 0 | 0
| Afzet | kWh |  | 2100000 | 2100000 | 2100000 | 2100000 | 2100000 | 2100000 | 2100000 | 2100000 | 2100000 | 2100000 | 2100000 | 2100000 | 2100000 | 2100000 | 2100000 | 1962500 | 1962500 | 1962500 | 1962500 | 1962500 | 0 | 0 | 0 | 0 | 0 | 0 | 0 | 0 | 0 | 0 | 0 | 0 | 0 | 0 | 0 | 0 | 0 | 0 | 0 | 0
KOSTEN EN INKOMSTEN
| Operationele kosten | Euro |  | -31740 | -32374.8 | -33022.296 | -33682.7419 | -34356.3968 | -35043.5247 | -35744.3952 | -36459.2831 | -37188.4688 | -37932.2381 | -38690.8829 | -39464.7005 | -84642.4574 | -41059.0745 | -41880.2559 | -42366.253 | -43213.578 | -44077.8496 | -44959.4066 | -45858.5947 | 0 | 0 | 0 | 0 | 0 | 0 | 0 | 0 | 0 | 0 | 0 | 0 | 0 | 0 | 0 | 0 | 0 | 0 | 0 | 0
| Brandstofkosten (biomassa) | Euro |  | 0 | 0 | 0 | 0 | 0 | 0 | 0 | 0 | 0 | 0 | 0 | 0 | 0 | 0 | 0 | 0 | 0 | 0 | 0 | 0 | 0 | 0 | 0 | 0 | 0 | 0 | 0 | 0 | 0 | 0 | 0 | 0 | 0 | 0 | 0 | 0 | 0 | 0 | 0 | 0
| Marktwaarde elektriciteit na einde beleidsperiode | Euro/kWh |  | 0 | 0 | 0 | 0 | 0 | 0 | 0 | 0 | 0 | 0 | 0 | 0 | 0 | 0 | 0 | 0.11965 | 0.12204 | 0.12448 | 0.12697 | 0.12951 | 0 | 0 | 0 | 0 | 0 | 0 | 0 | 0 | 0 | 0 | 0 | 0 | 0 | 0 | 0 | 0 | 0 | 0 | 0 | 0
| Marktwaarde warmte of hernieuwbaar gas na einde beleidsperiode | Euro/kWh |  | 0 | 0 | 0 | 0 | 0 | 0 | 0 | 0 | 0 | 0 | 0 | 0 | 0 | 0 | 0 | 0 | 0 | 0 | 0 | 0 | 0 | 0 | 0 | 0 | 0 | 0 | 0 | 0 | 0 | 0 | 0 | 0 | 0 | 0 | 0 | 0 | 0 | 0 | 0 | 0
| Correctiebedrag | Euro/kWh |  | 0 | 0 | 0 | 0 | 0 | 0 | 0 | 0 | 0 | 0 | 0 | 0 | 0 | 0 | 0 | 0 | 0 | 0 | 0 | 0 | 0 | 0 | 0 | 0 | 0 | 0 | 0 | 0 | 0 | 0 | 0 | 0 | 0 | 0 | 0 | 0 | 0 | 0 | 0 | 0
| Basisbedrag | Euro/kWh |  | 0 | 0 | 0 | 0 | 0 | 0 | 0 | 0 | 0 | 0 | 0 | 0 | 0 | 0 | 0 | 0 | 0 | 0 | 0 | 0 | 0 | 0 | 0 | 0 | 0 | 0 | 0 | 0 | 0 | 0 | 0 | 0 | 0 | 0 | 0 | 0 | 0 | 0 | 0 | 0
| SDE-vergoeding | Euro |  | 0 | 0 | 0 | 0 | 0 | 0 | 0 | 0 | 0 | 0 | 0 | 0 | 0 | 0 | 0 | 0 | 0 | 0 | 0 | 0 | 0 | 0 | 0 | 0 | 0 | 0 | 0 | 0 | 0 | 0 | 0 | 0 | 0 | 0 | 0 | 0 | 0 | 0 | 0 | 0
| Marktinkomsten na einde beleidsperiode | Euro |  | 0 | 0 | 0 | 0 | 0 | 0 | 0 | 0 | 0 | 0 | 0 | 0 | 0 | 0 | 0 | 234808.602 | 239504.774 | 244294.8695 | 249180.7669 | 254164.3822 | 0 | 0 | 0 | 0 | 0 | 0 | 0 | 0 | 0 | 0 | 0 | 0 | 0 | 0 | 0 | 0 | 0 | 0 | 0 | 0
| Marktinkomsten gedurende beleidsperiode | Euro |  | 0 | 0 | 0 | 0 | 0 | 0 | 0 | 0 | 0 | 0 | 0 | 0 | 0 | 0 | 0 | 0 | 0 | 0 | 0 | 0 | 0 | 0 | 0 | 0 | 0 | 0 | 0 | 0 | 0 | 0 | 0 | 0 | 0 | 0 | 0 | 0 | 0 | 0 | 0 | 0
TOTALE KOSTEN EN INKOMSTEN
| Inkomen totaal (nominaal) | Euro |  | 0 | 0 | 0 | 0 | 0 | 0 | 0 | 0 | 0 | 0 | 0 | 0 | 0 | 0 | 0 | 234808.602 | 239504.774 | 244294.8695 | 249180.7669 | 254164.3822 | 0 | 0 | 0 | 0 | 0 | 0 | 0 | 0 | 0 | 0 | 0 | 0 | 0 | 0 | 0 | 0 | 0 | 0 | 0 | 0
| Kosten totaal (nominaal) | Euro |  | -31740 | -32374.8 | -33022.296 | -33682.7419 | -34356.3968 | -35043.5247 | -35744.3952 | -36459.2831 | -37188.4688 | -37932.2381 | -38690.8829 | -39464.7005 | -84642.4574 | -41059.0745 | -41880.2559 | -42366.253 | -43213.578 | -44077.8496 | -44959.4066 | -45858.5947 | 0 | 0 | 0 | 0 | 0 | 0 | 0 | 0 | 0 | 0 | 0 | 0 | 0 | 0 | 0 | 0 | 0 | 0 | 0 | 0
| Bruto inkomen (nominaal) | Euro |  | -31740 | -32374.8 | -33022.296 | -33682.7419 | -34356.3968 | -35043.5247 | -35744.3952 | -36459.2831 | -37188.4688 | -37932.2381 | -38690.8829 | -39464.7005 | -84642.4574 | -41059.0745 | -41880.2559 | 192442.349 | 196291.196 | 200217.0199 | 204221.3603 | 208305.7875 | 0 | 0 | 0 | 0 | 0 | 0 | 0 | 0 | 0 | 0 | 0 | 0 | 0 | 0 | 0 | 0 | 0 | 0 | 0 | 0
AFSCHRIJVING EN SCHULDEN
| Afschrijving | Euro |  | -94416 | -94416 | -94416 | -94416 | -94416 | -94416 | -94416 | -94416 | -94416 | -94416 | -94416 | -94416 | -94416 | -94416 | -94416 | 0 | 0 | 0 | 0 | 0 | 0 | 0 | 0 | 0 | 0 | 0 | 0 | 0 | 0 | 0 | 0 | 0 | 0 | 0 | 0 | 0 | 0 | 0 | 0 | 0
| Rente | Euro |  | -53817.12 | -51275.8145 | -48613.7971 | -45825.3338 | -42904.4185 | -39844.7597 | -36639.7671 | -33282.5374 | -29765.8393 | -26082.098 | -22223.379 | -18181.3708 | -13947.3673 | -9512.2486 | -4866.4617 | 0 | 0 | 0 | 0 | 0 | 0 | 0 | 0 | 0 | 0 | 0 | 0 | 0 | 0 | 0 | 0 | 0 | 0 | 0 | 0 | 0 | 0 | 0 | 0 | 0
| Aflossing | Euro |  | -53501.1675 | -56042.473 | -58704.4904 | -61492.9537 | -64413.869 | -67473.5278 | -70678.5204 | -74035.7501 | -77552.4482 | -81236.1895 | -85094.9085 | -89136.9167 | -93370.9202 | -97806.0389 | -102451.8258 | 0 | 0 | 0 | 0 | 0 | 0 | 0 | 0 | 0 | 0 | 0 | 0 | 0 | 0 | 0 | 0 | 0 | 0 | 0 | 0 | 0 | 0 | 0 | 0 | 0
| Totale lasten lening | Euro |  | -107318.2875 | -107318.2875 | -107318.2875 | -107318.2875 | -107318.2875 | -107318.2875 | -107318.2875 | -107318.2875 | -107318.2875 | -107318.2875 | -107318.2875 | -107318.2875 | -107318.2875 | -107318.2875 | -107318.2875 | 0 | 0 | 0 | 0 | 0 | 0 | 0 | 0 | 0 | 0 | 0 | 0 | 0 | 0 | 0 | 0 | 0 | 0 | 0 | 0 | 0 | 0 | 0 | 0 | 0
BELASTING
| Belastbaar inkomen | Euro |  | -179973.12 | -178066.6145 | -176052.0931 | -173924.0757 | -171676.8152 | -169304.2844 | -166800.1623 | -164157.8205 | -161370.308 | -158430.3361 | -155330.2619 | -152062.0714 | -193005.8247 | -144987.323 | -141162.7177 | 192442.349 | 196291.196 | 200217.0199 | 204221.3603 | 208305.7875 | 0 | 0 | 0 | 0 | 0 | 0 | 0 | 0 | 0 | 0 | 0 | 0 | 0 | 0 | 0 | 0 | 0 | 0 | 0 | 0
| Belasting bedrag | Euro |  | 46433.065 | 45941.1866 | 45421.44 | 44872.4115 | 44292.6183 | 43680.5054 | 43034.4419 | 42352.7177 | 41633.5395 | 40875.0267 | 40075.2076 | 39232.0144 | 49795.5028 | 37406.7293 | 36419.9812 | -49650.126 | -50643.1286 | -51655.9911 | -52689.111 | -53742.8932 | 0 | 0 | 0 | 0 | 0 | 0 | 0 | 0 | 0 | 0 | 0 | 0 | 0 | 0 | 0 | 0 | 0 | 0 | 0 | 0
CASHFLOWS
| Netto inkomen na belasting | Euro |  | -92625.2226 | -93751.901 | -94919.1435 | -96128.6179 | -97382.0659 | -98681.3068 | -100028.2408 | -101424.8529 | -102873.2168 | -104375.4989 | -105933.9628 | -107550.9737 | -142165.2421 | -110970.6326 | -112778.5623 | 142792.223 | 145648.0674 | 148561.0288 | 151532.2494 | 154562.8943 | 0 | 0 | 0 | 0 | 0 | 0 | 0 | 0 | 0 | 0 | 0 | 0 | 0 | 0 | 0 | 0 | 0 | 0 | 0 | 0
| Project cashflow | Euro | -1416240 | 14693.065 | 13566.3866 | 12399.144 | 11189.6696 | 9936.2216 | 8636.9807 | 7290.0467 | 5893.4346 | 4445.0707 | 2942.7886 | 1384.3247 | -232.6861 | -34846.9546 | -3652.3451 | -5460.2748 | 142792.223 | 145648.0674 | 148561.0288 | 151532.2494 | 154562.8943 | 0 | 0 | 0 | 0 | 0 | 0 | 0 | 0 | 0 | 0 | 0 | 0 | 0 | 0 | 0 | 0 | 0 | 0 | 0 | 0
| Equity cashflow | Euro | -283248 | -92625.2226 | -93751.901 | -94919.1435 | -96128.6179 | -97382.0659 | -98681.3068 | -100028.2408 | -101424.8529 | -102873.2168 | -104375.4989 | -105933.9628 | -107550.9737 | -142165.2421 | -110970.6326 | -112778.5623 | 142792.223 | 145648.0674 | 148561.0288 | 151532.2494 | 154562.8943 | 0 | 0 | 0 | 0 | 0 | 0 | 0 | 0 | 0 | 0 | 0 | 0 | 0 | 0 | 0 | 0 | 0 | 0 | 0 | 0
| Subsidiebasis: afzet | kWh |  | 2100000 | 2100000 | 2100000 | 2100000 | 2100000 | 2100000 | 2100000 | 2100000 | 2100000 | 2100000 | 2100000 | 2100000 | 2100000 | 2100000 | 2100000 | 0 | 0 | 0 | 0 | 0 | 0 | 0 | 0 | 0 | 0 | 0 | 0 | 0 | 0 | 0 | 0 | 0 | 0 | 0 | 0 | 0 | 0 | 0 | 0 | 0
| Terug te verdienen investering | Euro | 1416240 | 1339677.12 | 1261207.7345 | 1180723.8276 | 1098111.9033 | 1013252.7186 | 926021.0029 | 836285.1653 | 743906.9858 | 648741.2938 | 550635.6299 | 449429.8918 | 344955.9632 | 281425.7878 | 169877.1108 | 54503.8285 | -289443.5205 | -637239.7165 | -988961.7365 | -1344688.0968 | -1704498.8843 | -1704498.8843 | -1704498.8843 | -1704498.8843 | -1704498.8843 | -1704498.8843 | -1704498.8843 | -1704498.8843 | -1704498.8843 | -1704498.8843 | -1704498.8843 | -1704498.8843 | -1704498.8843 | -1704498.8843 | -1704498.8843 | -1704498.8843 | -1704498.8843 | -1704498.8843 | -1704498.8843 | -1704498.8843 | -1704498.8843
| DSCR |  | 1: 1.2578; 2: 1.2473; 3: 1.2364; 4: 1.2252; 5: 1.2135; 6: 1.2014; 7: 1.1888; 8: 1.1758; 9: 1.1623; 10: 1.1483; 11: 1.1338; 12: 1.1187; 13: 0.79619; 14: 1.0869; 15: 1.07
| Projectparameters | Waarde | 0: Eenheid
| Verdisconteerde inkomsten | -631777.711 | 0: euro
| Verdisconteerde afzet | 11851793.0867 | 0: kWh
| Totale investering | 1416240 | 0: Euro
| DSCR (gemiddeld) | 1.1508
| Vermogenskostenvergoeding (WACC nominaal/reëel) | 4.8% / 2.8%
| Projectrendement (IRR) | -3.359%
| Rendement op eigen vermogen (IRR) | -8.746%
| Aandeel lening | 1132992 | 0: Euro
| Aandeel eigen vermogen | 283248 | 0: Euro
| Warmtekrachtverhouding | 0 | 0: W:E
| Samengesteld aantal vollasturen | 840 | 0: uur/jaar
| Terugverdientijd (inclusief SDE++-subsidie) | tussen 15 en 16 jaar | bar: 0
| Subsidieparameters | Waarde | 0: Eenheid
| Bodemprijs of basisprijs | 0.07284 | 0: Euro/kWh
| Bodemprijs of basisprijs (netlevering/niet-netlevering) | 0.0492 / 0.0886 | 0: Euro/kWh
| Bodemprijs of basisprijs netlevering | 0.0492 | 0: Euro/kWh
| Bodemprijs of basisprijs niet-netlevering | 0.0886 | 0: Euro/kWh
| Langetermijnprijs | 0.097452 | 0: Euro/kWh
| Langetermijnprijs netlevering | 0.0738 | 0: Euro/kWh
| Langetermijnprijs niet-netlevering | 0.11322 | 0: Euro/kWh
| Voorlopig correctiebedrag 2024 | 0.14794 | 0: Euro/kWh
| Voorlopig correctiebedrag 2024 (netlevering/niet-netlevering) | 0.1243 / 0.1637 | 0: Euro/kWh
| Voorlopig correctiebedrag 2024 netlevering | 0.1243 | 0: Euro/kWh
| Voorlopig correctiebedrag 2024 niet-netlevering | 0.1637 | 0: Euro/kWh
| Voorlopige GvO-waarde 2024 | 0.0016 | 0: Euro/kWh
| Voorlopige GvO-waarde 2024 (netlevering/niet-netlevering) | 0.004 / 0 | 0: Euro/kWh
| Voorlopige GvO-waarde 2024 netlevering | 0.004 | 0: Euro/kWh
| Voorlopige GvO-waarde 2024 niet-netlevering | 0 | 0: Euro/kWh
| Voorlopige HBE-waarde 2024 netlevering | 0 | 0: Euro/kWh
| Voorlopige waarde ETS-correctie | 0 | 0: Euro/kWh
| Langetermijnwaarde ETS-correctie | 0 | 0: Euro/kWh
| Conversiefactoren | Waarde | 0: Eenheid
| Verbrandingswaarde methaan (onderwaarde) | 35.8 | 0: MJ/Nm3
| Verbrandingswaarde hernieuwbaar gas (onderwaarde) | 31.65 | 0: MJ/Nm3
| Verbrandingswaarde hernieuwbaar gas (bovenwaarde) | 35.17 | 0: MJ/Nm3
| kWh naar MJ | 3.6 | 0: MJ/kWh

## 23
Berekening basisbedragen: Eindadvies SDE++ 2024
Fotovoltaïsche zonnepanelen, > 1 MWp, gebouwgebonden met zware dakaanpassing
| BASISBEDRAG en SUBSIDIE-INTENSITEIT | Waarde | Eenheid | Toelichting
| Basisbedrag | 0.0942 | Euro/kWh | Het basisbedrag is een maat voor de productiekosten. Deze waarde kan berekend worden als alleen deze worksheet geopend is.
| Subsidie-intensiteit | -69 | Euro/t CO2 | De subsidie-intensiteit is de maat die in de rangschikking gebruikt wordt. Om deze waarde te berekenen dient ook de worksheet 'Correcties' geopend te zijn.
| Productie-eenheid | kWh |  | De SDE++ kent twee rekeneenheden waarover subsidie kan worden uitgekeerd: kWh voor energiecategorieën en t CO2 voor CCS- en CCU-categorieën.
| Vermogenseenheid | kW
| Domein | Elektriciteit |  | Het corresponderende domein bij deze categorie geeft aan binnen welk 'hekje' de subsidiecategorie valt.
| CORRECTIEMETHODES | Waarde | Typering | Toelichting
| Berekeningswijze correctiebedrag methode-ID |  |  | 0
| Berekeningswijze ETS-correctie-ID | 0 | Geen ETS-correctie | 0
| Berekeningswijze correctiebedrag methode-ID netlevering | 6 | Elektriciteit-ZonPV-netlevering | Enkel relevant voor zon-pv. EPEX x PIF_PV
| Berekeningswijze correctiebedrag methode-ID niet-netlevering | 8 | Elektricteit-ZonPV-niet-netlevering, groot | Enkel relevant voor zon-pv. EPEX x PIF_PV + EB3_e + ODE3_e
| Netlevering deel | 0.4 |  | Enkel relevant voor zon-pv. Aandeel van de productie dat aan het net wordt geleverd.
| Niet-netlevering deel | 0.6 |  | Enkel relevant voor zon-pv. Aandeel eigen gebruik.
| SYSTEEMGROOTTE | Waarde | Eenheid | Toelichting
| Inputvermogen | 2500 | kW
| Seasonal Performance Factor (SPF) |  |  | Hier wordt de seizoensgemiddelde COP, of Seasonal performance factor, mee bedoeld voor het hele systeem.
| Gaat het om een installatie voor hernieuwbaar gas? |  |  | Alleen 'Ja' invullen als de installatie gas van aardgaskwaliteit produceert.
| Methaangehalte hernieuwbaar gas voor gaszuivering |  |  | Het percentage methaan in het biogas, dat nog niet tot aardgaskwaliteit is opgewaardeerd.
| Vermogen hernieuwbaargasproductie (voor zuivering) | 0 | Nm3/uur
| Outputvermogen (thermisch of hernieuwbaar gas) |  | kW | Dit veld alleen invullen bij productie van warmte (al dan niet in WKK-variant) of hernieuwbaar gas van aardgaskwaleit
| Outputvermogen (hernieuwbaar gas) | 0 | Nm3/uur
| Outputvermogen (elektrisch of overig) | 2500 | kW | Dit veld invullen als de installatie elektriciteit produceert (al dan niet in WKK-variant), of iets anders dan warmte of gas van aardgaskwaliteit produceert.
| Vollasturen levering (thermisch of hernieuwbaar gas) |  | uur/jaar | Bij een installatie voor gecombineerde opwekking, wordt de bedrijfstijd genomen als maximum van de vollasturen warmte en vollasturen elektriciteit.
| Vollasturen levering (elektrisch of overig) | 840 | uur/jaar | Bij een installatie voor gecombineerde opwekking, wordt de bedrijfstijd genomen als maximum van de vollasturen warmte en vollasturen elektriciteit.
| ENERGETISCH RENDEMENT | Waarde | Eenheid | Toelichting
| Max. elektrisch rendement | 100%
| Elektrisch rendement | 100%
| Thermisch rendement of rendement gasproductie | 0%
| Elektriciteitsderving bij warmtelevering |  | elektriciteit : warmte | Enkel invullen als de installatie een WKK-installatie is waarbij warmtelevering ten koste gaat van de elektriciteitsproductie.
| KOSTEN | Waarde | Eenheid | Toelichting
| Investeringskosten input gebaseerd | 692 | Euro/kW | De investeringskosten 'input gebaseerd' worden opgeteld bij de investeringskosten 'output gebaseerd'. Pas op voor onbedoelde dubbeltelling.
| Investeringskosten output gebaseerd |  | Euro/kW | De investeringskosten 'input gebaseerd' worden opgeteld bij de investeringskosten 'output gebaseerd'. Pas op voor onbedoelde dubbeltelling.
| Totale investeringskosten | 1.7438 | Euro (miljoen)
| Vaste operationele kosten input gebaseerd | 11.5 | Euro/kW/jaar | De operationele kosten 'input gebaseerd' worden opgeteld bij de investeringskosten 'output gebaseerd'. Pas op voor onbedoelde dubbeltelling.
| Vaste operationele kosten output gebaseerd |  | Euro/kW/jaar | De operationele kosten 'input gebaseerd' worden opgeteld bij de investeringskosten 'output gebaseerd'. Pas op voor onbedoelde dubbeltelling.
| Totale jaarlijkse vaste operationele kosten | 28.75 | Euro (duizend) | Deze waarde wordt ter illustratie getoond.
| Kosten elektriciteit-input |  | Euro/kWh | Het betreft de inkoopkosten voor elektriciteit
| Kosten gas-input |  | Euro/kWh | Het betreft de inkoopkosten voor gas
| Kosten warmte-input |  | Euro/kWh | Het betreft de inkoopkosten voor warmte
| Overige variabele operationele kosten | 0.0019 | Euro/kWh
| Totale variabele operationele kosten | 0.0019 | Euro/kWh
| ENERGIEGEBRUIK | Waarde | Eenheid | Toelichting
| Energie-inhoud brandstof |  | GJ/ton
| Biomassadoorzet | 0 | ton/jaar
| Netto brandstofprijs |  | Euro/ton | Hier wordt de brandstofprijs aan de poort bedoeld, inclusief eventuele risico-opslag.
| Relatief elektriciteitsgebruik |  | kWh/kWh
| Elektriciteitsgebruik | 0 | MWh/jaar
| Relatief warmtegebruik |  | kWh/kWh
| Warmtegebruik | 0 | MWh/jaar
| Relatief aardgasgebruik |  | kWh/kWh
| Aardgasgebruik | 0 | MWh/jaar
| EMISSIEFACTOREN | Waarde | Eenheid | Toelichting
| Emissiefactor van warmteproductie per eenheid |  | kg CO2/kWh
| Emissiefactor van elektriciteitsproductie of overig per eenheid | 0.054 | kg CO2/kWh
| Emissiefactor van gasproductie per eenheid |  | kg CO2/kWh
| Emissiefactor gebruik van biomassa |  | kg CO2/ton | De waarde die hier getoond wordt, is afhankelijk aan de uitgangspunten in de adviesvraag.
| Emissiefactor gebruik van warmte |  | kg CO2/kWh
| Emissiefactor gebruik van elektriciteit |  | kg CO2/kWh
| Emissiefactor gebruik van gas |  | kg CO2/kWh
| Vermeden emissies | 0.0708 | kg CO2/kWh
| TERMIJNEN | Waarde | Eenheid | Toelichting
| Economische levensduur | 20 | jaar | Deze waarde wordt gebruikt om eventuele inkomsten van het project na subsidieperiode te berekenen.
| Termijn lening | 15 | jaar
| Afschrijvingstermijn | 15 | jaar
| Beleidsperiode | 15 | jaar
| Totale operationale periode |  | jaar | Deze waarde wordt gebruikt om de vermeden emissies gedurende de hele operationele periode van de installatie te berekenen.
| PARAMETERS NA SUBSIDIEPERIODE | Waarde | Eenheid | Toelichting
| Elektriciteitsprijs na subsidieperiode | 0.0889 | Euro/kWh | Deze prijs is inclusief de profiel- en onbalansfactor.
| Vollasturen na subsidieperiode elektriciteit of overige | 785 | uur/jaar
| Prijs warmte of hernieuwbaar gas na subsidieperiode |  | Euro/kWh
| Vollasturen na subsidieperiode warmte of hernieuwbaar gas |  | uur/jaar
| Totaal geproduceerde eenheden subsidieperiode | 31500000 | kWh
| Totale geproduceerde eenheden bedrijfsperiode | 41312500 | kWh
| Verrekeningsfactor bespaarde emissies | 1.3115
| FINANCIËLE PARAMETERS | Waarde | Eenheid | Toelichting
| Inflatie | 2%
| Rendement op vreemd vermogen | 4.75%
| Rendement op eigen vermogen | 10%
| Percentage vreemd vermogen in investering | 80%
| Percentage eigen vermogen in investering | 20%
| Vennootschapsbelasting | 25.8%
| INVESTERINGSSUBSIDIES | Waarde | Eenheid | Toelichting
| Investeringssubsidie t.g.v. vreemd vermogen |  | Euro
| Investeringssubsidie t.g.v. eigen vermogen (NCW) |  | Euro
| ONREGELMATIGE CASHFLOWS | Jaar | Reële waarde | Toelichting
|  | 13 | -35000 | Voer in cel kolom C het jaar in waarin de onregelmatige cashflow plaatsvindt en in kolom D97 de reële kosten (als negatieve waarde) in dat specifieke jaar.
De waarde als reële kosten is gedefinieerd in euro van het jaar 2024.
| Afsluitprovisie als percentage van lening | 0 | 1% | Deze afsluitprovisie wordt verrekend in de totale investeringskosten en is gedefinieerd als percentage van de lening.
| SUBSIDIE-INKOMSTEN (niet invullen voor basisbedragberekening) |  | Eenheid | 2024 | 2025 | 2026 | 2027 | 2028 | 2029 | 2030 | 2031 | 2032 | 2033 | 2034 | 2035 | 2036 | 2037 | 2038 | 2039 | 2040 | 2041 | 2042 | 2043 | 2044 | 2045 | 2046 | 2047 | 2048 | 2049 | 2050 | 2051 | 2052 | 2053 | 2054 | 2055 | 2056 | 2057 | 2058 | 2059 | 2060 | 2061 | 2062 | 2063
| Basisbedrag (deze cellen kunnen gebruikt worden om de inkomsten toe te voegen) |  | Euro/kWh |  | 0 | 0 | 0 | 0 | 0 | 0 | 0 | 0 | 0 | 0 | 0 | 0 | 0 | 0 | 0 | 0 | 0 | 0 | 0 | 0 | 0 | 0 | 0 | 0 | 0 | 0 | 0 | 0 | 0 | 0 | 0 | 0 | 0 | 0 | 0 | 0 | 0 | 0 | 0
| Correctiebedrag (deze cellen kunnen gebruikt worden om de inkomsten toe te voegen) |  | Euro/kWh |  | 0 | 0 | 0 | 0 | 0 | 0 | 0 | 0 | 0 | 0 | 0 | 0 | 0 | 0 | 0 | 0 | 0 | 0 | 0 | 0 | 0 | 0 | 0 | 0 | 0 | 0 | 0 | 0 | 0 | 0 | 0 | 0 | 0 | 0 | 0 | 0 | 0 | 0 | 0
| Inflator |  | index | 1 | 1.02 | 1.0404 | 1.0612 | 1.0824 | 1.1041 | 1.1262 | 1.1487 | 1.1717 | 1.1951 | 1.219 | 1.2434 | 1.2682 | 1.2936 | 1.3195 | 1.3459 | 1.3728 | 1.4002 | 1.4282 | 1.4568 | 1.4859 | 1.5157 | 1.546 | 1.5769 | 1.6084 | 1.6406 | 1.6734 | 1.7069 | 1.741 | 1.7758 | 1.8114 | 1.8476 | 1.8845 | 1.9222 | 1.9607 | 1.9999 | 2.0399 | 2.0807 | 2.1223 | 2.1647
Tabel: Nominale kasstroom (positieve bedragen = gunstig voor de producent)
| INITIELE INVESTERING |  | 0 | 1 | 2 | 3 | 4 | 5 | 6 | 7 | 8 | 9 | 10 | 11 | 12 | 13 | 14 | 15 | 16 | 17 | 18 | 19 | 20 | 21 | 22 | 23 | 24 | 25 | 26 | 27 | 28 | 29 | 30 | 31 | 32 | 33 | 34 | 35 | 36 | 37 | 38 | 39 | 40
| Investering | Euro | 0: -1743840
AFZET
| Afzet elektriciteit of overige | kWh |  | 2100000 | 2100000 | 2100000 | 2100000 | 2100000 | 2100000 | 2100000 | 2100000 | 2100000 | 2100000 | 2100000 | 2100000 | 2100000 | 2100000 | 2100000 | 1962500 | 1962500 | 1962500 | 1962500 | 1962500 | 0 | 0 | 0 | 0 | 0 | 0 | 0 | 0 | 0 | 0 | 0 | 0 | 0 | 0 | 0 | 0 | 0 | 0 | 0 | 0
| Afzet warmte | kWh |  | 0 | 0 | 0 | 0 | 0 | 0 | 0 | 0 | 0 | 0 | 0 | 0 | 0 | 0 | 0 | 0 | 0 | 0 | 0 | 0 | 0 | 0 | 0 | 0 | 0 | 0 | 0 | 0 | 0 | 0 | 0 | 0 | 0 | 0 | 0 | 0 | 0 | 0 | 0 | 0
| Afzet hernieuwbaar gas | kWh (HHV) |  | 0 | 0 | 0 | 0 | 0 | 0 | 0 | 0 | 0 | 0 | 0 | 0 | 0 | 0 | 0 | 0 | 0 | 0 | 0 | 0 | 0 | 0 | 0 | 0 | 0 | 0 | 0 | 0 | 0 | 0 | 0 | 0 | 0 | 0 | 0 | 0 | 0 | 0 | 0 | 0
| Afzet | kWh |  | 2100000 | 2100000 | 2100000 | 2100000 | 2100000 | 2100000 | 2100000 | 2100000 | 2100000 | 2100000 | 2100000 | 2100000 | 2100000 | 2100000 | 2100000 | 1962500 | 1962500 | 1962500 | 1962500 | 1962500 | 0 | 0 | 0 | 0 | 0 | 0 | 0 | 0 | 0 | 0 | 0 | 0 | 0 | 0 | 0 | 0 | 0 | 0 | 0 | 0
KOSTEN EN INKOMSTEN
| Operationele kosten | Euro |  | -32740 | -33394.8 | -34062.696 | -34743.9499 | -35438.8289 | -36147.6055 | -36870.5576 | -37607.9688 | -38360.1281 | -39127.3307 | -39909.8773 | -40708.0749 | -85910.6992 | -42352.6811 | -43199.7347 | -43712.1213 | -44586.3637 | -45478.091 | -46387.6528 | -47315.4059 | 0 | 0 | 0 | 0 | 0 | 0 | 0 | 0 | 0 | 0 | 0 | 0 | 0 | 0 | 0 | 0 | 0 | 0 | 0 | 0
| Brandstofkosten (biomassa) | Euro |  | 0 | 0 | 0 | 0 | 0 | 0 | 0 | 0 | 0 | 0 | 0 | 0 | 0 | 0 | 0 | 0 | 0 | 0 | 0 | 0 | 0 | 0 | 0 | 0 | 0 | 0 | 0 | 0 | 0 | 0 | 0 | 0 | 0 | 0 | 0 | 0 | 0 | 0 | 0 | 0
| Marktwaarde elektriciteit na einde beleidsperiode | Euro/kWh |  | 0 | 0 | 0 | 0 | 0 | 0 | 0 | 0 | 0 | 0 | 0 | 0 | 0 | 0 | 0 | 0.11965 | 0.12204 | 0.12448 | 0.12697 | 0.12951 | 0 | 0 | 0 | 0 | 0 | 0 | 0 | 0 | 0 | 0 | 0 | 0 | 0 | 0 | 0 | 0 | 0 | 0 | 0 | 0
| Marktwaarde warmte of hernieuwbaar gas na einde beleidsperiode | Euro/kWh |  | 0 | 0 | 0 | 0 | 0 | 0 | 0 | 0 | 0 | 0 | 0 | 0 | 0 | 0 | 0 | 0 | 0 | 0 | 0 | 0 | 0 | 0 | 0 | 0 | 0 | 0 | 0 | 0 | 0 | 0 | 0 | 0 | 0 | 0 | 0 | 0 | 0 | 0 | 0 | 0
| Correctiebedrag | Euro/kWh |  | 0 | 0 | 0 | 0 | 0 | 0 | 0 | 0 | 0 | 0 | 0 | 0 | 0 | 0 | 0 | 0 | 0 | 0 | 0 | 0 | 0 | 0 | 0 | 0 | 0 | 0 | 0 | 0 | 0 | 0 | 0 | 0 | 0 | 0 | 0 | 0 | 0 | 0 | 0 | 0
| Basisbedrag | Euro/kWh |  | 0 | 0 | 0 | 0 | 0 | 0 | 0 | 0 | 0 | 0 | 0 | 0 | 0 | 0 | 0 | 0 | 0 | 0 | 0 | 0 | 0 | 0 | 0 | 0 | 0 | 0 | 0 | 0 | 0 | 0 | 0 | 0 | 0 | 0 | 0 | 0 | 0 | 0 | 0 | 0
| SDE-vergoeding | Euro |  | 0 | 0 | 0 | 0 | 0 | 0 | 0 | 0 | 0 | 0 | 0 | 0 | 0 | 0 | 0 | 0 | 0 | 0 | 0 | 0 | 0 | 0 | 0 | 0 | 0 | 0 | 0 | 0 | 0 | 0 | 0 | 0 | 0 | 0 | 0 | 0 | 0 | 0 | 0 | 0
| Marktinkomsten na einde beleidsperiode | Euro |  | 0 | 0 | 0 | 0 | 0 | 0 | 0 | 0 | 0 | 0 | 0 | 0 | 0 | 0 | 0 | 234808.602 | 239504.774 | 244294.8695 | 249180.7669 | 254164.3822 | 0 | 0 | 0 | 0 | 0 | 0 | 0 | 0 | 0 | 0 | 0 | 0 | 0 | 0 | 0 | 0 | 0 | 0 | 0 | 0
| Marktinkomsten gedurende beleidsperiode | Euro |  | 0 | 0 | 0 | 0 | 0 | 0 | 0 | 0 | 0 | 0 | 0 | 0 | 0 | 0 | 0 | 0 | 0 | 0 | 0 | 0 | 0 | 0 | 0 | 0 | 0 | 0 | 0 | 0 | 0 | 0 | 0 | 0 | 0 | 0 | 0 | 0 | 0 | 0 | 0 | 0
TOTALE KOSTEN EN INKOMSTEN
| Inkomen totaal (nominaal) | Euro |  | 0 | 0 | 0 | 0 | 0 | 0 | 0 | 0 | 0 | 0 | 0 | 0 | 0 | 0 | 0 | 234808.602 | 239504.774 | 244294.8695 | 249180.7669 | 254164.3822 | 0 | 0 | 0 | 0 | 0 | 0 | 0 | 0 | 0 | 0 | 0 | 0 | 0 | 0 | 0 | 0 | 0 | 0 | 0 | 0
| Kosten totaal (nominaal) | Euro |  | -32740 | -33394.8 | -34062.696 | -34743.9499 | -35438.8289 | -36147.6055 | -36870.5576 | -37607.9688 | -38360.1281 | -39127.3307 | -39909.8773 | -40708.0749 | -85910.6992 | -42352.6811 | -43199.7347 | -43712.1213 | -44586.3637 | -45478.091 | -46387.6528 | -47315.4059 | 0 | 0 | 0 | 0 | 0 | 0 | 0 | 0 | 0 | 0 | 0 | 0 | 0 | 0 | 0 | 0 | 0 | 0 | 0 | 0
| Bruto inkomen (nominaal) | Euro |  | -32740 | -33394.8 | -34062.696 | -34743.9499 | -35438.8289 | -36147.6055 | -36870.5576 | -37607.9688 | -38360.1281 | -39127.3307 | -39909.8773 | -40708.0749 | -85910.6992 | -42352.6811 | -43199.7347 | 191096.4807 | 194918.4103 | 198816.7785 | 202793.1141 | 206848.9764 | 0 | 0 | 0 | 0 | 0 | 0 | 0 | 0 | 0 | 0 | 0 | 0 | 0 | 0 | 0 | 0 | 0 | 0 | 0 | 0
AFSCHRIJVING EN SCHULDEN
| Afschrijving | Euro |  | -116256 | -116256 | -116256 | -116256 | -116256 | -116256 | -116256 | -116256 | -116256 | -116256 | -116256 | -116256 | -116256 | -116256 | -116256 | 0 | 0 | 0 | 0 | 0 | 0 | 0 | 0 | 0 | 0 | 0 | 0 | 0 | 0 | 0 | 0 | 0 | 0 | 0 | 0 | 0 | 0 | 0 | 0 | 0
| Rente | Euro |  | -66265.92 | -63136.7681 | -59858.9815 | -56425.5 | -52828.9281 | -49061.5191 | -45115.1581 | -40981.345 | -36651.1758 | -32115.3235 | -27364.0183 | -22387.026 | -17173.6266 | -11712.5908 | -5992.1557 | 0 | 0 | 0 | 0 | 0 | 0 | 0 | 0 | 0 | 0 | 0 | 0 | 0 | 0 | 0 | 0 | 0 | 0 | 0 | 0 | 0 | 0 | 0 | 0 | 0
| Aflossing | Euro |  | -65876.8824 | -69006.0343 | -72283.821 | -75717.3025 | -79313.8743 | -83081.2834 | -87027.6443 | -91161.4574 | -95491.6267 | -100027.4789 | -104778.7842 | -109755.7764 | -114969.1758 | -120430.2117 | -126150.6467 | 0 | 0 | 0 | 0 | 0 | 0 | 0 | 0 | 0 | 0 | 0 | 0 | 0 | 0 | 0 | 0 | 0 | 0 | 0 | 0 | 0 | 0 | 0 | 0 | 0
| Totale lasten lening | Euro |  | -132142.8024 | -132142.8024 | -132142.8024 | -132142.8024 | -132142.8024 | -132142.8024 | -132142.8024 | -132142.8024 | -132142.8024 | -132142.8024 | -132142.8024 | -132142.8024 | -132142.8024 | -132142.8024 | -132142.8024 | 0 | 0 | 0 | 0 | 0 | 0 | 0 | 0 | 0 | 0 | 0 | 0 | 0 | 0 | 0 | 0 | 0 | 0 | 0 | 0 | 0 | 0 | 0 | 0 | 0
BELASTING
| Belastbaar inkomen | Euro |  | -215261.92 | -212787.5681 | -210177.6775 | -207425.4499 | -204523.757 | -201465.1246 | -198241.7157 | -194845.3138 | -191267.3039 | -187498.6542 | -183529.8956 | -179351.1009 | -219340.3258 | -170321.2719 | -165447.8904 | 191096.4807 | 194918.4103 | 198816.7785 | 202793.1141 | 206848.9764 | 0 | 0 | 0 | 0 | 0 | 0 | 0 | 0 | 0 | 0 | 0 | 0 | 0 | 0 | 0 | 0 | 0 | 0 | 0 | 0
| Belasting bedrag | Euro |  | 55537.5754 | 54899.1926 | 54225.8408 | 53515.7661 | 52767.1293 | 51978.0021 | 51146.3627 | 50270.0909 | 49346.9644 | 48374.6528 | 47350.7131 | 46272.584 | 56589.8041 | 43942.8881 | 42685.5557 | -49302.892 | -50288.9499 | -51294.7289 | -52320.6234 | -53367.0359 | 0 | 0 | 0 | 0 | 0 | 0 | 0 | 0 | 0 | 0 | 0 | 0 | 0 | 0 | 0 | 0 | 0 | 0 | 0 | 0
CASHFLOWS
| Netto inkomen na belasting | Euro |  | -109345.2271 | -110638.4099 | -111979.6576 | -113370.9863 | -114814.502 | -116312.4058 | -117866.9974 | -119480.6802 | -121155.9662 | -122895.4803 | -124701.9667 | -126578.2933 | -161463.6975 | -130552.5954 | -132656.9814 | 141793.5887 | 144629.4604 | 147522.0497 | 150472.4906 | 153481.9405 | 0 | 0 | 0 | 0 | 0 | 0 | 0 | 0 | 0 | 0 | 0 | 0 | 0 | 0 | 0 | 0 | 0 | 0 | 0 | 0
| Project cashflow | Euro | -1743840 | 22797.5754 | 21504.3926 | 20163.1448 | 18771.8161 | 17328.3004 | 15830.3966 | 14275.805 | 12662.1222 | 10986.8363 | 9247.3221 | 7440.8357 | 5564.5092 | -29320.8951 | 1590.2071 | -514.179 | 141793.5887 | 144629.4604 | 147522.0497 | 150472.4906 | 153481.9405 | 0 | 0 | 0 | 0 | 0 | 0 | 0 | 0 | 0 | 0 | 0 | 0 | 0 | 0 | 0 | 0 | 0 | 0 | 0 | 0
| Equity cashflow | Euro | -348768 | -109345.2271 | -110638.4099 | -111979.6576 | -113370.9863 | -114814.502 | -116312.4058 | -117866.9974 | -119480.6802 | -121155.9662 | -122895.4803 | -124701.9667 | -126578.2933 | -161463.6975 | -130552.5954 | -132656.9814 | 141793.5887 | 144629.4604 | 147522.0497 | 150472.4906 | 153481.9405 | 0 | 0 | 0 | 0 | 0 | 0 | 0 | 0 | 0 | 0 | 0 | 0 | 0 | 0 | 0 | 0 | 0 | 0 | 0 | 0
| Subsidiebasis: afzet | kWh |  | 2100000 | 2100000 | 2100000 | 2100000 | 2100000 | 2100000 | 2100000 | 2100000 | 2100000 | 2100000 | 2100000 | 2100000 | 2100000 | 2100000 | 2100000 | 0 | 0 | 0 | 0 | 0 | 0 | 0 | 0 | 0 | 0 | 0 | 0 | 0 | 0 | 0 | 0 | 0 | 0 | 0 | 0 | 0 | 0 | 0 | 0 | 0
| Terug te verdienen investering | Euro | 1743840 | 1645025.92 | 1543737.4881 | 1439839.1655 | 1333188.6154 | 1223636.3724 | 1111025.497 | 995191.2127 | 875960.5264 | 753151.8303 | 626574.4845 | 496028.3801 | 361303.481 | 266567.8067 | 122813.0786 | -25815.031 | -401779.0117 | -781564.922 | -1165249.2005 | -1552909.8146 | -1944626.2909 | -1944626.2909 | -1944626.2909 | -1944626.2909 | -1944626.2909 | -1944626.2909 | -1944626.2909 | -1944626.2909 | -1944626.2909 | -1944626.2909 | -1944626.2909 | -1944626.2909 | -1944626.2909 | -1944626.2909 | -1944626.2909 | -1944626.2909 | -1944626.2909 | -1944626.2909 | -1944626.2909 | -1944626.2909 | -1944626.2909
| DSCR |  | 1: 1.2833; 2: 1.2735; 3: 1.2634; 4: 1.2528; 5: 1.2419; 6: 1.2306; 7: 1.2188; 8: 1.2066; 9: 1.1939; 10: 1.1808; 11: 1.1671; 12: 1.1529; 13: 0.8889; 14: 1.1228; 15: 1.1069
| Projectparameters | Waarde | 0: Eenheid
| Verdisconteerde inkomsten | -767861.5635 | 0: euro
| Verdisconteerde afzet | 11851793.0867 | 0: kWh
| Totale investering | 1743840 | 0: Euro
| DSCR (gemiddeld) | 1.1856
| Vermogenskostenvergoeding (WACC nominaal/reëel) | 4.8% / 2.8%
| Projectrendement (IRR) | -4.092%
| Rendement op eigen vermogen (IRR) | -10.49%
| Aandeel lening | 1395072 | 0: Euro
| Aandeel eigen vermogen | 348768 | 0: Euro
| Warmtekrachtverhouding | 0 | 0: W:E
| Samengesteld aantal vollasturen | 840 | 0: uur/jaar
| Terugverdientijd (inclusief SDE++-subsidie) | tussen 14 en 15 jaar | bar: 0
| Subsidieparameters | Waarde | 0: Eenheid
| Bodemprijs of basisprijs | 0.07284 | 0: Euro/kWh
| Bodemprijs of basisprijs (netlevering/niet-netlevering) | 0.0492 / 0.0886 | 0: Euro/kWh
| Bodemprijs of basisprijs netlevering | 0.0492 | 0: Euro/kWh
| Bodemprijs of basisprijs niet-netlevering | 0.0886 | 0: Euro/kWh
| Langetermijnprijs | 0.097452 | 0: Euro/kWh
| Langetermijnprijs netlevering | 0.0738 | 0: Euro/kWh
| Langetermijnprijs niet-netlevering | 0.11322 | 0: Euro/kWh
| Voorlopig correctiebedrag 2024 | 0.14794 | 0: Euro/kWh
| Voorlopig correctiebedrag 2024 (netlevering/niet-netlevering) | 0.1243 / 0.1637 | 0: Euro/kWh
| Voorlopig correctiebedrag 2024 netlevering | 0.1243 | 0: Euro/kWh
| Voorlopig correctiebedrag 2024 niet-netlevering | 0.1637 | 0: Euro/kWh
| Voorlopige GvO-waarde 2024 | 0.0016 | 0: Euro/kWh
| Voorlopige GvO-waarde 2024 (netlevering/niet-netlevering) | 0.004 / 0 | 0: Euro/kWh
| Voorlopige GvO-waarde 2024 netlevering | 0.004 | 0: Euro/kWh
| Voorlopige GvO-waarde 2024 niet-netlevering | 0 | 0: Euro/kWh
| Voorlopige HBE-waarde 2024 netlevering | 0 | 0: Euro/kWh
| Voorlopige waarde ETS-correctie | 0 | 0: Euro/kWh
| Langetermijnwaarde ETS-correctie | 0 | 0: Euro/kWh
| Conversiefactoren | Waarde | 0: Eenheid
| Verbrandingswaarde methaan (onderwaarde) | 35.8 | 0: MJ/Nm3
| Verbrandingswaarde hernieuwbaar gas (onderwaarde) | 31.65 | 0: MJ/Nm3
| Verbrandingswaarde hernieuwbaar gas (bovenwaarde) | 35.17 | 0: MJ/Nm3
| kWh naar MJ | 3.6 | 0: MJ/kWh

## 24
Berekening basisbedragen: Eindadvies SDE++ 2024
Fotovoltaïsche zonnepanelen, > 1 MWp, gebouwgebonden met lichtgewicht PV
| BASISBEDRAG en SUBSIDIE-INTENSITEIT | Waarde | Eenheid | Toelichting
| Basisbedrag | 0.1068 | Euro/kWh | Het basisbedrag is een maat voor de productiekosten. Deze waarde kan berekend worden als alleen deze worksheet geopend is.
| Subsidie-intensiteit | 109 | Euro/t CO2 | De subsidie-intensiteit is de maat die in de rangschikking gebruikt wordt. Om deze waarde te berekenen dient ook de worksheet 'Correcties' geopend te zijn.
| Productie-eenheid | kWh |  | De SDE++ kent twee rekeneenheden waarover subsidie kan worden uitgekeerd: kWh voor energiecategorieën en t CO2 voor CCS- en CCU-categorieën.
| Vermogenseenheid | kW
| Domein | Elektriciteit |  | Het corresponderende domein bij deze categorie geeft aan binnen welk 'hekje' de subsidiecategorie valt.
| CORRECTIEMETHODES | Waarde | Typering | Toelichting
| Berekeningswijze correctiebedrag methode-ID |  |  | 0
| Berekeningswijze ETS-correctie-ID | 0 | Geen ETS-correctie | 0
| Berekeningswijze correctiebedrag methode-ID netlevering | 6 | Elektriciteit-ZonPV-netlevering | Enkel relevant voor zon-pv. EPEX x PIF_PV
| Berekeningswijze correctiebedrag methode-ID niet-netlevering | 8 | Elektricteit-ZonPV-niet-netlevering, groot | Enkel relevant voor zon-pv. EPEX x PIF_PV + EB3_e + ODE3_e
| Netlevering deel | 0.4 |  | Enkel relevant voor zon-pv. Aandeel van de productie dat aan het net wordt geleverd.
| Niet-netlevering deel | 0.6 |  | Enkel relevant voor zon-pv. Aandeel eigen gebruik.
| SYSTEEMGROOTTE | Waarde | Eenheid | Toelichting
| Inputvermogen | 2500 | kW
| Seasonal Performance Factor (SPF) |  |  | Hier wordt de seizoensgemiddelde COP, of Seasonal performance factor, mee bedoeld voor het hele systeem.
| Gaat het om een installatie voor hernieuwbaar gas? |  |  | Alleen 'Ja' invullen als de installatie gas van aardgaskwaliteit produceert.
| Methaangehalte hernieuwbaar gas voor gaszuivering |  |  | Het percentage methaan in het biogas, dat nog niet tot aardgaskwaliteit is opgewaardeerd.
| Vermogen hernieuwbaargasproductie (voor zuivering) | 0 | Nm3/uur
| Outputvermogen (thermisch of hernieuwbaar gas) |  | kW | Dit veld alleen invullen bij productie van warmte (al dan niet in WKK-variant) of hernieuwbaar gas van aardgaskwaleit
| Outputvermogen (hernieuwbaar gas) | 0 | Nm3/uur
| Outputvermogen (elektrisch of overig) | 2500 | kW | Dit veld invullen als de installatie elektriciteit produceert (al dan niet in WKK-variant), of iets anders dan warmte of gas van aardgaskwaliteit produceert.
| Vollasturen levering (thermisch of hernieuwbaar gas) |  | uur/jaar | Bij een installatie voor gecombineerde opwekking, wordt de bedrijfstijd genomen als maximum van de vollasturen warmte en vollasturen elektriciteit.
| Vollasturen levering (elektrisch of overig) | 840 | uur/jaar | Bij een installatie voor gecombineerde opwekking, wordt de bedrijfstijd genomen als maximum van de vollasturen warmte en vollasturen elektriciteit.
| ENERGETISCH RENDEMENT | Waarde | Eenheid | Toelichting
| Max. elektrisch rendement | 100%
| Elektrisch rendement | 100%
| Thermisch rendement of rendement gasproductie | 0%
| Elektriciteitsderving bij warmtelevering |  | elektriciteit : warmte | Enkel invullen als de installatie een WKK-installatie is waarbij warmtelevering ten koste gaat van de elektriciteitsproductie.
| KOSTEN | Waarde | Eenheid | Toelichting
| Investeringskosten input gebaseerd | 782 | Euro/kW | De investeringskosten 'input gebaseerd' worden opgeteld bij de investeringskosten 'output gebaseerd'. Pas op voor onbedoelde dubbeltelling.
| Investeringskosten output gebaseerd |  | Euro/kW | De investeringskosten 'input gebaseerd' worden opgeteld bij de investeringskosten 'output gebaseerd'. Pas op voor onbedoelde dubbeltelling.
| Totale investeringskosten | 1.9706 | Euro (miljoen)
| Vaste operationele kosten input gebaseerd | 12.3 | Euro/kW/jaar | De operationele kosten 'input gebaseerd' worden opgeteld bij de investeringskosten 'output gebaseerd'. Pas op voor onbedoelde dubbeltelling.
| Vaste operationele kosten output gebaseerd |  | Euro/kW/jaar | De operationele kosten 'input gebaseerd' worden opgeteld bij de investeringskosten 'output gebaseerd'. Pas op voor onbedoelde dubbeltelling.
| Totale jaarlijkse vaste operationele kosten | 30.75 | Euro (duizend) | Deze waarde wordt ter illustratie getoond.
| Kosten elektriciteit-input |  | Euro/kWh | Het betreft de inkoopkosten voor elektriciteit
| Kosten gas-input |  | Euro/kWh | Het betreft de inkoopkosten voor gas
| Kosten warmte-input |  | Euro/kWh | Het betreft de inkoopkosten voor warmte
| Overige variabele operationele kosten | 0.0019 | Euro/kWh
| Totale variabele operationele kosten | 0.0019 | Euro/kWh
| ENERGIEGEBRUIK | Waarde | Eenheid | Toelichting
| Energie-inhoud brandstof |  | GJ/ton
| Biomassadoorzet | 0 | ton/jaar
| Netto brandstofprijs |  | Euro/ton | Hier wordt de brandstofprijs aan de poort bedoeld, inclusief eventuele risico-opslag.
| Relatief elektriciteitsgebruik |  | kWh/kWh
| Elektriciteitsgebruik | 0 | MWh/jaar
| Relatief warmtegebruik |  | kWh/kWh
| Warmtegebruik | 0 | MWh/jaar
| Relatief aardgasgebruik |  | kWh/kWh
| Aardgasgebruik | 0 | MWh/jaar
| EMISSIEFACTOREN | Waarde | Eenheid | Toelichting
| Emissiefactor van warmteproductie per eenheid |  | kg CO2/kWh
| Emissiefactor van elektriciteitsproductie of overig per eenheid | 0.054 | kg CO2/kWh
| Emissiefactor van gasproductie per eenheid |  | kg CO2/kWh
| Emissiefactor gebruik van biomassa |  | kg CO2/ton | De waarde die hier getoond wordt, is afhankelijk aan de uitgangspunten in de adviesvraag.
| Emissiefactor gebruik van warmte |  | kg CO2/kWh
| Emissiefactor gebruik van elektriciteit |  | kg CO2/kWh
| Emissiefactor gebruik van gas |  | kg CO2/kWh
| Vermeden emissies | 0.0708 | kg CO2/kWh
| TERMIJNEN | Waarde | Eenheid | Toelichting
| Economische levensduur | 20 | jaar | Deze waarde wordt gebruikt om eventuele inkomsten van het project na subsidieperiode te berekenen.
| Termijn lening | 15 | jaar
| Afschrijvingstermijn | 15 | jaar
| Beleidsperiode | 15 | jaar
| Totale operationale periode |  | jaar | Deze waarde wordt gebruikt om de vermeden emissies gedurende de hele operationele periode van de installatie te berekenen.
| PARAMETERS NA SUBSIDIEPERIODE | Waarde | Eenheid | Toelichting
| Elektriciteitsprijs na subsidieperiode | 0.0889 | Euro/kWh | Deze prijs is inclusief de profiel- en onbalansfactor.
| Vollasturen na subsidieperiode elektriciteit of overige | 785 | uur/jaar
| Prijs warmte of hernieuwbaar gas na subsidieperiode |  | Euro/kWh
| Vollasturen na subsidieperiode warmte of hernieuwbaar gas |  | uur/jaar
| Totaal geproduceerde eenheden subsidieperiode | 31500000 | kWh
| Totale geproduceerde eenheden bedrijfsperiode | 41312500 | kWh
| Verrekeningsfactor bespaarde emissies | 1.3115
| FINANCIËLE PARAMETERS | Waarde | Eenheid | Toelichting
| Inflatie | 2%
| Rendement op vreemd vermogen | 4.75%
| Rendement op eigen vermogen | 10%
| Percentage vreemd vermogen in investering | 80%
| Percentage eigen vermogen in investering | 20%
| Vennootschapsbelasting | 25.8%
| INVESTERINGSSUBSIDIES | Waarde | Eenheid | Toelichting
| Investeringssubsidie t.g.v. vreemd vermogen |  | Euro
| Investeringssubsidie t.g.v. eigen vermogen (NCW) |  | Euro
| ONREGELMATIGE CASHFLOWS | Jaar | Reële waarde | Toelichting
|  | 13 | -35000 | Voer in cel kolom C het jaar in waarin de onregelmatige cashflow plaatsvindt en in kolom D97 de reële kosten (als negatieve waarde) in dat specifieke jaar.
De waarde als reële kosten is gedefinieerd in euro van het jaar 2024.
| Afsluitprovisie als percentage van lening | 0 | 1% | Deze afsluitprovisie wordt verrekend in de totale investeringskosten en is gedefinieerd als percentage van de lening.
| SUBSIDIE-INKOMSTEN (niet invullen voor basisbedragberekening) |  | Eenheid | 2024 | 2025 | 2026 | 2027 | 2028 | 2029 | 2030 | 2031 | 2032 | 2033 | 2034 | 2035 | 2036 | 2037 | 2038 | 2039 | 2040 | 2041 | 2042 | 2043 | 2044 | 2045 | 2046 | 2047 | 2048 | 2049 | 2050 | 2051 | 2052 | 2053 | 2054 | 2055 | 2056 | 2057 | 2058 | 2059 | 2060 | 2061 | 2062 | 2063
| Basisbedrag (deze cellen kunnen gebruikt worden om de inkomsten toe te voegen) |  | Euro/kWh |  | 0 | 0 | 0 | 0 | 0 | 0 | 0 | 0 | 0 | 0 | 0 | 0 | 0 | 0 | 0 | 0 | 0 | 0 | 0 | 0 | 0 | 0 | 0 | 0 | 0 | 0 | 0 | 0 | 0 | 0 | 0 | 0 | 0 | 0 | 0 | 0 | 0 | 0 | 0
| Correctiebedrag (deze cellen kunnen gebruikt worden om de inkomsten toe te voegen) |  | Euro/kWh |  | 0 | 0 | 0 | 0 | 0 | 0 | 0 | 0 | 0 | 0 | 0 | 0 | 0 | 0 | 0 | 0 | 0 | 0 | 0 | 0 | 0 | 0 | 0 | 0 | 0 | 0 | 0 | 0 | 0 | 0 | 0 | 0 | 0 | 0 | 0 | 0 | 0 | 0 | 0
| Inflator |  | index | 1 | 1.02 | 1.0404 | 1.0612 | 1.0824 | 1.1041 | 1.1262 | 1.1487 | 1.1717 | 1.1951 | 1.219 | 1.2434 | 1.2682 | 1.2936 | 1.3195 | 1.3459 | 1.3728 | 1.4002 | 1.4282 | 1.4568 | 1.4859 | 1.5157 | 1.546 | 1.5769 | 1.6084 | 1.6406 | 1.6734 | 1.7069 | 1.741 | 1.7758 | 1.8114 | 1.8476 | 1.8845 | 1.9222 | 1.9607 | 1.9999 | 2.0399 | 2.0807 | 2.1223 | 2.1647
Tabel: Nominale kasstroom (positieve bedragen = gunstig voor de producent)
| INITIELE INVESTERING |  | 0 | 1 | 2 | 3 | 4 | 5 | 6 | 7 | 8 | 9 | 10 | 11 | 12 | 13 | 14 | 15 | 16 | 17 | 18 | 19 | 20 | 21 | 22 | 23 | 24 | 25 | 26 | 27 | 28 | 29 | 30 | 31 | 32 | 33 | 34 | 35 | 36 | 37 | 38 | 39 | 40
| Investering | Euro | 0: -1970640
AFZET
| Afzet elektriciteit of overige | kWh |  | 2100000 | 2100000 | 2100000 | 2100000 | 2100000 | 2100000 | 2100000 | 2100000 | 2100000 | 2100000 | 2100000 | 2100000 | 2100000 | 2100000 | 2100000 | 1962500 | 1962500 | 1962500 | 1962500 | 1962500 | 0 | 0 | 0 | 0 | 0 | 0 | 0 | 0 | 0 | 0 | 0 | 0 | 0 | 0 | 0 | 0 | 0 | 0 | 0 | 0
| Afzet warmte | kWh |  | 0 | 0 | 0 | 0 | 0 | 0 | 0 | 0 | 0 | 0 | 0 | 0 | 0 | 0 | 0 | 0 | 0 | 0 | 0 | 0 | 0 | 0 | 0 | 0 | 0 | 0 | 0 | 0 | 0 | 0 | 0 | 0 | 0 | 0 | 0 | 0 | 0 | 0 | 0 | 0
| Afzet hernieuwbaar gas | kWh (HHV) |  | 0 | 0 | 0 | 0 | 0 | 0 | 0 | 0 | 0 | 0 | 0 | 0 | 0 | 0 | 0 | 0 | 0 | 0 | 0 | 0 | 0 | 0 | 0 | 0 | 0 | 0 | 0 | 0 | 0 | 0 | 0 | 0 | 0 | 0 | 0 | 0 | 0 | 0 | 0 | 0
| Afzet | kWh |  | 2100000 | 2100000 | 2100000 | 2100000 | 2100000 | 2100000 | 2100000 | 2100000 | 2100000 | 2100000 | 2100000 | 2100000 | 2100000 | 2100000 | 2100000 | 1962500 | 1962500 | 1962500 | 1962500 | 1962500 | 0 | 0 | 0 | 0 | 0 | 0 | 0 | 0 | 0 | 0 | 0 | 0 | 0 | 0 | 0 | 0 | 0 | 0 | 0 | 0
KOSTEN EN INKOMSTEN
| Operationele kosten | Euro |  | -34740 | -35434.8 | -36143.496 | -36866.3659 | -37603.6932 | -38355.7671 | -39122.8824 | -39905.3401 | -40703.4469 | -41517.5158 | -42347.8662 | -43194.8235 | -88447.1828 | -44939.8943 | -45838.6922 | -46403.858 | -47331.9351 | -48278.5738 | -49244.1453 | -50229.0282 | 0 | 0 | 0 | 0 | 0 | 0 | 0 | 0 | 0 | 0 | 0 | 0 | 0 | 0 | 0 | 0 | 0 | 0 | 0 | 0
| Brandstofkosten (biomassa) | Euro |  | 0 | 0 | 0 | 0 | 0 | 0 | 0 | 0 | 0 | 0 | 0 | 0 | 0 | 0 | 0 | 0 | 0 | 0 | 0 | 0 | 0 | 0 | 0 | 0 | 0 | 0 | 0 | 0 | 0 | 0 | 0 | 0 | 0 | 0 | 0 | 0 | 0 | 0 | 0 | 0
| Marktwaarde elektriciteit na einde beleidsperiode | Euro/kWh |  | 0 | 0 | 0 | 0 | 0 | 0 | 0 | 0 | 0 | 0 | 0 | 0 | 0 | 0 | 0 | 0.11965 | 0.12204 | 0.12448 | 0.12697 | 0.12951 | 0 | 0 | 0 | 0 | 0 | 0 | 0 | 0 | 0 | 0 | 0 | 0 | 0 | 0 | 0 | 0 | 0 | 0 | 0 | 0
| Marktwaarde warmte of hernieuwbaar gas na einde beleidsperiode | Euro/kWh |  | 0 | 0 | 0 | 0 | 0 | 0 | 0 | 0 | 0 | 0 | 0 | 0 | 0 | 0 | 0 | 0 | 0 | 0 | 0 | 0 | 0 | 0 | 0 | 0 | 0 | 0 | 0 | 0 | 0 | 0 | 0 | 0 | 0 | 0 | 0 | 0 | 0 | 0 | 0 | 0
| Correctiebedrag | Euro/kWh |  | 0 | 0 | 0 | 0 | 0 | 0 | 0 | 0 | 0 | 0 | 0 | 0 | 0 | 0 | 0 | 0 | 0 | 0 | 0 | 0 | 0 | 0 | 0 | 0 | 0 | 0 | 0 | 0 | 0 | 0 | 0 | 0 | 0 | 0 | 0 | 0 | 0 | 0 | 0 | 0
| Basisbedrag | Euro/kWh |  | 0 | 0 | 0 | 0 | 0 | 0 | 0 | 0 | 0 | 0 | 0 | 0 | 0 | 0 | 0 | 0 | 0 | 0 | 0 | 0 | 0 | 0 | 0 | 0 | 0 | 0 | 0 | 0 | 0 | 0 | 0 | 0 | 0 | 0 | 0 | 0 | 0 | 0 | 0 | 0
| SDE-vergoeding | Euro |  | 0 | 0 | 0 | 0 | 0 | 0 | 0 | 0 | 0 | 0 | 0 | 0 | 0 | 0 | 0 | 0 | 0 | 0 | 0 | 0 | 0 | 0 | 0 | 0 | 0 | 0 | 0 | 0 | 0 | 0 | 0 | 0 | 0 | 0 | 0 | 0 | 0 | 0 | 0 | 0
| Marktinkomsten na einde beleidsperiode | Euro |  | 0 | 0 | 0 | 0 | 0 | 0 | 0 | 0 | 0 | 0 | 0 | 0 | 0 | 0 | 0 | 234808.602 | 239504.774 | 244294.8695 | 249180.7669 | 254164.3822 | 0 | 0 | 0 | 0 | 0 | 0 | 0 | 0 | 0 | 0 | 0 | 0 | 0 | 0 | 0 | 0 | 0 | 0 | 0 | 0
| Marktinkomsten gedurende beleidsperiode | Euro |  | 0 | 0 | 0 | 0 | 0 | 0 | 0 | 0 | 0 | 0 | 0 | 0 | 0 | 0 | 0 | 0 | 0 | 0 | 0 | 0 | 0 | 0 | 0 | 0 | 0 | 0 | 0 | 0 | 0 | 0 | 0 | 0 | 0 | 0 | 0 | 0 | 0 | 0 | 0 | 0
TOTALE KOSTEN EN INKOMSTEN
| Inkomen totaal (nominaal) | Euro |  | 0 | 0 | 0 | 0 | 0 | 0 | 0 | 0 | 0 | 0 | 0 | 0 | 0 | 0 | 0 | 234808.602 | 239504.774 | 244294.8695 | 249180.7669 | 254164.3822 | 0 | 0 | 0 | 0 | 0 | 0 | 0 | 0 | 0 | 0 | 0 | 0 | 0 | 0 | 0 | 0 | 0 | 0 | 0 | 0
| Kosten totaal (nominaal) | Euro |  | -34740 | -35434.8 | -36143.496 | -36866.3659 | -37603.6932 | -38355.7671 | -39122.8824 | -39905.3401 | -40703.4469 | -41517.5158 | -42347.8662 | -43194.8235 | -88447.1828 | -44939.8943 | -45838.6922 | -46403.858 | -47331.9351 | -48278.5738 | -49244.1453 | -50229.0282 | 0 | 0 | 0 | 0 | 0 | 0 | 0 | 0 | 0 | 0 | 0 | 0 | 0 | 0 | 0 | 0 | 0 | 0 | 0 | 0
| Bruto inkomen (nominaal) | Euro |  | -34740 | -35434.8 | -36143.496 | -36866.3659 | -37603.6932 | -38355.7671 | -39122.8824 | -39905.3401 | -40703.4469 | -41517.5158 | -42347.8662 | -43194.8235 | -88447.1828 | -44939.8943 | -45838.6922 | 188404.744 | 192172.8389 | 196016.2957 | 199936.6216 | 203935.354 | 0 | 0 | 0 | 0 | 0 | 0 | 0 | 0 | 0 | 0 | 0 | 0 | 0 | 0 | 0 | 0 | 0 | 0 | 0 | 0
AFSCHRIJVING EN SCHULDEN
| Afschrijving | Euro |  | -131376 | -131376 | -131376 | -131376 | -131376 | -131376 | -131376 | -131376 | -131376 | -131376 | -131376 | -131376 | -131376 | -131376 | -131376 | 0 | 0 | 0 | 0 | 0 | 0 | 0 | 0 | 0 | 0 | 0 | 0 | 0 | 0 | 0 | 0 | 0 | 0 | 0 | 0 | 0 | 0 | 0 | 0 | 0
| Rente | Euro |  | -74884.32 | -71348.1975 | -67644.1091 | -63764.0765 | -59699.7424 | -55442.3525 | -50982.7365 | -46311.2887 | -41417.9472 | -36292.1719 | -30922.9224 | -25298.6334 | -19407.1908 | -13235.9046 | -6771.4823 | 0 | 0 | 0 | 0 | 0 | 0 | 0 | 0 | 0 | 0 | 0 | 0 | 0 | 0 | 0 | 0 | 0 | 0 | 0 | 0 | 0 | 0 | 0 | 0 | 0
| Aflossing | Euro |  | -74444.6851 | -77980.8076 | -81684.896 | -85564.9285 | -89629.2626 | -93886.6526 | -98346.2686 | -103017.7163 | -107911.0579 | -113036.8331 | -118406.0827 | -124030.3716 | -129921.8143 | -136093.1005 | -142557.5227 | 0 | 0 | 0 | 0 | 0 | 0 | 0 | 0 | 0 | 0 | 0 | 0 | 0 | 0 | 0 | 0 | 0 | 0 | 0 | 0 | 0 | 0 | 0 | 0 | 0
| Totale lasten lening | Euro |  | -149329.0051 | -149329.0051 | -149329.0051 | -149329.0051 | -149329.0051 | -149329.0051 | -149329.0051 | -149329.0051 | -149329.0051 | -149329.0051 | -149329.0051 | -149329.0051 | -149329.0051 | -149329.0051 | -149329.0051 | 0 | 0 | 0 | 0 | 0 | 0 | 0 | 0 | 0 | 0 | 0 | 0 | 0 | 0 | 0 | 0 | 0 | 0 | 0 | 0 | 0 | 0 | 0 | 0 | 0
BELASTING
| Belastbaar inkomen | Euro |  | -241000.32 | -238158.9975 | -235163.6051 | -232006.4425 | -228679.4357 | -225174.1196 | -221481.6189 | -217592.6288 | -213497.3941 | -209185.6878 | -204646.7885 | -199869.4569 | -239230.3735 | -189551.7989 | -183986.1746 | 188404.744 | 192172.8389 | 196016.2957 | 199936.6216 | 203935.354 | 0 | 0 | 0 | 0 | 0 | 0 | 0 | 0 | 0 | 0 | 0 | 0 | 0 | 0 | 0 | 0 | 0 | 0 | 0 | 0
| Belasting bedrag | Euro |  | 62178.0826 | 61445.0213 | 60672.2101 | 59857.6622 | 58999.2944 | 58094.9228 | 57142.2577 | 56138.8982 | 55082.3277 | 53969.9074 | 52798.8714 | 51566.3199 | 61721.4364 | 48904.3641 | 47468.433 | -48608.424 | -49580.5924 | -50572.2043 | -51583.6484 | -52615.3213 | 0 | 0 | 0 | 0 | 0 | 0 | 0 | 0 | 0 | 0 | 0 | 0 | 0 | 0 | 0 | 0 | 0 | 0 | 0 | 0
CASHFLOWS
| Netto inkomen na belasting | Euro |  | -121890.9225 | -123318.7837 | -124800.2909 | -126337.7088 | -127933.4039 | -129589.8493 | -131309.6298 | -133095.4469 | -134950.1243 | -136876.6134 | -138877.9998 | -140957.5086 | -176054.7514 | -145364.5353 | -147699.2642 | 139796.3201 | 142592.2465 | 145444.0914 | 148352.9732 | 151320.0327 | 0 | 0 | 0 | 0 | 0 | 0 | 0 | 0 | 0 | 0 | 0 | 0 | 0 | 0 | 0 | 0 | 0 | 0 | 0 | 0
| Project cashflow | Euro | -1970640 | 27438.0826 | 26010.2213 | 24528.7141 | 22991.2962 | 21395.6012 | 19739.1557 | 18019.3752 | 16233.5581 | 14378.8808 | 12452.3916 | 10451.0053 | 8371.4964 | -26725.7464 | 3964.4698 | 1629.7408 | 139796.3201 | 142592.2465 | 145444.0914 | 148352.9732 | 151320.0327 | 0 | 0 | 0 | 0 | 0 | 0 | 0 | 0 | 0 | 0 | 0 | 0 | 0 | 0 | 0 | 0 | 0 | 0 | 0 | 0
| Equity cashflow | Euro | -394128 | -121890.9225 | -123318.7837 | -124800.2909 | -126337.7088 | -127933.4039 | -129589.8493 | -131309.6298 | -133095.4469 | -134950.1243 | -136876.6134 | -138877.9998 | -140957.5086 | -176054.7514 | -145364.5353 | -147699.2642 | 139796.3201 | 142592.2465 | 145444.0914 | 148352.9732 | 151320.0327 | 0 | 0 | 0 | 0 | 0 | 0 | 0 | 0 | 0 | 0 | 0 | 0 | 0 | 0 | 0 | 0 | 0 | 0 | 0 | 0
| Subsidiebasis: afzet | kWh |  | 2100000 | 2100000 | 2100000 | 2100000 | 2100000 | 2100000 | 2100000 | 2100000 | 2100000 | 2100000 | 2100000 | 2100000 | 2100000 | 2100000 | 2100000 | 0 | 0 | 0 | 0 | 0 | 0 | 0 | 0 | 0 | 0 | 0 | 0 | 0 | 0 | 0 | 0 | 0 | 0 | 0 | 0 | 0 | 0 | 0 | 0 | 0
| Terug te verdienen investering | Euro | 1970640 | 1855984.32 | 1738487.3175 | 1617994.9226 | 1494345.365 | 1367368.8007 | 1236886.9203 | 1102712.5392 | 964649.168 | 822490.5621 | 676020.2498 | 525011.0383 | 369224.4952 | 252798.8688 | 86694.6677 | -84975.1577 | -482974.9017 | -884742.7406 | -1290354.0363 | -1699885.6579 | -2113416.0119 | -2113416.0119 | -2113416.0119 | -2113416.0119 | -2113416.0119 | -2113416.0119 | -2113416.0119 | -2113416.0119 | -2113416.0119 | -2113416.0119 | -2113416.0119 | -2113416.0119 | -2113416.0119 | -2113416.0119 | -2113416.0119 | -2113416.0119 | -2113416.0119 | -2113416.0119 | -2113416.0119 | -2113416.0119 | -2113416.0119
| DSCR |  | 1: 1.2982; 2: 1.2886; 3: 1.2787; 4: 1.2684; 5: 1.2577; 6: 1.2466; 7: 1.2351; 8: 1.2231; 9: 1.2107; 10: 1.1978; 11: 1.1844; 12: 1.1705; 13: 0.93545; 14: 1.141; 15: 1.1253
| Projectparameters | Waarde | 0: Eenheid
| Verdisconteerde inkomsten | -871523.329 | 0: euro
| Verdisconteerde afzet | 11851793.0867 | 0: kWh
| Totale investering | 1970640 | 0: Euro
| DSCR (gemiddeld) | 1.2041
| Vermogenskostenvergoeding (WACC nominaal/reëel) | 4.8% / 2.8%
| Projectrendement (IRR) | -4.643%
| Rendement op eigen vermogen (IRR) | -11.74%
| Aandeel lening | 1576512 | 0: Euro
| Aandeel eigen vermogen | 394128 | 0: Euro
| Warmtekrachtverhouding | 0 | 0: W:E
| Samengesteld aantal vollasturen | 840 | 0: uur/jaar
| Terugverdientijd (inclusief SDE++-subsidie) | tussen 14 en 15 jaar | bar: 0
| Subsidieparameters | Waarde | 0: Eenheid
| Bodemprijs of basisprijs | 0.07284 | 0: Euro/kWh
| Bodemprijs of basisprijs (netlevering/niet-netlevering) | 0.0492 / 0.0886 | 0: Euro/kWh
| Bodemprijs of basisprijs netlevering | 0.0492 | 0: Euro/kWh
| Bodemprijs of basisprijs niet-netlevering | 0.0886 | 0: Euro/kWh
| Langetermijnprijs | 0.097452 | 0: Euro/kWh
| Langetermijnprijs netlevering | 0.0738 | 0: Euro/kWh
| Langetermijnprijs niet-netlevering | 0.11322 | 0: Euro/kWh
| Voorlopig correctiebedrag 2024 | 0.14794 | 0: Euro/kWh
| Voorlopig correctiebedrag 2024 (netlevering/niet-netlevering) | 0.1243 / 0.1637 | 0: Euro/kWh
| Voorlopig correctiebedrag 2024 netlevering | 0.1243 | 0: Euro/kWh
| Voorlopig correctiebedrag 2024 niet-netlevering | 0.1637 | 0: Euro/kWh
| Voorlopige GvO-waarde 2024 | 0.0016 | 0: Euro/kWh
| Voorlopige GvO-waarde 2024 (netlevering/niet-netlevering) | 0.004 / 0 | 0: Euro/kWh
| Voorlopige GvO-waarde 2024 netlevering | 0.004 | 0: Euro/kWh
| Voorlopige GvO-waarde 2024 niet-netlevering | 0 | 0: Euro/kWh
| Voorlopige HBE-waarde 2024 netlevering | 0 | 0: Euro/kWh
| Voorlopige waarde ETS-correctie | 0 | 0: Euro/kWh
| Langetermijnwaarde ETS-correctie | 0 | 0: Euro/kWh
| Conversiefactoren | Waarde | 0: Eenheid
| Verbrandingswaarde methaan (onderwaarde) | 35.8 | 0: MJ/Nm3
| Verbrandingswaarde hernieuwbaar gas (onderwaarde) | 31.65 | 0: MJ/Nm3
| Verbrandingswaarde hernieuwbaar gas (bovenwaarde) | 35.17 | 0: MJ/Nm3
| kWh naar MJ | 3.6 | 0: MJ/kWh

## 25
Berekening basisbedragen: Eindadvies SDE++ 2024
Fotovoltaïsche zonnepanelen, > 1 MWp en < 20 MWp, grondgebonden
| BASISBEDRAG en SUBSIDIE-INTENSITEIT | Waarde | Eenheid | Toelichting
| Basisbedrag | 0.0663 | Euro/kWh | Het basisbedrag is een maat voor de productiekosten. Deze waarde kan berekend worden als alleen deze worksheet geopend is.
| Subsidie-intensiteit | -212 | Euro/t CO2 | De subsidie-intensiteit is de maat die in de rangschikking gebruikt wordt. Om deze waarde te berekenen dient ook de worksheet 'Correcties' geopend te zijn.
| Productie-eenheid | kWh |  | De SDE++ kent twee rekeneenheden waarover subsidie kan worden uitgekeerd: kWh voor energiecategorieën en t CO2 voor CCS- en CCU-categorieën.
| Vermogenseenheid | kW
| Domein | Elektriciteit |  | Het corresponderende domein bij deze categorie geeft aan binnen welk 'hekje' de subsidiecategorie valt.
| CORRECTIEMETHODES | Waarde | Typering | Toelichting
| Berekeningswijze correctiebedrag methode-ID |  |  | 0
| Berekeningswijze ETS-correctie-ID | 0 | Geen ETS-correctie | 0
| Berekeningswijze correctiebedrag methode-ID netlevering | 6 | Elektriciteit-ZonPV-netlevering | Enkel relevant voor zon-pv. EPEX x PIF_PV
| Berekeningswijze correctiebedrag methode-ID niet-netlevering | 8 | Elektricteit-ZonPV-niet-netlevering, groot | Enkel relevant voor zon-pv. EPEX x PIF_PV + EB3_e + ODE3_e
| Netlevering deel | 0.9 |  | Enkel relevant voor zon-pv. Aandeel van de productie dat aan het net wordt geleverd.
| Niet-netlevering deel | 0.1 |  | Enkel relevant voor zon-pv. Aandeel eigen gebruik.
| SYSTEEMGROOTTE | Waarde | Eenheid | Toelichting
| Inputvermogen | 10000 | kW
| Seasonal Performance Factor (SPF) |  |  | Hier wordt de seizoensgemiddelde COP, of Seasonal performance factor, mee bedoeld voor het hele systeem.
| Gaat het om een installatie voor hernieuwbaar gas? |  |  | Alleen 'Ja' invullen als de installatie gas van aardgaskwaliteit produceert.
| Methaangehalte hernieuwbaar gas voor gaszuivering |  |  | Het percentage methaan in het biogas, dat nog niet tot aardgaskwaliteit is opgewaardeerd.
| Vermogen hernieuwbaargasproductie (voor zuivering) | 0 | Nm3/uur
| Outputvermogen (thermisch of hernieuwbaar gas) |  | kW | Dit veld alleen invullen bij productie van warmte (al dan niet in WKK-variant) of hernieuwbaar gas van aardgaskwaleit
| Outputvermogen (hernieuwbaar gas) | 0 | Nm3/uur
| Outputvermogen (elektrisch of overig) | 10000 | kW | Dit veld invullen als de installatie elektriciteit produceert (al dan niet in WKK-variant), of iets anders dan warmte of gas van aardgaskwaliteit produceert.
| Vollasturen levering (thermisch of hernieuwbaar gas) |  | uur/jaar | Bij een installatie voor gecombineerde opwekking, wordt de bedrijfstijd genomen als maximum van de vollasturen warmte en vollasturen elektriciteit.
| Vollasturen levering (elektrisch of overig) | 855 | uur/jaar | Bij een installatie voor gecombineerde opwekking, wordt de bedrijfstijd genomen als maximum van de vollasturen warmte en vollasturen elektriciteit.
| ENERGETISCH RENDEMENT | Waarde | Eenheid | Toelichting
| Max. elektrisch rendement | 100%
| Elektrisch rendement | 100%
| Thermisch rendement of rendement gasproductie | 0%
| Elektriciteitsderving bij warmtelevering |  | elektriciteit : warmte | Enkel invullen als de installatie een WKK-installatie is waarbij warmtelevering ten koste gaat van de elektriciteitsproductie.
| KOSTEN | Waarde | Eenheid | Toelichting
| Investeringskosten input gebaseerd | 475 | Euro/kW | De investeringskosten 'input gebaseerd' worden opgeteld bij de investeringskosten 'output gebaseerd'. Pas op voor onbedoelde dubbeltelling.
| Investeringskosten output gebaseerd |  | Euro/kW | De investeringskosten 'input gebaseerd' worden opgeteld bij de investeringskosten 'output gebaseerd'. Pas op voor onbedoelde dubbeltelling.
| Totale investeringskosten | 4.788 | Euro (miljoen)
| Vaste operationele kosten input gebaseerd | 12.1 | Euro/kW/jaar | De operationele kosten 'input gebaseerd' worden opgeteld bij de investeringskosten 'output gebaseerd'. Pas op voor onbedoelde dubbeltelling.
| Vaste operationele kosten output gebaseerd |  | Euro/kW/jaar | De operationele kosten 'input gebaseerd' worden opgeteld bij de investeringskosten 'output gebaseerd'. Pas op voor onbedoelde dubbeltelling.
| Totale jaarlijkse vaste operationele kosten | 121 | Euro (duizend) | Deze waarde wordt ter illustratie getoond.
| Kosten elektriciteit-input |  | Euro/kWh | Het betreft de inkoopkosten voor elektriciteit
| Kosten gas-input |  | Euro/kWh | Het betreft de inkoopkosten voor gas
| Kosten warmte-input |  | Euro/kWh | Het betreft de inkoopkosten voor warmte
| Overige variabele operationele kosten | 0.0019 | Euro/kWh
| Totale variabele operationele kosten | 0.0019 | Euro/kWh
| ENERGIEGEBRUIK | Waarde | Eenheid | Toelichting
| Energie-inhoud brandstof |  | GJ/ton
| Biomassadoorzet | 0 | ton/jaar
| Netto brandstofprijs |  | Euro/ton | Hier wordt de brandstofprijs aan de poort bedoeld, inclusief eventuele risico-opslag.
| Relatief elektriciteitsgebruik |  | kWh/kWh
| Elektriciteitsgebruik | 0 | MWh/jaar
| Relatief warmtegebruik |  | kWh/kWh
| Warmtegebruik | 0 | MWh/jaar
| Relatief aardgasgebruik |  | kWh/kWh
| Aardgasgebruik | 0 | MWh/jaar
| EMISSIEFACTOREN | Waarde | Eenheid | Toelichting
| Emissiefactor van warmteproductie per eenheid |  | kg CO2/kWh
| Emissiefactor van elektriciteitsproductie of overig per eenheid | 0.054 | kg CO2/kWh
| Emissiefactor van gasproductie per eenheid |  | kg CO2/kWh
| Emissiefactor gebruik van biomassa |  | kg CO2/ton | De waarde die hier getoond wordt, is afhankelijk aan de uitgangspunten in de adviesvraag.
| Emissiefactor gebruik van warmte |  | kg CO2/kWh
| Emissiefactor gebruik van elektriciteit |  | kg CO2/kWh
| Emissiefactor gebruik van gas |  | kg CO2/kWh
| Vermeden emissies | 0.0708 | kg CO2/kWh
| TERMIJNEN | Waarde | Eenheid | Toelichting
| Economische levensduur | 20 | jaar | Deze waarde wordt gebruikt om eventuele inkomsten van het project na subsidieperiode te berekenen.
| Termijn lening | 15 | jaar
| Afschrijvingstermijn | 15 | jaar
| Beleidsperiode | 15 | jaar
| Totale operationale periode |  | jaar | Deze waarde wordt gebruikt om de vermeden emissies gedurende de hele operationele periode van de installatie te berekenen.
| PARAMETERS NA SUBSIDIEPERIODE | Waarde | Eenheid | Toelichting
| Elektriciteitsprijs na subsidieperiode | 0.0889 | Euro/kWh | Deze prijs is inclusief de profiel- en onbalansfactor.
| Vollasturen na subsidieperiode elektriciteit of overige | 800 | uur/jaar
| Prijs warmte of hernieuwbaar gas na subsidieperiode |  | Euro/kWh
| Vollasturen na subsidieperiode warmte of hernieuwbaar gas |  | uur/jaar
| Totaal geproduceerde eenheden subsidieperiode | 128250000 | kWh
| Totale geproduceerde eenheden bedrijfsperiode | 168250000 | kWh
| Verrekeningsfactor bespaarde emissies | 1.3119
| FINANCIËLE PARAMETERS | Waarde | Eenheid | Toelichting
| Inflatie | 2%
| Rendement op vreemd vermogen | 4.75%
| Rendement op eigen vermogen | 10%
| Percentage vreemd vermogen in investering | 80%
| Percentage eigen vermogen in investering | 20%
| Vennootschapsbelasting | 25.8%
| INVESTERINGSSUBSIDIES | Waarde | Eenheid | Toelichting
| Investeringssubsidie t.g.v. vreemd vermogen |  | Euro
| Investeringssubsidie t.g.v. eigen vermogen (NCW) |  | Euro
| ONREGELMATIGE CASHFLOWS | Jaar | Reële waarde | Toelichting
|  | 13 | -130000 | Voer in cel kolom C het jaar in waarin de onregelmatige cashflow plaatsvindt en in kolom D97 de reële kosten (als negatieve waarde) in dat specifieke jaar.
De waarde als reële kosten is gedefinieerd in euro van het jaar 2024.
| Afsluitprovisie als percentage van lening | 0 | 1% | Deze afsluitprovisie wordt verrekend in de totale investeringskosten en is gedefinieerd als percentage van de lening.
| SUBSIDIE-INKOMSTEN (niet invullen voor basisbedragberekening) |  | Eenheid | 2024 | 2025 | 2026 | 2027 | 2028 | 2029 | 2030 | 2031 | 2032 | 2033 | 2034 | 2035 | 2036 | 2037 | 2038 | 2039 | 2040 | 2041 | 2042 | 2043 | 2044 | 2045 | 2046 | 2047 | 2048 | 2049 | 2050 | 2051 | 2052 | 2053 | 2054 | 2055 | 2056 | 2057 | 2058 | 2059 | 2060 | 2061 | 2062 | 2063
| Basisbedrag (deze cellen kunnen gebruikt worden om de inkomsten toe te voegen) |  | Euro/kWh |  | 0 | 0 | 0 | 0 | 0 | 0 | 0 | 0 | 0 | 0 | 0 | 0 | 0 | 0 | 0 | 0 | 0 | 0 | 0 | 0 | 0 | 0 | 0 | 0 | 0 | 0 | 0 | 0 | 0 | 0 | 0 | 0 | 0 | 0 | 0 | 0 | 0 | 0 | 0
| Correctiebedrag (deze cellen kunnen gebruikt worden om de inkomsten toe te voegen) |  | Euro/kWh |  | 0 | 0 | 0 | 0 | 0 | 0 | 0 | 0 | 0 | 0 | 0 | 0 | 0 | 0 | 0 | 0 | 0 | 0 | 0 | 0 | 0 | 0 | 0 | 0 | 0 | 0 | 0 | 0 | 0 | 0 | 0 | 0 | 0 | 0 | 0 | 0 | 0 | 0 | 0
| Inflator |  | index | 1 | 1.02 | 1.0404 | 1.0612 | 1.0824 | 1.1041 | 1.1262 | 1.1487 | 1.1717 | 1.1951 | 1.219 | 1.2434 | 1.2682 | 1.2936 | 1.3195 | 1.3459 | 1.3728 | 1.4002 | 1.4282 | 1.4568 | 1.4859 | 1.5157 | 1.546 | 1.5769 | 1.6084 | 1.6406 | 1.6734 | 1.7069 | 1.741 | 1.7758 | 1.8114 | 1.8476 | 1.8845 | 1.9222 | 1.9607 | 1.9999 | 2.0399 | 2.0807 | 2.1223 | 2.1647
Tabel: Nominale kasstroom (positieve bedragen = gunstig voor de producent)
| INITIELE INVESTERING |  | 0 | 1 | 2 | 3 | 4 | 5 | 6 | 7 | 8 | 9 | 10 | 11 | 12 | 13 | 14 | 15 | 16 | 17 | 18 | 19 | 20 | 21 | 22 | 23 | 24 | 25 | 26 | 27 | 28 | 29 | 30 | 31 | 32 | 33 | 34 | 35 | 36 | 37 | 38 | 39 | 40
| Investering | Euro | 0: -4788000
AFZET
| Afzet elektriciteit of overige | kWh |  | 8550000 | 8550000 | 8550000 | 8550000 | 8550000 | 8550000 | 8550000 | 8550000 | 8550000 | 8550000 | 8550000 | 8550000 | 8550000 | 8550000 | 8550000 | 8000000 | 8000000 | 8000000 | 8000000 | 8000000 | 0 | 0 | 0 | 0 | 0 | 0 | 0 | 0 | 0 | 0 | 0 | 0 | 0 | 0 | 0 | 0 | 0 | 0 | 0 | 0
| Afzet warmte | kWh |  | 0 | 0 | 0 | 0 | 0 | 0 | 0 | 0 | 0 | 0 | 0 | 0 | 0 | 0 | 0 | 0 | 0 | 0 | 0 | 0 | 0 | 0 | 0 | 0 | 0 | 0 | 0 | 0 | 0 | 0 | 0 | 0 | 0 | 0 | 0 | 0 | 0 | 0 | 0 | 0
| Afzet hernieuwbaar gas | kWh (HHV) |  | 0 | 0 | 0 | 0 | 0 | 0 | 0 | 0 | 0 | 0 | 0 | 0 | 0 | 0 | 0 | 0 | 0 | 0 | 0 | 0 | 0 | 0 | 0 | 0 | 0 | 0 | 0 | 0 | 0 | 0 | 0 | 0 | 0 | 0 | 0 | 0 | 0 | 0 | 0 | 0
| Afzet | kWh |  | 8550000 | 8550000 | 8550000 | 8550000 | 8550000 | 8550000 | 8550000 | 8550000 | 8550000 | 8550000 | 8550000 | 8550000 | 8550000 | 8550000 | 8550000 | 8000000 | 8000000 | 8000000 | 8000000 | 8000000 | 0 | 0 | 0 | 0 | 0 | 0 | 0 | 0 | 0 | 0 | 0 | 0 | 0 | 0 | 0 | 0 | 0 | 0 | 0 | 0
KOSTEN EN INKOMSTEN
| Operationele kosten | Euro |  | -137245 | -139989.9 | -142789.698 | -145645.492 | -148558.4018 | -151529.5698 | -154560.1612 | -157651.3645 | -160804.3917 | -164020.4796 | -167300.8892 | -170646.907 | -338931.2784 | -177541.042 | -181091.8628 | -183307.2677 | -186973.413 | -190712.8813 | -194527.1389 | -198417.6817 | 0 | 0 | 0 | 0 | 0 | 0 | 0 | 0 | 0 | 0 | 0 | 0 | 0 | 0 | 0 | 0 | 0 | 0 | 0 | 0
| Brandstofkosten (biomassa) | Euro |  | 0 | 0 | 0 | 0 | 0 | 0 | 0 | 0 | 0 | 0 | 0 | 0 | 0 | 0 | 0 | 0 | 0 | 0 | 0 | 0 | 0 | 0 | 0 | 0 | 0 | 0 | 0 | 0 | 0 | 0 | 0 | 0 | 0 | 0 | 0 | 0 | 0 | 0 | 0 | 0
| Marktwaarde elektriciteit na einde beleidsperiode | Euro/kWh |  | 0 | 0 | 0 | 0 | 0 | 0 | 0 | 0 | 0 | 0 | 0 | 0 | 0 | 0 | 0 | 0.11965 | 0.12204 | 0.12448 | 0.12697 | 0.12951 | 0 | 0 | 0 | 0 | 0 | 0 | 0 | 0 | 0 | 0 | 0 | 0 | 0 | 0 | 0 | 0 | 0 | 0 | 0 | 0
| Marktwaarde warmte of hernieuwbaar gas na einde beleidsperiode | Euro/kWh |  | 0 | 0 | 0 | 0 | 0 | 0 | 0 | 0 | 0 | 0 | 0 | 0 | 0 | 0 | 0 | 0 | 0 | 0 | 0 | 0 | 0 | 0 | 0 | 0 | 0 | 0 | 0 | 0 | 0 | 0 | 0 | 0 | 0 | 0 | 0 | 0 | 0 | 0 | 0 | 0
| Correctiebedrag | Euro/kWh |  | 0 | 0 | 0 | 0 | 0 | 0 | 0 | 0 | 0 | 0 | 0 | 0 | 0 | 0 | 0 | 0 | 0 | 0 | 0 | 0 | 0 | 0 | 0 | 0 | 0 | 0 | 0 | 0 | 0 | 0 | 0 | 0 | 0 | 0 | 0 | 0 | 0 | 0 | 0 | 0
| Basisbedrag | Euro/kWh |  | 0 | 0 | 0 | 0 | 0 | 0 | 0 | 0 | 0 | 0 | 0 | 0 | 0 | 0 | 0 | 0 | 0 | 0 | 0 | 0 | 0 | 0 | 0 | 0 | 0 | 0 | 0 | 0 | 0 | 0 | 0 | 0 | 0 | 0 | 0 | 0 | 0 | 0 | 0 | 0
| SDE-vergoeding | Euro |  | 0 | 0 | 0 | 0 | 0 | 0 | 0 | 0 | 0 | 0 | 0 | 0 | 0 | 0 | 0 | 0 | 0 | 0 | 0 | 0 | 0 | 0 | 0 | 0 | 0 | 0 | 0 | 0 | 0 | 0 | 0 | 0 | 0 | 0 | 0 | 0 | 0 | 0 | 0 | 0
| Marktinkomsten na einde beleidsperiode | Euro |  | 0 | 0 | 0 | 0 | 0 | 0 | 0 | 0 | 0 | 0 | 0 | 0 | 0 | 0 | 0 | 957181.5622 | 976325.1935 | 995851.6973 | 1015768.7313 | 1036084.1059 | 0 | 0 | 0 | 0 | 0 | 0 | 0 | 0 | 0 | 0 | 0 | 0 | 0 | 0 | 0 | 0 | 0 | 0 | 0 | 0
| Marktinkomsten gedurende beleidsperiode | Euro |  | 0 | 0 | 0 | 0 | 0 | 0 | 0 | 0 | 0 | 0 | 0 | 0 | 0 | 0 | 0 | 0 | 0 | 0 | 0 | 0 | 0 | 0 | 0 | 0 | 0 | 0 | 0 | 0 | 0 | 0 | 0 | 0 | 0 | 0 | 0 | 0 | 0 | 0 | 0 | 0
TOTALE KOSTEN EN INKOMSTEN
| Inkomen totaal (nominaal) | Euro |  | 0 | 0 | 0 | 0 | 0 | 0 | 0 | 0 | 0 | 0 | 0 | 0 | 0 | 0 | 0 | 957181.5622 | 976325.1935 | 995851.6973 | 1015768.7313 | 1036084.1059 | 0 | 0 | 0 | 0 | 0 | 0 | 0 | 0 | 0 | 0 | 0 | 0 | 0 | 0 | 0 | 0 | 0 | 0 | 0 | 0
| Kosten totaal (nominaal) | Euro |  | -137245 | -139989.9 | -142789.698 | -145645.492 | -148558.4018 | -151529.5698 | -154560.1612 | -157651.3645 | -160804.3917 | -164020.4796 | -167300.8892 | -170646.907 | -338931.2784 | -177541.042 | -181091.8628 | -183307.2677 | -186973.413 | -190712.8813 | -194527.1389 | -198417.6817 | 0 | 0 | 0 | 0 | 0 | 0 | 0 | 0 | 0 | 0 | 0 | 0 | 0 | 0 | 0 | 0 | 0 | 0 | 0 | 0
| Bruto inkomen (nominaal) | Euro |  | -137245 | -139989.9 | -142789.698 | -145645.492 | -148558.4018 | -151529.5698 | -154560.1612 | -157651.3645 | -160804.3917 | -164020.4796 | -167300.8892 | -170646.907 | -338931.2784 | -177541.042 | -181091.8628 | 773874.2945 | 789351.7804 | 805138.816 | 821241.5924 | 837666.4242 | 0 | 0 | 0 | 0 | 0 | 0 | 0 | 0 | 0 | 0 | 0 | 0 | 0 | 0 | 0 | 0 | 0 | 0 | 0 | 0
AFSCHRIJVING EN SCHULDEN
| Afschrijving | Euro |  | -319200 | -319200 | -319200 | -319200 | -319200 | -319200 | -319200 | -319200 | -319200 | -319200 | -319200 | -319200 | -319200 | -319200 | -319200 | 0 | 0 | 0 | 0 | 0 | 0 | 0 | 0 | 0 | 0 | 0 | 0 | 0 | 0 | 0 | 0 | 0 | 0 | 0 | 0 | 0 | 0 | 0 | 0 | 0
| Rente | Euro |  | -181944 | -173352.3979 | -164352.6947 | -154925.5057 | -145050.5251 | -134706.483 | -123871.0988 | -112521.0339 | -100631.841 | -88177.9113 | -75132.4201 | -61467.2679 | -47153.0211 | -32158.8475 | -16452.4507 | 0 | 0 | 0 | 0 | 0 | 0 | 0 | 0 | 0 | 0 | 0 | 0 | 0 | 0 | 0 | 0 | 0 | 0 | 0 | 0 | 0 | 0 | 0 | 0 | 0
| Aflossing | Euro |  | -180875.8332 | -189467.4353 | -198467.1385 | -207894.3276 | -217769.3081 | -228113.3503 | -238948.7344 | -250298.7993 | -262187.9923 | -274641.9219 | -287687.4132 | -301352.5653 | -315666.8122 | -330660.9858 | -346367.3826 | 0 | 0 | 0 | 0 | 0 | 0 | 0 | 0 | 0 | 0 | 0 | 0 | 0 | 0 | 0 | 0 | 0 | 0 | 0 | 0 | 0 | 0 | 0 | 0 | 0
| Totale lasten lening | Euro |  | -362819.8332 | -362819.8332 | -362819.8332 | -362819.8332 | -362819.8332 | -362819.8332 | -362819.8332 | -362819.8332 | -362819.8332 | -362819.8332 | -362819.8332 | -362819.8332 | -362819.8332 | -362819.8332 | -362819.8332 | 0 | 0 | 0 | 0 | 0 | 0 | 0 | 0 | 0 | 0 | 0 | 0 | 0 | 0 | 0 | 0 | 0 | 0 | 0 | 0 | 0 | 0 | 0 | 0 | 0
BELASTING
| Belastbaar inkomen | Euro |  | -638389 | -632542.2979 | -626342.3927 | -619770.9976 | -612808.9269 | -605436.0528 | -597631.2601 | -589372.3984 | -580636.2327 | -571398.3909 | -561633.3092 | -551314.1749 | -705284.2995 | -528899.8895 | -516744.3135 | 773874.2945 | 789351.7804 | 805138.816 | 821241.5924 | 837666.4242 | 0 | 0 | 0 | 0 | 0 | 0 | 0 | 0 | 0 | 0 | 0 | 0 | 0 | 0 | 0 | 0 | 0 | 0 | 0 | 0
| Belasting bedrag | Euro |  | 164704.362 | 163195.9129 | 161596.3373 | 159900.9174 | 158104.7031 | 156202.5016 | 154188.8651 | 152058.0788 | 149804.148 | 147420.7849 | 144901.3938 | 142239.0571 | 181963.3493 | 136456.1715 | 133320.0329 | -199659.568 | -203652.7594 | -207725.8145 | -211880.3308 | -216117.9374 | 0 | 0 | 0 | 0 | 0 | 0 | 0 | 0 | 0 | 0 | 0 | 0 | 0 | 0 | 0 | 0 | 0 | 0 | 0 | 0
CASHFLOWS
| Netto inkomen na belasting | Euro |  | -335360.4712 | -339613.8204 | -344013.1939 | -348564.4078 | -353273.5319 | -358146.9015 | -363191.1294 | -368413.1189 | -373820.077 | -379419.528 | -385219.3286 | -391227.6831 | -519787.7624 | -403904.7038 | -410591.6632 | 574214.7265 | 585699.0211 | 597413.0015 | 609361.2615 | 621548.4868 | 0 | 0 | 0 | 0 | 0 | 0 | 0 | 0 | 0 | 0 | 0 | 0 | 0 | 0 | 0 | 0 | 0 | 0 | 0 | 0
| Project cashflow | Euro | -4788000 | 27459.362 | 23206.0129 | 18806.6393 | 14255.4254 | 9546.3013 | 4672.9318 | -371.2961 | -5593.2857 | -11000.2437 | -16599.6947 | -22399.4954 | -28407.8498 | -156967.9291 | -41084.8705 | -47771.83 | 574214.7265 | 585699.0211 | 597413.0015 | 609361.2615 | 621548.4868 | 0 | 0 | 0 | 0 | 0 | 0 | 0 | 0 | 0 | 0 | 0 | 0 | 0 | 0 | 0 | 0 | 0 | 0 | 0 | 0
| Equity cashflow | Euro | -957600 | -335360.4712 | -339613.8204 | -344013.1939 | -348564.4078 | -353273.5319 | -358146.9015 | -363191.1294 | -368413.1189 | -373820.077 | -379419.528 | -385219.3286 | -391227.6831 | -519787.7624 | -403904.7038 | -410591.6632 | 574214.7265 | 585699.0211 | 597413.0015 | 609361.2615 | 621548.4868 | 0 | 0 | 0 | 0 | 0 | 0 | 0 | 0 | 0 | 0 | 0 | 0 | 0 | 0 | 0 | 0 | 0 | 0 | 0 | 0
| Subsidiebasis: afzet | kWh |  | 8550000 | 8550000 | 8550000 | 8550000 | 8550000 | 8550000 | 8550000 | 8550000 | 8550000 | 8550000 | 8550000 | 8550000 | 8550000 | 8550000 | 8550000 | 0 | 0 | 0 | 0 | 0 | 0 | 0 | 0 | 0 | 0 | 0 | 0 | 0 | 0 | 0 | 0 | 0 | 0 | 0 | 0 | 0 | 0 | 0 | 0 | 0
| Terug te verdienen investering | Euro | 4788000 | 4540324 | 4286801.2979 | 4027078.6907 | 3760784.6883 | 3487528.6152 | 3206899.668 | 2918465.9281 | 2621773.3265 | 2316344.5592 | 2001677.9501 | 1677246.2593 | 1342495.4342 | 1161714.7337 | 804549.6232 | 435228.9367 | -869045.3579 | -2188797.1383 | -3524335.9543 | -4875977.5467 | -6244043.9709 | -6244043.9709 | -6244043.9709 | -6244043.9709 | -6244043.9709 | -6244043.9709 | -6244043.9709 | -6244043.9709 | -6244043.9709 | -6244043.9709 | -6244043.9709 | -6244043.9709 | -6244043.9709 | -6244043.9709 | -6244043.9709 | -6244043.9709 | -6244043.9709 | -6244043.9709 | -6244043.9709 | -6244043.9709 | -6244043.9709
| DSCR |  | 1: 1.235; 2: 1.2233; 3: 1.2111; 4: 1.1986; 5: 1.1856; 6: 1.1722; 7: 1.1583; 8: 1.1439; 9: 1.129; 10: 1.1135; 11: 1.0976; 12: 1.081; 13: 0.72666; 14: 1.0461; 15: 1.0276
| Projectparameters | Waarde | 0: Eenheid
| Verdisconteerde inkomsten | -2241235.9621 | 0: euro
| Verdisconteerde afzet | 48253728.996 | 0: kWh
| Totale investering | 4788000 | 0: Euro
| DSCR (gemiddeld) | 1.1166
| Vermogenskostenvergoeding (WACC nominaal/reëel) | 4.8% / 2.8%
| Projectrendement (IRR) | -2.987%
| Rendement op eigen vermogen (IRR) | -7.671%
| Aandeel lening | 3830400 | 0: Euro
| Aandeel eigen vermogen | 957600 | 0: Euro
| Warmtekrachtverhouding | 0 | 0: W:E
| Samengesteld aantal vollasturen | 855 | 0: uur/jaar
| Terugverdientijd (inclusief SDE++-subsidie) | tussen 15 en 16 jaar | bar: 0
| Subsidieparameters | Waarde | 0: Eenheid
| Bodemprijs of basisprijs | 0.05314 | 0: Euro/kWh
| Bodemprijs of basisprijs (netlevering/niet-netlevering) | 0.0492 / 0.0886 | 0: Euro/kWh
| Bodemprijs of basisprijs netlevering | 0.0492 | 0: Euro/kWh
| Bodemprijs of basisprijs niet-netlevering | 0.0886 | 0: Euro/kWh
| Langetermijnprijs | 0.077742 | 0: Euro/kWh
| Langetermijnprijs netlevering | 0.0738 | 0: Euro/kWh
| Langetermijnprijs niet-netlevering | 0.11322 | 0: Euro/kWh
| Voorlopig correctiebedrag 2024 | 0.12824 | 0: Euro/kWh
| Voorlopig correctiebedrag 2024 (netlevering/niet-netlevering) | 0.1243 / 0.1637 | 0: Euro/kWh
| Voorlopig correctiebedrag 2024 netlevering | 0.1243 | 0: Euro/kWh
| Voorlopig correctiebedrag 2024 niet-netlevering | 0.1637 | 0: Euro/kWh
| Voorlopige GvO-waarde 2024 | 0.0036 | 0: Euro/kWh
| Voorlopige GvO-waarde 2024 (netlevering/niet-netlevering) | 0.004 / 0 | 0: Euro/kWh
| Voorlopige GvO-waarde 2024 netlevering | 0.004 | 0: Euro/kWh
| Voorlopige GvO-waarde 2024 niet-netlevering | 0 | 0: Euro/kWh
| Voorlopige HBE-waarde 2024 netlevering | 0 | 0: Euro/kWh
| Voorlopige waarde ETS-correctie | 0 | 0: Euro/kWh
| Langetermijnwaarde ETS-correctie | 0 | 0: Euro/kWh
| Conversiefactoren | Waarde | 0: Eenheid
| Verbrandingswaarde methaan (onderwaarde) | 35.8 | 0: MJ/Nm3
| Verbrandingswaarde hernieuwbaar gas (onderwaarde) | 31.65 | 0: MJ/Nm3
| Verbrandingswaarde hernieuwbaar gas (bovenwaarde) | 35.17 | 0: MJ/Nm3
| kWh naar MJ | 3.6 | 0: MJ/kWh

## 26
Berekening basisbedragen: Eindadvies SDE++ 2024
Fotovoltaïsche zonnepanelen, > 1 MWp en < 20 MWp, grondgebonden natuurinclusief
| BASISBEDRAG en SUBSIDIE-INTENSITEIT | Waarde | Eenheid | Toelichting
| Basisbedrag | 0.0706 | Euro/kWh | Het basisbedrag is een maat voor de productiekosten. Deze waarde kan berekend worden als alleen deze worksheet geopend is.
| Subsidie-intensiteit | -152 | Euro/t CO2 | De subsidie-intensiteit is de maat die in de rangschikking gebruikt wordt. Om deze waarde te berekenen dient ook de worksheet 'Correcties' geopend te zijn.
| Productie-eenheid | kWh |  | De SDE++ kent twee rekeneenheden waarover subsidie kan worden uitgekeerd: kWh voor energiecategorieën en t CO2 voor CCS- en CCU-categorieën.
| Vermogenseenheid | kW
| Domein | Elektriciteit |  | Het corresponderende domein bij deze categorie geeft aan binnen welk 'hekje' de subsidiecategorie valt.
| CORRECTIEMETHODES | Waarde | Typering | Toelichting
| Berekeningswijze correctiebedrag methode-ID |  |  | 0
| Berekeningswijze ETS-correctie-ID | 0 | Geen ETS-correctie | 0
| Berekeningswijze correctiebedrag methode-ID netlevering | 6 | Elektriciteit-ZonPV-netlevering | Enkel relevant voor zon-pv. EPEX x PIF_PV
| Berekeningswijze correctiebedrag methode-ID niet-netlevering | 8 | Elektricteit-ZonPV-niet-netlevering, groot | Enkel relevant voor zon-pv. EPEX x PIF_PV + EB3_e + ODE3_e
| Netlevering deel | 0.9 |  | Enkel relevant voor zon-pv. Aandeel van de productie dat aan het net wordt geleverd.
| Niet-netlevering deel | 0.1 |  | Enkel relevant voor zon-pv. Aandeel eigen gebruik.
| SYSTEEMGROOTTE | Waarde | Eenheid | Toelichting
| Inputvermogen | 10000 | kW
| Seasonal Performance Factor (SPF) |  |  | Hier wordt de seizoensgemiddelde COP, of Seasonal performance factor, mee bedoeld voor het hele systeem.
| Gaat het om een installatie voor hernieuwbaar gas? |  |  | Alleen 'Ja' invullen als de installatie gas van aardgaskwaliteit produceert.
| Methaangehalte hernieuwbaar gas voor gaszuivering |  |  | Het percentage methaan in het biogas, dat nog niet tot aardgaskwaliteit is opgewaardeerd.
| Vermogen hernieuwbaargasproductie (voor zuivering) | 0 | Nm3/uur
| Outputvermogen (thermisch of hernieuwbaar gas) |  | kW | Dit veld alleen invullen bij productie van warmte (al dan niet in WKK-variant) of hernieuwbaar gas van aardgaskwaleit
| Outputvermogen (hernieuwbaar gas) | 0 | Nm3/uur
| Outputvermogen (elektrisch of overig) | 10000 | kW | Dit veld invullen als de installatie elektriciteit produceert (al dan niet in WKK-variant), of iets anders dan warmte of gas van aardgaskwaliteit produceert.
| Vollasturen levering (thermisch of hernieuwbaar gas) |  | uur/jaar | Bij een installatie voor gecombineerde opwekking, wordt de bedrijfstijd genomen als maximum van de vollasturen warmte en vollasturen elektriciteit.
| Vollasturen levering (elektrisch of overig) | 855 | uur/jaar | Bij een installatie voor gecombineerde opwekking, wordt de bedrijfstijd genomen als maximum van de vollasturen warmte en vollasturen elektriciteit.
| ENERGETISCH RENDEMENT | Waarde | Eenheid | Toelichting
| Max. elektrisch rendement | 100%
| Elektrisch rendement | 100%
| Thermisch rendement of rendement gasproductie | 0%
| Elektriciteitsderving bij warmtelevering |  | elektriciteit : warmte | Enkel invullen als de installatie een WKK-installatie is waarbij warmtelevering ten koste gaat van de elektriciteitsproductie.
| KOSTEN | Waarde | Eenheid | Toelichting
| Investeringskosten input gebaseerd | 475 | Euro/kW | De investeringskosten 'input gebaseerd' worden opgeteld bij de investeringskosten 'output gebaseerd'. Pas op voor onbedoelde dubbeltelling.
| Investeringskosten output gebaseerd |  | Euro/kW | De investeringskosten 'input gebaseerd' worden opgeteld bij de investeringskosten 'output gebaseerd'. Pas op voor onbedoelde dubbeltelling.
| Totale investeringskosten | 4.788 | Euro (miljoen)
| Vaste operationele kosten input gebaseerd | 15 | Euro/kW/jaar | De operationele kosten 'input gebaseerd' worden opgeteld bij de investeringskosten 'output gebaseerd'. Pas op voor onbedoelde dubbeltelling.
| Vaste operationele kosten output gebaseerd |  | Euro/kW/jaar | De operationele kosten 'input gebaseerd' worden opgeteld bij de investeringskosten 'output gebaseerd'. Pas op voor onbedoelde dubbeltelling.
| Totale jaarlijkse vaste operationele kosten | 150 | Euro (duizend) | Deze waarde wordt ter illustratie getoond.
| Kosten elektriciteit-input |  | Euro/kWh | Het betreft de inkoopkosten voor elektriciteit
| Kosten gas-input |  | Euro/kWh | Het betreft de inkoopkosten voor gas
| Kosten warmte-input |  | Euro/kWh | Het betreft de inkoopkosten voor warmte
| Overige variabele operationele kosten | 0.0019 | Euro/kWh
| Totale variabele operationele kosten | 0.0019 | Euro/kWh
| ENERGIEGEBRUIK | Waarde | Eenheid | Toelichting
| Energie-inhoud brandstof |  | GJ/ton
| Biomassadoorzet | 0 | ton/jaar
| Netto brandstofprijs |  | Euro/ton | Hier wordt de brandstofprijs aan de poort bedoeld, inclusief eventuele risico-opslag.
| Relatief elektriciteitsgebruik |  | kWh/kWh
| Elektriciteitsgebruik | 0 | MWh/jaar
| Relatief warmtegebruik |  | kWh/kWh
| Warmtegebruik | 0 | MWh/jaar
| Relatief aardgasgebruik |  | kWh/kWh
| Aardgasgebruik | 0 | MWh/jaar
| EMISSIEFACTOREN | Waarde | Eenheid | Toelichting
| Emissiefactor van warmteproductie per eenheid |  | kg CO2/kWh
| Emissiefactor van elektriciteitsproductie of overig per eenheid | 0.054 | kg CO2/kWh
| Emissiefactor van gasproductie per eenheid |  | kg CO2/kWh
| Emissiefactor gebruik van biomassa |  | kg CO2/ton | De waarde die hier getoond wordt, is afhankelijk aan de uitgangspunten in de adviesvraag.
| Emissiefactor gebruik van warmte |  | kg CO2/kWh
| Emissiefactor gebruik van elektriciteit |  | kg CO2/kWh
| Emissiefactor gebruik van gas |  | kg CO2/kWh
| Vermeden emissies | 0.0708 | kg CO2/kWh
| TERMIJNEN | Waarde | Eenheid | Toelichting
| Economische levensduur | 20 | jaar | Deze waarde wordt gebruikt om eventuele inkomsten van het project na subsidieperiode te berekenen.
| Termijn lening | 15 | jaar
| Afschrijvingstermijn | 15 | jaar
| Beleidsperiode | 15 | jaar
| Totale operationale periode |  | jaar | Deze waarde wordt gebruikt om de vermeden emissies gedurende de hele operationele periode van de installatie te berekenen.
| PARAMETERS NA SUBSIDIEPERIODE | Waarde | Eenheid | Toelichting
| Elektriciteitsprijs na subsidieperiode | 0.0889 | Euro/kWh | Deze prijs is inclusief de profiel- en onbalansfactor.
| Vollasturen na subsidieperiode elektriciteit of overige | 800 | uur/jaar
| Prijs warmte of hernieuwbaar gas na subsidieperiode |  | Euro/kWh
| Vollasturen na subsidieperiode warmte of hernieuwbaar gas |  | uur/jaar
| Totaal geproduceerde eenheden subsidieperiode | 128250000 | kWh
| Totale geproduceerde eenheden bedrijfsperiode | 168250000 | kWh
| Verrekeningsfactor bespaarde emissies | 1.3119
| FINANCIËLE PARAMETERS | Waarde | Eenheid | Toelichting
| Inflatie | 2%
| Rendement op vreemd vermogen | 4.75%
| Rendement op eigen vermogen | 10%
| Percentage vreemd vermogen in investering | 80%
| Percentage eigen vermogen in investering | 20%
| Vennootschapsbelasting | 25.8%
| INVESTERINGSSUBSIDIES | Waarde | Eenheid | Toelichting
| Investeringssubsidie t.g.v. vreemd vermogen |  | Euro
| Investeringssubsidie t.g.v. eigen vermogen (NCW) |  | Euro
| ONREGELMATIGE CASHFLOWS | Jaar | Reële waarde | Toelichting
|  | 13 | -130000 | Voer in cel kolom C het jaar in waarin de onregelmatige cashflow plaatsvindt en in kolom D97 de reële kosten (als negatieve waarde) in dat specifieke jaar.
De waarde als reële kosten is gedefinieerd in euro van het jaar 2024.
| Afsluitprovisie als percentage van lening | 0 | 1% | Deze afsluitprovisie wordt verrekend in de totale investeringskosten en is gedefinieerd als percentage van de lening.
| SUBSIDIE-INKOMSTEN (niet invullen voor basisbedragberekening) |  | Eenheid | 2024 | 2025 | 2026 | 2027 | 2028 | 2029 | 2030 | 2031 | 2032 | 2033 | 2034 | 2035 | 2036 | 2037 | 2038 | 2039 | 2040 | 2041 | 2042 | 2043 | 2044 | 2045 | 2046 | 2047 | 2048 | 2049 | 2050 | 2051 | 2052 | 2053 | 2054 | 2055 | 2056 | 2057 | 2058 | 2059 | 2060 | 2061 | 2062 | 2063
| Basisbedrag (deze cellen kunnen gebruikt worden om de inkomsten toe te voegen) |  | Euro/kWh |  | 0 | 0 | 0 | 0 | 0 | 0 | 0 | 0 | 0 | 0 | 0 | 0 | 0 | 0 | 0 | 0 | 0 | 0 | 0 | 0 | 0 | 0 | 0 | 0 | 0 | 0 | 0 | 0 | 0 | 0 | 0 | 0 | 0 | 0 | 0 | 0 | 0 | 0 | 0
| Correctiebedrag (deze cellen kunnen gebruikt worden om de inkomsten toe te voegen) |  | Euro/kWh |  | 0 | 0 | 0 | 0 | 0 | 0 | 0 | 0 | 0 | 0 | 0 | 0 | 0 | 0 | 0 | 0 | 0 | 0 | 0 | 0 | 0 | 0 | 0 | 0 | 0 | 0 | 0 | 0 | 0 | 0 | 0 | 0 | 0 | 0 | 0 | 0 | 0 | 0 | 0
| Inflator |  | index | 1 | 1.02 | 1.0404 | 1.0612 | 1.0824 | 1.1041 | 1.1262 | 1.1487 | 1.1717 | 1.1951 | 1.219 | 1.2434 | 1.2682 | 1.2936 | 1.3195 | 1.3459 | 1.3728 | 1.4002 | 1.4282 | 1.4568 | 1.4859 | 1.5157 | 1.546 | 1.5769 | 1.6084 | 1.6406 | 1.6734 | 1.7069 | 1.741 | 1.7758 | 1.8114 | 1.8476 | 1.8845 | 1.9222 | 1.9607 | 1.9999 | 2.0399 | 2.0807 | 2.1223 | 2.1647
Tabel: Nominale kasstroom (positieve bedragen = gunstig voor de producent)
| INITIELE INVESTERING |  | 0 | 1 | 2 | 3 | 4 | 5 | 6 | 7 | 8 | 9 | 10 | 11 | 12 | 13 | 14 | 15 | 16 | 17 | 18 | 19 | 20 | 21 | 22 | 23 | 24 | 25 | 26 | 27 | 28 | 29 | 30 | 31 | 32 | 33 | 34 | 35 | 36 | 37 | 38 | 39 | 40
| Investering | Euro | 0: -4788000
AFZET
| Afzet elektriciteit of overige | kWh |  | 8550000 | 8550000 | 8550000 | 8550000 | 8550000 | 8550000 | 8550000 | 8550000 | 8550000 | 8550000 | 8550000 | 8550000 | 8550000 | 8550000 | 8550000 | 8000000 | 8000000 | 8000000 | 8000000 | 8000000 | 0 | 0 | 0 | 0 | 0 | 0 | 0 | 0 | 0 | 0 | 0 | 0 | 0 | 0 | 0 | 0 | 0 | 0 | 0 | 0
| Afzet warmte | kWh |  | 0 | 0 | 0 | 0 | 0 | 0 | 0 | 0 | 0 | 0 | 0 | 0 | 0 | 0 | 0 | 0 | 0 | 0 | 0 | 0 | 0 | 0 | 0 | 0 | 0 | 0 | 0 | 0 | 0 | 0 | 0 | 0 | 0 | 0 | 0 | 0 | 0 | 0 | 0 | 0
| Afzet hernieuwbaar gas | kWh (HHV) |  | 0 | 0 | 0 | 0 | 0 | 0 | 0 | 0 | 0 | 0 | 0 | 0 | 0 | 0 | 0 | 0 | 0 | 0 | 0 | 0 | 0 | 0 | 0 | 0 | 0 | 0 | 0 | 0 | 0 | 0 | 0 | 0 | 0 | 0 | 0 | 0 | 0 | 0 | 0 | 0
| Afzet | kWh |  | 8550000 | 8550000 | 8550000 | 8550000 | 8550000 | 8550000 | 8550000 | 8550000 | 8550000 | 8550000 | 8550000 | 8550000 | 8550000 | 8550000 | 8550000 | 8000000 | 8000000 | 8000000 | 8000000 | 8000000 | 0 | 0 | 0 | 0 | 0 | 0 | 0 | 0 | 0 | 0 | 0 | 0 | 0 | 0 | 0 | 0 | 0 | 0 | 0 | 0
KOSTEN EN INKOMSTEN
| Operationele kosten | Euro |  | -166245 | -169569.9 | -172961.298 | -176420.524 | -179948.9344 | -183547.9131 | -187218.8714 | -190963.2488 | -194782.5138 | -198678.1641 | -202651.7274 | -206704.7619 | -375710.2904 | -215055.6343 | -219356.747 | -222337.4495 | -226784.1985 | -231319.8825 | -235946.2801 | -240665.2057 | 0 | 0 | 0 | 0 | 0 | 0 | 0 | 0 | 0 | 0 | 0 | 0 | 0 | 0 | 0 | 0 | 0 | 0 | 0 | 0
| Brandstofkosten (biomassa) | Euro |  | 0 | 0 | 0 | 0 | 0 | 0 | 0 | 0 | 0 | 0 | 0 | 0 | 0 | 0 | 0 | 0 | 0 | 0 | 0 | 0 | 0 | 0 | 0 | 0 | 0 | 0 | 0 | 0 | 0 | 0 | 0 | 0 | 0 | 0 | 0 | 0 | 0 | 0 | 0 | 0
| Marktwaarde elektriciteit na einde beleidsperiode | Euro/kWh |  | 0 | 0 | 0 | 0 | 0 | 0 | 0 | 0 | 0 | 0 | 0 | 0 | 0 | 0 | 0 | 0.11965 | 0.12204 | 0.12448 | 0.12697 | 0.12951 | 0 | 0 | 0 | 0 | 0 | 0 | 0 | 0 | 0 | 0 | 0 | 0 | 0 | 0 | 0 | 0 | 0 | 0 | 0 | 0
| Marktwaarde warmte of hernieuwbaar gas na einde beleidsperiode | Euro/kWh |  | 0 | 0 | 0 | 0 | 0 | 0 | 0 | 0 | 0 | 0 | 0 | 0 | 0 | 0 | 0 | 0 | 0 | 0 | 0 | 0 | 0 | 0 | 0 | 0 | 0 | 0 | 0 | 0 | 0 | 0 | 0 | 0 | 0 | 0 | 0 | 0 | 0 | 0 | 0 | 0
| Correctiebedrag | Euro/kWh |  | 0 | 0 | 0 | 0 | 0 | 0 | 0 | 0 | 0 | 0 | 0 | 0 | 0 | 0 | 0 | 0 | 0 | 0 | 0 | 0 | 0 | 0 | 0 | 0 | 0 | 0 | 0 | 0 | 0 | 0 | 0 | 0 | 0 | 0 | 0 | 0 | 0 | 0 | 0 | 0
| Basisbedrag | Euro/kWh |  | 0 | 0 | 0 | 0 | 0 | 0 | 0 | 0 | 0 | 0 | 0 | 0 | 0 | 0 | 0 | 0 | 0 | 0 | 0 | 0 | 0 | 0 | 0 | 0 | 0 | 0 | 0 | 0 | 0 | 0 | 0 | 0 | 0 | 0 | 0 | 0 | 0 | 0 | 0 | 0
| SDE-vergoeding | Euro |  | 0 | 0 | 0 | 0 | 0 | 0 | 0 | 0 | 0 | 0 | 0 | 0 | 0 | 0 | 0 | 0 | 0 | 0 | 0 | 0 | 0 | 0 | 0 | 0 | 0 | 0 | 0 | 0 | 0 | 0 | 0 | 0 | 0 | 0 | 0 | 0 | 0 | 0 | 0 | 0
| Marktinkomsten na einde beleidsperiode | Euro |  | 0 | 0 | 0 | 0 | 0 | 0 | 0 | 0 | 0 | 0 | 0 | 0 | 0 | 0 | 0 | 957181.5622 | 976325.1935 | 995851.6973 | 1015768.7313 | 1036084.1059 | 0 | 0 | 0 | 0 | 0 | 0 | 0 | 0 | 0 | 0 | 0 | 0 | 0 | 0 | 0 | 0 | 0 | 0 | 0 | 0
| Marktinkomsten gedurende beleidsperiode | Euro |  | 0 | 0 | 0 | 0 | 0 | 0 | 0 | 0 | 0 | 0 | 0 | 0 | 0 | 0 | 0 | 0 | 0 | 0 | 0 | 0 | 0 | 0 | 0 | 0 | 0 | 0 | 0 | 0 | 0 | 0 | 0 | 0 | 0 | 0 | 0 | 0 | 0 | 0 | 0 | 0
TOTALE KOSTEN EN INKOMSTEN
| Inkomen totaal (nominaal) | Euro |  | 0 | 0 | 0 | 0 | 0 | 0 | 0 | 0 | 0 | 0 | 0 | 0 | 0 | 0 | 0 | 957181.5622 | 976325.1935 | 995851.6973 | 1015768.7313 | 1036084.1059 | 0 | 0 | 0 | 0 | 0 | 0 | 0 | 0 | 0 | 0 | 0 | 0 | 0 | 0 | 0 | 0 | 0 | 0 | 0 | 0
| Kosten totaal (nominaal) | Euro |  | -166245 | -169569.9 | -172961.298 | -176420.524 | -179948.9344 | -183547.9131 | -187218.8714 | -190963.2488 | -194782.5138 | -198678.1641 | -202651.7274 | -206704.7619 | -375710.2904 | -215055.6343 | -219356.747 | -222337.4495 | -226784.1985 | -231319.8825 | -235946.2801 | -240665.2057 | 0 | 0 | 0 | 0 | 0 | 0 | 0 | 0 | 0 | 0 | 0 | 0 | 0 | 0 | 0 | 0 | 0 | 0 | 0 | 0
| Bruto inkomen (nominaal) | Euro |  | -166245 | -169569.9 | -172961.298 | -176420.524 | -179948.9344 | -183547.9131 | -187218.8714 | -190963.2488 | -194782.5138 | -198678.1641 | -202651.7274 | -206704.7619 | -375710.2904 | -215055.6343 | -219356.747 | 734844.1127 | 749540.995 | 764531.8149 | 779822.4512 | 795418.9002 | 0 | 0 | 0 | 0 | 0 | 0 | 0 | 0 | 0 | 0 | 0 | 0 | 0 | 0 | 0 | 0 | 0 | 0 | 0 | 0
AFSCHRIJVING EN SCHULDEN
| Afschrijving | Euro |  | -319200 | -319200 | -319200 | -319200 | -319200 | -319200 | -319200 | -319200 | -319200 | -319200 | -319200 | -319200 | -319200 | -319200 | -319200 | 0 | 0 | 0 | 0 | 0 | 0 | 0 | 0 | 0 | 0 | 0 | 0 | 0 | 0 | 0 | 0 | 0 | 0 | 0 | 0 | 0 | 0 | 0 | 0 | 0
| Rente | Euro |  | -181944 | -173352.3979 | -164352.6947 | -154925.5057 | -145050.5251 | -134706.483 | -123871.0988 | -112521.0339 | -100631.841 | -88177.9113 | -75132.4201 | -61467.2679 | -47153.0211 | -32158.8475 | -16452.4507 | 0 | 0 | 0 | 0 | 0 | 0 | 0 | 0 | 0 | 0 | 0 | 0 | 0 | 0 | 0 | 0 | 0 | 0 | 0 | 0 | 0 | 0 | 0 | 0 | 0
| Aflossing | Euro |  | -180875.8332 | -189467.4353 | -198467.1385 | -207894.3276 | -217769.3081 | -228113.3503 | -238948.7344 | -250298.7993 | -262187.9923 | -274641.9219 | -287687.4132 | -301352.5653 | -315666.8122 | -330660.9858 | -346367.3826 | 0 | 0 | 0 | 0 | 0 | 0 | 0 | 0 | 0 | 0 | 0 | 0 | 0 | 0 | 0 | 0 | 0 | 0 | 0 | 0 | 0 | 0 | 0 | 0 | 0
| Totale lasten lening | Euro |  | -362819.8332 | -362819.8332 | -362819.8332 | -362819.8332 | -362819.8332 | -362819.8332 | -362819.8332 | -362819.8332 | -362819.8332 | -362819.8332 | -362819.8332 | -362819.8332 | -362819.8332 | -362819.8332 | -362819.8332 | 0 | 0 | 0 | 0 | 0 | 0 | 0 | 0 | 0 | 0 | 0 | 0 | 0 | 0 | 0 | 0 | 0 | 0 | 0 | 0 | 0 | 0 | 0 | 0 | 0
BELASTING
| Belastbaar inkomen | Euro |  | -667389 | -662122.2979 | -656513.9927 | -650546.0296 | -644199.4595 | -637454.3961 | -630289.9702 | -622684.2828 | -614614.3548 | -606056.0754 | -596984.1474 | -587372.0298 | -742063.3115 | -566414.4818 | -555009.1976 | 734844.1127 | 749540.995 | 764531.8149 | 779822.4512 | 795418.9002 | 0 | 0 | 0 | 0 | 0 | 0 | 0 | 0 | 0 | 0 | 0 | 0 | 0 | 0 | 0 | 0 | 0 | 0 | 0 | 0
| Belasting bedrag | Euro |  | 172186.362 | 170827.5529 | 169380.6101 | 167840.8756 | 166203.4606 | 164463.2342 | 162614.8123 | 160652.545 | 158570.5035 | 156362.4675 | 154021.91 | 151541.9837 | 191452.3344 | 146134.9363 | 143192.373 | -189589.7811 | -193381.5767 | -197249.2082 | -201194.1924 | -205218.0763 | 0 | 0 | 0 | 0 | 0 | 0 | 0 | 0 | 0 | 0 | 0 | 0 | 0 | 0 | 0 | 0 | 0 | 0 | 0 | 0
CASHFLOWS
| Netto inkomen na belasting | Euro |  | -356878.4712 | -361562.1804 | -366400.5211 | -371399.4816 | -376565.3071 | -381904.5122 | -387423.8923 | -393130.5371 | -399031.8435 | -405135.5299 | -411449.6506 | -417982.6115 | -547077.7893 | -431740.5312 | -438984.2072 | 545254.3316 | 556159.4183 | 567282.6066 | 578628.2588 | 590200.8239 | 0 | 0 | 0 | 0 | 0 | 0 | 0 | 0 | 0 | 0 | 0 | 0 | 0 | 0 | 0 | 0 | 0 | 0 | 0 | 0
| Project cashflow | Euro | -4788000 | 5941.362 | 1257.6529 | -3580.6879 | -8579.6483 | -13745.4739 | -19084.6789 | -24604.0591 | -30310.7039 | -36212.0103 | -42315.6966 | -48629.8173 | -55162.7782 | -184257.9561 | -68920.698 | -76164.374 | 545254.3316 | 556159.4183 | 567282.6066 | 578628.2588 | 590200.8239 | 0 | 0 | 0 | 0 | 0 | 0 | 0 | 0 | 0 | 0 | 0 | 0 | 0 | 0 | 0 | 0 | 0 | 0 | 0 | 0
| Equity cashflow | Euro | -957600 | -356878.4712 | -361562.1804 | -366400.5211 | -371399.4816 | -376565.3071 | -381904.5122 | -387423.8923 | -393130.5371 | -399031.8435 | -405135.5299 | -411449.6506 | -417982.6115 | -547077.7893 | -431740.5312 | -438984.2072 | 545254.3316 | 556159.4183 | 567282.6066 | 578628.2588 | 590200.8239 | 0 | 0 | 0 | 0 | 0 | 0 | 0 | 0 | 0 | 0 | 0 | 0 | 0 | 0 | 0 | 0 | 0 | 0 | 0 | 0
| Subsidiebasis: afzet | kWh |  | 8550000 | 8550000 | 8550000 | 8550000 | 8550000 | 8550000 | 8550000 | 8550000 | 8550000 | 8550000 | 8550000 | 8550000 | 8550000 | 8550000 | 8550000 | 0 | 0 | 0 | 0 | 0 | 0 | 0 | 0 | 0 | 0 | 0 | 0 | 0 | 0 | 0 | 0 | 0 | 0 | 0 | 0 | 0 | 0 | 0 | 0 | 0
| Terug te verdienen investering | Euro | 4788000 | 4532559 | 4271851.2979 | 4005535.2907 | 3733251.3203 | 3454620.7798 | 3169245.1759 | 2876705.1461 | 2576559.4289 | 2268343.7837 | 1951569.8591 | 1625724.0065 | 1290266.0363 | 1109499.3478 | 753083.8296 | 385263.0272 | -914381.0855 | -2228722.0805 | -3558053.8953 | -4902676.3465 | -6262895.2467 | -6262895.2467 | -6262895.2467 | -6262895.2467 | -6262895.2467 | -6262895.2467 | -6262895.2467 | -6262895.2467 | -6262895.2467 | -6262895.2467 | -6262895.2467 | -6262895.2467 | -6262895.2467 | -6262895.2467 | -6262895.2467 | -6262895.2467 | -6262895.2467 | -6262895.2467 | -6262895.2467 | -6262895.2467 | -6262895.2467
| DSCR |  | 1: 1.2509; 2: 1.2379; 3: 1.2246; 4: 1.2108; 5: 1.1966; 6: 1.1819; 7: 1.1667; 8: 1.1509; 9: 1.1347; 10: 1.1178; 11: 1.1004; 12: 1.0824; 13: 0.72663; 14: 1.0445; 15: 1.0246
| Projectparameters | Waarde | 0: Eenheid
| Verdisconteerde inkomsten | -2450800.6754 | 0: euro
| Verdisconteerde afzet | 48253728.996 | 0: kWh
| Totale investering | 4788000 | 0: Euro
| DSCR (gemiddeld) | 1.1234
| Vermogenskostenvergoeding (WACC nominaal/reëel) | 4.8% / 2.8%
| Projectrendement (IRR) | -3.829%
| Rendement op eigen vermogen (IRR) | -8.802%
| Aandeel lening | 3830400 | 0: Euro
| Aandeel eigen vermogen | 957600 | 0: Euro
| Warmtekrachtverhouding | 0 | 0: W:E
| Samengesteld aantal vollasturen | 855 | 0: uur/jaar
| Terugverdientijd (inclusief SDE++-subsidie) | tussen 15 en 16 jaar | bar: 0
| Subsidieparameters | Waarde | 0: Eenheid
| Bodemprijs of basisprijs | 0.05314 | 0: Euro/kWh
| Bodemprijs of basisprijs (netlevering/niet-netlevering) | 0.0492 / 0.0886 | 0: Euro/kWh
| Bodemprijs of basisprijs netlevering | 0.0492 | 0: Euro/kWh
| Bodemprijs of basisprijs niet-netlevering | 0.0886 | 0: Euro/kWh
| Langetermijnprijs | 0.077742 | 0: Euro/kWh
| Langetermijnprijs netlevering | 0.0738 | 0: Euro/kWh
| Langetermijnprijs niet-netlevering | 0.11322 | 0: Euro/kWh
| Voorlopig correctiebedrag 2024 | 0.12824 | 0: Euro/kWh
| Voorlopig correctiebedrag 2024 (netlevering/niet-netlevering) | 0.1243 / 0.1637 | 0: Euro/kWh
| Voorlopig correctiebedrag 2024 netlevering | 0.1243 | 0: Euro/kWh
| Voorlopig correctiebedrag 2024 niet-netlevering | 0.1637 | 0: Euro/kWh
| Voorlopige GvO-waarde 2024 | 0.0036 | 0: Euro/kWh
| Voorlopige GvO-waarde 2024 (netlevering/niet-netlevering) | 0.004 / 0 | 0: Euro/kWh
| Voorlopige GvO-waarde 2024 netlevering | 0.004 | 0: Euro/kWh
| Voorlopige GvO-waarde 2024 niet-netlevering | 0 | 0: Euro/kWh
| Voorlopige HBE-waarde 2024 netlevering | 0 | 0: Euro/kWh
| Voorlopige waarde ETS-correctie | 0 | 0: Euro/kWh
| Langetermijnwaarde ETS-correctie | 0 | 0: Euro/kWh
| Conversiefactoren | Waarde | 0: Eenheid
| Verbrandingswaarde methaan (onderwaarde) | 35.8 | 0: MJ/Nm3
| Verbrandingswaarde hernieuwbaar gas (onderwaarde) | 31.65 | 0: MJ/Nm3
| Verbrandingswaarde hernieuwbaar gas (bovenwaarde) | 35.17 | 0: MJ/Nm3
| kWh naar MJ | 3.6 | 0: MJ/kWh

## 27
Berekening basisbedragen: Eindadvies SDE++ 2024
Fotovoltaïsche zonnepanelen, > 20 MWp, grondgebonden
| BASISBEDRAG en SUBSIDIE-INTENSITEIT | Waarde | Eenheid | Toelichting
| Basisbedrag | 0.0624 | Euro/kWh | Het basisbedrag is een maat voor de productiekosten. Deze waarde kan berekend worden als alleen deze worksheet geopend is.
| Subsidie-intensiteit | -218 | Euro/t CO2 | De subsidie-intensiteit is de maat die in de rangschikking gebruikt wordt. Om deze waarde te berekenen dient ook de worksheet 'Correcties' geopend te zijn.
| Productie-eenheid | kWh |  | De SDE++ kent twee rekeneenheden waarover subsidie kan worden uitgekeerd: kWh voor energiecategorieën en t CO2 voor CCS- en CCU-categorieën.
| Vermogenseenheid | kW
| Domein | Elektriciteit |  | Het corresponderende domein bij deze categorie geeft aan binnen welk 'hekje' de subsidiecategorie valt.
| CORRECTIEMETHODES | Waarde | Typering | Toelichting
| Berekeningswijze correctiebedrag methode-ID |  |  | 0
| Berekeningswijze ETS-correctie-ID | 0 | Geen ETS-correctie | 0
| Berekeningswijze correctiebedrag methode-ID netlevering | 6 | Elektriciteit-ZonPV-netlevering | Enkel relevant voor zon-pv. EPEX x PIF_PV
| Berekeningswijze correctiebedrag methode-ID niet-netlevering | 8 | Elektricteit-ZonPV-niet-netlevering, groot | Enkel relevant voor zon-pv. EPEX x PIF_PV + EB3_e + ODE3_e
| Netlevering deel | 1 |  | Enkel relevant voor zon-pv. Aandeel van de productie dat aan het net wordt geleverd.
| Niet-netlevering deel |  |  | Enkel relevant voor zon-pv. Aandeel eigen gebruik.
| SYSTEEMGROOTTE | Waarde | Eenheid | Toelichting
| Inputvermogen | 30000 | kW
| Seasonal Performance Factor (SPF) |  |  | Hier wordt de seizoensgemiddelde COP, of Seasonal performance factor, mee bedoeld voor het hele systeem.
| Gaat het om een installatie voor hernieuwbaar gas? |  |  | Alleen 'Ja' invullen als de installatie gas van aardgaskwaliteit produceert.
| Methaangehalte hernieuwbaar gas voor gaszuivering |  |  | Het percentage methaan in het biogas, dat nog niet tot aardgaskwaliteit is opgewaardeerd.
| Vermogen hernieuwbaargasproductie (voor zuivering) | 0 | Nm3/uur
| Outputvermogen (thermisch of hernieuwbaar gas) |  | kW | Dit veld alleen invullen bij productie van warmte (al dan niet in WKK-variant) of hernieuwbaar gas van aardgaskwaleit
| Outputvermogen (hernieuwbaar gas) | 0 | Nm3/uur
| Outputvermogen (elektrisch of overig) | 30000 | kW | Dit veld invullen als de installatie elektriciteit produceert (al dan niet in WKK-variant), of iets anders dan warmte of gas van aardgaskwaliteit produceert.
| Vollasturen levering (thermisch of hernieuwbaar gas) |  | uur/jaar | Bij een installatie voor gecombineerde opwekking, wordt de bedrijfstijd genomen als maximum van de vollasturen warmte en vollasturen elektriciteit.
| Vollasturen levering (elektrisch of overig) | 855 | uur/jaar | Bij een installatie voor gecombineerde opwekking, wordt de bedrijfstijd genomen als maximum van de vollasturen warmte en vollasturen elektriciteit.
| ENERGETISCH RENDEMENT | Waarde | Eenheid | Toelichting
| Max. elektrisch rendement | 100%
| Elektrisch rendement | 100%
| Thermisch rendement of rendement gasproductie | 0%
| Elektriciteitsderving bij warmtelevering |  | elektriciteit : warmte | Enkel invullen als de installatie een WKK-installatie is waarbij warmtelevering ten koste gaat van de elektriciteitsproductie.
| KOSTEN | Waarde | Eenheid | Toelichting
| Investeringskosten input gebaseerd | 451 | Euro/kW | De investeringskosten 'input gebaseerd' worden opgeteld bij de investeringskosten 'output gebaseerd'. Pas op voor onbedoelde dubbeltelling.
| Investeringskosten output gebaseerd |  | Euro/kW | De investeringskosten 'input gebaseerd' worden opgeteld bij de investeringskosten 'output gebaseerd'. Pas op voor onbedoelde dubbeltelling.
| Totale investeringskosten | 13.6382 | Euro (miljoen)
| Vaste operationele kosten input gebaseerd | 11.5 | Euro/kW/jaar | De operationele kosten 'input gebaseerd' worden opgeteld bij de investeringskosten 'output gebaseerd'. Pas op voor onbedoelde dubbeltelling.
| Vaste operationele kosten output gebaseerd |  | Euro/kW/jaar | De operationele kosten 'input gebaseerd' worden opgeteld bij de investeringskosten 'output gebaseerd'. Pas op voor onbedoelde dubbeltelling.
| Totale jaarlijkse vaste operationele kosten | 345 | Euro (duizend) | Deze waarde wordt ter illustratie getoond.
| Kosten elektriciteit-input |  | Euro/kWh | Het betreft de inkoopkosten voor elektriciteit
| Kosten gas-input |  | Euro/kWh | Het betreft de inkoopkosten voor gas
| Kosten warmte-input |  | Euro/kWh | Het betreft de inkoopkosten voor warmte
| Overige variabele operationele kosten | 0.0019 | Euro/kWh
| Totale variabele operationele kosten | 0.0019 | Euro/kWh
| ENERGIEGEBRUIK | Waarde | Eenheid | Toelichting
| Energie-inhoud brandstof |  | GJ/ton
| Biomassadoorzet | 0 | ton/jaar
| Netto brandstofprijs |  | Euro/ton | Hier wordt de brandstofprijs aan de poort bedoeld, inclusief eventuele risico-opslag.
| Relatief elektriciteitsgebruik |  | kWh/kWh
| Elektriciteitsgebruik | 0 | MWh/jaar
| Relatief warmtegebruik |  | kWh/kWh
| Warmtegebruik | 0 | MWh/jaar
| Relatief aardgasgebruik |  | kWh/kWh
| Aardgasgebruik | 0 | MWh/jaar
| EMISSIEFACTOREN | Waarde | Eenheid | Toelichting
| Emissiefactor van warmteproductie per eenheid |  | kg CO2/kWh
| Emissiefactor van elektriciteitsproductie of overig per eenheid | 0.054 | kg CO2/kWh
| Emissiefactor van gasproductie per eenheid |  | kg CO2/kWh
| Emissiefactor gebruik van biomassa |  | kg CO2/ton | De waarde die hier getoond wordt, is afhankelijk aan de uitgangspunten in de adviesvraag.
| Emissiefactor gebruik van warmte |  | kg CO2/kWh
| Emissiefactor gebruik van elektriciteit |  | kg CO2/kWh
| Emissiefactor gebruik van gas |  | kg CO2/kWh
| Vermeden emissies | 0.0708 | kg CO2/kWh
| TERMIJNEN | Waarde | Eenheid | Toelichting
| Economische levensduur | 20 | jaar | Deze waarde wordt gebruikt om eventuele inkomsten van het project na subsidieperiode te berekenen.
| Termijn lening | 15 | jaar
| Afschrijvingstermijn | 15 | jaar
| Beleidsperiode | 15 | jaar
| Totale operationale periode |  | jaar | Deze waarde wordt gebruikt om de vermeden emissies gedurende de hele operationele periode van de installatie te berekenen.
| PARAMETERS NA SUBSIDIEPERIODE | Waarde | Eenheid | Toelichting
| Elektriciteitsprijs na subsidieperiode | 0.0889 | Euro/kWh | Deze prijs is inclusief de profiel- en onbalansfactor.
| Vollasturen na subsidieperiode elektriciteit of overige | 800 | uur/jaar
| Prijs warmte of hernieuwbaar gas na subsidieperiode |  | Euro/kWh
| Vollasturen na subsidieperiode warmte of hernieuwbaar gas |  | uur/jaar
| Totaal geproduceerde eenheden subsidieperiode | 384750000 | kWh
| Totale geproduceerde eenheden bedrijfsperiode | 504750000 | kWh
| Verrekeningsfactor bespaarde emissies | 1.3119
| FINANCIËLE PARAMETERS | Waarde | Eenheid | Toelichting
| Inflatie | 2%
| Rendement op vreemd vermogen | 4.75%
| Rendement op eigen vermogen | 10%
| Percentage vreemd vermogen in investering | 80%
| Percentage eigen vermogen in investering | 20%
| Vennootschapsbelasting | 25.8%
| INVESTERINGSSUBSIDIES | Waarde | Eenheid | Toelichting
| Investeringssubsidie t.g.v. vreemd vermogen |  | Euro
| Investeringssubsidie t.g.v. eigen vermogen (NCW) |  | Euro
| ONREGELMATIGE CASHFLOWS | Jaar | Reële waarde | Toelichting
|  | 13 | -390000 | Voer in cel kolom C het jaar in waarin de onregelmatige cashflow plaatsvindt en in kolom D97 de reële kosten (als negatieve waarde) in dat specifieke jaar.
De waarde als reële kosten is gedefinieerd in euro van het jaar 2024.
| Afsluitprovisie als percentage van lening | 0 | 1% | Deze afsluitprovisie wordt verrekend in de totale investeringskosten en is gedefinieerd als percentage van de lening.
| SUBSIDIE-INKOMSTEN (niet invullen voor basisbedragberekening) |  | Eenheid | 2024 | 2025 | 2026 | 2027 | 2028 | 2029 | 2030 | 2031 | 2032 | 2033 | 2034 | 2035 | 2036 | 2037 | 2038 | 2039 | 2040 | 2041 | 2042 | 2043 | 2044 | 2045 | 2046 | 2047 | 2048 | 2049 | 2050 | 2051 | 2052 | 2053 | 2054 | 2055 | 2056 | 2057 | 2058 | 2059 | 2060 | 2061 | 2062 | 2063
| Basisbedrag (deze cellen kunnen gebruikt worden om de inkomsten toe te voegen) |  | Euro/kWh |  | 0 | 0 | 0 | 0 | 0 | 0 | 0 | 0 | 0 | 0 | 0 | 0 | 0 | 0 | 0 | 0 | 0 | 0 | 0 | 0 | 0 | 0 | 0 | 0 | 0 | 0 | 0 | 0 | 0 | 0 | 0 | 0 | 0 | 0 | 0 | 0 | 0 | 0 | 0
| Correctiebedrag (deze cellen kunnen gebruikt worden om de inkomsten toe te voegen) |  | Euro/kWh |  | 0 | 0 | 0 | 0 | 0 | 0 | 0 | 0 | 0 | 0 | 0 | 0 | 0 | 0 | 0 | 0 | 0 | 0 | 0 | 0 | 0 | 0 | 0 | 0 | 0 | 0 | 0 | 0 | 0 | 0 | 0 | 0 | 0 | 0 | 0 | 0 | 0 | 0 | 0
| Inflator |  | index | 1 | 1.02 | 1.0404 | 1.0612 | 1.0824 | 1.1041 | 1.1262 | 1.1487 | 1.1717 | 1.1951 | 1.219 | 1.2434 | 1.2682 | 1.2936 | 1.3195 | 1.3459 | 1.3728 | 1.4002 | 1.4282 | 1.4568 | 1.4859 | 1.5157 | 1.546 | 1.5769 | 1.6084 | 1.6406 | 1.6734 | 1.7069 | 1.741 | 1.7758 | 1.8114 | 1.8476 | 1.8845 | 1.9222 | 1.9607 | 1.9999 | 2.0399 | 2.0807 | 2.1223 | 2.1647
Tabel: Nominale kasstroom (positieve bedragen = gunstig voor de producent)
| INITIELE INVESTERING |  | 0 | 1 | 2 | 3 | 4 | 5 | 6 | 7 | 8 | 9 | 10 | 11 | 12 | 13 | 14 | 15 | 16 | 17 | 18 | 19 | 20 | 21 | 22 | 23 | 24 | 25 | 26 | 27 | 28 | 29 | 30 | 31 | 32 | 33 | 34 | 35 | 36 | 37 | 38 | 39 | 40
| Investering | Euro | 0: -13638240
AFZET
| Afzet elektriciteit of overige | kWh |  | 25650000 | 25650000 | 25650000 | 25650000 | 25650000 | 25650000 | 25650000 | 25650000 | 25650000 | 25650000 | 25650000 | 25650000 | 25650000 | 25650000 | 25650000 | 24000000 | 24000000 | 24000000 | 24000000 | 24000000 | 0 | 0 | 0 | 0 | 0 | 0 | 0 | 0 | 0 | 0 | 0 | 0 | 0 | 0 | 0 | 0 | 0 | 0 | 0 | 0
| Afzet warmte | kWh |  | 0 | 0 | 0 | 0 | 0 | 0 | 0 | 0 | 0 | 0 | 0 | 0 | 0 | 0 | 0 | 0 | 0 | 0 | 0 | 0 | 0 | 0 | 0 | 0 | 0 | 0 | 0 | 0 | 0 | 0 | 0 | 0 | 0 | 0 | 0 | 0 | 0 | 0 | 0 | 0
| Afzet hernieuwbaar gas | kWh (HHV) |  | 0 | 0 | 0 | 0 | 0 | 0 | 0 | 0 | 0 | 0 | 0 | 0 | 0 | 0 | 0 | 0 | 0 | 0 | 0 | 0 | 0 | 0 | 0 | 0 | 0 | 0 | 0 | 0 | 0 | 0 | 0 | 0 | 0 | 0 | 0 | 0 | 0 | 0 | 0 | 0
| Afzet | kWh |  | 25650000 | 25650000 | 25650000 | 25650000 | 25650000 | 25650000 | 25650000 | 25650000 | 25650000 | 25650000 | 25650000 | 25650000 | 25650000 | 25650000 | 25650000 | 24000000 | 24000000 | 24000000 | 24000000 | 24000000 | 0 | 0 | 0 | 0 | 0 | 0 | 0 | 0 | 0 | 0 | 0 | 0 | 0 | 0 | 0 | 0 | 0 | 0 | 0 | 0
KOSTEN EN INKOMSTEN
| Operationele kosten | Euro |  | -393735 | -401609.7 | -409641.894 | -417834.7319 | -426191.4265 | -434715.255 | -443409.5601 | -452277.7514 | -461323.3064 | -470549.7725 | -479960.768 | -489559.9833 | -993965.4829 | -509338.2066 | -519524.9708 | -525696.1729 | -536210.0964 | -546934.2983 | -557872.9843 | -569030.444 | 0 | 0 | 0 | 0 | 0 | 0 | 0 | 0 | 0 | 0 | 0 | 0 | 0 | 0 | 0 | 0 | 0 | 0 | 0 | 0
| Brandstofkosten (biomassa) | Euro |  | 0 | 0 | 0 | 0 | 0 | 0 | 0 | 0 | 0 | 0 | 0 | 0 | 0 | 0 | 0 | 0 | 0 | 0 | 0 | 0 | 0 | 0 | 0 | 0 | 0 | 0 | 0 | 0 | 0 | 0 | 0 | 0 | 0 | 0 | 0 | 0 | 0 | 0 | 0 | 0
| Marktwaarde elektriciteit na einde beleidsperiode | Euro/kWh |  | 0 | 0 | 0 | 0 | 0 | 0 | 0 | 0 | 0 | 0 | 0 | 0 | 0 | 0 | 0 | 0.11965 | 0.12204 | 0.12448 | 0.12697 | 0.12951 | 0 | 0 | 0 | 0 | 0 | 0 | 0 | 0 | 0 | 0 | 0 | 0 | 0 | 0 | 0 | 0 | 0 | 0 | 0 | 0
| Marktwaarde warmte of hernieuwbaar gas na einde beleidsperiode | Euro/kWh |  | 0 | 0 | 0 | 0 | 0 | 0 | 0 | 0 | 0 | 0 | 0 | 0 | 0 | 0 | 0 | 0 | 0 | 0 | 0 | 0 | 0 | 0 | 0 | 0 | 0 | 0 | 0 | 0 | 0 | 0 | 0 | 0 | 0 | 0 | 0 | 0 | 0 | 0 | 0 | 0
| Correctiebedrag | Euro/kWh |  | 0 | 0 | 0 | 0 | 0 | 0 | 0 | 0 | 0 | 0 | 0 | 0 | 0 | 0 | 0 | 0 | 0 | 0 | 0 | 0 | 0 | 0 | 0 | 0 | 0 | 0 | 0 | 0 | 0 | 0 | 0 | 0 | 0 | 0 | 0 | 0 | 0 | 0 | 0 | 0
| Basisbedrag | Euro/kWh |  | 0 | 0 | 0 | 0 | 0 | 0 | 0 | 0 | 0 | 0 | 0 | 0 | 0 | 0 | 0 | 0 | 0 | 0 | 0 | 0 | 0 | 0 | 0 | 0 | 0 | 0 | 0 | 0 | 0 | 0 | 0 | 0 | 0 | 0 | 0 | 0 | 0 | 0 | 0 | 0
| SDE-vergoeding | Euro |  | 0 | 0 | 0 | 0 | 0 | 0 | 0 | 0 | 0 | 0 | 0 | 0 | 0 | 0 | 0 | 0 | 0 | 0 | 0 | 0 | 0 | 0 | 0 | 0 | 0 | 0 | 0 | 0 | 0 | 0 | 0 | 0 | 0 | 0 | 0 | 0 | 0 | 0 | 0 | 0
| Marktinkomsten na einde beleidsperiode | Euro |  | 0 | 0 | 0 | 0 | 0 | 0 | 0 | 0 | 0 | 0 | 0 | 0 | 0 | 0 | 0 | 2871544.6866 | 2928975.5804 | 2987555.092 | 3047306.1938 | 3108252.3177 | 0 | 0 | 0 | 0 | 0 | 0 | 0 | 0 | 0 | 0 | 0 | 0 | 0 | 0 | 0 | 0 | 0 | 0 | 0 | 0
| Marktinkomsten gedurende beleidsperiode | Euro |  | 0 | 0 | 0 | 0 | 0 | 0 | 0 | 0 | 0 | 0 | 0 | 0 | 0 | 0 | 0 | 0 | 0 | 0 | 0 | 0 | 0 | 0 | 0 | 0 | 0 | 0 | 0 | 0 | 0 | 0 | 0 | 0 | 0 | 0 | 0 | 0 | 0 | 0 | 0 | 0
TOTALE KOSTEN EN INKOMSTEN
| Inkomen totaal (nominaal) | Euro |  | 0 | 0 | 0 | 0 | 0 | 0 | 0 | 0 | 0 | 0 | 0 | 0 | 0 | 0 | 0 | 2871544.6866 | 2928975.5804 | 2987555.092 | 3047306.1938 | 3108252.3177 | 0 | 0 | 0 | 0 | 0 | 0 | 0 | 0 | 0 | 0 | 0 | 0 | 0 | 0 | 0 | 0 | 0 | 0 | 0 | 0
| Kosten totaal (nominaal) | Euro |  | -393735 | -401609.7 | -409641.894 | -417834.7319 | -426191.4265 | -434715.255 | -443409.5601 | -452277.7514 | -461323.3064 | -470549.7725 | -479960.768 | -489559.9833 | -993965.4829 | -509338.2066 | -519524.9708 | -525696.1729 | -536210.0964 | -546934.2983 | -557872.9843 | -569030.444 | 0 | 0 | 0 | 0 | 0 | 0 | 0 | 0 | 0 | 0 | 0 | 0 | 0 | 0 | 0 | 0 | 0 | 0 | 0 | 0
| Bruto inkomen (nominaal) | Euro |  | -393735 | -401609.7 | -409641.894 | -417834.7319 | -426191.4265 | -434715.255 | -443409.5601 | -452277.7514 | -461323.3064 | -470549.7725 | -479960.768 | -489559.9833 | -993965.4829 | -509338.2066 | -519524.9708 | 2345848.5137 | 2392765.484 | 2440620.7937 | 2489433.2095 | 2539221.8737 | 0 | 0 | 0 | 0 | 0 | 0 | 0 | 0 | 0 | 0 | 0 | 0 | 0 | 0 | 0 | 0 | 0 | 0 | 0 | 0
AFSCHRIJVING EN SCHULDEN
| Afschrijving | Euro |  | -909216 | -909216 | -909216 | -909216 | -909216 | -909216 | -909216 | -909216 | -909216 | -909216 | -909216 | -909216 | -909216 | -909216 | -909216 | 0 | 0 | 0 | 0 | 0 | 0 | 0 | 0 | 0 | 0 | 0 | 0 | 0 | 0 | 0 | 0 | 0 | 0 | 0 | 0 | 0 | 0 | 0 | 0 | 0
| Rente | Euro |  | -518253.12 | -493780.6198 | -468145.6758 | -441293.0719 | -413164.9694 | -383700.782 | -352837.0457 | -320507.2819 | -286641.8544 | -251167.819 | -214008.767 | -175084.66 | -134311.6579 | -91601.9382 | -46863.5069 | 0 | 0 | 0 | 0 | 0 | 0 | 0 | 0 | 0 | 0 | 0 | 0 | 0 | 0 | 0 | 0 | 0 | 0 | 0 | 0 | 0 | 0 | 0 | 0 | 0
| Aflossing | Euro |  | -515210.5313 | -539683.0316 | -565317.9756 | -592170.5794 | -620298.6819 | -649762.8693 | -680626.6056 | -712956.3694 | -746821.7969 | -782295.8323 | -819454.8843 | -858378.9913 | -899151.9934 | -941861.7131 | -986600.1445 | 0 | 0 | 0 | 0 | 0 | 0 | 0 | 0 | 0 | 0 | 0 | 0 | 0 | 0 | 0 | 0 | 0 | 0 | 0 | 0 | 0 | 0 | 0 | 0 | 0
| Totale lasten lening | Euro |  | -1033463.6513 | -1033463.6513 | -1033463.6513 | -1033463.6513 | -1033463.6513 | -1033463.6513 | -1033463.6513 | -1033463.6513 | -1033463.6513 | -1033463.6513 | -1033463.6513 | -1033463.6513 | -1033463.6513 | -1033463.6513 | -1033463.6513 | 0 | 0 | 0 | 0 | 0 | 0 | 0 | 0 | 0 | 0 | 0 | 0 | 0 | 0 | 0 | 0 | 0 | 0 | 0 | 0 | 0 | 0 | 0 | 0 | 0
BELASTING
| Belastbaar inkomen | Euro |  | -1821204.12 | -1804606.3198 | -1787003.5698 | -1768343.8038 | -1748572.3959 | -1727632.0371 | -1705462.6059 | -1682001.0333 | -1657181.1608 | -1630933.5916 | -1603185.535 | -1573860.6433 | -2037493.1408 | -1510156.1449 | -1475604.4776 | 2345848.5137 | 2392765.484 | 2440620.7937 | 2489433.2095 | 2539221.8737 | 0 | 0 | 0 | 0 | 0 | 0 | 0 | 0 | 0 | 0 | 0 | 0 | 0 | 0 | 0 | 0 | 0 | 0 | 0 | 0
| Belasting bedrag | Euro |  | 469870.663 | 465588.4305 | 461046.921 | 456232.7014 | 451131.6781 | 445729.0656 | 440009.3523 | 433956.2666 | 427552.7395 | 420780.8666 | 413621.868 | 406056.046 | 525673.2303 | 389620.2854 | 380705.9552 | -605228.9165 | -617333.4949 | -629680.1648 | -642273.7681 | -655119.2434 | 0 | 0 | 0 | 0 | 0 | 0 | 0 | 0 | 0 | 0 | 0 | 0 | 0 | 0 | 0 | 0 | 0 | 0 | 0 | 0
CASHFLOWS
| Netto inkomen na belasting | Euro |  | -957327.9884 | -969484.9208 | -982058.6243 | -995065.6818 | -1008523.3997 | -1022449.8408 | -1036863.8592 | -1051785.1361 | -1067234.2182 | -1083232.5572 | -1099802.5513 | -1116967.5887 | -1501755.9039 | -1153181.5726 | -1172282.6669 | 1740619.5972 | 1775431.9891 | 1810940.6289 | 1847159.4415 | 1884102.6303 | 0 | 0 | 0 | 0 | 0 | 0 | 0 | 0 | 0 | 0 | 0 | 0 | 0 | 0 | 0 | 0 | 0 | 0 | 0 | 0
| Project cashflow | Euro | -13638240 | 76135.663 | 63978.7305 | 51405.027 | 38397.9695 | 24940.2516 | 11013.8105 | -3400.2078 | -18321.4848 | -33770.5669 | -49768.9059 | -66338.8999 | -83503.9373 | -468292.2525 | -119717.9213 | -138819.0155 | 1740619.5972 | 1775431.9891 | 1810940.6289 | 1847159.4415 | 1884102.6303 | 0 | 0 | 0 | 0 | 0 | 0 | 0 | 0 | 0 | 0 | 0 | 0 | 0 | 0 | 0 | 0 | 0 | 0 | 0 | 0
| Equity cashflow | Euro | -2727648 | -957327.9884 | -969484.9208 | -982058.6243 | -995065.6818 | -1008523.3997 | -1022449.8408 | -1036863.8592 | -1051785.1361 | -1067234.2182 | -1083232.5572 | -1099802.5513 | -1116967.5887 | -1501755.9039 | -1153181.5726 | -1172282.6669 | 1740619.5972 | 1775431.9891 | 1810940.6289 | 1847159.4415 | 1884102.6303 | 0 | 0 | 0 | 0 | 0 | 0 | 0 | 0 | 0 | 0 | 0 | 0 | 0 | 0 | 0 | 0 | 0 | 0 | 0 | 0
| Subsidiebasis: afzet | kWh |  | 25650000 | 25650000 | 25650000 | 25650000 | 25650000 | 25650000 | 25650000 | 25650000 | 25650000 | 25650000 | 25650000 | 25650000 | 25650000 | 25650000 | 25650000 | 0 | 0 | 0 | 0 | 0 | 0 | 0 | 0 | 0 | 0 | 0 | 0 | 0 | 0 | 0 | 0 | 0 | 0 | 0 | 0 | 0 | 0 | 0 | 0 | 0
| Terug te verdienen investering | Euro | 13638240 | 12949668.12 | 12244498.4398 | 11521726.0095 | 10780293.8133 | 10019090.2092 | 9236946.2463 | 8432632.8522 | 7604857.8855 | 6752263.0462 | 5873420.6378 | 4966830.1728 | 4030914.8161 | 3558631.9569 | 2559012.1018 | 1524840.5794 | -2318607.9343 | -6208973.4183 | -10147194.2119 | -14134227.4215 | -18171049.2952 | -18171049.2952 | -18171049.2952 | -18171049.2952 | -18171049.2952 | -18171049.2952 | -18171049.2952 | -18171049.2952 | -18171049.2952 | -18171049.2952 | -18171049.2952 | -18171049.2952 | -18171049.2952 | -18171049.2952 | -18171049.2952 | -18171049.2952 | -18171049.2952 | -18171049.2952 | -18171049.2952 | -18171049.2952 | -18171049.2952
| DSCR |  | 1: 1.2228; 2: 1.2111; 3: 1.1989; 4: 1.1863; 5: 1.1733; 6: 1.1598; 7: 1.1459; 8: 1.1314; 9: 1.1165; 10: 1.101; 11: 1.085; 12: 1.0684; 13: 0.69603; 14: 1.0333; 15: 1.0148
| Projectparameters | Waarde | 0: Eenheid
| Verdisconteerde inkomsten | -6308164.3514 | 0: euro
| Verdisconteerde afzet | 144761186.9879 | 0: kWh
| Totale investering | 13638240 | 0: Euro
| DSCR (gemiddeld) | 1.103
| Vermogenskostenvergoeding (WACC nominaal/reëel) | 4.8% / 2.8%
| Projectrendement (IRR) | -2.659%
| Rendement op eigen vermogen (IRR) | -7.079%
| Aandeel lening | 10910592 | 0: Euro
| Aandeel eigen vermogen | 2727648 | 0: Euro
| Warmtekrachtverhouding | 0 | 0: W:E
| Samengesteld aantal vollasturen | 855 | 0: uur/jaar
| Terugverdientijd (inclusief SDE++-subsidie) | tussen 15 en 16 jaar | bar: 0
| Subsidieparameters | Waarde | 0: Eenheid
| Bodemprijs of basisprijs | 0.0492 | 0: Euro/kWh
| Bodemprijs of basisprijs (netlevering/niet-netlevering) | 0.0492 / 0.0886 | 0: Euro/kWh
| Bodemprijs of basisprijs netlevering | 0.0492 | 0: Euro/kWh
| Bodemprijs of basisprijs niet-netlevering | 0.0886 | 0: Euro/kWh
| Langetermijnprijs | 0.0738 | 0: Euro/kWh
| Langetermijnprijs netlevering | 0.0738 | 0: Euro/kWh
| Langetermijnprijs niet-netlevering | 0.11322 | 0: Euro/kWh
| Voorlopig correctiebedrag 2024 | 0.1243 | 0: Euro/kWh
| Voorlopig correctiebedrag 2024 (netlevering/niet-netlevering) | 0.1243 / 0.1637 | 0: Euro/kWh
| Voorlopig correctiebedrag 2024 netlevering | 0.1243 | 0: Euro/kWh
| Voorlopig correctiebedrag 2024 niet-netlevering | 0.1637 | 0: Euro/kWh
| Voorlopige GvO-waarde 2024 | 0.004 | 0: Euro/kWh
| Voorlopige GvO-waarde 2024 (netlevering/niet-netlevering) | 0.004 / 0 | 0: Euro/kWh
| Voorlopige GvO-waarde 2024 netlevering | 0.004 | 0: Euro/kWh
| Voorlopige GvO-waarde 2024 niet-netlevering | 0 | 0: Euro/kWh
| Voorlopige HBE-waarde 2024 netlevering | 0 | 0: Euro/kWh
| Voorlopige waarde ETS-correctie | 0 | 0: Euro/kWh
| Langetermijnwaarde ETS-correctie | 0 | 0: Euro/kWh
| Conversiefactoren | Waarde | 0: Eenheid
| Verbrandingswaarde methaan (onderwaarde) | 35.8 | 0: MJ/Nm3
| Verbrandingswaarde hernieuwbaar gas (onderwaarde) | 31.65 | 0: MJ/Nm3
| Verbrandingswaarde hernieuwbaar gas (bovenwaarde) | 35.17 | 0: MJ/Nm3
| kWh naar MJ | 3.6 | 0: MJ/kWh

## 28
Berekening basisbedragen: Eindadvies SDE++ 2024
Fotovoltaïsche zonnepanelen, > 20 MWp, grondgebonden natuurinclusief
| BASISBEDRAG en SUBSIDIE-INTENSITEIT | Waarde | Eenheid | Toelichting
| Basisbedrag | 0.066 | Euro/kWh | Het basisbedrag is een maat voor de productiekosten. Deze waarde kan berekend worden als alleen deze worksheet geopend is.
| Subsidie-intensiteit | -167 | Euro/t CO2 | De subsidie-intensiteit is de maat die in de rangschikking gebruikt wordt. Om deze waarde te berekenen dient ook de worksheet 'Correcties' geopend te zijn.
| Productie-eenheid | kWh |  | De SDE++ kent twee rekeneenheden waarover subsidie kan worden uitgekeerd: kWh voor energiecategorieën en t CO2 voor CCS- en CCU-categorieën.
| Vermogenseenheid | kW
| Domein | Elektriciteit |  | Het corresponderende domein bij deze categorie geeft aan binnen welk 'hekje' de subsidiecategorie valt.
| CORRECTIEMETHODES | Waarde | Typering | Toelichting
| Berekeningswijze correctiebedrag methode-ID |  |  | 0
| Berekeningswijze ETS-correctie-ID | 0 | Geen ETS-correctie | 0
| Berekeningswijze correctiebedrag methode-ID netlevering | 6 | Elektriciteit-ZonPV-netlevering | Enkel relevant voor zon-pv. EPEX x PIF_PV
| Berekeningswijze correctiebedrag methode-ID niet-netlevering | 8 | Elektricteit-ZonPV-niet-netlevering, groot | Enkel relevant voor zon-pv. EPEX x PIF_PV + EB3_e + ODE3_e
| Netlevering deel | 1 |  | Enkel relevant voor zon-pv. Aandeel van de productie dat aan het net wordt geleverd.
| Niet-netlevering deel |  |  | Enkel relevant voor zon-pv. Aandeel eigen gebruik.
| SYSTEEMGROOTTE | Waarde | Eenheid | Toelichting
| Inputvermogen | 30000 | kW
| Seasonal Performance Factor (SPF) |  |  | Hier wordt de seizoensgemiddelde COP, of Seasonal performance factor, mee bedoeld voor het hele systeem.
| Gaat het om een installatie voor hernieuwbaar gas? |  |  | Alleen 'Ja' invullen als de installatie gas van aardgaskwaliteit produceert.
| Methaangehalte hernieuwbaar gas voor gaszuivering |  |  | Het percentage methaan in het biogas, dat nog niet tot aardgaskwaliteit is opgewaardeerd.
| Vermogen hernieuwbaargasproductie (voor zuivering) | 0 | Nm3/uur
| Outputvermogen (thermisch of hernieuwbaar gas) |  | kW | Dit veld alleen invullen bij productie van warmte (al dan niet in WKK-variant) of hernieuwbaar gas van aardgaskwaleit
| Outputvermogen (hernieuwbaar gas) | 0 | Nm3/uur
| Outputvermogen (elektrisch of overig) | 30000 | kW | Dit veld invullen als de installatie elektriciteit produceert (al dan niet in WKK-variant), of iets anders dan warmte of gas van aardgaskwaliteit produceert.
| Vollasturen levering (thermisch of hernieuwbaar gas) |  | uur/jaar | Bij een installatie voor gecombineerde opwekking, wordt de bedrijfstijd genomen als maximum van de vollasturen warmte en vollasturen elektriciteit.
| Vollasturen levering (elektrisch of overig) | 855 | uur/jaar | Bij een installatie voor gecombineerde opwekking, wordt de bedrijfstijd genomen als maximum van de vollasturen warmte en vollasturen elektriciteit.
| ENERGETISCH RENDEMENT | Waarde | Eenheid | Toelichting
| Max. elektrisch rendement | 100%
| Elektrisch rendement | 100%
| Thermisch rendement of rendement gasproductie | 0%
| Elektriciteitsderving bij warmtelevering |  | elektriciteit : warmte | Enkel invullen als de installatie een WKK-installatie is waarbij warmtelevering ten koste gaat van de elektriciteitsproductie.
| KOSTEN | Waarde | Eenheid | Toelichting
| Investeringskosten input gebaseerd | 452 | Euro/kW | De investeringskosten 'input gebaseerd' worden opgeteld bij de investeringskosten 'output gebaseerd'. Pas op voor onbedoelde dubbeltelling.
| Investeringskosten output gebaseerd |  | Euro/kW | De investeringskosten 'input gebaseerd' worden opgeteld bij de investeringskosten 'output gebaseerd'. Pas op voor onbedoelde dubbeltelling.
| Totale investeringskosten | 13.6685 | Euro (miljoen)
| Vaste operationele kosten input gebaseerd | 13.8 | Euro/kW/jaar | De operationele kosten 'input gebaseerd' worden opgeteld bij de investeringskosten 'output gebaseerd'. Pas op voor onbedoelde dubbeltelling.
| Vaste operationele kosten output gebaseerd |  | Euro/kW/jaar | De operationele kosten 'input gebaseerd' worden opgeteld bij de investeringskosten 'output gebaseerd'. Pas op voor onbedoelde dubbeltelling.
| Totale jaarlijkse vaste operationele kosten | 414 | Euro (duizend) | Deze waarde wordt ter illustratie getoond.
| Kosten elektriciteit-input |  | Euro/kWh | Het betreft de inkoopkosten voor elektriciteit
| Kosten gas-input |  | Euro/kWh | Het betreft de inkoopkosten voor gas
| Kosten warmte-input |  | Euro/kWh | Het betreft de inkoopkosten voor warmte
| Overige variabele operationele kosten | 0.0019 | Euro/kWh
| Totale variabele operationele kosten | 0.0019 | Euro/kWh
| ENERGIEGEBRUIK | Waarde | Eenheid | Toelichting
| Energie-inhoud brandstof |  | GJ/ton
| Biomassadoorzet | 0 | ton/jaar
| Netto brandstofprijs |  | Euro/ton | Hier wordt de brandstofprijs aan de poort bedoeld, inclusief eventuele risico-opslag.
| Relatief elektriciteitsgebruik |  | kWh/kWh
| Elektriciteitsgebruik | 0 | MWh/jaar
| Relatief warmtegebruik |  | kWh/kWh
| Warmtegebruik | 0 | MWh/jaar
| Relatief aardgasgebruik |  | kWh/kWh
| Aardgasgebruik | 0 | MWh/jaar
| EMISSIEFACTOREN | Waarde | Eenheid | Toelichting
| Emissiefactor van warmteproductie per eenheid |  | kg CO2/kWh
| Emissiefactor van elektriciteitsproductie of overig per eenheid | 0.054 | kg CO2/kWh
| Emissiefactor van gasproductie per eenheid |  | kg CO2/kWh
| Emissiefactor gebruik van biomassa |  | kg CO2/ton | De waarde die hier getoond wordt, is afhankelijk aan de uitgangspunten in de adviesvraag.
| Emissiefactor gebruik van warmte |  | kg CO2/kWh
| Emissiefactor gebruik van elektriciteit |  | kg CO2/kWh
| Emissiefactor gebruik van gas |  | kg CO2/kWh
| Vermeden emissies | 0.0708 | kg CO2/kWh
| TERMIJNEN | Waarde | Eenheid | Toelichting
| Economische levensduur | 20 | jaar | Deze waarde wordt gebruikt om eventuele inkomsten van het project na subsidieperiode te berekenen.
| Termijn lening | 15 | jaar
| Afschrijvingstermijn | 15 | jaar
| Beleidsperiode | 15 | jaar
| Totale operationale periode |  | jaar | Deze waarde wordt gebruikt om de vermeden emissies gedurende de hele operationele periode van de installatie te berekenen.
| PARAMETERS NA SUBSIDIEPERIODE | Waarde | Eenheid | Toelichting
| Elektriciteitsprijs na subsidieperiode | 0.0889 | Euro/kWh | Deze prijs is inclusief de profiel- en onbalansfactor.
| Vollasturen na subsidieperiode elektriciteit of overige | 800 | uur/jaar
| Prijs warmte of hernieuwbaar gas na subsidieperiode |  | Euro/kWh
| Vollasturen na subsidieperiode warmte of hernieuwbaar gas |  | uur/jaar
| Totaal geproduceerde eenheden subsidieperiode | 384750000 | kWh
| Totale geproduceerde eenheden bedrijfsperiode | 504750000 | kWh
| Verrekeningsfactor bespaarde emissies | 1.3119
| FINANCIËLE PARAMETERS | Waarde | Eenheid | Toelichting
| Inflatie | 2%
| Rendement op vreemd vermogen | 4.75%
| Rendement op eigen vermogen | 10%
| Percentage vreemd vermogen in investering | 80%
| Percentage eigen vermogen in investering | 20%
| Vennootschapsbelasting | 25.8%
| INVESTERINGSSUBSIDIES | Waarde | Eenheid | Toelichting
| Investeringssubsidie t.g.v. vreemd vermogen |  | Euro
| Investeringssubsidie t.g.v. eigen vermogen (NCW) |  | Euro
| ONREGELMATIGE CASHFLOWS | Jaar | Reële waarde | Toelichting
|  | 13 | -390000 | Voer in cel kolom C het jaar in waarin de onregelmatige cashflow plaatsvindt en in kolom D97 de reële kosten (als negatieve waarde) in dat specifieke jaar.
De waarde als reële kosten is gedefinieerd in euro van het jaar 2024.
| Afsluitprovisie als percentage van lening | 0 | 1% | Deze afsluitprovisie wordt verrekend in de totale investeringskosten en is gedefinieerd als percentage van de lening.
| SUBSIDIE-INKOMSTEN (niet invullen voor basisbedragberekening) |  | Eenheid | 2024 | 2025 | 2026 | 2027 | 2028 | 2029 | 2030 | 2031 | 2032 | 2033 | 2034 | 2035 | 2036 | 2037 | 2038 | 2039 | 2040 | 2041 | 2042 | 2043 | 2044 | 2045 | 2046 | 2047 | 2048 | 2049 | 2050 | 2051 | 2052 | 2053 | 2054 | 2055 | 2056 | 2057 | 2058 | 2059 | 2060 | 2061 | 2062 | 2063
| Basisbedrag (deze cellen kunnen gebruikt worden om de inkomsten toe te voegen) |  | Euro/kWh |  | 0 | 0 | 0 | 0 | 0 | 0 | 0 | 0 | 0 | 0 | 0 | 0 | 0 | 0 | 0 | 0 | 0 | 0 | 0 | 0 | 0 | 0 | 0 | 0 | 0 | 0 | 0 | 0 | 0 | 0 | 0 | 0 | 0 | 0 | 0 | 0 | 0 | 0 | 0
| Correctiebedrag (deze cellen kunnen gebruikt worden om de inkomsten toe te voegen) |  | Euro/kWh |  | 0 | 0 | 0 | 0 | 0 | 0 | 0 | 0 | 0 | 0 | 0 | 0 | 0 | 0 | 0 | 0 | 0 | 0 | 0 | 0 | 0 | 0 | 0 | 0 | 0 | 0 | 0 | 0 | 0 | 0 | 0 | 0 | 0 | 0 | 0 | 0 | 0 | 0 | 0
| Inflator |  | index | 1 | 1.02 | 1.0404 | 1.0612 | 1.0824 | 1.1041 | 1.1262 | 1.1487 | 1.1717 | 1.1951 | 1.219 | 1.2434 | 1.2682 | 1.2936 | 1.3195 | 1.3459 | 1.3728 | 1.4002 | 1.4282 | 1.4568 | 1.4859 | 1.5157 | 1.546 | 1.5769 | 1.6084 | 1.6406 | 1.6734 | 1.7069 | 1.741 | 1.7758 | 1.8114 | 1.8476 | 1.8845 | 1.9222 | 1.9607 | 1.9999 | 2.0399 | 2.0807 | 2.1223 | 2.1647
Tabel: Nominale kasstroom (positieve bedragen = gunstig voor de producent)
| INITIELE INVESTERING |  | 0 | 1 | 2 | 3 | 4 | 5 | 6 | 7 | 8 | 9 | 10 | 11 | 12 | 13 | 14 | 15 | 16 | 17 | 18 | 19 | 20 | 21 | 22 | 23 | 24 | 25 | 26 | 27 | 28 | 29 | 30 | 31 | 32 | 33 | 34 | 35 | 36 | 37 | 38 | 39 | 40
| Investering | Euro | 0: -13668480
AFZET
| Afzet elektriciteit of overige | kWh |  | 25650000 | 25650000 | 25650000 | 25650000 | 25650000 | 25650000 | 25650000 | 25650000 | 25650000 | 25650000 | 25650000 | 25650000 | 25650000 | 25650000 | 25650000 | 24000000 | 24000000 | 24000000 | 24000000 | 24000000 | 0 | 0 | 0 | 0 | 0 | 0 | 0 | 0 | 0 | 0 | 0 | 0 | 0 | 0 | 0 | 0 | 0 | 0 | 0 | 0
| Afzet warmte | kWh |  | 0 | 0 | 0 | 0 | 0 | 0 | 0 | 0 | 0 | 0 | 0 | 0 | 0 | 0 | 0 | 0 | 0 | 0 | 0 | 0 | 0 | 0 | 0 | 0 | 0 | 0 | 0 | 0 | 0 | 0 | 0 | 0 | 0 | 0 | 0 | 0 | 0 | 0 | 0 | 0
| Afzet hernieuwbaar gas | kWh (HHV) |  | 0 | 0 | 0 | 0 | 0 | 0 | 0 | 0 | 0 | 0 | 0 | 0 | 0 | 0 | 0 | 0 | 0 | 0 | 0 | 0 | 0 | 0 | 0 | 0 | 0 | 0 | 0 | 0 | 0 | 0 | 0 | 0 | 0 | 0 | 0 | 0 | 0 | 0 | 0 | 0
| Afzet | kWh |  | 25650000 | 25650000 | 25650000 | 25650000 | 25650000 | 25650000 | 25650000 | 25650000 | 25650000 | 25650000 | 25650000 | 25650000 | 25650000 | 25650000 | 25650000 | 24000000 | 24000000 | 24000000 | 24000000 | 24000000 | 0 | 0 | 0 | 0 | 0 | 0 | 0 | 0 | 0 | 0 | 0 | 0 | 0 | 0 | 0 | 0 | 0 | 0 | 0 | 0
KOSTEN EN INKOMSTEN
| Operationele kosten | Euro |  | -462735 | -471989.7 | -481429.494 | -491058.0839 | -500879.2456 | -510896.8305 | -521114.7671 | -531537.0624 | -542167.8037 | -553011.1597 | -564071.3829 | -575352.8106 | -1081474.1667 | -598597.0641 | -610569.0054 | -618561.0883 | -630932.3101 | -643550.9563 | -656421.9754 | -669550.4149 | 0 | 0 | 0 | 0 | 0 | 0 | 0 | 0 | 0 | 0 | 0 | 0 | 0 | 0 | 0 | 0 | 0 | 0 | 0 | 0
| Brandstofkosten (biomassa) | Euro |  | 0 | 0 | 0 | 0 | 0 | 0 | 0 | 0 | 0 | 0 | 0 | 0 | 0 | 0 | 0 | 0 | 0 | 0 | 0 | 0 | 0 | 0 | 0 | 0 | 0 | 0 | 0 | 0 | 0 | 0 | 0 | 0 | 0 | 0 | 0 | 0 | 0 | 0 | 0 | 0
| Marktwaarde elektriciteit na einde beleidsperiode | Euro/kWh |  | 0 | 0 | 0 | 0 | 0 | 0 | 0 | 0 | 0 | 0 | 0 | 0 | 0 | 0 | 0 | 0.11965 | 0.12204 | 0.12448 | 0.12697 | 0.12951 | 0 | 0 | 0 | 0 | 0 | 0 | 0 | 0 | 0 | 0 | 0 | 0 | 0 | 0 | 0 | 0 | 0 | 0 | 0 | 0
| Marktwaarde warmte of hernieuwbaar gas na einde beleidsperiode | Euro/kWh |  | 0 | 0 | 0 | 0 | 0 | 0 | 0 | 0 | 0 | 0 | 0 | 0 | 0 | 0 | 0 | 0 | 0 | 0 | 0 | 0 | 0 | 0 | 0 | 0 | 0 | 0 | 0 | 0 | 0 | 0 | 0 | 0 | 0 | 0 | 0 | 0 | 0 | 0 | 0 | 0
| Correctiebedrag | Euro/kWh |  | 0 | 0 | 0 | 0 | 0 | 0 | 0 | 0 | 0 | 0 | 0 | 0 | 0 | 0 | 0 | 0 | 0 | 0 | 0 | 0 | 0 | 0 | 0 | 0 | 0 | 0 | 0 | 0 | 0 | 0 | 0 | 0 | 0 | 0 | 0 | 0 | 0 | 0 | 0 | 0
| Basisbedrag | Euro/kWh |  | 0 | 0 | 0 | 0 | 0 | 0 | 0 | 0 | 0 | 0 | 0 | 0 | 0 | 0 | 0 | 0 | 0 | 0 | 0 | 0 | 0 | 0 | 0 | 0 | 0 | 0 | 0 | 0 | 0 | 0 | 0 | 0 | 0 | 0 | 0 | 0 | 0 | 0 | 0 | 0
| SDE-vergoeding | Euro |  | 0 | 0 | 0 | 0 | 0 | 0 | 0 | 0 | 0 | 0 | 0 | 0 | 0 | 0 | 0 | 0 | 0 | 0 | 0 | 0 | 0 | 0 | 0 | 0 | 0 | 0 | 0 | 0 | 0 | 0 | 0 | 0 | 0 | 0 | 0 | 0 | 0 | 0 | 0 | 0
| Marktinkomsten na einde beleidsperiode | Euro |  | 0 | 0 | 0 | 0 | 0 | 0 | 0 | 0 | 0 | 0 | 0 | 0 | 0 | 0 | 0 | 2871544.6866 | 2928975.5804 | 2987555.092 | 3047306.1938 | 3108252.3177 | 0 | 0 | 0 | 0 | 0 | 0 | 0 | 0 | 0 | 0 | 0 | 0 | 0 | 0 | 0 | 0 | 0 | 0 | 0 | 0
| Marktinkomsten gedurende beleidsperiode | Euro |  | 0 | 0 | 0 | 0 | 0 | 0 | 0 | 0 | 0 | 0 | 0 | 0 | 0 | 0 | 0 | 0 | 0 | 0 | 0 | 0 | 0 | 0 | 0 | 0 | 0 | 0 | 0 | 0 | 0 | 0 | 0 | 0 | 0 | 0 | 0 | 0 | 0 | 0 | 0 | 0
TOTALE KOSTEN EN INKOMSTEN
| Inkomen totaal (nominaal) | Euro |  | 0 | 0 | 0 | 0 | 0 | 0 | 0 | 0 | 0 | 0 | 0 | 0 | 0 | 0 | 0 | 2871544.6866 | 2928975.5804 | 2987555.092 | 3047306.1938 | 3108252.3177 | 0 | 0 | 0 | 0 | 0 | 0 | 0 | 0 | 0 | 0 | 0 | 0 | 0 | 0 | 0 | 0 | 0 | 0 | 0 | 0
| Kosten totaal (nominaal) | Euro |  | -462735 | -471989.7 | -481429.494 | -491058.0839 | -500879.2456 | -510896.8305 | -521114.7671 | -531537.0624 | -542167.8037 | -553011.1597 | -564071.3829 | -575352.8106 | -1081474.1667 | -598597.0641 | -610569.0054 | -618561.0883 | -630932.3101 | -643550.9563 | -656421.9754 | -669550.4149 | 0 | 0 | 0 | 0 | 0 | 0 | 0 | 0 | 0 | 0 | 0 | 0 | 0 | 0 | 0 | 0 | 0 | 0 | 0 | 0
| Bruto inkomen (nominaal) | Euro |  | -462735 | -471989.7 | -481429.494 | -491058.0839 | -500879.2456 | -510896.8305 | -521114.7671 | -531537.0624 | -542167.8037 | -553011.1597 | -564071.3829 | -575352.8106 | -1081474.1667 | -598597.0641 | -610569.0054 | 2252983.5984 | 2298043.2703 | 2344004.1357 | 2390884.2184 | 2438701.9028 | 0 | 0 | 0 | 0 | 0 | 0 | 0 | 0 | 0 | 0 | 0 | 0 | 0 | 0 | 0 | 0 | 0 | 0 | 0 | 0
AFSCHRIJVING EN SCHULDEN
| Afschrijving | Euro |  | -911232 | -911232 | -911232 | -911232 | -911232 | -911232 | -911232 | -911232 | -911232 | -911232 | -911232 | -911232 | -911232 | -911232 | -911232 | 0 | 0 | 0 | 0 | 0 | 0 | 0 | 0 | 0 | 0 | 0 | 0 | 0 | 0 | 0 | 0 | 0 | 0 | 0 | 0 | 0 | 0 | 0 | 0 | 0
| Rente | Euro |  | -519402.24 | -494875.477 | -469183.6928 | -442271.5488 | -414081.078 | -384551.5598 | -353619.3895 | -321217.9411 | -287277.4239 | -251724.7322 | -214483.2876 | -175472.8743 | -134609.4665 | -91805.0467 | -46967.4171 | 0 | 0 | 0 | 0 | 0 | 0 | 0 | 0 | 0 | 0 | 0 | 0 | 0 | 0 | 0 | 0 | 0 | 0 | 0 | 0 | 0 | 0 | 0 | 0 | 0
| Aflossing | Euro |  | -516352.905 | -540879.668 | -566571.4522 | -593483.5962 | -621674.067 | -651203.5852 | -682135.7555 | -714537.2039 | -748477.7211 | -784030.4128 | -821271.8575 | -860282.2707 | -901145.6785 | -943950.0983 | -988787.7279 | 0 | 0 | 0 | 0 | 0 | 0 | 0 | 0 | 0 | 0 | 0 | 0 | 0 | 0 | 0 | 0 | 0 | 0 | 0 | 0 | 0 | 0 | 0 | 0 | 0
| Totale lasten lening | Euro |  | -1035755.145 | -1035755.145 | -1035755.145 | -1035755.145 | -1035755.145 | -1035755.145 | -1035755.145 | -1035755.145 | -1035755.145 | -1035755.145 | -1035755.145 | -1035755.145 | -1035755.145 | -1035755.145 | -1035755.145 | 0 | 0 | 0 | 0 | 0 | 0 | 0 | 0 | 0 | 0 | 0 | 0 | 0 | 0 | 0 | 0 | 0 | 0 | 0 | 0 | 0 | 0 | 0 | 0 | 0
BELASTING
| Belastbaar inkomen | Euro |  | -1893369.24 | -1878097.177 | -1861845.1868 | -1844561.6327 | -1826192.3235 | -1806680.3903 | -1785966.1566 | -1763987.0035 | -1740677.2276 | -1715967.8919 | -1689786.6705 | -1662057.6849 | -2127315.6332 | -1601634.1109 | -1568768.4225 | 2252983.5984 | 2298043.2703 | 2344004.1357 | 2390884.2184 | 2438701.9028 | 0 | 0 | 0 | 0 | 0 | 0 | 0 | 0 | 0 | 0 | 0 | 0 | 0 | 0 | 0 | 0 | 0 | 0 | 0 | 0
| Belasting bedrag | Euro |  | 488489.2639 | 484549.0717 | 480356.0582 | 475896.9012 | 471157.6195 | 466123.5407 | 460779.2684 | 455108.6469 | 449094.7247 | 442719.7161 | 435964.961 | 428810.8827 | 548847.4334 | 413221.6006 | 404742.253 | -581269.7684 | -592895.1637 | -604753.067 | -616848.1284 | -629185.0909 | 0 | 0 | 0 | 0 | 0 | 0 | 0 | 0 | 0 | 0 | 0 | 0 | 0 | 0 | 0 | 0 | 0 | 0 | 0 | 0
CASHFLOWS
| Netto inkomen na belasting | Euro |  | -1010000.8811 | -1023195.7733 | -1036828.5808 | -1050916.3277 | -1065476.7711 | -1080528.4348 | -1096090.6437 | -1112183.5605 | -1128828.224 | -1146046.5886 | -1163861.567 | -1182297.0729 | -1568381.8783 | -1221130.6086 | -1241581.8974 | 1671713.83 | 1705148.1066 | 1739251.0687 | 1774036.0901 | 1809516.8119 | 0 | 0 | 0 | 0 | 0 | 0 | 0 | 0 | 0 | 0 | 0 | 0 | 0 | 0 | 0 | 0 | 0 | 0 | 0 | 0
| Project cashflow | Euro | -13668480 | 25754.2639 | 12559.3717 | -1073.4358 | -15161.1826 | -29721.6261 | -44773.2898 | -60335.4987 | -76428.4155 | -93073.0789 | -110291.4436 | -128106.4219 | -146541.9279 | -532626.7333 | -185375.4635 | -205826.7524 | 1671713.83 | 1705148.1066 | 1739251.0687 | 1774036.0901 | 1809516.8119 | 0 | 0 | 0 | 0 | 0 | 0 | 0 | 0 | 0 | 0 | 0 | 0 | 0 | 0 | 0 | 0 | 0 | 0 | 0 | 0
| Equity cashflow | Euro | -2733696 | -1010000.8811 | -1023195.7733 | -1036828.5808 | -1050916.3277 | -1065476.7711 | -1080528.4348 | -1096090.6437 | -1112183.5605 | -1128828.224 | -1146046.5886 | -1163861.567 | -1182297.0729 | -1568381.8783 | -1221130.6086 | -1241581.8974 | 1671713.83 | 1705148.1066 | 1739251.0687 | 1774036.0901 | 1809516.8119 | 0 | 0 | 0 | 0 | 0 | 0 | 0 | 0 | 0 | 0 | 0 | 0 | 0 | 0 | 0 | 0 | 0 | 0 | 0 | 0
| Subsidiebasis: afzet | kWh |  | 25650000 | 25650000 | 25650000 | 25650000 | 25650000 | 25650000 | 25650000 | 25650000 | 25650000 | 25650000 | 25650000 | 25650000 | 25650000 | 25650000 | 25650000 | 0 | 0 | 0 | 0 | 0 | 0 | 0 | 0 | 0 | 0 | 0 | 0 | 0 | 0 | 0 | 0 | 0 | 0 | 0 | 0 | 0 | 0 | 0 | 0 | 0
| Terug te verdienen investering | Euro | 13668480 | 12957717.24 | 12231682.417 | 11489395.6038 | 10729825.2365 | 9951885.56 | 9154433.9503 | 8336268.1069 | 7496123.1104 | 6632668.338 | 5744504.2299 | 4830158.9004 | 3888084.5853 | 3411268.2185 | 2408770.3294 | 1373406.7519 | -2463576.8465 | -6345620.1168 | -10273624.2525 | -14248508.471 | -18271210.3738 | -18271210.3738 | -18271210.3738 | -18271210.3738 | -18271210.3738 | -18271210.3738 | -18271210.3738 | -18271210.3738 | -18271210.3738 | -18271210.3738 | -18271210.3738 | -18271210.3738 | -18271210.3738 | -18271210.3738 | -18271210.3738 | -18271210.3738 | -18271210.3738 | -18271210.3738 | -18271210.3738 | -18271210.3738 | -18271210.3738
| DSCR |  | 1: 1.2376; 2: 1.2249; 3: 1.2117; 4: 1.1981; 5: 1.1841; 6: 1.1695; 7: 1.1545; 8: 1.139; 9: 1.1229; 10: 1.1063; 11: 1.0891; 12: 1.0713; 13: 0.69853; 14: 1.0338; 15: 1.014
| Projectparameters | Waarde | 0: Eenheid
| Verdisconteerde inkomsten | -6818678.3786 | 0: euro
| Verdisconteerde afzet | 144761186.9879 | 0: kWh
| Totale investering | 13668480 | 0: Euro
| DSCR (gemiddeld) | 1.1104
| Vermogenskostenvergoeding (WACC nominaal/reëel) | 4.8% / 2.8%
| Projectrendement (IRR) | -3.339%
| Rendement op eigen vermogen (IRR) | -8%
| Aandeel lening | 10934784 | 0: Euro
| Aandeel eigen vermogen | 2733696 | 0: Euro
| Warmtekrachtverhouding | 0 | 0: W:E
| Samengesteld aantal vollasturen | 855 | 0: uur/jaar
| Terugverdientijd (inclusief SDE++-subsidie) | tussen 15 en 16 jaar | bar: 0
| Subsidieparameters | Waarde | 0: Eenheid
| Bodemprijs of basisprijs | 0.0492 | 0: Euro/kWh
| Bodemprijs of basisprijs (netlevering/niet-netlevering) | 0.0492 / 0.0886 | 0: Euro/kWh
| Bodemprijs of basisprijs netlevering | 0.0492 | 0: Euro/kWh
| Bodemprijs of basisprijs niet-netlevering | 0.0886 | 0: Euro/kWh
| Langetermijnprijs | 0.0738 | 0: Euro/kWh
| Langetermijnprijs netlevering | 0.0738 | 0: Euro/kWh
| Langetermijnprijs niet-netlevering | 0.11322 | 0: Euro/kWh
| Voorlopig correctiebedrag 2024 | 0.1243 | 0: Euro/kWh
| Voorlopig correctiebedrag 2024 (netlevering/niet-netlevering) | 0.1243 / 0.1637 | 0: Euro/kWh
| Voorlopig correctiebedrag 2024 netlevering | 0.1243 | 0: Euro/kWh
| Voorlopig correctiebedrag 2024 niet-netlevering | 0.1637 | 0: Euro/kWh
| Voorlopige GvO-waarde 2024 | 0.004 | 0: Euro/kWh
| Voorlopige GvO-waarde 2024 (netlevering/niet-netlevering) | 0.004 / 0 | 0: Euro/kWh
| Voorlopige GvO-waarde 2024 netlevering | 0.004 | 0: Euro/kWh
| Voorlopige GvO-waarde 2024 niet-netlevering | 0 | 0: Euro/kWh
| Voorlopige HBE-waarde 2024 netlevering | 0 | 0: Euro/kWh
| Voorlopige waarde ETS-correctie | 0 | 0: Euro/kWh
| Langetermijnwaarde ETS-correctie | 0 | 0: Euro/kWh
| Conversiefactoren | Waarde | 0: Eenheid
| Verbrandingswaarde methaan (onderwaarde) | 35.8 | 0: MJ/Nm3
| Verbrandingswaarde hernieuwbaar gas (onderwaarde) | 31.65 | 0: MJ/Nm3
| Verbrandingswaarde hernieuwbaar gas (bovenwaarde) | 35.17 | 0: MJ/Nm3
| kWh naar MJ | 3.6 | 0: MJ/kWh

## 29
Berekening basisbedragen: Eindadvies SDE++ 2024
Fotovoltaïsche zonnepanelen, > 1 MWp, drijvend
| BASISBEDRAG en SUBSIDIE-INTENSITEIT | Waarde | Eenheid | Toelichting
| Basisbedrag | 0.077 | Euro/kWh | Het basisbedrag is een maat voor de productiekosten. Deze waarde kan berekend worden als alleen deze worksheet geopend is.
| Subsidie-intensiteit | -61 | Euro/t CO2 | De subsidie-intensiteit is de maat die in de rangschikking gebruikt wordt. Om deze waarde te berekenen dient ook de worksheet 'Correcties' geopend te zijn.
| Productie-eenheid | kWh |  | De SDE++ kent twee rekeneenheden waarover subsidie kan worden uitgekeerd: kWh voor energiecategorieën en t CO2 voor CCS- en CCU-categorieën.
| Vermogenseenheid | kW
| Domein | Elektriciteit |  | Het corresponderende domein bij deze categorie geeft aan binnen welk 'hekje' de subsidiecategorie valt.
| CORRECTIEMETHODES | Waarde | Typering | Toelichting
| Berekeningswijze correctiebedrag methode-ID |  |  | 0
| Berekeningswijze ETS-correctie-ID | 0 | Geen ETS-correctie | 0
| Berekeningswijze correctiebedrag methode-ID netlevering | 6 | Elektriciteit-ZonPV-netlevering | Enkel relevant voor zon-pv. EPEX x PIF_PV
| Berekeningswijze correctiebedrag methode-ID niet-netlevering | 8 | Elektricteit-ZonPV-niet-netlevering, groot | Enkel relevant voor zon-pv. EPEX x PIF_PV + EB3_e + ODE3_e
| Netlevering deel | 0.9 |  | Enkel relevant voor zon-pv. Aandeel van de productie dat aan het net wordt geleverd.
| Niet-netlevering deel | 0.1 |  | Enkel relevant voor zon-pv. Aandeel eigen gebruik.
| SYSTEEMGROOTTE | Waarde | Eenheid | Toelichting
| Inputvermogen | 10000 | kW
| Seasonal Performance Factor (SPF) |  |  | Hier wordt de seizoensgemiddelde COP, of Seasonal performance factor, mee bedoeld voor het hele systeem.
| Gaat het om een installatie voor hernieuwbaar gas? |  |  | Alleen 'Ja' invullen als de installatie gas van aardgaskwaliteit produceert.
| Methaangehalte hernieuwbaar gas voor gaszuivering |  |  | Het percentage methaan in het biogas, dat nog niet tot aardgaskwaliteit is opgewaardeerd.
| Vermogen hernieuwbaargasproductie (voor zuivering) | 0 | Nm3/uur
| Outputvermogen (thermisch of hernieuwbaar gas) |  | kW | Dit veld alleen invullen bij productie van warmte (al dan niet in WKK-variant) of hernieuwbaar gas van aardgaskwaleit
| Outputvermogen (hernieuwbaar gas) | 0 | Nm3/uur
| Outputvermogen (elektrisch of overig) | 10000 | kW | Dit veld invullen als de installatie elektriciteit produceert (al dan niet in WKK-variant), of iets anders dan warmte of gas van aardgaskwaliteit produceert.
| Vollasturen levering (thermisch of hernieuwbaar gas) |  | uur/jaar | Bij een installatie voor gecombineerde opwekking, wordt de bedrijfstijd genomen als maximum van de vollasturen warmte en vollasturen elektriciteit.
| Vollasturen levering (elektrisch of overig) | 855 | uur/jaar | Bij een installatie voor gecombineerde opwekking, wordt de bedrijfstijd genomen als maximum van de vollasturen warmte en vollasturen elektriciteit.
| ENERGETISCH RENDEMENT | Waarde | Eenheid | Toelichting
| Max. elektrisch rendement | 100%
| Elektrisch rendement | 100%
| Thermisch rendement of rendement gasproductie | 0%
| Elektriciteitsderving bij warmtelevering |  | elektriciteit : warmte | Enkel invullen als de installatie een WKK-installatie is waarbij warmtelevering ten koste gaat van de elektriciteitsproductie.
| KOSTEN | Waarde | Eenheid | Toelichting
| Investeringskosten input gebaseerd | 543 | Euro/kW | De investeringskosten 'input gebaseerd' worden opgeteld bij de investeringskosten 'output gebaseerd'. Pas op voor onbedoelde dubbeltelling.
| Investeringskosten output gebaseerd |  | Euro/kW | De investeringskosten 'input gebaseerd' worden opgeteld bij de investeringskosten 'output gebaseerd'. Pas op voor onbedoelde dubbeltelling.
| Totale investeringskosten | 5.4734 | Euro (miljoen)
| Vaste operationele kosten input gebaseerd | 13.6 | Euro/kW/jaar | De operationele kosten 'input gebaseerd' worden opgeteld bij de investeringskosten 'output gebaseerd'. Pas op voor onbedoelde dubbeltelling.
| Vaste operationele kosten output gebaseerd |  | Euro/kW/jaar | De operationele kosten 'input gebaseerd' worden opgeteld bij de investeringskosten 'output gebaseerd'. Pas op voor onbedoelde dubbeltelling.
| Totale jaarlijkse vaste operationele kosten | 136 | Euro (duizend) | Deze waarde wordt ter illustratie getoond.
| Kosten elektriciteit-input |  | Euro/kWh | Het betreft de inkoopkosten voor elektriciteit
| Kosten gas-input |  | Euro/kWh | Het betreft de inkoopkosten voor gas
| Kosten warmte-input |  | Euro/kWh | Het betreft de inkoopkosten voor warmte
| Overige variabele operationele kosten | 0.0019 | Euro/kWh
| Totale variabele operationele kosten | 0.0019 | Euro/kWh
| ENERGIEGEBRUIK | Waarde | Eenheid | Toelichting
| Energie-inhoud brandstof |  | GJ/ton
| Biomassadoorzet | 0 | ton/jaar
| Netto brandstofprijs |  | Euro/ton | Hier wordt de brandstofprijs aan de poort bedoeld, inclusief eventuele risico-opslag.
| Relatief elektriciteitsgebruik |  | kWh/kWh
| Elektriciteitsgebruik | 0 | MWh/jaar
| Relatief warmtegebruik |  | kWh/kWh
| Warmtegebruik | 0 | MWh/jaar
| Relatief aardgasgebruik |  | kWh/kWh
| Aardgasgebruik | 0 | MWh/jaar
| EMISSIEFACTOREN | Waarde | Eenheid | Toelichting
| Emissiefactor van warmteproductie per eenheid |  | kg CO2/kWh
| Emissiefactor van elektriciteitsproductie of overig per eenheid | 0.054 | kg CO2/kWh
| Emissiefactor van gasproductie per eenheid |  | kg CO2/kWh
| Emissiefactor gebruik van biomassa |  | kg CO2/ton | De waarde die hier getoond wordt, is afhankelijk aan de uitgangspunten in de adviesvraag.
| Emissiefactor gebruik van warmte |  | kg CO2/kWh
| Emissiefactor gebruik van elektriciteit |  | kg CO2/kWh
| Emissiefactor gebruik van gas |  | kg CO2/kWh
| Vermeden emissies | 0.0708 | kg CO2/kWh
| TERMIJNEN | Waarde | Eenheid | Toelichting
| Economische levensduur | 20 | jaar | Deze waarde wordt gebruikt om eventuele inkomsten van het project na subsidieperiode te berekenen.
| Termijn lening | 15 | jaar
| Afschrijvingstermijn | 15 | jaar
| Beleidsperiode | 15 | jaar
| Totale operationale periode |  | jaar | Deze waarde wordt gebruikt om de vermeden emissies gedurende de hele operationele periode van de installatie te berekenen.
| PARAMETERS NA SUBSIDIEPERIODE | Waarde | Eenheid | Toelichting
| Elektriciteitsprijs na subsidieperiode | 0.0889 | Euro/kWh | Deze prijs is inclusief de profiel- en onbalansfactor.
| Vollasturen na subsidieperiode elektriciteit of overige | 800 | uur/jaar
| Prijs warmte of hernieuwbaar gas na subsidieperiode |  | Euro/kWh
| Vollasturen na subsidieperiode warmte of hernieuwbaar gas |  | uur/jaar
| Totaal geproduceerde eenheden subsidieperiode | 128250000 | kWh
| Totale geproduceerde eenheden bedrijfsperiode | 168250000 | kWh
| Verrekeningsfactor bespaarde emissies | 1.3119
| FINANCIËLE PARAMETERS | Waarde | Eenheid | Toelichting
| Inflatie | 2%
| Rendement op vreemd vermogen | 4.75%
| Rendement op eigen vermogen | 10%
| Percentage vreemd vermogen in investering | 80%
| Percentage eigen vermogen in investering | 20%
| Vennootschapsbelasting | 25.8%
| INVESTERINGSSUBSIDIES | Waarde | Eenheid | Toelichting
| Investeringssubsidie t.g.v. vreemd vermogen |  | Euro
| Investeringssubsidie t.g.v. eigen vermogen (NCW) |  | Euro
| ONREGELMATIGE CASHFLOWS | Jaar | Reële waarde | Toelichting
|  | 13 | -130000 | Voer in cel kolom C het jaar in waarin de onregelmatige cashflow plaatsvindt en in kolom D97 de reële kosten (als negatieve waarde) in dat specifieke jaar.
De waarde als reële kosten is gedefinieerd in euro van het jaar 2024.
| Afsluitprovisie als percentage van lening | 0 | 1% | Deze afsluitprovisie wordt verrekend in de totale investeringskosten en is gedefinieerd als percentage van de lening.
| SUBSIDIE-INKOMSTEN (niet invullen voor basisbedragberekening) |  | Eenheid | 2024 | 2025 | 2026 | 2027 | 2028 | 2029 | 2030 | 2031 | 2032 | 2033 | 2034 | 2035 | 2036 | 2037 | 2038 | 2039 | 2040 | 2041 | 2042 | 2043 | 2044 | 2045 | 2046 | 2047 | 2048 | 2049 | 2050 | 2051 | 2052 | 2053 | 2054 | 2055 | 2056 | 2057 | 2058 | 2059 | 2060 | 2061 | 2062 | 2063
| Basisbedrag (deze cellen kunnen gebruikt worden om de inkomsten toe te voegen) |  | Euro/kWh |  | 0 | 0 | 0 | 0 | 0 | 0 | 0 | 0 | 0 | 0 | 0 | 0 | 0 | 0 | 0 | 0 | 0 | 0 | 0 | 0 | 0 | 0 | 0 | 0 | 0 | 0 | 0 | 0 | 0 | 0 | 0 | 0 | 0 | 0 | 0 | 0 | 0 | 0 | 0
| Correctiebedrag (deze cellen kunnen gebruikt worden om de inkomsten toe te voegen) |  | Euro/kWh |  | 0 | 0 | 0 | 0 | 0 | 0 | 0 | 0 | 0 | 0 | 0 | 0 | 0 | 0 | 0 | 0 | 0 | 0 | 0 | 0 | 0 | 0 | 0 | 0 | 0 | 0 | 0 | 0 | 0 | 0 | 0 | 0 | 0 | 0 | 0 | 0 | 0 | 0 | 0
| Inflator |  | index | 1 | 1.02 | 1.0404 | 1.0612 | 1.0824 | 1.1041 | 1.1262 | 1.1487 | 1.1717 | 1.1951 | 1.219 | 1.2434 | 1.2682 | 1.2936 | 1.3195 | 1.3459 | 1.3728 | 1.4002 | 1.4282 | 1.4568 | 1.4859 | 1.5157 | 1.546 | 1.5769 | 1.6084 | 1.6406 | 1.6734 | 1.7069 | 1.741 | 1.7758 | 1.8114 | 1.8476 | 1.8845 | 1.9222 | 1.9607 | 1.9999 | 2.0399 | 2.0807 | 2.1223 | 2.1647
Tabel: Nominale kasstroom (positieve bedragen = gunstig voor de producent)
| INITIELE INVESTERING |  | 0 | 1 | 2 | 3 | 4 | 5 | 6 | 7 | 8 | 9 | 10 | 11 | 12 | 13 | 14 | 15 | 16 | 17 | 18 | 19 | 20 | 21 | 22 | 23 | 24 | 25 | 26 | 27 | 28 | 29 | 30 | 31 | 32 | 33 | 34 | 35 | 36 | 37 | 38 | 39 | 40
| Investering | Euro | 0: -5473440
AFZET
| Afzet elektriciteit of overige | kWh |  | 8550000 | 8550000 | 8550000 | 8550000 | 8550000 | 8550000 | 8550000 | 8550000 | 8550000 | 8550000 | 8550000 | 8550000 | 8550000 | 8550000 | 8550000 | 8000000 | 8000000 | 8000000 | 8000000 | 8000000 | 0 | 0 | 0 | 0 | 0 | 0 | 0 | 0 | 0 | 0 | 0 | 0 | 0 | 0 | 0 | 0 | 0 | 0 | 0 | 0
| Afzet warmte | kWh |  | 0 | 0 | 0 | 0 | 0 | 0 | 0 | 0 | 0 | 0 | 0 | 0 | 0 | 0 | 0 | 0 | 0 | 0 | 0 | 0 | 0 | 0 | 0 | 0 | 0 | 0 | 0 | 0 | 0 | 0 | 0 | 0 | 0 | 0 | 0 | 0 | 0 | 0 | 0 | 0
| Afzet hernieuwbaar gas | kWh (HHV) |  | 0 | 0 | 0 | 0 | 0 | 0 | 0 | 0 | 0 | 0 | 0 | 0 | 0 | 0 | 0 | 0 | 0 | 0 | 0 | 0 | 0 | 0 | 0 | 0 | 0 | 0 | 0 | 0 | 0 | 0 | 0 | 0 | 0 | 0 | 0 | 0 | 0 | 0 | 0 | 0
| Afzet | kWh |  | 8550000 | 8550000 | 8550000 | 8550000 | 8550000 | 8550000 | 8550000 | 8550000 | 8550000 | 8550000 | 8550000 | 8550000 | 8550000 | 8550000 | 8550000 | 8000000 | 8000000 | 8000000 | 8000000 | 8000000 | 0 | 0 | 0 | 0 | 0 | 0 | 0 | 0 | 0 | 0 | 0 | 0 | 0 | 0 | 0 | 0 | 0 | 0 | 0 | 0
KOSTEN EN INKOMSTEN
| Operationele kosten | Euro |  | -152245 | -155289.9 | -158395.698 | -161563.612 | -164794.8842 | -168090.7819 | -171452.5975 | -174881.6495 | -178379.2825 | -181946.8681 | -185585.8055 | -189297.5216 | -357954.9053 | -196945.1415 | -200884.0443 | -203495.2928 | -207565.1986 | -211716.5026 | -215950.8326 | -220269.8493 | 0 | 0 | 0 | 0 | 0 | 0 | 0 | 0 | 0 | 0 | 0 | 0 | 0 | 0 | 0 | 0 | 0 | 0 | 0 | 0
| Brandstofkosten (biomassa) | Euro |  | 0 | 0 | 0 | 0 | 0 | 0 | 0 | 0 | 0 | 0 | 0 | 0 | 0 | 0 | 0 | 0 | 0 | 0 | 0 | 0 | 0 | 0 | 0 | 0 | 0 | 0 | 0 | 0 | 0 | 0 | 0 | 0 | 0 | 0 | 0 | 0 | 0 | 0 | 0 | 0
| Marktwaarde elektriciteit na einde beleidsperiode | Euro/kWh |  | 0 | 0 | 0 | 0 | 0 | 0 | 0 | 0 | 0 | 0 | 0 | 0 | 0 | 0 | 0 | 0.11965 | 0.12204 | 0.12448 | 0.12697 | 0.12951 | 0 | 0 | 0 | 0 | 0 | 0 | 0 | 0 | 0 | 0 | 0 | 0 | 0 | 0 | 0 | 0 | 0 | 0 | 0 | 0
| Marktwaarde warmte of hernieuwbaar gas na einde beleidsperiode | Euro/kWh |  | 0 | 0 | 0 | 0 | 0 | 0 | 0 | 0 | 0 | 0 | 0 | 0 | 0 | 0 | 0 | 0 | 0 | 0 | 0 | 0 | 0 | 0 | 0 | 0 | 0 | 0 | 0 | 0 | 0 | 0 | 0 | 0 | 0 | 0 | 0 | 0 | 0 | 0 | 0 | 0
| Correctiebedrag | Euro/kWh |  | 0 | 0 | 0 | 0 | 0 | 0 | 0 | 0 | 0 | 0 | 0 | 0 | 0 | 0 | 0 | 0 | 0 | 0 | 0 | 0 | 0 | 0 | 0 | 0 | 0 | 0 | 0 | 0 | 0 | 0 | 0 | 0 | 0 | 0 | 0 | 0 | 0 | 0 | 0 | 0
| Basisbedrag | Euro/kWh |  | 0 | 0 | 0 | 0 | 0 | 0 | 0 | 0 | 0 | 0 | 0 | 0 | 0 | 0 | 0 | 0 | 0 | 0 | 0 | 0 | 0 | 0 | 0 | 0 | 0 | 0 | 0 | 0 | 0 | 0 | 0 | 0 | 0 | 0 | 0 | 0 | 0 | 0 | 0 | 0
| SDE-vergoeding | Euro |  | 0 | 0 | 0 | 0 | 0 | 0 | 0 | 0 | 0 | 0 | 0 | 0 | 0 | 0 | 0 | 0 | 0 | 0 | 0 | 0 | 0 | 0 | 0 | 0 | 0 | 0 | 0 | 0 | 0 | 0 | 0 | 0 | 0 | 0 | 0 | 0 | 0 | 0 | 0 | 0
| Marktinkomsten na einde beleidsperiode | Euro |  | 0 | 0 | 0 | 0 | 0 | 0 | 0 | 0 | 0 | 0 | 0 | 0 | 0 | 0 | 0 | 957181.5622 | 976325.1935 | 995851.6973 | 1015768.7313 | 1036084.1059 | 0 | 0 | 0 | 0 | 0 | 0 | 0 | 0 | 0 | 0 | 0 | 0 | 0 | 0 | 0 | 0 | 0 | 0 | 0 | 0
| Marktinkomsten gedurende beleidsperiode | Euro |  | 0 | 0 | 0 | 0 | 0 | 0 | 0 | 0 | 0 | 0 | 0 | 0 | 0 | 0 | 0 | 0 | 0 | 0 | 0 | 0 | 0 | 0 | 0 | 0 | 0 | 0 | 0 | 0 | 0 | 0 | 0 | 0 | 0 | 0 | 0 | 0 | 0 | 0 | 0 | 0
TOTALE KOSTEN EN INKOMSTEN
| Inkomen totaal (nominaal) | Euro |  | 0 | 0 | 0 | 0 | 0 | 0 | 0 | 0 | 0 | 0 | 0 | 0 | 0 | 0 | 0 | 957181.5622 | 976325.1935 | 995851.6973 | 1015768.7313 | 1036084.1059 | 0 | 0 | 0 | 0 | 0 | 0 | 0 | 0 | 0 | 0 | 0 | 0 | 0 | 0 | 0 | 0 | 0 | 0 | 0 | 0
| Kosten totaal (nominaal) | Euro |  | -152245 | -155289.9 | -158395.698 | -161563.612 | -164794.8842 | -168090.7819 | -171452.5975 | -174881.6495 | -178379.2825 | -181946.8681 | -185585.8055 | -189297.5216 | -357954.9053 | -196945.1415 | -200884.0443 | -203495.2928 | -207565.1986 | -211716.5026 | -215950.8326 | -220269.8493 | 0 | 0 | 0 | 0 | 0 | 0 | 0 | 0 | 0 | 0 | 0 | 0 | 0 | 0 | 0 | 0 | 0 | 0 | 0 | 0
| Bruto inkomen (nominaal) | Euro |  | -152245 | -155289.9 | -158395.698 | -161563.612 | -164794.8842 | -168090.7819 | -171452.5975 | -174881.6495 | -178379.2825 | -181946.8681 | -185585.8055 | -189297.5216 | -357954.9053 | -196945.1415 | -200884.0443 | 753686.2695 | 768759.9949 | 784135.1947 | 799817.8986 | 815814.2566 | 0 | 0 | 0 | 0 | 0 | 0 | 0 | 0 | 0 | 0 | 0 | 0 | 0 | 0 | 0 | 0 | 0 | 0 | 0 | 0
AFSCHRIJVING EN SCHULDEN
| Afschrijving | Euro |  | -364896 | -364896 | -364896 | -364896 | -364896 | -364896 | -364896 | -364896 | -364896 | -364896 | -364896 | -364896 | -364896 | -364896 | -364896 | 0 | 0 | 0 | 0 | 0 | 0 | 0 | 0 | 0 | 0 | 0 | 0 | 0 | 0 | 0 | 0 | 0 | 0 | 0 | 0 | 0 | 0 | 0 | 0 | 0
| Rente | Euro |  | -207990.72 | -198169.1623 | -187881.0805 | -177104.3149 | -165815.6529 | -153990.7795 | -141604.2246 | -128629.3083 | -115038.0835 | -100801.2755 | -85888.2191 | -70266.7926 | -53903.3483 | -36762.6404 | -18807.7489 | 0 | 0 | 0 | 0 | 0 | 0 | 0 | 0 | 0 | 0 | 0 | 0 | 0 | 0 | 0 | 0 | 0 | 0 | 0 | 0 | 0 | 0 | 0 | 0 | 0
| Aflossing | Euro |  | -206769.6367 | -216591.1945 | -226879.2762 | -237656.0418 | -248944.7038 | -260769.5773 | -273156.1322 | -286131.0485 | -299722.2733 | -313959.0812 | -328872.1376 | -344493.5641 | -360857.0084 | -377997.7163 | -395952.6079 | 0 | 0 | 0 | 0 | 0 | 0 | 0 | 0 | 0 | 0 | 0 | 0 | 0 | 0 | 0 | 0 | 0 | 0 | 0 | 0 | 0 | 0 | 0 | 0 | 0
| Totale lasten lening | Euro |  | -414760.3567 | -414760.3567 | -414760.3567 | -414760.3567 | -414760.3567 | -414760.3567 | -414760.3567 | -414760.3567 | -414760.3567 | -414760.3567 | -414760.3567 | -414760.3567 | -414760.3567 | -414760.3567 | -414760.3567 | 0 | 0 | 0 | 0 | 0 | 0 | 0 | 0 | 0 | 0 | 0 | 0 | 0 | 0 | 0 | 0 | 0 | 0 | 0 | 0 | 0 | 0 | 0 | 0 | 0
BELASTING
| Belastbaar inkomen | Euro |  | -725131.72 | -718355.0623 | -711172.7785 | -703563.9269 | -695506.5371 | -686977.5614 | -677952.8221 | -668406.9577 | -658313.3659 | -647644.1436 | -636370.0246 | -624460.3142 | -776754.2536 | -598603.7819 | -584587.7932 | 753686.2695 | 768759.9949 | 784135.1947 | 799817.8986 | 815814.2566 | 0 | 0 | 0 | 0 | 0 | 0 | 0 | 0 | 0 | 0 | 0 | 0 | 0 | 0 | 0 | 0 | 0 | 0 | 0 | 0
| Belasting bedrag | Euro |  | 187083.9838 | 185335.6061 | 183482.5769 | 181519.4931 | 179440.6866 | 177240.2108 | 174911.8281 | 172448.9951 | 169844.8484 | 167092.189 | 164183.4663 | 161110.7611 | 200402.5974 | 154439.7757 | 150823.6506 | -194451.0575 | -198340.0787 | -202306.8802 | -206353.0178 | -210480.0782 | 0 | 0 | 0 | 0 | 0 | 0 | 0 | 0 | 0 | 0 | 0 | 0 | 0 | 0 | 0 | 0 | 0 | 0 | 0 | 0
CASHFLOWS
| Netto inkomen na belasting | Euro |  | -379921.373 | -384714.6507 | -389673.4779 | -394804.4756 | -400114.5544 | -405610.9278 | -411301.1262 | -417193.0111 | -423294.7908 | -429615.0358 | -436162.6959 | -442947.1173 | -572312.6646 | -457265.7225 | -464820.7504 | 559235.2119 | 570419.9162 | 581828.3145 | 593464.8808 | 605334.1784 | 0 | 0 | 0 | 0 | 0 | 0 | 0 | 0 | 0 | 0 | 0 | 0 | 0 | 0 | 0 | 0 | 0 | 0 | 0 | 0
| Project cashflow | Euro | -5473440 | 34838.9838 | 30045.7061 | 25086.8789 | 19955.8812 | 14645.8024 | 9149.4289 | 3459.2306 | -2432.6544 | -8534.434 | -14854.6791 | -21402.3391 | -28186.7605 | -157552.3079 | -42505.3657 | -50060.3936 | 559235.2119 | 570419.9162 | 581828.3145 | 593464.8808 | 605334.1784 | 0 | 0 | 0 | 0 | 0 | 0 | 0 | 0 | 0 | 0 | 0 | 0 | 0 | 0 | 0 | 0 | 0 | 0 | 0 | 0
| Equity cashflow | Euro | -1094688 | -379921.373 | -384714.6507 | -389673.4779 | -394804.4756 | -400114.5544 | -405610.9278 | -411301.1262 | -417193.0111 | -423294.7908 | -429615.0358 | -436162.6959 | -442947.1173 | -572312.6646 | -457265.7225 | -464820.7504 | 559235.2119 | 570419.9162 | 581828.3145 | 593464.8808 | 605334.1784 | 0 | 0 | 0 | 0 | 0 | 0 | 0 | 0 | 0 | 0 | 0 | 0 | 0 | 0 | 0 | 0 | 0 | 0 | 0 | 0
| Subsidiebasis: afzet | kWh |  | 8550000 | 8550000 | 8550000 | 8550000 | 8550000 | 8550000 | 8550000 | 8550000 | 8550000 | 8550000 | 8550000 | 8550000 | 8550000 | 8550000 | 8550000 | 0 | 0 | 0 | 0 | 0 | 0 | 0 | 0 | 0 | 0 | 0 | 0 | 0 | 0 | 0 | 0 | 0 | 0 | 0 | 0 | 0 | 0 | 0 | 0 | 0
| Terug te verdienen investering | Euro | 5473440 | 5175325.72 | 4870434.7823 | 4558361.5608 | 4238679.4876 | 3910940.0247 | 3574671.5861 | 3229378.4082 | 2874539.3659 | 2509606.7319 | 2134004.8755 | 1747128.9001 | 1348343.2142 | 1101851.4678 | 677209.2497 | 238551.0429 | -1131135.2266 | -2515895.2215 | -3916030.4162 | -5331848.3148 | -6763662.5715 | -6763662.5715 | -6763662.5715 | -6763662.5715 | -6763662.5715 | -6763662.5715 | -6763662.5715 | -6763662.5715 | -6763662.5715 | -6763662.5715 | -6763662.5715 | -6763662.5715 | -6763662.5715 | -6763662.5715 | -6763662.5715 | -6763662.5715 | -6763662.5715 | -6763662.5715 | -6763662.5715 | -6763662.5715 | -6763662.5715
| DSCR |  | 1: 1.2618; 2: 1.2502; 3: 1.2383; 4: 1.2259; 5: 1.2131; 6: 1.1998; 7: 1.1861; 8: 1.1719; 9: 1.1572; 10: 1.142; 11: 1.1262; 12: 1.1098; 13: 0.79791; 14: 1.0753; 15: 1.0571
| Projectparameters | Waarde | 0: Eenheid
| Verdisconteerde inkomsten | -2619241.0064 | 0: euro
| Verdisconteerde afzet | 48253728.996 | 0: kWh
| Totale investering | 5473440 | 0: Euro
| DSCR (gemiddeld) | 1.1475
| Vermogenskostenvergoeding (WACC nominaal/reëel) | 4.8% / 2.8%
| Projectrendement (IRR) | -3.795%
| Rendement op eigen vermogen (IRR) | -9.181%
| Aandeel lening | 4378752 | 0: Euro
| Aandeel eigen vermogen | 1094688 | 0: Euro
| Warmtekrachtverhouding | 0 | 0: W:E
| Samengesteld aantal vollasturen | 855 | 0: uur/jaar
| Terugverdientijd (inclusief SDE++-subsidie) | tussen 15 en 16 jaar | bar: 0
| Subsidieparameters | Waarde | 0: Eenheid
| Bodemprijs of basisprijs | 0.05314 | 0: Euro/kWh
| Bodemprijs of basisprijs (netlevering/niet-netlevering) | 0.0492 / 0.0886 | 0: Euro/kWh
| Bodemprijs of basisprijs netlevering | 0.0492 | 0: Euro/kWh
| Bodemprijs of basisprijs niet-netlevering | 0.0886 | 0: Euro/kWh
| Langetermijnprijs | 0.077742 | 0: Euro/kWh
| Langetermijnprijs netlevering | 0.0738 | 0: Euro/kWh
| Langetermijnprijs niet-netlevering | 0.11322 | 0: Euro/kWh
| Voorlopig correctiebedrag 2024 | 0.12824 | 0: Euro/kWh
| Voorlopig correctiebedrag 2024 (netlevering/niet-netlevering) | 0.1243 / 0.1637 | 0: Euro/kWh
| Voorlopig correctiebedrag 2024 netlevering | 0.1243 | 0: Euro/kWh
| Voorlopig correctiebedrag 2024 niet-netlevering | 0.1637 | 0: Euro/kWh
| Voorlopige GvO-waarde 2024 | 0.0036 | 0: Euro/kWh
| Voorlopige GvO-waarde 2024 (netlevering/niet-netlevering) | 0.004 / 0 | 0: Euro/kWh
| Voorlopige GvO-waarde 2024 netlevering | 0.004 | 0: Euro/kWh
| Voorlopige GvO-waarde 2024 niet-netlevering | 0 | 0: Euro/kWh
| Voorlopige HBE-waarde 2024 netlevering | 0 | 0: Euro/kWh
| Voorlopige waarde ETS-correctie | 0 | 0: Euro/kWh
| Langetermijnwaarde ETS-correctie | 0 | 0: Euro/kWh
| Conversiefactoren | Waarde | 0: Eenheid
| Verbrandingswaarde methaan (onderwaarde) | 35.8 | 0: MJ/Nm3
| Verbrandingswaarde hernieuwbaar gas (onderwaarde) | 31.65 | 0: MJ/Nm3
| Verbrandingswaarde hernieuwbaar gas (bovenwaarde) | 35.17 | 0: MJ/Nm3
| kWh naar MJ | 3.6 | 0: MJ/kWh

## 30
Berekening basisbedragen: Eindadvies SDE++ 2024
Fotovoltaïsche zonnepanelen, > 1 MWp, drijvend natuurinclusief
| BASISBEDRAG en SUBSIDIE-INTENSITEIT | Waarde | Eenheid | Toelichting
| Basisbedrag | 0.0786 | Euro/kWh | Het basisbedrag is een maat voor de productiekosten. Deze waarde kan berekend worden als alleen deze worksheet geopend is.
| Subsidie-intensiteit | -39 | Euro/t CO2 | De subsidie-intensiteit is de maat die in de rangschikking gebruikt wordt. Om deze waarde te berekenen dient ook de worksheet 'Correcties' geopend te zijn.
| Productie-eenheid | kWh |  | De SDE++ kent twee rekeneenheden waarover subsidie kan worden uitgekeerd: kWh voor energiecategorieën en t CO2 voor CCS- en CCU-categorieën.
| Vermogenseenheid | kW
| Domein | Elektriciteit |  | Het corresponderende domein bij deze categorie geeft aan binnen welk 'hekje' de subsidiecategorie valt.
| CORRECTIEMETHODES | Waarde | Typering | Toelichting
| Berekeningswijze correctiebedrag methode-ID |  |  | 0
| Berekeningswijze ETS-correctie-ID | 0 | Geen ETS-correctie | 0
| Berekeningswijze correctiebedrag methode-ID netlevering | 6 | Elektriciteit-ZonPV-netlevering | Enkel relevant voor zon-pv. EPEX x PIF_PV
| Berekeningswijze correctiebedrag methode-ID niet-netlevering | 8 | Elektricteit-ZonPV-niet-netlevering, groot | Enkel relevant voor zon-pv. EPEX x PIF_PV + EB3_e + ODE3_e
| Netlevering deel | 0.9 |  | Enkel relevant voor zon-pv. Aandeel van de productie dat aan het net wordt geleverd.
| Niet-netlevering deel | 0.1 |  | Enkel relevant voor zon-pv. Aandeel eigen gebruik.
| SYSTEEMGROOTTE | Waarde | Eenheid | Toelichting
| Inputvermogen | 10000 | kW
| Seasonal Performance Factor (SPF) |  |  | Hier wordt de seizoensgemiddelde COP, of Seasonal performance factor, mee bedoeld voor het hele systeem.
| Gaat het om een installatie voor hernieuwbaar gas? |  |  | Alleen 'Ja' invullen als de installatie gas van aardgaskwaliteit produceert.
| Methaangehalte hernieuwbaar gas voor gaszuivering |  |  | Het percentage methaan in het biogas, dat nog niet tot aardgaskwaliteit is opgewaardeerd.
| Vermogen hernieuwbaargasproductie (voor zuivering) | 0 | Nm3/uur
| Outputvermogen (thermisch of hernieuwbaar gas) |  | kW | Dit veld alleen invullen bij productie van warmte (al dan niet in WKK-variant) of hernieuwbaar gas van aardgaskwaleit
| Outputvermogen (hernieuwbaar gas) | 0 | Nm3/uur
| Outputvermogen (elektrisch of overig) | 10000 | kW | Dit veld invullen als de installatie elektriciteit produceert (al dan niet in WKK-variant), of iets anders dan warmte of gas van aardgaskwaliteit produceert.
| Vollasturen levering (thermisch of hernieuwbaar gas) |  | uur/jaar | Bij een installatie voor gecombineerde opwekking, wordt de bedrijfstijd genomen als maximum van de vollasturen warmte en vollasturen elektriciteit.
| Vollasturen levering (elektrisch of overig) | 855 | uur/jaar | Bij een installatie voor gecombineerde opwekking, wordt de bedrijfstijd genomen als maximum van de vollasturen warmte en vollasturen elektriciteit.
| ENERGETISCH RENDEMENT | Waarde | Eenheid | Toelichting
| Max. elektrisch rendement | 100%
| Elektrisch rendement | 100%
| Thermisch rendement of rendement gasproductie | 0%
| Elektriciteitsderving bij warmtelevering |  | elektriciteit : warmte | Enkel invullen als de installatie een WKK-installatie is waarbij warmtelevering ten koste gaat van de elektriciteitsproductie.
| KOSTEN | Waarde | Eenheid | Toelichting
| Investeringskosten input gebaseerd | 544 | Euro/kW | De investeringskosten 'input gebaseerd' worden opgeteld bij de investeringskosten 'output gebaseerd'. Pas op voor onbedoelde dubbeltelling.
| Investeringskosten output gebaseerd |  | Euro/kW | De investeringskosten 'input gebaseerd' worden opgeteld bij de investeringskosten 'output gebaseerd'. Pas op voor onbedoelde dubbeltelling.
| Totale investeringskosten | 5.4835 | Euro (miljoen)
| Vaste operationele kosten input gebaseerd | 14.6 | Euro/kW/jaar | De operationele kosten 'input gebaseerd' worden opgeteld bij de investeringskosten 'output gebaseerd'. Pas op voor onbedoelde dubbeltelling.
| Vaste operationele kosten output gebaseerd |  | Euro/kW/jaar | De operationele kosten 'input gebaseerd' worden opgeteld bij de investeringskosten 'output gebaseerd'. Pas op voor onbedoelde dubbeltelling.
| Totale jaarlijkse vaste operationele kosten | 146 | Euro (duizend) | Deze waarde wordt ter illustratie getoond.
| Kosten elektriciteit-input |  | Euro/kWh | Het betreft de inkoopkosten voor elektriciteit
| Kosten gas-input |  | Euro/kWh | Het betreft de inkoopkosten voor gas
| Kosten warmte-input |  | Euro/kWh | Het betreft de inkoopkosten voor warmte
| Overige variabele operationele kosten | 0.0019 | Euro/kWh
| Totale variabele operationele kosten | 0.0019 | Euro/kWh
| ENERGIEGEBRUIK | Waarde | Eenheid | Toelichting
| Energie-inhoud brandstof |  | GJ/ton
| Biomassadoorzet | 0 | ton/jaar
| Netto brandstofprijs |  | Euro/ton | Hier wordt de brandstofprijs aan de poort bedoeld, inclusief eventuele risico-opslag.
| Relatief elektriciteitsgebruik |  | kWh/kWh
| Elektriciteitsgebruik | 0 | MWh/jaar
| Relatief warmtegebruik |  | kWh/kWh
| Warmtegebruik | 0 | MWh/jaar
| Relatief aardgasgebruik |  | kWh/kWh
| Aardgasgebruik | 0 | MWh/jaar
| EMISSIEFACTOREN | Waarde | Eenheid | Toelichting
| Emissiefactor van warmteproductie per eenheid |  | kg CO2/kWh
| Emissiefactor van elektriciteitsproductie of overig per eenheid | 0.054 | kg CO2/kWh
| Emissiefactor van gasproductie per eenheid |  | kg CO2/kWh
| Emissiefactor gebruik van biomassa |  | kg CO2/ton | De waarde die hier getoond wordt, is afhankelijk aan de uitgangspunten in de adviesvraag.
| Emissiefactor gebruik van warmte |  | kg CO2/kWh
| Emissiefactor gebruik van elektriciteit |  | kg CO2/kWh
| Emissiefactor gebruik van gas |  | kg CO2/kWh
| Vermeden emissies | 0.0708 | kg CO2/kWh
| TERMIJNEN | Waarde | Eenheid | Toelichting
| Economische levensduur | 20 | jaar | Deze waarde wordt gebruikt om eventuele inkomsten van het project na subsidieperiode te berekenen.
| Termijn lening | 15 | jaar
| Afschrijvingstermijn | 15 | jaar
| Beleidsperiode | 15 | jaar
| Totale operationale periode |  | jaar | Deze waarde wordt gebruikt om de vermeden emissies gedurende de hele operationele periode van de installatie te berekenen.
| PARAMETERS NA SUBSIDIEPERIODE | Waarde | Eenheid | Toelichting
| Elektriciteitsprijs na subsidieperiode | 0.0889 | Euro/kWh | Deze prijs is inclusief de profiel- en onbalansfactor.
| Vollasturen na subsidieperiode elektriciteit of overige | 800 | uur/jaar
| Prijs warmte of hernieuwbaar gas na subsidieperiode |  | Euro/kWh
| Vollasturen na subsidieperiode warmte of hernieuwbaar gas |  | uur/jaar
| Totaal geproduceerde eenheden subsidieperiode | 128250000 | kWh
| Totale geproduceerde eenheden bedrijfsperiode | 168250000 | kWh
| Verrekeningsfactor bespaarde emissies | 1.3119
| FINANCIËLE PARAMETERS | Waarde | Eenheid | Toelichting
| Inflatie | 2%
| Rendement op vreemd vermogen | 4.75%
| Rendement op eigen vermogen | 10%
| Percentage vreemd vermogen in investering | 80%
| Percentage eigen vermogen in investering | 20%
| Vennootschapsbelasting | 25.8%
| INVESTERINGSSUBSIDIES | Waarde | Eenheid | Toelichting
| Investeringssubsidie t.g.v. vreemd vermogen |  | Euro
| Investeringssubsidie t.g.v. eigen vermogen (NCW) |  | Euro
| ONREGELMATIGE CASHFLOWS | Jaar | Reële waarde | Toelichting
|  | 13 | -130000 | Voer in cel kolom C het jaar in waarin de onregelmatige cashflow plaatsvindt en in kolom D97 de reële kosten (als negatieve waarde) in dat specifieke jaar.
De waarde als reële kosten is gedefinieerd in euro van het jaar 2024.
| Afsluitprovisie als percentage van lening | 0 | 1% | Deze afsluitprovisie wordt verrekend in de totale investeringskosten en is gedefinieerd als percentage van de lening.
| SUBSIDIE-INKOMSTEN (niet invullen voor basisbedragberekening) |  | Eenheid | 2024 | 2025 | 2026 | 2027 | 2028 | 2029 | 2030 | 2031 | 2032 | 2033 | 2034 | 2035 | 2036 | 2037 | 2038 | 2039 | 2040 | 2041 | 2042 | 2043 | 2044 | 2045 | 2046 | 2047 | 2048 | 2049 | 2050 | 2051 | 2052 | 2053 | 2054 | 2055 | 2056 | 2057 | 2058 | 2059 | 2060 | 2061 | 2062 | 2063
| Basisbedrag (deze cellen kunnen gebruikt worden om de inkomsten toe te voegen) |  | Euro/kWh |  | 0 | 0 | 0 | 0 | 0 | 0 | 0 | 0 | 0 | 0 | 0 | 0 | 0 | 0 | 0 | 0 | 0 | 0 | 0 | 0 | 0 | 0 | 0 | 0 | 0 | 0 | 0 | 0 | 0 | 0 | 0 | 0 | 0 | 0 | 0 | 0 | 0 | 0 | 0
| Correctiebedrag (deze cellen kunnen gebruikt worden om de inkomsten toe te voegen) |  | Euro/kWh |  | 0 | 0 | 0 | 0 | 0 | 0 | 0 | 0 | 0 | 0 | 0 | 0 | 0 | 0 | 0 | 0 | 0 | 0 | 0 | 0 | 0 | 0 | 0 | 0 | 0 | 0 | 0 | 0 | 0 | 0 | 0 | 0 | 0 | 0 | 0 | 0 | 0 | 0 | 0
| Inflator |  | index | 1 | 1.02 | 1.0404 | 1.0612 | 1.0824 | 1.1041 | 1.1262 | 1.1487 | 1.1717 | 1.1951 | 1.219 | 1.2434 | 1.2682 | 1.2936 | 1.3195 | 1.3459 | 1.3728 | 1.4002 | 1.4282 | 1.4568 | 1.4859 | 1.5157 | 1.546 | 1.5769 | 1.6084 | 1.6406 | 1.6734 | 1.7069 | 1.741 | 1.7758 | 1.8114 | 1.8476 | 1.8845 | 1.9222 | 1.9607 | 1.9999 | 2.0399 | 2.0807 | 2.1223 | 2.1647
Tabel: Nominale kasstroom (positieve bedragen = gunstig voor de producent)
| INITIELE INVESTERING |  | 0 | 1 | 2 | 3 | 4 | 5 | 6 | 7 | 8 | 9 | 10 | 11 | 12 | 13 | 14 | 15 | 16 | 17 | 18 | 19 | 20 | 21 | 22 | 23 | 24 | 25 | 26 | 27 | 28 | 29 | 30 | 31 | 32 | 33 | 34 | 35 | 36 | 37 | 38 | 39 | 40
| Investering | Euro | 0: -5483520
AFZET
| Afzet elektriciteit of overige | kWh |  | 8550000 | 8550000 | 8550000 | 8550000 | 8550000 | 8550000 | 8550000 | 8550000 | 8550000 | 8550000 | 8550000 | 8550000 | 8550000 | 8550000 | 8550000 | 8000000 | 8000000 | 8000000 | 8000000 | 8000000 | 0 | 0 | 0 | 0 | 0 | 0 | 0 | 0 | 0 | 0 | 0 | 0 | 0 | 0 | 0 | 0 | 0 | 0 | 0 | 0
| Afzet warmte | kWh |  | 0 | 0 | 0 | 0 | 0 | 0 | 0 | 0 | 0 | 0 | 0 | 0 | 0 | 0 | 0 | 0 | 0 | 0 | 0 | 0 | 0 | 0 | 0 | 0 | 0 | 0 | 0 | 0 | 0 | 0 | 0 | 0 | 0 | 0 | 0 | 0 | 0 | 0 | 0 | 0
| Afzet hernieuwbaar gas | kWh (HHV) |  | 0 | 0 | 0 | 0 | 0 | 0 | 0 | 0 | 0 | 0 | 0 | 0 | 0 | 0 | 0 | 0 | 0 | 0 | 0 | 0 | 0 | 0 | 0 | 0 | 0 | 0 | 0 | 0 | 0 | 0 | 0 | 0 | 0 | 0 | 0 | 0 | 0 | 0 | 0 | 0
| Afzet | kWh |  | 8550000 | 8550000 | 8550000 | 8550000 | 8550000 | 8550000 | 8550000 | 8550000 | 8550000 | 8550000 | 8550000 | 8550000 | 8550000 | 8550000 | 8550000 | 8000000 | 8000000 | 8000000 | 8000000 | 8000000 | 0 | 0 | 0 | 0 | 0 | 0 | 0 | 0 | 0 | 0 | 0 | 0 | 0 | 0 | 0 | 0 | 0 | 0 | 0 | 0
KOSTEN EN INKOMSTEN
| Operationele kosten | Euro |  | -162245 | -165489.9 | -168799.698 | -172175.692 | -175619.2058 | -179131.5899 | -182714.2217 | -186368.5061 | -190095.8763 | -193897.7938 | -197775.7497 | -201731.2647 | -370637.3233 | -209881.2078 | -214078.8319 | -216953.9761 | -221293.0557 | -225718.9168 | -230233.2951 | -234837.961 | 0 | 0 | 0 | 0 | 0 | 0 | 0 | 0 | 0 | 0 | 0 | 0 | 0 | 0 | 0 | 0 | 0 | 0 | 0 | 0
| Brandstofkosten (biomassa) | Euro |  | 0 | 0 | 0 | 0 | 0 | 0 | 0 | 0 | 0 | 0 | 0 | 0 | 0 | 0 | 0 | 0 | 0 | 0 | 0 | 0 | 0 | 0 | 0 | 0 | 0 | 0 | 0 | 0 | 0 | 0 | 0 | 0 | 0 | 0 | 0 | 0 | 0 | 0 | 0 | 0
| Marktwaarde elektriciteit na einde beleidsperiode | Euro/kWh |  | 0 | 0 | 0 | 0 | 0 | 0 | 0 | 0 | 0 | 0 | 0 | 0 | 0 | 0 | 0 | 0.11965 | 0.12204 | 0.12448 | 0.12697 | 0.12951 | 0 | 0 | 0 | 0 | 0 | 0 | 0 | 0 | 0 | 0 | 0 | 0 | 0 | 0 | 0 | 0 | 0 | 0 | 0 | 0
| Marktwaarde warmte of hernieuwbaar gas na einde beleidsperiode | Euro/kWh |  | 0 | 0 | 0 | 0 | 0 | 0 | 0 | 0 | 0 | 0 | 0 | 0 | 0 | 0 | 0 | 0 | 0 | 0 | 0 | 0 | 0 | 0 | 0 | 0 | 0 | 0 | 0 | 0 | 0 | 0 | 0 | 0 | 0 | 0 | 0 | 0 | 0 | 0 | 0 | 0
| Correctiebedrag | Euro/kWh |  | 0 | 0 | 0 | 0 | 0 | 0 | 0 | 0 | 0 | 0 | 0 | 0 | 0 | 0 | 0 | 0 | 0 | 0 | 0 | 0 | 0 | 0 | 0 | 0 | 0 | 0 | 0 | 0 | 0 | 0 | 0 | 0 | 0 | 0 | 0 | 0 | 0 | 0 | 0 | 0
| Basisbedrag | Euro/kWh |  | 0 | 0 | 0 | 0 | 0 | 0 | 0 | 0 | 0 | 0 | 0 | 0 | 0 | 0 | 0 | 0 | 0 | 0 | 0 | 0 | 0 | 0 | 0 | 0 | 0 | 0 | 0 | 0 | 0 | 0 | 0 | 0 | 0 | 0 | 0 | 0 | 0 | 0 | 0 | 0
| SDE-vergoeding | Euro |  | 0 | 0 | 0 | 0 | 0 | 0 | 0 | 0 | 0 | 0 | 0 | 0 | 0 | 0 | 0 | 0 | 0 | 0 | 0 | 0 | 0 | 0 | 0 | 0 | 0 | 0 | 0 | 0 | 0 | 0 | 0 | 0 | 0 | 0 | 0 | 0 | 0 | 0 | 0 | 0
| Marktinkomsten na einde beleidsperiode | Euro |  | 0 | 0 | 0 | 0 | 0 | 0 | 0 | 0 | 0 | 0 | 0 | 0 | 0 | 0 | 0 | 957181.5622 | 976325.1935 | 995851.6973 | 1015768.7313 | 1036084.1059 | 0 | 0 | 0 | 0 | 0 | 0 | 0 | 0 | 0 | 0 | 0 | 0 | 0 | 0 | 0 | 0 | 0 | 0 | 0 | 0
| Marktinkomsten gedurende beleidsperiode | Euro |  | 0 | 0 | 0 | 0 | 0 | 0 | 0 | 0 | 0 | 0 | 0 | 0 | 0 | 0 | 0 | 0 | 0 | 0 | 0 | 0 | 0 | 0 | 0 | 0 | 0 | 0 | 0 | 0 | 0 | 0 | 0 | 0 | 0 | 0 | 0 | 0 | 0 | 0 | 0 | 0
TOTALE KOSTEN EN INKOMSTEN
| Inkomen totaal (nominaal) | Euro |  | 0 | 0 | 0 | 0 | 0 | 0 | 0 | 0 | 0 | 0 | 0 | 0 | 0 | 0 | 0 | 957181.5622 | 976325.1935 | 995851.6973 | 1015768.7313 | 1036084.1059 | 0 | 0 | 0 | 0 | 0 | 0 | 0 | 0 | 0 | 0 | 0 | 0 | 0 | 0 | 0 | 0 | 0 | 0 | 0 | 0
| Kosten totaal (nominaal) | Euro |  | -162245 | -165489.9 | -168799.698 | -172175.692 | -175619.2058 | -179131.5899 | -182714.2217 | -186368.5061 | -190095.8763 | -193897.7938 | -197775.7497 | -201731.2647 | -370637.3233 | -209881.2078 | -214078.8319 | -216953.9761 | -221293.0557 | -225718.9168 | -230233.2951 | -234837.961 | 0 | 0 | 0 | 0 | 0 | 0 | 0 | 0 | 0 | 0 | 0 | 0 | 0 | 0 | 0 | 0 | 0 | 0 | 0 | 0
| Bruto inkomen (nominaal) | Euro |  | -162245 | -165489.9 | -168799.698 | -172175.692 | -175619.2058 | -179131.5899 | -182714.2217 | -186368.5061 | -190095.8763 | -193897.7938 | -197775.7497 | -201731.2647 | -370637.3233 | -209881.2078 | -214078.8319 | 740227.5861 | 755032.1378 | 770132.7806 | 785535.4362 | 801246.1449 | 0 | 0 | 0 | 0 | 0 | 0 | 0 | 0 | 0 | 0 | 0 | 0 | 0 | 0 | 0 | 0 | 0 | 0 | 0 | 0
AFSCHRIJVING EN SCHULDEN
| Afschrijving | Euro |  | -365568 | -365568 | -365568 | -365568 | -365568 | -365568 | -365568 | -365568 | -365568 | -365568 | -365568 | -365568 | -365568 | -365568 | -365568 | 0 | 0 | 0 | 0 | 0 | 0 | 0 | 0 | 0 | 0 | 0 | 0 | 0 | 0 | 0 | 0 | 0 | 0 | 0 | 0 | 0 | 0 | 0 | 0 | 0
| Rente | Euro |  | -208373.76 | -198534.1147 | -188227.0862 | -177430.4739 | -166121.0224 | -154274.3721 | -141865.0058 | -128866.1947 | -115249.94 | -100986.9132 | -86046.3927 | -70396.1974 | -54002.6178 | -36830.3432 | -18842.3856 | 0 | 0 | 0 | 0 | 0 | 0 | 0 | 0 | 0 | 0 | 0 | 0 | 0 | 0 | 0 | 0 | 0 | 0 | 0 | 0 | 0 | 0 | 0 | 0 | 0
| Aflossing | Euro |  | -207150.428 | -216990.0733 | -227297.1018 | -238093.7141 | -249403.1655 | -261249.8159 | -273659.1822 | -286657.9933 | -300274.248 | -314537.2748 | -329477.7953 | -345127.9906 | -361521.5702 | -378693.8447 | -396681.8024 | 0 | 0 | 0 | 0 | 0 | 0 | 0 | 0 | 0 | 0 | 0 | 0 | 0 | 0 | 0 | 0 | 0 | 0 | 0 | 0 | 0 | 0 | 0 | 0 | 0
| Totale lasten lening | Euro |  | -415524.188 | -415524.188 | -415524.188 | -415524.188 | -415524.188 | -415524.188 | -415524.188 | -415524.188 | -415524.188 | -415524.188 | -415524.188 | -415524.188 | -415524.188 | -415524.188 | -415524.188 | 0 | 0 | 0 | 0 | 0 | 0 | 0 | 0 | 0 | 0 | 0 | 0 | 0 | 0 | 0 | 0 | 0 | 0 | 0 | 0 | 0 | 0 | 0 | 0 | 0
BELASTING
| Belastbaar inkomen | Euro |  | -736186.76 | -729592.0147 | -722594.7842 | -715174.1658 | -707308.2282 | -698973.962 | -690147.2275 | -680802.7008 | -670913.8163 | -660452.707 | -649390.1423 | -637695.462 | -790207.9411 | -612279.551 | -598489.2175 | 740227.5861 | 755032.1378 | 770132.7806 | 785535.4362 | 801246.1449 | 0 | 0 | 0 | 0 | 0 | 0 | 0 | 0 | 0 | 0 | 0 | 0 | 0 | 0 | 0 | 0 | 0 | 0 | 0 | 0
| Belasting bedrag | Euro |  | 189936.1841 | 188234.7398 | 186429.4543 | 184514.9348 | 182485.5229 | 180335.2822 | 178057.9847 | 175647.0968 | 173095.7646 | 170396.7984 | 167542.6567 | 164525.4292 | 203873.6488 | 157968.1242 | 154410.2181 | -190978.7172 | -194798.2916 | -198694.2574 | -202668.1425 | -206721.5054 | 0 | 0 | 0 | 0 | 0 | 0 | 0 | 0 | 0 | 0 | 0 | 0 | 0 | 0 | 0 | 0 | 0 | 0 | 0 | 0
CASHFLOWS
| Netto inkomen na belasting | Euro |  | -387833.0039 | -392779.3482 | -397894.4317 | -403184.9452 | -408657.8709 | -414320.4957 | -420180.425 | -426245.5973 | -432524.2996 | -439025.1834 | -445757.2809 | -452730.0234 | -582287.8624 | -467437.2716 | -475192.8018 | 549248.8689 | 560233.8462 | 571438.5232 | 582867.2936 | 594524.6395 | 0 | 0 | 0 | 0 | 0 | 0 | 0 | 0 | 0 | 0 | 0 | 0 | 0 | 0 | 0 | 0 | 0 | 0 | 0 | 0
| Project cashflow | Euro | -5483520 | 27691.1841 | 22744.8398 | 17629.7563 | 12339.2428 | 6866.3171 | 1203.6923 | -4656.237 | -10721.4093 | -17000.1117 | -23500.9954 | -30233.093 | -37205.8355 | -166763.6745 | -51913.0836 | -59668.6138 | 549248.8689 | 560233.8462 | 571438.5232 | 582867.2936 | 594524.6395 | 0 | 0 | 0 | 0 | 0 | 0 | 0 | 0 | 0 | 0 | 0 | 0 | 0 | 0 | 0 | 0 | 0 | 0 | 0 | 0
| Equity cashflow | Euro | -1096704 | -387833.0039 | -392779.3482 | -397894.4317 | -403184.9452 | -408657.8709 | -414320.4957 | -420180.425 | -426245.5973 | -432524.2996 | -439025.1834 | -445757.2809 | -452730.0234 | -582287.8624 | -467437.2716 | -475192.8018 | 549248.8689 | 560233.8462 | 571438.5232 | 582867.2936 | 594524.6395 | 0 | 0 | 0 | 0 | 0 | 0 | 0 | 0 | 0 | 0 | 0 | 0 | 0 | 0 | 0 | 0 | 0 | 0 | 0 | 0
| Subsidiebasis: afzet | kWh |  | 8550000 | 8550000 | 8550000 | 8550000 | 8550000 | 8550000 | 8550000 | 8550000 | 8550000 | 8550000 | 8550000 | 8550000 | 8550000 | 8550000 | 8550000 | 0 | 0 | 0 | 0 | 0 | 0 | 0 | 0 | 0 | 0 | 0 | 0 | 0 | 0 | 0 | 0 | 0 | 0 | 0 | 0 | 0 | 0 | 0 | 0 | 0
| Terug te verdienen investering | Euro | 5483520 | 5182108.76 | 4874102.7747 | 4559099.5589 | 4236675.7247 | 3906385.9529 | 3567761.9149 | 3220311.1424 | 2863515.8432 | 2496831.6595 | 2119686.3665 | 1731478.5088 | 1331575.9708 | 1084185.9119 | 658867.4629 | 219758.6804 | -1149268.9056 | -2533101.0434 | -3932033.824 | -5346369.2602 | -6776415.4051 | -6776415.4051 | -6776415.4051 | -6776415.4051 | -6776415.4051 | -6776415.4051 | -6776415.4051 | -6776415.4051 | -6776415.4051 | -6776415.4051 | -6776415.4051 | -6776415.4051 | -6776415.4051 | -6776415.4051 | -6776415.4051 | -6776415.4051 | -6776415.4051 | -6776415.4051 | -6776415.4051 | -6776415.4051 | -6776415.4051
| DSCR |  | 1: 1.2667; 2: 1.2548; 3: 1.2425; 4: 1.2297; 5: 1.2166; 6: 1.2029; 7: 1.1888; 8: 1.1742; 9: 1.1591; 10: 1.1435; 11: 1.1273; 12: 1.1105; 13: 0.79871; 14: 1.0751; 15: 1.0564
| Projectparameters | Waarde | 0: Eenheid
| Verdisconteerde inkomsten | -2695469.5462 | 0: euro
| Verdisconteerde afzet | 48253728.996 | 0: kWh
| Totale investering | 5483520 | 0: Euro
| DSCR (gemiddeld) | 1.1498
| Vermogenskostenvergoeding (WACC nominaal/reëel) | 4.8% / 2.8%
| Projectrendement (IRR) | -4.077%
| Rendement op eigen vermogen (IRR) | -9.572%
| Aandeel lening | 4386816 | 0: Euro
| Aandeel eigen vermogen | 1096704 | 0: Euro
| Warmtekrachtverhouding | 0 | 0: W:E
| Samengesteld aantal vollasturen | 855 | 0: uur/jaar
| Terugverdientijd (inclusief SDE++-subsidie) | tussen 15 en 16 jaar | bar: 0
| Subsidieparameters | Waarde | 0: Eenheid
| Bodemprijs of basisprijs | 0.05314 | 0: Euro/kWh
| Bodemprijs of basisprijs (netlevering/niet-netlevering) | 0.0492 / 0.0886 | 0: Euro/kWh
| Bodemprijs of basisprijs netlevering | 0.0492 | 0: Euro/kWh
| Bodemprijs of basisprijs niet-netlevering | 0.0886 | 0: Euro/kWh
| Langetermijnprijs | 0.077742 | 0: Euro/kWh
| Langetermijnprijs netlevering | 0.0738 | 0: Euro/kWh
| Langetermijnprijs niet-netlevering | 0.11322 | 0: Euro/kWh
| Voorlopig correctiebedrag 2024 | 0.12824 | 0: Euro/kWh
| Voorlopig correctiebedrag 2024 (netlevering/niet-netlevering) | 0.1243 / 0.1637 | 0: Euro/kWh
| Voorlopig correctiebedrag 2024 netlevering | 0.1243 | 0: Euro/kWh
| Voorlopig correctiebedrag 2024 niet-netlevering | 0.1637 | 0: Euro/kWh
| Voorlopige GvO-waarde 2024 | 0.0036 | 0: Euro/kWh
| Voorlopige GvO-waarde 2024 (netlevering/niet-netlevering) | 0.004 / 0 | 0: Euro/kWh
| Voorlopige GvO-waarde 2024 netlevering | 0.004 | 0: Euro/kWh
| Voorlopige GvO-waarde 2024 niet-netlevering | 0 | 0: Euro/kWh
| Voorlopige HBE-waarde 2024 netlevering | 0 | 0: Euro/kWh
| Voorlopige waarde ETS-correctie | 0 | 0: Euro/kWh
| Langetermijnwaarde ETS-correctie | 0 | 0: Euro/kWh
| Conversiefactoren | Waarde | 0: Eenheid
| Verbrandingswaarde methaan (onderwaarde) | 35.8 | 0: MJ/Nm3
| Verbrandingswaarde hernieuwbaar gas (onderwaarde) | 31.65 | 0: MJ/Nm3
| Verbrandingswaarde hernieuwbaar gas (bovenwaarde) | 35.17 | 0: MJ/Nm3
| kWh naar MJ | 3.6 | 0: MJ/kWh

## 31
Berekening basisbedragen: Eindadvies SDE++ 2024
Fotovoltaïsche zonnepanelen, > 1 MWp en <20 MWp, zonvolgend land
| BASISBEDRAG en SUBSIDIE-INTENSITEIT | Waarde | Eenheid | Toelichting
| Basisbedrag | 0.0663 | Euro/kWh | Het basisbedrag is een maat voor de productiekosten. Deze waarde kan berekend worden als alleen deze worksheet geopend is.
| Subsidie-intensiteit | -212 | Euro/t CO2 | De subsidie-intensiteit is de maat die in de rangschikking gebruikt wordt. Om deze waarde te berekenen dient ook de worksheet 'Correcties' geopend te zijn.
| Productie-eenheid | kWh |  | De SDE++ kent twee rekeneenheden waarover subsidie kan worden uitgekeerd: kWh voor energiecategorieën en t CO2 voor CCS- en CCU-categorieën.
| Vermogenseenheid | kW
| Domein | Elektriciteit |  | Het corresponderende domein bij deze categorie geeft aan binnen welk 'hekje' de subsidiecategorie valt.
| CORRECTIEMETHODES | Waarde | Typering | Toelichting
| Berekeningswijze correctiebedrag methode-ID |  |  | 0
| Berekeningswijze ETS-correctie-ID | 0 | Geen ETS-correctie | 0
| Berekeningswijze correctiebedrag methode-ID netlevering | 6 | Elektriciteit-ZonPV-netlevering | Enkel relevant voor zon-pv. EPEX x PIF_PV
| Berekeningswijze correctiebedrag methode-ID niet-netlevering | 8 | Elektricteit-ZonPV-niet-netlevering, groot | Enkel relevant voor zon-pv. EPEX x PIF_PV + EB3_e + ODE3_e
| Netlevering deel | 0.9 |  | Enkel relevant voor zon-pv. Aandeel van de productie dat aan het net wordt geleverd.
| Niet-netlevering deel | 0.1 |  | Enkel relevant voor zon-pv. Aandeel eigen gebruik.
| SYSTEEMGROOTTE | Waarde | Eenheid | Toelichting
| Inputvermogen | 10000 | kW
| Seasonal Performance Factor (SPF) |  |  | Hier wordt de seizoensgemiddelde COP, of Seasonal performance factor, mee bedoeld voor het hele systeem.
| Gaat het om een installatie voor hernieuwbaar gas? |  |  | Alleen 'Ja' invullen als de installatie gas van aardgaskwaliteit produceert.
| Methaangehalte hernieuwbaar gas voor gaszuivering |  |  | Het percentage methaan in het biogas, dat nog niet tot aardgaskwaliteit is opgewaardeerd.
| Vermogen hernieuwbaargasproductie (voor zuivering) | 0 | Nm3/uur
| Outputvermogen (thermisch of hernieuwbaar gas) |  | kW | Dit veld alleen invullen bij productie van warmte (al dan niet in WKK-variant) of hernieuwbaar gas van aardgaskwaleit
| Outputvermogen (hernieuwbaar gas) | 0 | Nm3/uur
| Outputvermogen (elektrisch of overig) | 10000 | kW | Dit veld invullen als de installatie elektriciteit produceert (al dan niet in WKK-variant), of iets anders dan warmte of gas van aardgaskwaliteit produceert.
| Vollasturen levering (thermisch of hernieuwbaar gas) |  | uur/jaar | Bij een installatie voor gecombineerde opwekking, wordt de bedrijfstijd genomen als maximum van de vollasturen warmte en vollasturen elektriciteit.
| Vollasturen levering (elektrisch of overig) | 1045 | uur/jaar | Bij een installatie voor gecombineerde opwekking, wordt de bedrijfstijd genomen als maximum van de vollasturen warmte en vollasturen elektriciteit.
| ENERGETISCH RENDEMENT | Waarde | Eenheid | Toelichting
| Max. elektrisch rendement | 100%
| Elektrisch rendement | 100%
| Thermisch rendement of rendement gasproductie | 0%
| Elektriciteitsderving bij warmtelevering |  | elektriciteit : warmte | Enkel invullen als de installatie een WKK-installatie is waarbij warmtelevering ten koste gaat van de elektriciteitsproductie.
| KOSTEN | Waarde | Eenheid | Toelichting
| Investeringskosten input gebaseerd | 600 | Euro/kW | De investeringskosten 'input gebaseerd' worden opgeteld bij de investeringskosten 'output gebaseerd'. Pas op voor onbedoelde dubbeltelling.
| Investeringskosten output gebaseerd |  | Euro/kW | De investeringskosten 'input gebaseerd' worden opgeteld bij de investeringskosten 'output gebaseerd'. Pas op voor onbedoelde dubbeltelling.
| Totale investeringskosten | 6.048 | Euro (miljoen)
| Vaste operationele kosten input gebaseerd | 13.3 | Euro/kW/jaar | De operationele kosten 'input gebaseerd' worden opgeteld bij de investeringskosten 'output gebaseerd'. Pas op voor onbedoelde dubbeltelling.
| Vaste operationele kosten output gebaseerd |  | Euro/kW/jaar | De operationele kosten 'input gebaseerd' worden opgeteld bij de investeringskosten 'output gebaseerd'. Pas op voor onbedoelde dubbeltelling.
| Totale jaarlijkse vaste operationele kosten | 133 | Euro (duizend) | Deze waarde wordt ter illustratie getoond.
| Kosten elektriciteit-input |  | Euro/kWh | Het betreft de inkoopkosten voor elektriciteit
| Kosten gas-input |  | Euro/kWh | Het betreft de inkoopkosten voor gas
| Kosten warmte-input |  | Euro/kWh | Het betreft de inkoopkosten voor warmte
| Overige variabele operationele kosten | 0.0019 | Euro/kWh
| Totale variabele operationele kosten | 0.0019 | Euro/kWh
| ENERGIEGEBRUIK | Waarde | Eenheid | Toelichting
| Energie-inhoud brandstof |  | GJ/ton
| Biomassadoorzet | 0 | ton/jaar
| Netto brandstofprijs |  | Euro/ton | Hier wordt de brandstofprijs aan de poort bedoeld, inclusief eventuele risico-opslag.
| Relatief elektriciteitsgebruik |  | kWh/kWh
| Elektriciteitsgebruik | 0 | MWh/jaar
| Relatief warmtegebruik |  | kWh/kWh
| Warmtegebruik | 0 | MWh/jaar
| Relatief aardgasgebruik |  | kWh/kWh
| Aardgasgebruik | 0 | MWh/jaar
| EMISSIEFACTOREN | Waarde | Eenheid | Toelichting
| Emissiefactor van warmteproductie per eenheid |  | kg CO2/kWh
| Emissiefactor van elektriciteitsproductie of overig per eenheid | 0.054 | kg CO2/kWh
| Emissiefactor van gasproductie per eenheid |  | kg CO2/kWh
| Emissiefactor gebruik van biomassa |  | kg CO2/ton | De waarde die hier getoond wordt, is afhankelijk aan de uitgangspunten in de adviesvraag.
| Emissiefactor gebruik van warmte |  | kg CO2/kWh
| Emissiefactor gebruik van elektriciteit |  | kg CO2/kWh
| Emissiefactor gebruik van gas |  | kg CO2/kWh
| Vermeden emissies | 0.0708 | kg CO2/kWh
| TERMIJNEN | Waarde | Eenheid | Toelichting
| Economische levensduur | 20 | jaar | Deze waarde wordt gebruikt om eventuele inkomsten van het project na subsidieperiode te berekenen.
| Termijn lening | 15 | jaar
| Afschrijvingstermijn | 15 | jaar
| Beleidsperiode | 15 | jaar
| Totale operationale periode |  | jaar | Deze waarde wordt gebruikt om de vermeden emissies gedurende de hele operationele periode van de installatie te berekenen.
| PARAMETERS NA SUBSIDIEPERIODE | Waarde | Eenheid | Toelichting
| Elektriciteitsprijs na subsidieperiode | 0.0889 | Euro/kWh | Deze prijs is inclusief de profiel- en onbalansfactor.
| Vollasturen na subsidieperiode elektriciteit of overige | 975 | uur/jaar
| Prijs warmte of hernieuwbaar gas na subsidieperiode |  | Euro/kWh
| Vollasturen na subsidieperiode warmte of hernieuwbaar gas |  | uur/jaar
| Totaal geproduceerde eenheden subsidieperiode | 156750000 | kWh
| Totale geproduceerde eenheden bedrijfsperiode | 205500000 | kWh
| Verrekeningsfactor bespaarde emissies | 1.311
| FINANCIËLE PARAMETERS | Waarde | Eenheid | Toelichting
| Inflatie | 2%
| Rendement op vreemd vermogen | 4.75%
| Rendement op eigen vermogen | 10%
| Percentage vreemd vermogen in investering | 80%
| Percentage eigen vermogen in investering | 20%
| Vennootschapsbelasting | 25.8%
| INVESTERINGSSUBSIDIES | Waarde | Eenheid | Toelichting
| Investeringssubsidie t.g.v. vreemd vermogen |  | Euro
| Investeringssubsidie t.g.v. eigen vermogen (NCW) |  | Euro
| ONREGELMATIGE CASHFLOWS | Jaar | Reële waarde | Toelichting
|  | 13 | -130000 | Voer in cel kolom C het jaar in waarin de onregelmatige cashflow plaatsvindt en in kolom D97 de reële kosten (als negatieve waarde) in dat specifieke jaar.
De waarde als reële kosten is gedefinieerd in euro van het jaar 2024.
| Afsluitprovisie als percentage van lening | 0 | 1% | Deze afsluitprovisie wordt verrekend in de totale investeringskosten en is gedefinieerd als percentage van de lening.
| SUBSIDIE-INKOMSTEN (niet invullen voor basisbedragberekening) |  | Eenheid | 2024 | 2025 | 2026 | 2027 | 2028 | 2029 | 2030 | 2031 | 2032 | 2033 | 2034 | 2035 | 2036 | 2037 | 2038 | 2039 | 2040 | 2041 | 2042 | 2043 | 2044 | 2045 | 2046 | 2047 | 2048 | 2049 | 2050 | 2051 | 2052 | 2053 | 2054 | 2055 | 2056 | 2057 | 2058 | 2059 | 2060 | 2061 | 2062 | 2063
| Basisbedrag (deze cellen kunnen gebruikt worden om de inkomsten toe te voegen) |  | Euro/kWh |  | 0 | 0 | 0 | 0 | 0 | 0 | 0 | 0 | 0 | 0 | 0 | 0 | 0 | 0 | 0 | 0 | 0 | 0 | 0 | 0 | 0 | 0 | 0 | 0 | 0 | 0 | 0 | 0 | 0 | 0 | 0 | 0 | 0 | 0 | 0 | 0 | 0 | 0 | 0
| Correctiebedrag (deze cellen kunnen gebruikt worden om de inkomsten toe te voegen) |  | Euro/kWh |  | 0 | 0 | 0 | 0 | 0 | 0 | 0 | 0 | 0 | 0 | 0 | 0 | 0 | 0 | 0 | 0 | 0 | 0 | 0 | 0 | 0 | 0 | 0 | 0 | 0 | 0 | 0 | 0 | 0 | 0 | 0 | 0 | 0 | 0 | 0 | 0 | 0 | 0 | 0
| Inflator |  | index | 1 | 1.02 | 1.0404 | 1.0612 | 1.0824 | 1.1041 | 1.1262 | 1.1487 | 1.1717 | 1.1951 | 1.219 | 1.2434 | 1.2682 | 1.2936 | 1.3195 | 1.3459 | 1.3728 | 1.4002 | 1.4282 | 1.4568 | 1.4859 | 1.5157 | 1.546 | 1.5769 | 1.6084 | 1.6406 | 1.6734 | 1.7069 | 1.741 | 1.7758 | 1.8114 | 1.8476 | 1.8845 | 1.9222 | 1.9607 | 1.9999 | 2.0399 | 2.0807 | 2.1223 | 2.1647
Tabel: Nominale kasstroom (positieve bedragen = gunstig voor de producent)
| INITIELE INVESTERING |  | 0 | 1 | 2 | 3 | 4 | 5 | 6 | 7 | 8 | 9 | 10 | 11 | 12 | 13 | 14 | 15 | 16 | 17 | 18 | 19 | 20 | 21 | 22 | 23 | 24 | 25 | 26 | 27 | 28 | 29 | 30 | 31 | 32 | 33 | 34 | 35 | 36 | 37 | 38 | 39 | 40
| Investering | Euro | 0: -6048000
AFZET
| Afzet elektriciteit of overige | kWh |  | 10450000 | 10450000 | 10450000 | 10450000 | 10450000 | 10450000 | 10450000 | 10450000 | 10450000 | 10450000 | 10450000 | 10450000 | 10450000 | 10450000 | 10450000 | 9750000 | 9750000 | 9750000 | 9750000 | 9750000 | 0 | 0 | 0 | 0 | 0 | 0 | 0 | 0 | 0 | 0 | 0 | 0 | 0 | 0 | 0 | 0 | 0 | 0 | 0 | 0
| Afzet warmte | kWh |  | 0 | 0 | 0 | 0 | 0 | 0 | 0 | 0 | 0 | 0 | 0 | 0 | 0 | 0 | 0 | 0 | 0 | 0 | 0 | 0 | 0 | 0 | 0 | 0 | 0 | 0 | 0 | 0 | 0 | 0 | 0 | 0 | 0 | 0 | 0 | 0 | 0 | 0 | 0 | 0
| Afzet hernieuwbaar gas | kWh (HHV) |  | 0 | 0 | 0 | 0 | 0 | 0 | 0 | 0 | 0 | 0 | 0 | 0 | 0 | 0 | 0 | 0 | 0 | 0 | 0 | 0 | 0 | 0 | 0 | 0 | 0 | 0 | 0 | 0 | 0 | 0 | 0 | 0 | 0 | 0 | 0 | 0 | 0 | 0 | 0 | 0
| Afzet | kWh |  | 10450000 | 10450000 | 10450000 | 10450000 | 10450000 | 10450000 | 10450000 | 10450000 | 10450000 | 10450000 | 10450000 | 10450000 | 10450000 | 10450000 | 10450000 | 9750000 | 9750000 | 9750000 | 9750000 | 9750000 | 0 | 0 | 0 | 0 | 0 | 0 | 0 | 0 | 0 | 0 | 0 | 0 | 0 | 0 | 0 | 0 | 0 | 0 | 0 | 0
KOSTEN EN INKOMSTEN
| Operationele kosten | Euro |  | -152855 | -155912.1 | -159030.342 | -162210.9488 | -165455.1678 | -168764.2712 | -172139.5566 | -175582.3477 | -179093.9947 | -182675.8746 | -186329.3921 | -190055.9799 | -358728.5328 | -197734.2415 | -201688.9263 | -203932.7 | -208011.354 | -212171.581 | -216415.0127 | -220743.3129 | 0 | 0 | 0 | 0 | 0 | 0 | 0 | 0 | 0 | 0 | 0 | 0 | 0 | 0 | 0 | 0 | 0 | 0 | 0 | 0
| Brandstofkosten (biomassa) | Euro |  | 0 | 0 | 0 | 0 | 0 | 0 | 0 | 0 | 0 | 0 | 0 | 0 | 0 | 0 | 0 | 0 | 0 | 0 | 0 | 0 | 0 | 0 | 0 | 0 | 0 | 0 | 0 | 0 | 0 | 0 | 0 | 0 | 0 | 0 | 0 | 0 | 0 | 0 | 0 | 0
| Marktwaarde elektriciteit na einde beleidsperiode | Euro/kWh |  | 0 | 0 | 0 | 0 | 0 | 0 | 0 | 0 | 0 | 0 | 0 | 0 | 0 | 0 | 0 | 0.11965 | 0.12204 | 0.12448 | 0.12697 | 0.12951 | 0 | 0 | 0 | 0 | 0 | 0 | 0 | 0 | 0 | 0 | 0 | 0 | 0 | 0 | 0 | 0 | 0 | 0 | 0 | 0
| Marktwaarde warmte of hernieuwbaar gas na einde beleidsperiode | Euro/kWh |  | 0 | 0 | 0 | 0 | 0 | 0 | 0 | 0 | 0 | 0 | 0 | 0 | 0 | 0 | 0 | 0 | 0 | 0 | 0 | 0 | 0 | 0 | 0 | 0 | 0 | 0 | 0 | 0 | 0 | 0 | 0 | 0 | 0 | 0 | 0 | 0 | 0 | 0 | 0 | 0
| Correctiebedrag | Euro/kWh |  | 0 | 0 | 0 | 0 | 0 | 0 | 0 | 0 | 0 | 0 | 0 | 0 | 0 | 0 | 0 | 0 | 0 | 0 | 0 | 0 | 0 | 0 | 0 | 0 | 0 | 0 | 0 | 0 | 0 | 0 | 0 | 0 | 0 | 0 | 0 | 0 | 0 | 0 | 0 | 0
| Basisbedrag | Euro/kWh |  | 0 | 0 | 0 | 0 | 0 | 0 | 0 | 0 | 0 | 0 | 0 | 0 | 0 | 0 | 0 | 0 | 0 | 0 | 0 | 0 | 0 | 0 | 0 | 0 | 0 | 0 | 0 | 0 | 0 | 0 | 0 | 0 | 0 | 0 | 0 | 0 | 0 | 0 | 0 | 0
| SDE-vergoeding | Euro |  | 0 | 0 | 0 | 0 | 0 | 0 | 0 | 0 | 0 | 0 | 0 | 0 | 0 | 0 | 0 | 0 | 0 | 0 | 0 | 0 | 0 | 0 | 0 | 0 | 0 | 0 | 0 | 0 | 0 | 0 | 0 | 0 | 0 | 0 | 0 | 0 | 0 | 0 | 0 | 0
| Marktinkomsten na einde beleidsperiode | Euro |  | 0 | 0 | 0 | 0 | 0 | 0 | 0 | 0 | 0 | 0 | 0 | 0 | 0 | 0 | 0 | 1166565.029 | 1189896.3295 | 1213694.2561 | 1237968.1412 | 1262727.5041 | 0 | 0 | 0 | 0 | 0 | 0 | 0 | 0 | 0 | 0 | 0 | 0 | 0 | 0 | 0 | 0 | 0 | 0 | 0 | 0
| Marktinkomsten gedurende beleidsperiode | Euro |  | 0 | 0 | 0 | 0 | 0 | 0 | 0 | 0 | 0 | 0 | 0 | 0 | 0 | 0 | 0 | 0 | 0 | 0 | 0 | 0 | 0 | 0 | 0 | 0 | 0 | 0 | 0 | 0 | 0 | 0 | 0 | 0 | 0 | 0 | 0 | 0 | 0 | 0 | 0 | 0
TOTALE KOSTEN EN INKOMSTEN
| Inkomen totaal (nominaal) | Euro |  | 0 | 0 | 0 | 0 | 0 | 0 | 0 | 0 | 0 | 0 | 0 | 0 | 0 | 0 | 0 | 1166565.029 | 1189896.3295 | 1213694.2561 | 1237968.1412 | 1262727.5041 | 0 | 0 | 0 | 0 | 0 | 0 | 0 | 0 | 0 | 0 | 0 | 0 | 0 | 0 | 0 | 0 | 0 | 0 | 0 | 0
| Kosten totaal (nominaal) | Euro |  | -152855 | -155912.1 | -159030.342 | -162210.9488 | -165455.1678 | -168764.2712 | -172139.5566 | -175582.3477 | -179093.9947 | -182675.8746 | -186329.3921 | -190055.9799 | -358728.5328 | -197734.2415 | -201688.9263 | -203932.7 | -208011.354 | -212171.581 | -216415.0127 | -220743.3129 | 0 | 0 | 0 | 0 | 0 | 0 | 0 | 0 | 0 | 0 | 0 | 0 | 0 | 0 | 0 | 0 | 0 | 0 | 0 | 0
| Bruto inkomen (nominaal) | Euro |  | -152855 | -155912.1 | -159030.342 | -162210.9488 | -165455.1678 | -168764.2712 | -172139.5566 | -175582.3477 | -179093.9947 | -182675.8746 | -186329.3921 | -190055.9799 | -358728.5328 | -197734.2415 | -201688.9263 | 962632.329 | 981884.9756 | 1001522.6751 | 1021553.1286 | 1041984.1912 | 0 | 0 | 0 | 0 | 0 | 0 | 0 | 0 | 0 | 0 | 0 | 0 | 0 | 0 | 0 | 0 | 0 | 0 | 0 | 0
AFSCHRIJVING EN SCHULDEN
| Afschrijving | Euro |  | -403200 | -403200 | -403200 | -403200 | -403200 | -403200 | -403200 | -403200 | -403200 | -403200 | -403200 | -403200 | -403200 | -403200 | -403200 | 0 | 0 | 0 | 0 | 0 | 0 | 0 | 0 | 0 | 0 | 0 | 0 | 0 | 0 | 0 | 0 | 0 | 0 | 0 | 0 | 0 | 0 | 0 | 0 | 0
| Rente | Euro |  | -229824 | -218971.45 | -207603.4039 | -195695.3756 | -183221.7159 | -170155.5574 | -156468.7564 | -142131.8323 | -127113.9044 | -111382.6249 | -94904.1095 | -77642.8647 | -59561.7108 | -40621.7021 | -20782.043 | 0 | 0 | 0 | 0 | 0 | 0 | 0 | 0 | 0 | 0 | 0 | 0 | 0 | 0 | 0 | 0 | 0 | 0 | 0 | 0 | 0 | 0 | 0 | 0 | 0
| Aflossing | Euro |  | -228474.7367 | -239327.2867 | -250695.3328 | -262603.3612 | -275077.0208 | -288143.1793 | -301829.9803 | -316166.9044 | -331184.8323 | -346916.1119 | -363394.6272 | -380655.872 | -398737.0259 | -417677.0346 | -437516.6938 | 0 | 0 | 0 | 0 | 0 | 0 | 0 | 0 | 0 | 0 | 0 | 0 | 0 | 0 | 0 | 0 | 0 | 0 | 0 | 0 | 0 | 0 | 0 | 0 | 0
| Totale lasten lening | Euro |  | -458298.7367 | -458298.7367 | -458298.7367 | -458298.7367 | -458298.7367 | -458298.7367 | -458298.7367 | -458298.7367 | -458298.7367 | -458298.7367 | -458298.7367 | -458298.7367 | -458298.7367 | -458298.7367 | -458298.7367 | 0 | 0 | 0 | 0 | 0 | 0 | 0 | 0 | 0 | 0 | 0 | 0 | 0 | 0 | 0 | 0 | 0 | 0 | 0 | 0 | 0 | 0 | 0 | 0 | 0
BELASTING
| Belastbaar inkomen | Euro |  | -785879 | -778083.55 | -769833.7459 | -761106.3244 | -751876.8837 | -742119.8286 | -731808.313 | -720914.1801 | -709407.8991 | -697258.4994 | -684433.5016 | -670898.8447 | -821490.2436 | -641555.9436 | -625670.9693 | 962632.329 | 981884.9756 | 1001522.6751 | 1021553.1286 | 1041984.1912 | 0 | 0 | 0 | 0 | 0 | 0 | 0 | 0 | 0 | 0 | 0 | 0 | 0 | 0 | 0 | 0 | 0 | 0 | 0 | 0
| Belasting bedrag | Euro |  | 202756.782 | 200745.5559 | 198617.1064 | 196365.4317 | 193984.236 | 191466.9158 | 188806.5448 | 185995.8585 | 183027.238 | 179892.6929 | 176583.8434 | 173091.9019 | 211944.4829 | 165521.4334 | 161423.1101 | -248359.1409 | -253326.3237 | -258392.8502 | -263560.7072 | -268831.9213 | 0 | 0 | 0 | 0 | 0 | 0 | 0 | 0 | 0 | 0 | 0 | 0 | 0 | 0 | 0 | 0 | 0 | 0 | 0 | 0
CASHFLOWS
| Netto inkomen na belasting | Euro |  | -408396.9547 | -413465.2808 | -418711.9723 | -424144.2539 | -429769.6685 | -435596.0921 | -441631.7486 | -447885.226 | -454365.4935 | -461081.9185 | -468044.2854 | -475262.8147 | -605082.7867 | -490511.5448 | -498564.553 | 714273.1881 | 728558.6519 | 743129.8249 | 757992.4214 | 773152.2698 | 0 | 0 | 0 | 0 | 0 | 0 | 0 | 0 | 0 | 0 | 0 | 0 | 0 | 0 | 0 | 0 | 0 | 0 | 0 | 0
| Project cashflow | Euro | -6048000 | 49901.782 | 44833.4559 | 39586.7644 | 34154.4829 | 28529.0682 | 22702.6446 | 16666.9882 | 10413.5107 | 3933.2433 | -2783.1817 | -9745.5487 | -16964.078 | -146784.0499 | -32212.808 | -40265.8163 | 714273.1881 | 728558.6519 | 743129.8249 | 757992.4214 | 773152.2698 | 0 | 0 | 0 | 0 | 0 | 0 | 0 | 0 | 0 | 0 | 0 | 0 | 0 | 0 | 0 | 0 | 0 | 0 | 0 | 0
| Equity cashflow | Euro | -1209600 | -408396.9547 | -413465.2808 | -418711.9723 | -424144.2539 | -429769.6685 | -435596.0921 | -441631.7486 | -447885.226 | -454365.4935 | -461081.9185 | -468044.2854 | -475262.8147 | -605082.7867 | -490511.5448 | -498564.553 | 714273.1881 | 728558.6519 | 743129.8249 | 757992.4214 | 773152.2698 | 0 | 0 | 0 | 0 | 0 | 0 | 0 | 0 | 0 | 0 | 0 | 0 | 0 | 0 | 0 | 0 | 0 | 0 | 0 | 0
| Subsidiebasis: afzet | kWh |  | 10450000 | 10450000 | 10450000 | 10450000 | 10450000 | 10450000 | 10450000 | 10450000 | 10450000 | 10450000 | 10450000 | 10450000 | 10450000 | 10450000 | 10450000 | 0 | 0 | 0 | 0 | 0 | 0 | 0 | 0 | 0 | 0 | 0 | 0 | 0 | 0 | 0 | 0 | 0 | 0 | 0 | 0 | 0 | 0 | 0 | 0 | 0
| Terug te verdienen investering | Euro | 6048000 | 5737844 | 5419892.55 | 5093691.2959 | 4758762.6203 | 4414604.504 | 4060689.3326 | 3696462.6457 | 3321341.8257 | 2934714.7248 | 2535938.2242 | 2124336.7259 | 1699200.5705 | 1424655.8141 | 970176.7577 | 499812.727 | -1109244.602 | -2737554.5775 | -4385502.2526 | -6053480.3812 | -7741889.5723 | -7741889.5723 | -7741889.5723 | -7741889.5723 | -7741889.5723 | -7741889.5723 | -7741889.5723 | -7741889.5723 | -7741889.5723 | -7741889.5723 | -7741889.5723 | -7741889.5723 | -7741889.5723 | -7741889.5723 | -7741889.5723 | -7741889.5723 | -7741889.5723 | -7741889.5723 | -7741889.5723 | -7741889.5723 | -7741889.5723
| DSCR |  | 1: 1.2306; 2: 1.2195; 3: 1.2081; 4: 1.1962; 5: 1.184; 6: 1.1713; 7: 1.1581; 8: 1.1444; 9: 1.1303; 10: 1.1156; 11: 1.1005; 12: 1.0847; 13: 0.80144; 14: 1.0514; 15: 1.0339
| Projectparameters | Waarde | 0: Eenheid
| Verdisconteerde inkomsten | -2703186.2472 | 0: euro
| Verdisconteerde afzet | 58976779.884 | 0: kWh
| Totale investering | 6048000 | 0: Euro
| DSCR (gemiddeld) | 1.122
| Vermogenskostenvergoeding (WACC nominaal/reëel) | 4.8% / 2.8%
| Projectrendement (IRR) | -2.731%
| Rendement op eigen vermogen (IRR) | -7.42%
| Aandeel lening | 4838400 | 0: Euro
| Aandeel eigen vermogen | 1209600 | 0: Euro
| Warmtekrachtverhouding | 0 | 0: W:E
| Samengesteld aantal vollasturen | 1045 | 0: uur/jaar
| Terugverdientijd (inclusief SDE++-subsidie) | tussen 15 en 16 jaar | bar: 0
| Subsidieparameters | Waarde | 0: Eenheid
| Bodemprijs of basisprijs | 0.05314 | 0: Euro/kWh
| Bodemprijs of basisprijs (netlevering/niet-netlevering) | 0.0492 / 0.0886 | 0: Euro/kWh
| Bodemprijs of basisprijs netlevering | 0.0492 | 0: Euro/kWh
| Bodemprijs of basisprijs niet-netlevering | 0.0886 | 0: Euro/kWh
| Langetermijnprijs | 0.077742 | 0: Euro/kWh
| Langetermijnprijs netlevering | 0.0738 | 0: Euro/kWh
| Langetermijnprijs niet-netlevering | 0.11322 | 0: Euro/kWh
| Voorlopig correctiebedrag 2024 | 0.12824 | 0: Euro/kWh
| Voorlopig correctiebedrag 2024 (netlevering/niet-netlevering) | 0.1243 / 0.1637 | 0: Euro/kWh
| Voorlopig correctiebedrag 2024 netlevering | 0.1243 | 0: Euro/kWh
| Voorlopig correctiebedrag 2024 niet-netlevering | 0.1637 | 0: Euro/kWh
| Voorlopige GvO-waarde 2024 | 0.0036 | 0: Euro/kWh
| Voorlopige GvO-waarde 2024 (netlevering/niet-netlevering) | 0.004 / 0 | 0: Euro/kWh
| Voorlopige GvO-waarde 2024 netlevering | 0.004 | 0: Euro/kWh
| Voorlopige GvO-waarde 2024 niet-netlevering | 0 | 0: Euro/kWh
| Voorlopige HBE-waarde 2024 netlevering | 0 | 0: Euro/kWh
| Voorlopige waarde ETS-correctie | 0 | 0: Euro/kWh
| Langetermijnwaarde ETS-correctie | 0 | 0: Euro/kWh
| Conversiefactoren | Waarde | 0: Eenheid
| Verbrandingswaarde methaan (onderwaarde) | 35.8 | 0: MJ/Nm3
| Verbrandingswaarde hernieuwbaar gas (onderwaarde) | 31.65 | 0: MJ/Nm3
| Verbrandingswaarde hernieuwbaar gas (bovenwaarde) | 35.17 | 0: MJ/Nm3
| kWh naar MJ | 3.6 | 0: MJ/kWh

## 32
Berekening basisbedragen: Eindadvies SDE++ 2024
Fotovoltaïsche zonnepanelen, > 1 MWp, zonvolgend land natuurinclusief
| BASISBEDRAG en SUBSIDIE-INTENSITEIT | Waarde | Eenheid | Toelichting
| Basisbedrag | 0.0706 | Euro/kWh | Het basisbedrag is een maat voor de productiekosten. Deze waarde kan berekend worden als alleen deze worksheet geopend is.
| Subsidie-intensiteit | -152 | Euro/t CO2 | De subsidie-intensiteit is de maat die in de rangschikking gebruikt wordt. Om deze waarde te berekenen dient ook de worksheet 'Correcties' geopend te zijn.
| Productie-eenheid | kWh |  | De SDE++ kent twee rekeneenheden waarover subsidie kan worden uitgekeerd: kWh voor energiecategorieën en t CO2 voor CCS- en CCU-categorieën.
| Vermogenseenheid | kW
| Domein | Elektriciteit |  | Het corresponderende domein bij deze categorie geeft aan binnen welk 'hekje' de subsidiecategorie valt.
| CORRECTIEMETHODES | Waarde | Typering | Toelichting
| Berekeningswijze correctiebedrag methode-ID |  |  | 0
| Berekeningswijze ETS-correctie-ID | 0 | Geen ETS-correctie | 0
| Berekeningswijze correctiebedrag methode-ID netlevering | 6 | Elektriciteit-ZonPV-netlevering | Enkel relevant voor zon-pv. EPEX x PIF_PV
| Berekeningswijze correctiebedrag methode-ID niet-netlevering | 8 | Elektricteit-ZonPV-niet-netlevering, groot | Enkel relevant voor zon-pv. EPEX x PIF_PV + EB3_e + ODE3_e
| Netlevering deel | 0.9 |  | Enkel relevant voor zon-pv. Aandeel van de productie dat aan het net wordt geleverd.
| Niet-netlevering deel | 0.1 |  | Enkel relevant voor zon-pv. Aandeel eigen gebruik.
| SYSTEEMGROOTTE | Waarde | Eenheid | Toelichting
| Inputvermogen | 10000 | kW
| Seasonal Performance Factor (SPF) |  |  | Hier wordt de seizoensgemiddelde COP, of Seasonal performance factor, mee bedoeld voor het hele systeem.
| Gaat het om een installatie voor hernieuwbaar gas? |  |  | Alleen 'Ja' invullen als de installatie gas van aardgaskwaliteit produceert.
| Methaangehalte hernieuwbaar gas voor gaszuivering |  |  | Het percentage methaan in het biogas, dat nog niet tot aardgaskwaliteit is opgewaardeerd.
| Vermogen hernieuwbaargasproductie (voor zuivering) | 0 | Nm3/uur
| Outputvermogen (thermisch of hernieuwbaar gas) |  | kW | Dit veld alleen invullen bij productie van warmte (al dan niet in WKK-variant) of hernieuwbaar gas van aardgaskwaleit
| Outputvermogen (hernieuwbaar gas) | 0 | Nm3/uur
| Outputvermogen (elektrisch of overig) | 10000 | kW | Dit veld invullen als de installatie elektriciteit produceert (al dan niet in WKK-variant), of iets anders dan warmte of gas van aardgaskwaliteit produceert.
| Vollasturen levering (thermisch of hernieuwbaar gas) |  | uur/jaar | Bij een installatie voor gecombineerde opwekking, wordt de bedrijfstijd genomen als maximum van de vollasturen warmte en vollasturen elektriciteit.
| Vollasturen levering (elektrisch of overig) | 1045 | uur/jaar | Bij een installatie voor gecombineerde opwekking, wordt de bedrijfstijd genomen als maximum van de vollasturen warmte en vollasturen elektriciteit.
| ENERGETISCH RENDEMENT | Waarde | Eenheid | Toelichting
| Max. elektrisch rendement | 100%
| Elektrisch rendement | 100%
| Thermisch rendement of rendement gasproductie | 0%
| Elektriciteitsderving bij warmtelevering |  | elektriciteit : warmte | Enkel invullen als de installatie een WKK-installatie is waarbij warmtelevering ten koste gaat van de elektriciteitsproductie.
| KOSTEN | Waarde | Eenheid | Toelichting
| Investeringskosten input gebaseerd | 607 | Euro/kW | De investeringskosten 'input gebaseerd' worden opgeteld bij de investeringskosten 'output gebaseerd'. Pas op voor onbedoelde dubbeltelling.
| Investeringskosten output gebaseerd |  | Euro/kW | De investeringskosten 'input gebaseerd' worden opgeteld bij de investeringskosten 'output gebaseerd'. Pas op voor onbedoelde dubbeltelling.
| Totale investeringskosten | 6.1186 | Euro (miljoen)
| Vaste operationele kosten input gebaseerd | 16.2 | Euro/kW/jaar | De operationele kosten 'input gebaseerd' worden opgeteld bij de investeringskosten 'output gebaseerd'. Pas op voor onbedoelde dubbeltelling.
| Vaste operationele kosten output gebaseerd |  | Euro/kW/jaar | De operationele kosten 'input gebaseerd' worden opgeteld bij de investeringskosten 'output gebaseerd'. Pas op voor onbedoelde dubbeltelling.
| Totale jaarlijkse vaste operationele kosten | 162 | Euro (duizend) | Deze waarde wordt ter illustratie getoond.
| Kosten elektriciteit-input |  | Euro/kWh | Het betreft de inkoopkosten voor elektriciteit
| Kosten gas-input |  | Euro/kWh | Het betreft de inkoopkosten voor gas
| Kosten warmte-input |  | Euro/kWh | Het betreft de inkoopkosten voor warmte
| Overige variabele operationele kosten | 0.0019 | Euro/kWh
| Totale variabele operationele kosten | 0.0019 | Euro/kWh
| ENERGIEGEBRUIK | Waarde | Eenheid | Toelichting
| Energie-inhoud brandstof |  | GJ/ton
| Biomassadoorzet | 0 | ton/jaar
| Netto brandstofprijs |  | Euro/ton | Hier wordt de brandstofprijs aan de poort bedoeld, inclusief eventuele risico-opslag.
| Relatief elektriciteitsgebruik |  | kWh/kWh
| Elektriciteitsgebruik | 0 | MWh/jaar
| Relatief warmtegebruik |  | kWh/kWh
| Warmtegebruik | 0 | MWh/jaar
| Relatief aardgasgebruik |  | kWh/kWh
| Aardgasgebruik | 0 | MWh/jaar
| EMISSIEFACTOREN | Waarde | Eenheid | Toelichting
| Emissiefactor van warmteproductie per eenheid |  | kg CO2/kWh
| Emissiefactor van elektriciteitsproductie of overig per eenheid | 0.054 | kg CO2/kWh
| Emissiefactor van gasproductie per eenheid |  | kg CO2/kWh
| Emissiefactor gebruik van biomassa |  | kg CO2/ton | De waarde die hier getoond wordt, is afhankelijk aan de uitgangspunten in de adviesvraag.
| Emissiefactor gebruik van warmte |  | kg CO2/kWh
| Emissiefactor gebruik van elektriciteit |  | kg CO2/kWh
| Emissiefactor gebruik van gas |  | kg CO2/kWh
| Vermeden emissies | 0.0708 | kg CO2/kWh
| TERMIJNEN | Waarde | Eenheid | Toelichting
| Economische levensduur | 20 | jaar | Deze waarde wordt gebruikt om eventuele inkomsten van het project na subsidieperiode te berekenen.
| Termijn lening | 15 | jaar
| Afschrijvingstermijn | 15 | jaar
| Beleidsperiode | 15 | jaar
| Totale operationale periode |  | jaar | Deze waarde wordt gebruikt om de vermeden emissies gedurende de hele operationele periode van de installatie te berekenen.
| PARAMETERS NA SUBSIDIEPERIODE | Waarde | Eenheid | Toelichting
| Elektriciteitsprijs na subsidieperiode | 0.0889 | Euro/kWh | Deze prijs is inclusief de profiel- en onbalansfactor.
| Vollasturen na subsidieperiode elektriciteit of overige | 975 | uur/jaar
| Prijs warmte of hernieuwbaar gas na subsidieperiode |  | Euro/kWh
| Vollasturen na subsidieperiode warmte of hernieuwbaar gas |  | uur/jaar
| Totaal geproduceerde eenheden subsidieperiode | 156750000 | kWh
| Totale geproduceerde eenheden bedrijfsperiode | 205500000 | kWh
| Verrekeningsfactor bespaarde emissies | 1.311
| FINANCIËLE PARAMETERS | Waarde | Eenheid | Toelichting
| Inflatie | 2%
| Rendement op vreemd vermogen | 4.75%
| Rendement op eigen vermogen | 10%
| Percentage vreemd vermogen in investering | 80%
| Percentage eigen vermogen in investering | 20%
| Vennootschapsbelasting | 25.8%
| INVESTERINGSSUBSIDIES | Waarde | Eenheid | Toelichting
| Investeringssubsidie t.g.v. vreemd vermogen |  | Euro
| Investeringssubsidie t.g.v. eigen vermogen (NCW) |  | Euro
| ONREGELMATIGE CASHFLOWS | Jaar | Reële waarde | Toelichting
|  | 13 | -130000 | Voer in cel kolom C het jaar in waarin de onregelmatige cashflow plaatsvindt en in kolom D97 de reële kosten (als negatieve waarde) in dat specifieke jaar.
De waarde als reële kosten is gedefinieerd in euro van het jaar 2024.
| Afsluitprovisie als percentage van lening | 0 | 1% | Deze afsluitprovisie wordt verrekend in de totale investeringskosten en is gedefinieerd als percentage van de lening.
| SUBSIDIE-INKOMSTEN (niet invullen voor basisbedragberekening) |  | Eenheid | 2024 | 2025 | 2026 | 2027 | 2028 | 2029 | 2030 | 2031 | 2032 | 2033 | 2034 | 2035 | 2036 | 2037 | 2038 | 2039 | 2040 | 2041 | 2042 | 2043 | 2044 | 2045 | 2046 | 2047 | 2048 | 2049 | 2050 | 2051 | 2052 | 2053 | 2054 | 2055 | 2056 | 2057 | 2058 | 2059 | 2060 | 2061 | 2062 | 2063
| Basisbedrag (deze cellen kunnen gebruikt worden om de inkomsten toe te voegen) |  | Euro/kWh |  | 0 | 0 | 0 | 0 | 0 | 0 | 0 | 0 | 0 | 0 | 0 | 0 | 0 | 0 | 0 | 0 | 0 | 0 | 0 | 0 | 0 | 0 | 0 | 0 | 0 | 0 | 0 | 0 | 0 | 0 | 0 | 0 | 0 | 0 | 0 | 0 | 0 | 0 | 0
| Correctiebedrag (deze cellen kunnen gebruikt worden om de inkomsten toe te voegen) |  | Euro/kWh |  | 0 | 0 | 0 | 0 | 0 | 0 | 0 | 0 | 0 | 0 | 0 | 0 | 0 | 0 | 0 | 0 | 0 | 0 | 0 | 0 | 0 | 0 | 0 | 0 | 0 | 0 | 0 | 0 | 0 | 0 | 0 | 0 | 0 | 0 | 0 | 0 | 0 | 0 | 0
| Inflator |  | index | 1 | 1.02 | 1.0404 | 1.0612 | 1.0824 | 1.1041 | 1.1262 | 1.1487 | 1.1717 | 1.1951 | 1.219 | 1.2434 | 1.2682 | 1.2936 | 1.3195 | 1.3459 | 1.3728 | 1.4002 | 1.4282 | 1.4568 | 1.4859 | 1.5157 | 1.546 | 1.5769 | 1.6084 | 1.6406 | 1.6734 | 1.7069 | 1.741 | 1.7758 | 1.8114 | 1.8476 | 1.8845 | 1.9222 | 1.9607 | 1.9999 | 2.0399 | 2.0807 | 2.1223 | 2.1647
Tabel: Nominale kasstroom (positieve bedragen = gunstig voor de producent)
| INITIELE INVESTERING |  | 0 | 1 | 2 | 3 | 4 | 5 | 6 | 7 | 8 | 9 | 10 | 11 | 12 | 13 | 14 | 15 | 16 | 17 | 18 | 19 | 20 | 21 | 22 | 23 | 24 | 25 | 26 | 27 | 28 | 29 | 30 | 31 | 32 | 33 | 34 | 35 | 36 | 37 | 38 | 39 | 40
| Investering | Euro | 0: -6118560
AFZET
| Afzet elektriciteit of overige | kWh |  | 10450000 | 10450000 | 10450000 | 10450000 | 10450000 | 10450000 | 10450000 | 10450000 | 10450000 | 10450000 | 10450000 | 10450000 | 10450000 | 10450000 | 10450000 | 9750000 | 9750000 | 9750000 | 9750000 | 9750000 | 0 | 0 | 0 | 0 | 0 | 0 | 0 | 0 | 0 | 0 | 0 | 0 | 0 | 0 | 0 | 0 | 0 | 0 | 0 | 0
| Afzet warmte | kWh |  | 0 | 0 | 0 | 0 | 0 | 0 | 0 | 0 | 0 | 0 | 0 | 0 | 0 | 0 | 0 | 0 | 0 | 0 | 0 | 0 | 0 | 0 | 0 | 0 | 0 | 0 | 0 | 0 | 0 | 0 | 0 | 0 | 0 | 0 | 0 | 0 | 0 | 0 | 0 | 0
| Afzet hernieuwbaar gas | kWh (HHV) |  | 0 | 0 | 0 | 0 | 0 | 0 | 0 | 0 | 0 | 0 | 0 | 0 | 0 | 0 | 0 | 0 | 0 | 0 | 0 | 0 | 0 | 0 | 0 | 0 | 0 | 0 | 0 | 0 | 0 | 0 | 0 | 0 | 0 | 0 | 0 | 0 | 0 | 0 | 0 | 0
| Afzet | kWh |  | 10450000 | 10450000 | 10450000 | 10450000 | 10450000 | 10450000 | 10450000 | 10450000 | 10450000 | 10450000 | 10450000 | 10450000 | 10450000 | 10450000 | 10450000 | 9750000 | 9750000 | 9750000 | 9750000 | 9750000 | 0 | 0 | 0 | 0 | 0 | 0 | 0 | 0 | 0 | 0 | 0 | 0 | 0 | 0 | 0 | 0 | 0 | 0 | 0 | 0
KOSTEN EN INKOMSTEN
| Operationele kosten | Euro |  | -181855 | -185492.1 | -189201.942 | -192985.9808 | -196845.7005 | -200782.6145 | -204798.2668 | -208894.2321 | -213072.1167 | -217333.5591 | -221680.2302 | -226113.8349 | -395507.5448 | -235248.8338 | -239953.8105 | -242962.8818 | -247822.1394 | -252778.5822 | -257834.1538 | -262990.8369 | 0 | 0 | 0 | 0 | 0 | 0 | 0 | 0 | 0 | 0 | 0 | 0 | 0 | 0 | 0 | 0 | 0 | 0 | 0 | 0
| Brandstofkosten (biomassa) | Euro |  | 0 | 0 | 0 | 0 | 0 | 0 | 0 | 0 | 0 | 0 | 0 | 0 | 0 | 0 | 0 | 0 | 0 | 0 | 0 | 0 | 0 | 0 | 0 | 0 | 0 | 0 | 0 | 0 | 0 | 0 | 0 | 0 | 0 | 0 | 0 | 0 | 0 | 0 | 0 | 0
| Marktwaarde elektriciteit na einde beleidsperiode | Euro/kWh |  | 0 | 0 | 0 | 0 | 0 | 0 | 0 | 0 | 0 | 0 | 0 | 0 | 0 | 0 | 0 | 0.11965 | 0.12204 | 0.12448 | 0.12697 | 0.12951 | 0 | 0 | 0 | 0 | 0 | 0 | 0 | 0 | 0 | 0 | 0 | 0 | 0 | 0 | 0 | 0 | 0 | 0 | 0 | 0
| Marktwaarde warmte of hernieuwbaar gas na einde beleidsperiode | Euro/kWh |  | 0 | 0 | 0 | 0 | 0 | 0 | 0 | 0 | 0 | 0 | 0 | 0 | 0 | 0 | 0 | 0 | 0 | 0 | 0 | 0 | 0 | 0 | 0 | 0 | 0 | 0 | 0 | 0 | 0 | 0 | 0 | 0 | 0 | 0 | 0 | 0 | 0 | 0 | 0 | 0
| Correctiebedrag | Euro/kWh |  | 0 | 0 | 0 | 0 | 0 | 0 | 0 | 0 | 0 | 0 | 0 | 0 | 0 | 0 | 0 | 0 | 0 | 0 | 0 | 0 | 0 | 0 | 0 | 0 | 0 | 0 | 0 | 0 | 0 | 0 | 0 | 0 | 0 | 0 | 0 | 0 | 0 | 0 | 0 | 0
| Basisbedrag | Euro/kWh |  | 0 | 0 | 0 | 0 | 0 | 0 | 0 | 0 | 0 | 0 | 0 | 0 | 0 | 0 | 0 | 0 | 0 | 0 | 0 | 0 | 0 | 0 | 0 | 0 | 0 | 0 | 0 | 0 | 0 | 0 | 0 | 0 | 0 | 0 | 0 | 0 | 0 | 0 | 0 | 0
| SDE-vergoeding | Euro |  | 0 | 0 | 0 | 0 | 0 | 0 | 0 | 0 | 0 | 0 | 0 | 0 | 0 | 0 | 0 | 0 | 0 | 0 | 0 | 0 | 0 | 0 | 0 | 0 | 0 | 0 | 0 | 0 | 0 | 0 | 0 | 0 | 0 | 0 | 0 | 0 | 0 | 0 | 0 | 0
| Marktinkomsten na einde beleidsperiode | Euro |  | 0 | 0 | 0 | 0 | 0 | 0 | 0 | 0 | 0 | 0 | 0 | 0 | 0 | 0 | 0 | 1166565.029 | 1189896.3295 | 1213694.2561 | 1237968.1412 | 1262727.5041 | 0 | 0 | 0 | 0 | 0 | 0 | 0 | 0 | 0 | 0 | 0 | 0 | 0 | 0 | 0 | 0 | 0 | 0 | 0 | 0
| Marktinkomsten gedurende beleidsperiode | Euro |  | 0 | 0 | 0 | 0 | 0 | 0 | 0 | 0 | 0 | 0 | 0 | 0 | 0 | 0 | 0 | 0 | 0 | 0 | 0 | 0 | 0 | 0 | 0 | 0 | 0 | 0 | 0 | 0 | 0 | 0 | 0 | 0 | 0 | 0 | 0 | 0 | 0 | 0 | 0 | 0
TOTALE KOSTEN EN INKOMSTEN
| Inkomen totaal (nominaal) | Euro |  | 0 | 0 | 0 | 0 | 0 | 0 | 0 | 0 | 0 | 0 | 0 | 0 | 0 | 0 | 0 | 1166565.029 | 1189896.3295 | 1213694.2561 | 1237968.1412 | 1262727.5041 | 0 | 0 | 0 | 0 | 0 | 0 | 0 | 0 | 0 | 0 | 0 | 0 | 0 | 0 | 0 | 0 | 0 | 0 | 0 | 0
| Kosten totaal (nominaal) | Euro |  | -181855 | -185492.1 | -189201.942 | -192985.9808 | -196845.7005 | -200782.6145 | -204798.2668 | -208894.2321 | -213072.1167 | -217333.5591 | -221680.2302 | -226113.8349 | -395507.5448 | -235248.8338 | -239953.8105 | -242962.8818 | -247822.1394 | -252778.5822 | -257834.1538 | -262990.8369 | 0 | 0 | 0 | 0 | 0 | 0 | 0 | 0 | 0 | 0 | 0 | 0 | 0 | 0 | 0 | 0 | 0 | 0 | 0 | 0
| Bruto inkomen (nominaal) | Euro |  | -181855 | -185492.1 | -189201.942 | -192985.9808 | -196845.7005 | -200782.6145 | -204798.2668 | -208894.2321 | -213072.1167 | -217333.5591 | -221680.2302 | -226113.8349 | -395507.5448 | -235248.8338 | -239953.8105 | 923602.1472 | 942074.1901 | 960915.6739 | 980133.9874 | 999736.6671 | 0 | 0 | 0 | 0 | 0 | 0 | 0 | 0 | 0 | 0 | 0 | 0 | 0 | 0 | 0 | 0 | 0 | 0 | 0 | 0
AFSCHRIJVING EN SCHULDEN
| Afschrijving | Euro |  | -407904 | -407904 | -407904 | -407904 | -407904 | -407904 | -407904 | -407904 | -407904 | -407904 | -407904 | -407904 | -407904 | -407904 | -407904 | 0 | 0 | 0 | 0 | 0 | 0 | 0 | 0 | 0 | 0 | 0 | 0 | 0 | 0 | 0 | 0 | 0 | 0 | 0 | 0 | 0 | 0 | 0 | 0 | 0
| Rente | Euro |  | -232505.28 | -221526.1169 | -210025.4436 | -197978.4883 | -185359.3026 | -172140.7056 | -158294.2252 | -143790.0371 | -128596.8999 | -112682.0888 | -96011.3242 | -78548.6982 | -60256.5975 | -41095.622 | -21024.5001 | 0 | 0 | 0 | 0 | 0 | 0 | 0 | 0 | 0 | 0 | 0 | 0 | 0 | 0 | 0 | 0 | 0 | 0 | 0 | 0 | 0 | 0 | 0 | 0 | 0
| Aflossing | Euro |  | -231140.2753 | -242119.4384 | -253620.1117 | -265667.067 | -278286.2527 | -291504.8497 | -305351.3301 | -319855.5183 | -335048.6554 | -350963.4665 | -367634.2312 | -385096.8572 | -403388.9579 | -422549.9334 | -442621.0552 | 0 | 0 | 0 | 0 | 0 | 0 | 0 | 0 | 0 | 0 | 0 | 0 | 0 | 0 | 0 | 0 | 0 | 0 | 0 | 0 | 0 | 0 | 0 | 0 | 0
| Totale lasten lening | Euro |  | -463645.5553 | -463645.5553 | -463645.5553 | -463645.5553 | -463645.5553 | -463645.5553 | -463645.5553 | -463645.5553 | -463645.5553 | -463645.5553 | -463645.5553 | -463645.5553 | -463645.5553 | -463645.5553 | -463645.5553 | 0 | 0 | 0 | 0 | 0 | 0 | 0 | 0 | 0 | 0 | 0 | 0 | 0 | 0 | 0 | 0 | 0 | 0 | 0 | 0 | 0 | 0 | 0 | 0 | 0
BELASTING
| Belastbaar inkomen | Euro |  | -822264.28 | -814922.2169 | -807131.3856 | -798868.4691 | -790109.0031 | -780827.3201 | -770996.492 | -760588.2692 | -749573.0167 | -737919.6479 | -725595.5544 | -712566.533 | -863668.1423 | -684248.4557 | -668882.3106 | 923602.1472 | 942074.1901 | 960915.6739 | 980133.9874 | 999736.6671 | 0 | 0 | 0 | 0 | 0 | 0 | 0 | 0 | 0 | 0 | 0 | 0 | 0 | 0 | 0 | 0 | 0 | 0 | 0 | 0
| Belasting bedrag | Euro |  | 212144.1842 | 210249.932 | 208239.8975 | 206108.065 | 203848.1228 | 201453.4486 | 198917.0949 | 196231.7734 | 193389.8383 | 190383.2692 | 187203.653 | 183842.1655 | 222826.3807 | 176536.1016 | 172571.6361 | -238289.354 | -243055.1411 | -247916.2439 | -252874.5687 | -257932.0601 | 0 | 0 | 0 | 0 | 0 | 0 | 0 | 0 | 0 | 0 | 0 | 0 | 0 | 0 | 0 | 0 | 0 | 0 | 0 | 0
CASHFLOWS
| Netto inkomen na belasting | Euro |  | -433356.3711 | -438887.7234 | -444607.5998 | -450523.4711 | -456643.133 | -462974.7212 | -469526.7271 | -476308.014 | -483327.8338 | -490595.8452 | -498122.1325 | -505917.2247 | -636326.7195 | -522358.2875 | -531027.7297 | 685312.7932 | 699019.0491 | 712999.43 | 727259.4187 | 741804.607 | 0 | 0 | 0 | 0 | 0 | 0 | 0 | 0 | 0 | 0 | 0 | 0 | 0 | 0 | 0 | 0 | 0 | 0 | 0 | 0
| Project cashflow | Euro | -6118560 | 30289.1842 | 24757.832 | 19037.9555 | 13122.0842 | 7002.4223 | 670.8341 | -5881.1718 | -12662.4586 | -19682.2784 | -26950.2899 | -34476.5772 | -42271.6693 | -172681.1641 | -58712.7322 | -67382.1743 | 685312.7932 | 699019.0491 | 712999.43 | 727259.4187 | 741804.607 | 0 | 0 | 0 | 0 | 0 | 0 | 0 | 0 | 0 | 0 | 0 | 0 | 0 | 0 | 0 | 0 | 0 | 0 | 0 | 0
| Equity cashflow | Euro | -1223712 | -433356.3711 | -438887.7234 | -444607.5998 | -450523.4711 | -456643.133 | -462974.7212 | -469526.7271 | -476308.014 | -483327.8338 | -490595.8452 | -498122.1325 | -505917.2247 | -636326.7195 | -522358.2875 | -531027.7297 | 685312.7932 | 699019.0491 | 712999.43 | 727259.4187 | 741804.607 | 0 | 0 | 0 | 0 | 0 | 0 | 0 | 0 | 0 | 0 | 0 | 0 | 0 | 0 | 0 | 0 | 0 | 0 | 0 | 0
| Subsidiebasis: afzet | kWh |  | 10450000 | 10450000 | 10450000 | 10450000 | 10450000 | 10450000 | 10450000 | 10450000 | 10450000 | 10450000 | 10450000 | 10450000 | 10450000 | 10450000 | 10450000 | 0 | 0 | 0 | 0 | 0 | 0 | 0 | 0 | 0 | 0 | 0 | 0 | 0 | 0 | 0 | 0 | 0 | 0 | 0 | 0 | 0 | 0 | 0 | 0 | 0
| Terug te verdienen investering | Euro | 6118560 | 5795150.28 | 5464398.4969 | 5125855.8825 | 4779050.3516 | 4423485.3547 | 4058638.6748 | 3683961.1668 | 3298875.4359 | 2902774.4526 | 2495020.1005 | 2074941.6549 | 1641834.1879 | 1359828.3302 | 898402.7859 | 421611.0965 | -1190341.0507 | -2820765.2408 | -4470030.9147 | -6138514.9021 | -7826601.5692 | -7826601.5692 | -7826601.5692 | -7826601.5692 | -7826601.5692 | -7826601.5692 | -7826601.5692 | -7826601.5692 | -7826601.5692 | -7826601.5692 | -7826601.5692 | -7826601.5692 | -7826601.5692 | -7826601.5692 | -7826601.5692 | -7826601.5692 | -7826601.5692 | -7826601.5692 | -7826601.5692 | -7826601.5692 | -7826601.5692
| DSCR |  | 1: 1.246; 2: 1.2341; 3: 1.2218; 4: 1.209; 5: 1.1958; 6: 1.1821; 7: 1.168; 8: 1.1534; 9: 1.1382; 10: 1.1226; 11: 1.1063; 12: 1.0895; 13: 0.80826; 14: 1.0541; 15: 1.0354
| Projectparameters | Waarde | 0: Eenheid
| Verdisconteerde inkomsten | -2940504.8799 | 0: euro
| Verdisconteerde afzet | 58976779.884 | 0: kWh
| Totale investering | 6118560 | 0: Euro
| DSCR (gemiddeld) | 1.131
| Vermogenskostenvergoeding (WACC nominaal/reëel) | 4.8% / 2.8%
| Projectrendement (IRR) | -3.429%
| Rendement op eigen vermogen (IRR) | -8.411%
| Aandeel lening | 4894848 | 0: Euro
| Aandeel eigen vermogen | 1223712 | 0: Euro
| Warmtekrachtverhouding | 0 | 0: W:E
| Samengesteld aantal vollasturen | 1045 | 0: uur/jaar
| Terugverdientijd (inclusief SDE++-subsidie) | tussen 15 en 16 jaar | bar: 0
| Subsidieparameters | Waarde | 0: Eenheid
| Bodemprijs of basisprijs | 0.05314 | 0: Euro/kWh
| Bodemprijs of basisprijs (netlevering/niet-netlevering) | 0.0492 / 0.0886 | 0: Euro/kWh
| Bodemprijs of basisprijs netlevering | 0.0492 | 0: Euro/kWh
| Bodemprijs of basisprijs niet-netlevering | 0.0886 | 0: Euro/kWh
| Langetermijnprijs | 0.077742 | 0: Euro/kWh
| Langetermijnprijs netlevering | 0.0738 | 0: Euro/kWh
| Langetermijnprijs niet-netlevering | 0.11322 | 0: Euro/kWh
| Voorlopig correctiebedrag 2024 | 0.12824 | 0: Euro/kWh
| Voorlopig correctiebedrag 2024 (netlevering/niet-netlevering) | 0.1243 / 0.1637 | 0: Euro/kWh
| Voorlopig correctiebedrag 2024 netlevering | 0.1243 | 0: Euro/kWh
| Voorlopig correctiebedrag 2024 niet-netlevering | 0.1637 | 0: Euro/kWh
| Voorlopige GvO-waarde 2024 | 0.0036 | 0: Euro/kWh
| Voorlopige GvO-waarde 2024 (netlevering/niet-netlevering) | 0.004 / 0 | 0: Euro/kWh
| Voorlopige GvO-waarde 2024 netlevering | 0.004 | 0: Euro/kWh
| Voorlopige GvO-waarde 2024 niet-netlevering | 0 | 0: Euro/kWh
| Voorlopige HBE-waarde 2024 netlevering | 0 | 0: Euro/kWh
| Voorlopige waarde ETS-correctie | 0 | 0: Euro/kWh
| Langetermijnwaarde ETS-correctie | 0 | 0: Euro/kWh
| Conversiefactoren | Waarde | 0: Eenheid
| Verbrandingswaarde methaan (onderwaarde) | 35.8 | 0: MJ/Nm3
| Verbrandingswaarde hernieuwbaar gas (onderwaarde) | 31.65 | 0: MJ/Nm3
| Verbrandingswaarde hernieuwbaar gas (bovenwaarde) | 35.17 | 0: MJ/Nm3
| kWh naar MJ | 3.6 | 0: MJ/kWh

## 33
Berekening basisbedragen: Eindadvies SDE++ 2024
Fotovoltaïsche zonnepanelen, > 20 MWp, zonvolgend land
| BASISBEDRAG en SUBSIDIE-INTENSITEIT | Waarde | Eenheid | Toelichting
| Basisbedrag | 0.0624 | Euro/kWh | Het basisbedrag is een maat voor de productiekosten. Deze waarde kan berekend worden als alleen deze worksheet geopend is.
| Subsidie-intensiteit | -218 | Euro/t CO2 | De subsidie-intensiteit is de maat die in de rangschikking gebruikt wordt. Om deze waarde te berekenen dient ook de worksheet 'Correcties' geopend te zijn.
| Productie-eenheid | kWh |  | De SDE++ kent twee rekeneenheden waarover subsidie kan worden uitgekeerd: kWh voor energiecategorieën en t CO2 voor CCS- en CCU-categorieën.
| Vermogenseenheid | kW
| Domein | Elektriciteit |  | Het corresponderende domein bij deze categorie geeft aan binnen welk 'hekje' de subsidiecategorie valt.
| CORRECTIEMETHODES | Waarde | Typering | Toelichting
| Berekeningswijze correctiebedrag methode-ID |  |  | 0
| Berekeningswijze ETS-correctie-ID | 0 | Geen ETS-correctie | 0
| Berekeningswijze correctiebedrag methode-ID netlevering | 6 | Elektriciteit-ZonPV-netlevering | Enkel relevant voor zon-pv. EPEX x PIF_PV
| Berekeningswijze correctiebedrag methode-ID niet-netlevering | 8 | Elektricteit-ZonPV-niet-netlevering, groot | Enkel relevant voor zon-pv. EPEX x PIF_PV + EB3_e + ODE3_e
| Netlevering deel | 1 |  | Enkel relevant voor zon-pv. Aandeel van de productie dat aan het net wordt geleverd.
| Niet-netlevering deel |  |  | Enkel relevant voor zon-pv. Aandeel eigen gebruik.
| SYSTEEMGROOTTE | Waarde | Eenheid | Toelichting
| Inputvermogen | 30000 | kW
| Seasonal Performance Factor (SPF) |  |  | Hier wordt de seizoensgemiddelde COP, of Seasonal performance factor, mee bedoeld voor het hele systeem.
| Gaat het om een installatie voor hernieuwbaar gas? |  |  | Alleen 'Ja' invullen als de installatie gas van aardgaskwaliteit produceert.
| Methaangehalte hernieuwbaar gas voor gaszuivering |  |  | Het percentage methaan in het biogas, dat nog niet tot aardgaskwaliteit is opgewaardeerd.
| Vermogen hernieuwbaargasproductie (voor zuivering) | 0 | Nm3/uur
| Outputvermogen (thermisch of hernieuwbaar gas) |  | kW | Dit veld alleen invullen bij productie van warmte (al dan niet in WKK-variant) of hernieuwbaar gas van aardgaskwaleit
| Outputvermogen (hernieuwbaar gas) | 0 | Nm3/uur
| Outputvermogen (elektrisch of overig) | 30000 | kW | Dit veld invullen als de installatie elektriciteit produceert (al dan niet in WKK-variant), of iets anders dan warmte of gas van aardgaskwaliteit produceert.
| Vollasturen levering (thermisch of hernieuwbaar gas) |  | uur/jaar | Bij een installatie voor gecombineerde opwekking, wordt de bedrijfstijd genomen als maximum van de vollasturen warmte en vollasturen elektriciteit.
| Vollasturen levering (elektrisch of overig) | 1045 | uur/jaar | Bij een installatie voor gecombineerde opwekking, wordt de bedrijfstijd genomen als maximum van de vollasturen warmte en vollasturen elektriciteit.
| ENERGETISCH RENDEMENT | Waarde | Eenheid | Toelichting
| Max. elektrisch rendement | 100%
| Elektrisch rendement | 100%
| Thermisch rendement of rendement gasproductie | 0%
| Elektriciteitsderving bij warmtelevering |  | elektriciteit : warmte | Enkel invullen als de installatie een WKK-installatie is waarbij warmtelevering ten koste gaat van de elektriciteitsproductie.
| KOSTEN | Waarde | Eenheid | Toelichting
| Investeringskosten input gebaseerd | 562 | Euro/kW | De investeringskosten 'input gebaseerd' worden opgeteld bij de investeringskosten 'output gebaseerd'. Pas op voor onbedoelde dubbeltelling.
| Investeringskosten output gebaseerd |  | Euro/kW | De investeringskosten 'input gebaseerd' worden opgeteld bij de investeringskosten 'output gebaseerd'. Pas op voor onbedoelde dubbeltelling.
| Totale investeringskosten | 16.9949 | Euro (miljoen)
| Vaste operationele kosten input gebaseerd | 13.2 | Euro/kW/jaar | De operationele kosten 'input gebaseerd' worden opgeteld bij de investeringskosten 'output gebaseerd'. Pas op voor onbedoelde dubbeltelling.
| Vaste operationele kosten output gebaseerd |  | Euro/kW/jaar | De operationele kosten 'input gebaseerd' worden opgeteld bij de investeringskosten 'output gebaseerd'. Pas op voor onbedoelde dubbeltelling.
| Totale jaarlijkse vaste operationele kosten | 396 | Euro (duizend) | Deze waarde wordt ter illustratie getoond.
| Kosten elektriciteit-input |  | Euro/kWh | Het betreft de inkoopkosten voor elektriciteit
| Kosten gas-input |  | Euro/kWh | Het betreft de inkoopkosten voor gas
| Kosten warmte-input |  | Euro/kWh | Het betreft de inkoopkosten voor warmte
| Overige variabele operationele kosten | 0.0019 | Euro/kWh
| Totale variabele operationele kosten | 0.0019 | Euro/kWh
| ENERGIEGEBRUIK | Waarde | Eenheid | Toelichting
| Energie-inhoud brandstof |  | GJ/ton
| Biomassadoorzet | 0 | ton/jaar
| Netto brandstofprijs |  | Euro/ton | Hier wordt de brandstofprijs aan de poort bedoeld, inclusief eventuele risico-opslag.
| Relatief elektriciteitsgebruik |  | kWh/kWh
| Elektriciteitsgebruik | 0 | MWh/jaar
| Relatief warmtegebruik |  | kWh/kWh
| Warmtegebruik | 0 | MWh/jaar
| Relatief aardgasgebruik |  | kWh/kWh
| Aardgasgebruik | 0 | MWh/jaar
| EMISSIEFACTOREN | Waarde | Eenheid | Toelichting
| Emissiefactor van warmteproductie per eenheid |  | kg CO2/kWh
| Emissiefactor van elektriciteitsproductie of overig per eenheid | 0.054 | kg CO2/kWh
| Emissiefactor van gasproductie per eenheid |  | kg CO2/kWh
| Emissiefactor gebruik van biomassa |  | kg CO2/ton | De waarde die hier getoond wordt, is afhankelijk aan de uitgangspunten in de adviesvraag.
| Emissiefactor gebruik van warmte |  | kg CO2/kWh
| Emissiefactor gebruik van elektriciteit |  | kg CO2/kWh
| Emissiefactor gebruik van gas |  | kg CO2/kWh
| Vermeden emissies | 0.0708 | kg CO2/kWh
| TERMIJNEN | Waarde | Eenheid | Toelichting
| Economische levensduur | 20 | jaar | Deze waarde wordt gebruikt om eventuele inkomsten van het project na subsidieperiode te berekenen.
| Termijn lening | 15 | jaar
| Afschrijvingstermijn | 15 | jaar
| Beleidsperiode | 15 | jaar
| Totale operationale periode |  | jaar | Deze waarde wordt gebruikt om de vermeden emissies gedurende de hele operationele periode van de installatie te berekenen.
| PARAMETERS NA SUBSIDIEPERIODE | Waarde | Eenheid | Toelichting
| Elektriciteitsprijs na subsidieperiode | 0.0889 | Euro/kWh | Deze prijs is inclusief de profiel- en onbalansfactor.
| Vollasturen na subsidieperiode elektriciteit of overige | 975 | uur/jaar
| Prijs warmte of hernieuwbaar gas na subsidieperiode |  | Euro/kWh
| Vollasturen na subsidieperiode warmte of hernieuwbaar gas |  | uur/jaar
| Totaal geproduceerde eenheden subsidieperiode | 470250000 | kWh
| Totale geproduceerde eenheden bedrijfsperiode | 616500000 | kWh
| Verrekeningsfactor bespaarde emissies | 1.311
| FINANCIËLE PARAMETERS | Waarde | Eenheid | Toelichting
| Inflatie | 2%
| Rendement op vreemd vermogen | 4.75%
| Rendement op eigen vermogen | 10%
| Percentage vreemd vermogen in investering | 80%
| Percentage eigen vermogen in investering | 20%
| Vennootschapsbelasting | 25.8%
| INVESTERINGSSUBSIDIES | Waarde | Eenheid | Toelichting
| Investeringssubsidie t.g.v. vreemd vermogen |  | Euro
| Investeringssubsidie t.g.v. eigen vermogen (NCW) |  | Euro
| ONREGELMATIGE CASHFLOWS | Jaar | Reële waarde | Toelichting
|  | 13 | -390000 | Voer in cel kolom C het jaar in waarin de onregelmatige cashflow plaatsvindt en in kolom D97 de reële kosten (als negatieve waarde) in dat specifieke jaar.
De waarde als reële kosten is gedefinieerd in euro van het jaar 2024.
| Afsluitprovisie als percentage van lening | 0 | 1% | Deze afsluitprovisie wordt verrekend in de totale investeringskosten en is gedefinieerd als percentage van de lening.
| SUBSIDIE-INKOMSTEN (niet invullen voor basisbedragberekening) |  | Eenheid | 2024 | 2025 | 2026 | 2027 | 2028 | 2029 | 2030 | 2031 | 2032 | 2033 | 2034 | 2035 | 2036 | 2037 | 2038 | 2039 | 2040 | 2041 | 2042 | 2043 | 2044 | 2045 | 2046 | 2047 | 2048 | 2049 | 2050 | 2051 | 2052 | 2053 | 2054 | 2055 | 2056 | 2057 | 2058 | 2059 | 2060 | 2061 | 2062 | 2063
| Basisbedrag (deze cellen kunnen gebruikt worden om de inkomsten toe te voegen) |  | Euro/kWh |  | 0 | 0 | 0 | 0 | 0 | 0 | 0 | 0 | 0 | 0 | 0 | 0 | 0 | 0 | 0 | 0 | 0 | 0 | 0 | 0 | 0 | 0 | 0 | 0 | 0 | 0 | 0 | 0 | 0 | 0 | 0 | 0 | 0 | 0 | 0 | 0 | 0 | 0 | 0
| Correctiebedrag (deze cellen kunnen gebruikt worden om de inkomsten toe te voegen) |  | Euro/kWh |  | 0 | 0 | 0 | 0 | 0 | 0 | 0 | 0 | 0 | 0 | 0 | 0 | 0 | 0 | 0 | 0 | 0 | 0 | 0 | 0 | 0 | 0 | 0 | 0 | 0 | 0 | 0 | 0 | 0 | 0 | 0 | 0 | 0 | 0 | 0 | 0 | 0 | 0 | 0
| Inflator |  | index | 1 | 1.02 | 1.0404 | 1.0612 | 1.0824 | 1.1041 | 1.1262 | 1.1487 | 1.1717 | 1.1951 | 1.219 | 1.2434 | 1.2682 | 1.2936 | 1.3195 | 1.3459 | 1.3728 | 1.4002 | 1.4282 | 1.4568 | 1.4859 | 1.5157 | 1.546 | 1.5769 | 1.6084 | 1.6406 | 1.6734 | 1.7069 | 1.741 | 1.7758 | 1.8114 | 1.8476 | 1.8845 | 1.9222 | 1.9607 | 1.9999 | 2.0399 | 2.0807 | 2.1223 | 2.1647
Tabel: Nominale kasstroom (positieve bedragen = gunstig voor de producent)
| INITIELE INVESTERING |  | 0 | 1 | 2 | 3 | 4 | 5 | 6 | 7 | 8 | 9 | 10 | 11 | 12 | 13 | 14 | 15 | 16 | 17 | 18 | 19 | 20 | 21 | 22 | 23 | 24 | 25 | 26 | 27 | 28 | 29 | 30 | 31 | 32 | 33 | 34 | 35 | 36 | 37 | 38 | 39 | 40
| Investering | Euro | 0: -16994880
AFZET
| Afzet elektriciteit of overige | kWh |  | 31350000 | 31350000 | 31350000 | 31350000 | 31350000 | 31350000 | 31350000 | 31350000 | 31350000 | 31350000 | 31350000 | 31350000 | 31350000 | 31350000 | 31350000 | 29250000 | 29250000 | 29250000 | 29250000 | 29250000 | 0 | 0 | 0 | 0 | 0 | 0 | 0 | 0 | 0 | 0 | 0 | 0 | 0 | 0 | 0 | 0 | 0 | 0 | 0 | 0
| Afzet warmte | kWh |  | 0 | 0 | 0 | 0 | 0 | 0 | 0 | 0 | 0 | 0 | 0 | 0 | 0 | 0 | 0 | 0 | 0 | 0 | 0 | 0 | 0 | 0 | 0 | 0 | 0 | 0 | 0 | 0 | 0 | 0 | 0 | 0 | 0 | 0 | 0 | 0 | 0 | 0 | 0 | 0
| Afzet hernieuwbaar gas | kWh (HHV) |  | 0 | 0 | 0 | 0 | 0 | 0 | 0 | 0 | 0 | 0 | 0 | 0 | 0 | 0 | 0 | 0 | 0 | 0 | 0 | 0 | 0 | 0 | 0 | 0 | 0 | 0 | 0 | 0 | 0 | 0 | 0 | 0 | 0 | 0 | 0 | 0 | 0 | 0 | 0 | 0
| Afzet | kWh |  | 31350000 | 31350000 | 31350000 | 31350000 | 31350000 | 31350000 | 31350000 | 31350000 | 31350000 | 31350000 | 31350000 | 31350000 | 31350000 | 31350000 | 31350000 | 29250000 | 29250000 | 29250000 | 29250000 | 29250000 | 0 | 0 | 0 | 0 | 0 | 0 | 0 | 0 | 0 | 0 | 0 | 0 | 0 | 0 | 0 | 0 | 0 | 0 | 0 | 0
KOSTEN EN INKOMSTEN
| Operationele kosten | Euro |  | -455565 | -464676.3 | -473969.826 | -483449.2225 | -493118.207 | -502980.5711 | -513040.1825 | -523300.9862 | -533767.0059 | -544442.346 | -555331.1929 | -566437.8168 | -1072380.873 | -589321.9046 | -601108.3427 | -607760.4949 | -619915.7048 | -632314.0189 | -644960.2992 | -657859.5052 | 0 | 0 | 0 | 0 | 0 | 0 | 0 | 0 | 0 | 0 | 0 | 0 | 0 | 0 | 0 | 0 | 0 | 0 | 0 | 0
| Brandstofkosten (biomassa) | Euro |  | 0 | 0 | 0 | 0 | 0 | 0 | 0 | 0 | 0 | 0 | 0 | 0 | 0 | 0 | 0 | 0 | 0 | 0 | 0 | 0 | 0 | 0 | 0 | 0 | 0 | 0 | 0 | 0 | 0 | 0 | 0 | 0 | 0 | 0 | 0 | 0 | 0 | 0 | 0 | 0
| Marktwaarde elektriciteit na einde beleidsperiode | Euro/kWh |  | 0 | 0 | 0 | 0 | 0 | 0 | 0 | 0 | 0 | 0 | 0 | 0 | 0 | 0 | 0 | 0.11965 | 0.12204 | 0.12448 | 0.12697 | 0.12951 | 0 | 0 | 0 | 0 | 0 | 0 | 0 | 0 | 0 | 0 | 0 | 0 | 0 | 0 | 0 | 0 | 0 | 0 | 0 | 0
| Marktwaarde warmte of hernieuwbaar gas na einde beleidsperiode | Euro/kWh |  | 0 | 0 | 0 | 0 | 0 | 0 | 0 | 0 | 0 | 0 | 0 | 0 | 0 | 0 | 0 | 0 | 0 | 0 | 0 | 0 | 0 | 0 | 0 | 0 | 0 | 0 | 0 | 0 | 0 | 0 | 0 | 0 | 0 | 0 | 0 | 0 | 0 | 0 | 0 | 0
| Correctiebedrag | Euro/kWh |  | 0 | 0 | 0 | 0 | 0 | 0 | 0 | 0 | 0 | 0 | 0 | 0 | 0 | 0 | 0 | 0 | 0 | 0 | 0 | 0 | 0 | 0 | 0 | 0 | 0 | 0 | 0 | 0 | 0 | 0 | 0 | 0 | 0 | 0 | 0 | 0 | 0 | 0 | 0 | 0
| Basisbedrag | Euro/kWh |  | 0 | 0 | 0 | 0 | 0 | 0 | 0 | 0 | 0 | 0 | 0 | 0 | 0 | 0 | 0 | 0 | 0 | 0 | 0 | 0 | 0 | 0 | 0 | 0 | 0 | 0 | 0 | 0 | 0 | 0 | 0 | 0 | 0 | 0 | 0 | 0 | 0 | 0 | 0 | 0
| SDE-vergoeding | Euro |  | 0 | 0 | 0 | 0 | 0 | 0 | 0 | 0 | 0 | 0 | 0 | 0 | 0 | 0 | 0 | 0 | 0 | 0 | 0 | 0 | 0 | 0 | 0 | 0 | 0 | 0 | 0 | 0 | 0 | 0 | 0 | 0 | 0 | 0 | 0 | 0 | 0 | 0 | 0 | 0
| Marktinkomsten na einde beleidsperiode | Euro |  | 0 | 0 | 0 | 0 | 0 | 0 | 0 | 0 | 0 | 0 | 0 | 0 | 0 | 0 | 0 | 3499695.0869 | 3569688.9886 | 3641082.7684 | 3713904.4237 | 3788182.5122 | 0 | 0 | 0 | 0 | 0 | 0 | 0 | 0 | 0 | 0 | 0 | 0 | 0 | 0 | 0 | 0 | 0 | 0 | 0 | 0
| Marktinkomsten gedurende beleidsperiode | Euro |  | 0 | 0 | 0 | 0 | 0 | 0 | 0 | 0 | 0 | 0 | 0 | 0 | 0 | 0 | 0 | 0 | 0 | 0 | 0 | 0 | 0 | 0 | 0 | 0 | 0 | 0 | 0 | 0 | 0 | 0 | 0 | 0 | 0 | 0 | 0 | 0 | 0 | 0 | 0 | 0
TOTALE KOSTEN EN INKOMSTEN
| Inkomen totaal (nominaal) | Euro |  | 0 | 0 | 0 | 0 | 0 | 0 | 0 | 0 | 0 | 0 | 0 | 0 | 0 | 0 | 0 | 3499695.0869 | 3569688.9886 | 3641082.7684 | 3713904.4237 | 3788182.5122 | 0 | 0 | 0 | 0 | 0 | 0 | 0 | 0 | 0 | 0 | 0 | 0 | 0 | 0 | 0 | 0 | 0 | 0 | 0 | 0
| Kosten totaal (nominaal) | Euro |  | -455565 | -464676.3 | -473969.826 | -483449.2225 | -493118.207 | -502980.5711 | -513040.1825 | -523300.9862 | -533767.0059 | -544442.346 | -555331.1929 | -566437.8168 | -1072380.873 | -589321.9046 | -601108.3427 | -607760.4949 | -619915.7048 | -632314.0189 | -644960.2992 | -657859.5052 | 0 | 0 | 0 | 0 | 0 | 0 | 0 | 0 | 0 | 0 | 0 | 0 | 0 | 0 | 0 | 0 | 0 | 0 | 0 | 0
| Bruto inkomen (nominaal) | Euro |  | -455565 | -464676.3 | -473969.826 | -483449.2225 | -493118.207 | -502980.5711 | -513040.1825 | -523300.9862 | -533767.0059 | -544442.346 | -555331.1929 | -566437.8168 | -1072380.873 | -589321.9046 | -601108.3427 | 2891934.592 | 2949773.2838 | 3008768.7495 | 3068944.1245 | 3130323.007 | 0 | 0 | 0 | 0 | 0 | 0 | 0 | 0 | 0 | 0 | 0 | 0 | 0 | 0 | 0 | 0 | 0 | 0 | 0 | 0
AFSCHRIJVING EN SCHULDEN
| Afschrijving | Euro |  | -1132992 | -1132992 | -1132992 | -1132992 | -1132992 | -1132992 | -1132992 | -1132992 | -1132992 | -1132992 | -1132992 | -1132992 | -1132992 | -1132992 | -1132992 | 0 | 0 | 0 | 0 | 0 | 0 | 0 | 0 | 0 | 0 | 0 | 0 | 0 | 0 | 0 | 0 | 0 | 0 | 0 | 0 | 0 | 0 | 0 | 0 | 0
| Rente | Euro |  | -645805.44 | -615309.7745 | -583365.5649 | -549904.0054 | -514853.0217 | -478137.1164 | -439677.2055 | -399390.4489 | -357190.0713 | -312985.1758 | -266680.5478 | -218176.4499 | -167368.4074 | -114146.9829 | -58397.5407 | 0 | 0 | 0 | 0 | 0 | 0 | 0 | 0 | 0 | 0 | 0 | 0 | 0 | 0 | 0 | 0 | 0 | 0 | 0 | 0 | 0 | 0 | 0 | 0 | 0
| Aflossing | Euro |  | -642014.0102 | -672509.6757 | -704453.8853 | -737915.4449 | -772966.4285 | -809682.3338 | -848142.2447 | -888429.0013 | -930629.3789 | -974834.2744 | -1021138.9024 | -1069643.0003 | -1120451.0428 | -1173672.4673 | -1229421.9095 | 0 | 0 | 0 | 0 | 0 | 0 | 0 | 0 | 0 | 0 | 0 | 0 | 0 | 0 | 0 | 0 | 0 | 0 | 0 | 0 | 0 | 0 | 0 | 0 | 0
| Totale lasten lening | Euro |  | -1287819.4502 | -1287819.4502 | -1287819.4502 | -1287819.4502 | -1287819.4502 | -1287819.4502 | -1287819.4502 | -1287819.4502 | -1287819.4502 | -1287819.4502 | -1287819.4502 | -1287819.4502 | -1287819.4502 | -1287819.4502 | -1287819.4502 | 0 | 0 | 0 | 0 | 0 | 0 | 0 | 0 | 0 | 0 | 0 | 0 | 0 | 0 | 0 | 0 | 0 | 0 | 0 | 0 | 0 | 0 | 0 | 0 | 0
BELASTING
| Belastbaar inkomen | Euro |  | -2234362.44 | -2212978.0745 | -2190327.3909 | -2166345.2279 | -2140963.2287 | -2114109.6875 | -2085709.3881 | -2055683.4351 | -2023949.0772 | -1990419.5219 | -1955003.7408 | -1917606.2667 | -2372741.2805 | -1836460.8875 | -1792497.8834 | 2891934.592 | 2949773.2838 | 3008768.7495 | 3068944.1245 | 3130323.007 | 0 | 0 | 0 | 0 | 0 | 0 | 0 | 0 | 0 | 0 | 0 | 0 | 0 | 0 | 0 | 0 | 0 | 0 | 0 | 0
| Belasting bedrag | Euro |  | 576465.5095 | 570948.3432 | 565104.4669 | 558917.0688 | 552368.513 | 545440.2994 | 538113.0221 | 530366.3263 | 522178.8619 | 513528.2366 | 504390.9651 | 494742.4168 | 612167.2504 | 473806.909 | 462464.4539 | -746119.1247 | -761041.5072 | -776262.3374 | -791787.5841 | -807623.3358 | 0 | 0 | 0 | 0 | 0 | 0 | 0 | 0 | 0 | 0 | 0 | 0 | 0 | 0 | 0 | 0 | 0 | 0 | 0 | 0
CASHFLOWS
| Netto inkomen na belasting | Euro |  | -1166918.9407 | -1181547.407 | -1196684.8094 | -1212351.6039 | -1228569.1442 | -1245359.722 | -1262746.6106 | -1280754.1102 | -1299407.5942 | -1318733.5596 | -1338759.6781 | -1359514.8502 | -1748033.0729 | -1403334.4458 | -1426463.339 | 2145815.4672 | 2188731.7766 | 2232506.4121 | 2277156.5404 | 2322699.6712 | 0 | 0 | 0 | 0 | 0 | 0 | 0 | 0 | 0 | 0 | 0 | 0 | 0 | 0 | 0 | 0 | 0 | 0 | 0 | 0
| Project cashflow | Euro | -16994880 | 120900.5095 | 106272.0432 | 91134.6409 | 75467.8463 | 59250.306 | 42459.7283 | 25072.8396 | 7065.3401 | -11588.144 | -30914.1094 | -50940.2278 | -71695.4 | -460213.6227 | -115514.9956 | -138643.8888 | 2145815.4672 | 2188731.7766 | 2232506.4121 | 2277156.5404 | 2322699.6712 | 0 | 0 | 0 | 0 | 0 | 0 | 0 | 0 | 0 | 0 | 0 | 0 | 0 | 0 | 0 | 0 | 0 | 0 | 0 | 0
| Equity cashflow | Euro | -3398976 | -1166918.9407 | -1181547.407 | -1196684.8094 | -1212351.6039 | -1228569.1442 | -1245359.722 | -1262746.6106 | -1280754.1102 | -1299407.5942 | -1318733.5596 | -1338759.6781 | -1359514.8502 | -1748033.0729 | -1403334.4458 | -1426463.339 | 2145815.4672 | 2188731.7766 | 2232506.4121 | 2277156.5404 | 2322699.6712 | 0 | 0 | 0 | 0 | 0 | 0 | 0 | 0 | 0 | 0 | 0 | 0 | 0 | 0 | 0 | 0 | 0 | 0 | 0 | 0
| Subsidiebasis: afzet | kWh |  | 31350000 | 31350000 | 31350000 | 31350000 | 31350000 | 31350000 | 31350000 | 31350000 | 31350000 | 31350000 | 31350000 | 31350000 | 31350000 | 31350000 | 31350000 | 0 | 0 | 0 | 0 | 0 | 0 | 0 | 0 | 0 | 0 | 0 | 0 | 0 | 0 | 0 | 0 | 0 | 0 | 0 | 0 | 0 | 0 | 0 | 0 | 0
| Terug te verdienen investering | Euro | 16994880 | 16140010.44 | 15263756.5145 | 14364851.9054 | 13441965.1333 | 12493696.362 | 11518574.0495 | 10515051.4376 | 9481502.8727 | 8416219.9499 | 7317407.4718 | 6183179.2125 | 5011553.4793 | 4295062.7597 | 3042291.6472 | 1745557.5306 | -2971577.0613 | -7746550.3452 | -12580519.0946 | -17474663.2191 | -22430186.2261 | -22430186.2261 | -22430186.2261 | -22430186.2261 | -22430186.2261 | -22430186.2261 | -22430186.2261 | -22430186.2261 | -22430186.2261 | -22430186.2261 | -22430186.2261 | -22430186.2261 | -22430186.2261 | -22430186.2261 | -22430186.2261 | -22430186.2261 | -22430186.2261 | -22430186.2261 | -22430186.2261 | -22430186.2261 | -22430186.2261
| DSCR |  | 1: 1.221; 2: 1.2096; 3: 1.1979; 4: 1.1857; 5: 1.1731; 6: 1.1601; 7: 1.1466; 8: 1.1326; 9: 1.1181; 10: 1.1031; 11: 1.0876; 12: 1.0715; 13: 0.76976; 14: 1.0374; 15: 1.0195
| Projectparameters | Waarde | 0: Eenheid
| Verdisconteerde inkomsten | -7635887.2314 | 0: euro
| Verdisconteerde afzet | 176930339.6519 | 0: kWh
| Totale investering | 16994880 | 0: Euro
| DSCR (gemiddeld) | 1.1089
| Vermogenskostenvergoeding (WACC nominaal/reëel) | 4.8% / 2.8%
| Projectrendement (IRR) | -2.502%
| Rendement op eigen vermogen (IRR) | -6.924%
| Aandeel lening | 13595904 | 0: Euro
| Aandeel eigen vermogen | 3398976 | 0: Euro
| Warmtekrachtverhouding | 0 | 0: W:E
| Samengesteld aantal vollasturen | 1045 | 0: uur/jaar
| Terugverdientijd (inclusief SDE++-subsidie) | tussen 15 en 16 jaar | bar: 0
| Subsidieparameters | Waarde | 0: Eenheid
| Bodemprijs of basisprijs | 0.0492 | 0: Euro/kWh
| Bodemprijs of basisprijs (netlevering/niet-netlevering) | 0.0492 / 0.0886 | 0: Euro/kWh
| Bodemprijs of basisprijs netlevering | 0.0492 | 0: Euro/kWh
| Bodemprijs of basisprijs niet-netlevering | 0.0886 | 0: Euro/kWh
| Langetermijnprijs | 0.0738 | 0: Euro/kWh
| Langetermijnprijs netlevering | 0.0738 | 0: Euro/kWh
| Langetermijnprijs niet-netlevering | 0.11322 | 0: Euro/kWh
| Voorlopig correctiebedrag 2024 | 0.1243 | 0: Euro/kWh
| Voorlopig correctiebedrag 2024 (netlevering/niet-netlevering) | 0.1243 / 0.1637 | 0: Euro/kWh
| Voorlopig correctiebedrag 2024 netlevering | 0.1243 | 0: Euro/kWh
| Voorlopig correctiebedrag 2024 niet-netlevering | 0.1637 | 0: Euro/kWh
| Voorlopige GvO-waarde 2024 | 0.004 | 0: Euro/kWh
| Voorlopige GvO-waarde 2024 (netlevering/niet-netlevering) | 0.004 / 0 | 0: Euro/kWh
| Voorlopige GvO-waarde 2024 netlevering | 0.004 | 0: Euro/kWh
| Voorlopige GvO-waarde 2024 niet-netlevering | 0 | 0: Euro/kWh
| Voorlopige HBE-waarde 2024 netlevering | 0 | 0: Euro/kWh
| Voorlopige waarde ETS-correctie | 0 | 0: Euro/kWh
| Langetermijnwaarde ETS-correctie | 0 | 0: Euro/kWh
| Conversiefactoren | Waarde | 0: Eenheid
| Verbrandingswaarde methaan (onderwaarde) | 35.8 | 0: MJ/Nm3
| Verbrandingswaarde hernieuwbaar gas (onderwaarde) | 31.65 | 0: MJ/Nm3
| Verbrandingswaarde hernieuwbaar gas (bovenwaarde) | 35.17 | 0: MJ/Nm3
| kWh naar MJ | 3.6 | 0: MJ/kWh

## 34
Berekening basisbedragen: Eindadvies SDE++ 2024
Fotovoltaïsche zonnepanelen, > 20 MWp, zonvolgend land natuurinclusief
| BASISBEDRAG en SUBSIDIE-INTENSITEIT | Waarde | Eenheid | Toelichting
| Basisbedrag | 0.066 | Euro/kWh | Het basisbedrag is een maat voor de productiekosten. Deze waarde kan berekend worden als alleen deze worksheet geopend is.
| Subsidie-intensiteit | -167 | Euro/t CO2 | De subsidie-intensiteit is de maat die in de rangschikking gebruikt wordt. Om deze waarde te berekenen dient ook de worksheet 'Correcties' geopend te zijn.
| Productie-eenheid | kWh |  | De SDE++ kent twee rekeneenheden waarover subsidie kan worden uitgekeerd: kWh voor energiecategorieën en t CO2 voor CCS- en CCU-categorieën.
| Vermogenseenheid | kW
| Domein | Elektriciteit |  | Het corresponderende domein bij deze categorie geeft aan binnen welk 'hekje' de subsidiecategorie valt.
| CORRECTIEMETHODES | Waarde | Typering | Toelichting
| Berekeningswijze correctiebedrag methode-ID |  |  | 0
| Berekeningswijze ETS-correctie-ID | 0 | Geen ETS-correctie | 0
| Berekeningswijze correctiebedrag methode-ID netlevering | 6 | Elektriciteit-ZonPV-netlevering | Enkel relevant voor zon-pv. EPEX x PIF_PV
| Berekeningswijze correctiebedrag methode-ID niet-netlevering | 8 | Elektricteit-ZonPV-niet-netlevering, groot | Enkel relevant voor zon-pv. EPEX x PIF_PV + EB3_e + ODE3_e
| Netlevering deel | 1 |  | Enkel relevant voor zon-pv. Aandeel van de productie dat aan het net wordt geleverd.
| Niet-netlevering deel |  |  | Enkel relevant voor zon-pv. Aandeel eigen gebruik.
| SYSTEEMGROOTTE | Waarde | Eenheid | Toelichting
| Inputvermogen | 30000 | kW
| Seasonal Performance Factor (SPF) |  |  | Hier wordt de seizoensgemiddelde COP, of Seasonal performance factor, mee bedoeld voor het hele systeem.
| Gaat het om een installatie voor hernieuwbaar gas? |  |  | Alleen 'Ja' invullen als de installatie gas van aardgaskwaliteit produceert.
| Methaangehalte hernieuwbaar gas voor gaszuivering |  |  | Het percentage methaan in het biogas, dat nog niet tot aardgaskwaliteit is opgewaardeerd.
| Vermogen hernieuwbaargasproductie (voor zuivering) | 0 | Nm3/uur
| Outputvermogen (thermisch of hernieuwbaar gas) |  | kW | Dit veld alleen invullen bij productie van warmte (al dan niet in WKK-variant) of hernieuwbaar gas van aardgaskwaleit
| Outputvermogen (hernieuwbaar gas) | 0 | Nm3/uur
| Outputvermogen (elektrisch of overig) | 30000 | kW | Dit veld invullen als de installatie elektriciteit produceert (al dan niet in WKK-variant), of iets anders dan warmte of gas van aardgaskwaliteit produceert.
| Vollasturen levering (thermisch of hernieuwbaar gas) |  | uur/jaar | Bij een installatie voor gecombineerde opwekking, wordt de bedrijfstijd genomen als maximum van de vollasturen warmte en vollasturen elektriciteit.
| Vollasturen levering (elektrisch of overig) | 1045 | uur/jaar | Bij een installatie voor gecombineerde opwekking, wordt de bedrijfstijd genomen als maximum van de vollasturen warmte en vollasturen elektriciteit.
| ENERGETISCH RENDEMENT | Waarde | Eenheid | Toelichting
| Max. elektrisch rendement | 100%
| Elektrisch rendement | 100%
| Thermisch rendement of rendement gasproductie | 0%
| Elektriciteitsderving bij warmtelevering |  | elektriciteit : warmte | Enkel invullen als de installatie een WKK-installatie is waarbij warmtelevering ten koste gaat van de elektriciteitsproductie.
| KOSTEN | Waarde | Eenheid | Toelichting
| Investeringskosten input gebaseerd | 570 | Euro/kW | De investeringskosten 'input gebaseerd' worden opgeteld bij de investeringskosten 'output gebaseerd'. Pas op voor onbedoelde dubbeltelling.
| Investeringskosten output gebaseerd |  | Euro/kW | De investeringskosten 'input gebaseerd' worden opgeteld bij de investeringskosten 'output gebaseerd'. Pas op voor onbedoelde dubbeltelling.
| Totale investeringskosten | 17.2368 | Euro (miljoen)
| Vaste operationele kosten input gebaseerd | 15.5 | Euro/kW/jaar | De operationele kosten 'input gebaseerd' worden opgeteld bij de investeringskosten 'output gebaseerd'. Pas op voor onbedoelde dubbeltelling.
| Vaste operationele kosten output gebaseerd |  | Euro/kW/jaar | De operationele kosten 'input gebaseerd' worden opgeteld bij de investeringskosten 'output gebaseerd'. Pas op voor onbedoelde dubbeltelling.
| Totale jaarlijkse vaste operationele kosten | 465 | Euro (duizend) | Deze waarde wordt ter illustratie getoond.
| Kosten elektriciteit-input |  | Euro/kWh | Het betreft de inkoopkosten voor elektriciteit
| Kosten gas-input |  | Euro/kWh | Het betreft de inkoopkosten voor gas
| Kosten warmte-input |  | Euro/kWh | Het betreft de inkoopkosten voor warmte
| Overige variabele operationele kosten | 0.0019 | Euro/kWh
| Totale variabele operationele kosten | 0.0019 | Euro/kWh
| ENERGIEGEBRUIK | Waarde | Eenheid | Toelichting
| Energie-inhoud brandstof |  | GJ/ton
| Biomassadoorzet | 0 | ton/jaar
| Netto brandstofprijs |  | Euro/ton | Hier wordt de brandstofprijs aan de poort bedoeld, inclusief eventuele risico-opslag.
| Relatief elektriciteitsgebruik |  | kWh/kWh
| Elektriciteitsgebruik | 0 | MWh/jaar
| Relatief warmtegebruik |  | kWh/kWh
| Warmtegebruik | 0 | MWh/jaar
| Relatief aardgasgebruik |  | kWh/kWh
| Aardgasgebruik | 0 | MWh/jaar
| EMISSIEFACTOREN | Waarde | Eenheid | Toelichting
| Emissiefactor van warmteproductie per eenheid |  | kg CO2/kWh
| Emissiefactor van elektriciteitsproductie of overig per eenheid | 0.054 | kg CO2/kWh
| Emissiefactor van gasproductie per eenheid |  | kg CO2/kWh
| Emissiefactor gebruik van biomassa |  | kg CO2/ton | De waarde die hier getoond wordt, is afhankelijk aan de uitgangspunten in de adviesvraag.
| Emissiefactor gebruik van warmte |  | kg CO2/kWh
| Emissiefactor gebruik van elektriciteit |  | kg CO2/kWh
| Emissiefactor gebruik van gas |  | kg CO2/kWh
| Vermeden emissies | 0.0708 | kg CO2/kWh
| TERMIJNEN | Waarde | Eenheid | Toelichting
| Economische levensduur | 20 | jaar | Deze waarde wordt gebruikt om eventuele inkomsten van het project na subsidieperiode te berekenen.
| Termijn lening | 15 | jaar
| Afschrijvingstermijn | 15 | jaar
| Beleidsperiode | 15 | jaar
| Totale operationale periode |  | jaar | Deze waarde wordt gebruikt om de vermeden emissies gedurende de hele operationele periode van de installatie te berekenen.
| PARAMETERS NA SUBSIDIEPERIODE | Waarde | Eenheid | Toelichting
| Elektriciteitsprijs na subsidieperiode | 0.0889 | Euro/kWh | Deze prijs is inclusief de profiel- en onbalansfactor.
| Vollasturen na subsidieperiode elektriciteit of overige | 975 | uur/jaar
| Prijs warmte of hernieuwbaar gas na subsidieperiode |  | Euro/kWh
| Vollasturen na subsidieperiode warmte of hernieuwbaar gas |  | uur/jaar
| Totaal geproduceerde eenheden subsidieperiode | 470250000 | kWh
| Totale geproduceerde eenheden bedrijfsperiode | 616500000 | kWh
| Verrekeningsfactor bespaarde emissies | 1.311
| FINANCIËLE PARAMETERS | Waarde | Eenheid | Toelichting
| Inflatie | 2%
| Rendement op vreemd vermogen | 4.75%
| Rendement op eigen vermogen | 10%
| Percentage vreemd vermogen in investering | 80%
| Percentage eigen vermogen in investering | 20%
| Vennootschapsbelasting | 25.8%
| INVESTERINGSSUBSIDIES | Waarde | Eenheid | Toelichting
| Investeringssubsidie t.g.v. vreemd vermogen |  | Euro
| Investeringssubsidie t.g.v. eigen vermogen (NCW) |  | Euro
| ONREGELMATIGE CASHFLOWS | Jaar | Reële waarde | Toelichting
|  | 13 | -390000 | Voer in cel kolom C het jaar in waarin de onregelmatige cashflow plaatsvindt en in kolom D97 de reële kosten (als negatieve waarde) in dat specifieke jaar.
De waarde als reële kosten is gedefinieerd in euro van het jaar 2024.
| Afsluitprovisie als percentage van lening | 0 | 1% | Deze afsluitprovisie wordt verrekend in de totale investeringskosten en is gedefinieerd als percentage van de lening.
| SUBSIDIE-INKOMSTEN (niet invullen voor basisbedragberekening) |  | Eenheid | 2024 | 2025 | 2026 | 2027 | 2028 | 2029 | 2030 | 2031 | 2032 | 2033 | 2034 | 2035 | 2036 | 2037 | 2038 | 2039 | 2040 | 2041 | 2042 | 2043 | 2044 | 2045 | 2046 | 2047 | 2048 | 2049 | 2050 | 2051 | 2052 | 2053 | 2054 | 2055 | 2056 | 2057 | 2058 | 2059 | 2060 | 2061 | 2062 | 2063
| Basisbedrag (deze cellen kunnen gebruikt worden om de inkomsten toe te voegen) |  | Euro/kWh |  | 0 | 0 | 0 | 0 | 0 | 0 | 0 | 0 | 0 | 0 | 0 | 0 | 0 | 0 | 0 | 0 | 0 | 0 | 0 | 0 | 0 | 0 | 0 | 0 | 0 | 0 | 0 | 0 | 0 | 0 | 0 | 0 | 0 | 0 | 0 | 0 | 0 | 0 | 0
| Correctiebedrag (deze cellen kunnen gebruikt worden om de inkomsten toe te voegen) |  | Euro/kWh |  | 0 | 0 | 0 | 0 | 0 | 0 | 0 | 0 | 0 | 0 | 0 | 0 | 0 | 0 | 0 | 0 | 0 | 0 | 0 | 0 | 0 | 0 | 0 | 0 | 0 | 0 | 0 | 0 | 0 | 0 | 0 | 0 | 0 | 0 | 0 | 0 | 0 | 0 | 0
| Inflator |  | index | 1 | 1.02 | 1.0404 | 1.0612 | 1.0824 | 1.1041 | 1.1262 | 1.1487 | 1.1717 | 1.1951 | 1.219 | 1.2434 | 1.2682 | 1.2936 | 1.3195 | 1.3459 | 1.3728 | 1.4002 | 1.4282 | 1.4568 | 1.4859 | 1.5157 | 1.546 | 1.5769 | 1.6084 | 1.6406 | 1.6734 | 1.7069 | 1.741 | 1.7758 | 1.8114 | 1.8476 | 1.8845 | 1.9222 | 1.9607 | 1.9999 | 2.0399 | 2.0807 | 2.1223 | 2.1647
Tabel: Nominale kasstroom (positieve bedragen = gunstig voor de producent)
| INITIELE INVESTERING |  | 0 | 1 | 2 | 3 | 4 | 5 | 6 | 7 | 8 | 9 | 10 | 11 | 12 | 13 | 14 | 15 | 16 | 17 | 18 | 19 | 20 | 21 | 22 | 23 | 24 | 25 | 26 | 27 | 28 | 29 | 30 | 31 | 32 | 33 | 34 | 35 | 36 | 37 | 38 | 39 | 40
| Investering | Euro | 0: -17236800
AFZET
| Afzet elektriciteit of overige | kWh |  | 31350000 | 31350000 | 31350000 | 31350000 | 31350000 | 31350000 | 31350000 | 31350000 | 31350000 | 31350000 | 31350000 | 31350000 | 31350000 | 31350000 | 31350000 | 29250000 | 29250000 | 29250000 | 29250000 | 29250000 | 0 | 0 | 0 | 0 | 0 | 0 | 0 | 0 | 0 | 0 | 0 | 0 | 0 | 0 | 0 | 0 | 0 | 0 | 0 | 0
| Afzet warmte | kWh |  | 0 | 0 | 0 | 0 | 0 | 0 | 0 | 0 | 0 | 0 | 0 | 0 | 0 | 0 | 0 | 0 | 0 | 0 | 0 | 0 | 0 | 0 | 0 | 0 | 0 | 0 | 0 | 0 | 0 | 0 | 0 | 0 | 0 | 0 | 0 | 0 | 0 | 0 | 0 | 0
| Afzet hernieuwbaar gas | kWh (HHV) |  | 0 | 0 | 0 | 0 | 0 | 0 | 0 | 0 | 0 | 0 | 0 | 0 | 0 | 0 | 0 | 0 | 0 | 0 | 0 | 0 | 0 | 0 | 0 | 0 | 0 | 0 | 0 | 0 | 0 | 0 | 0 | 0 | 0 | 0 | 0 | 0 | 0 | 0 | 0 | 0
| Afzet | kWh |  | 31350000 | 31350000 | 31350000 | 31350000 | 31350000 | 31350000 | 31350000 | 31350000 | 31350000 | 31350000 | 31350000 | 31350000 | 31350000 | 31350000 | 31350000 | 29250000 | 29250000 | 29250000 | 29250000 | 29250000 | 0 | 0 | 0 | 0 | 0 | 0 | 0 | 0 | 0 | 0 | 0 | 0 | 0 | 0 | 0 | 0 | 0 | 0 | 0 | 0
KOSTEN EN INKOMSTEN
| Operationele kosten | Euro |  | -524565 | -535056.3 | -545757.426 | -556672.5745 | -567806.026 | -579162.1465 | -590745.3895 | -602560.2973 | -614611.5032 | -626903.7333 | -639441.8079 | -652230.6441 | -1159889.5568 | -678580.7621 | -692152.3773 | -700625.4102 | -714637.9184 | -728930.6768 | -743509.2903 | -758379.4761 | 0 | 0 | 0 | 0 | 0 | 0 | 0 | 0 | 0 | 0 | 0 | 0 | 0 | 0 | 0 | 0 | 0 | 0 | 0 | 0
| Brandstofkosten (biomassa) | Euro |  | 0 | 0 | 0 | 0 | 0 | 0 | 0 | 0 | 0 | 0 | 0 | 0 | 0 | 0 | 0 | 0 | 0 | 0 | 0 | 0 | 0 | 0 | 0 | 0 | 0 | 0 | 0 | 0 | 0 | 0 | 0 | 0 | 0 | 0 | 0 | 0 | 0 | 0 | 0 | 0
| Marktwaarde elektriciteit na einde beleidsperiode | Euro/kWh |  | 0 | 0 | 0 | 0 | 0 | 0 | 0 | 0 | 0 | 0 | 0 | 0 | 0 | 0 | 0 | 0.11965 | 0.12204 | 0.12448 | 0.12697 | 0.12951 | 0 | 0 | 0 | 0 | 0 | 0 | 0 | 0 | 0 | 0 | 0 | 0 | 0 | 0 | 0 | 0 | 0 | 0 | 0 | 0
| Marktwaarde warmte of hernieuwbaar gas na einde beleidsperiode | Euro/kWh |  | 0 | 0 | 0 | 0 | 0 | 0 | 0 | 0 | 0 | 0 | 0 | 0 | 0 | 0 | 0 | 0 | 0 | 0 | 0 | 0 | 0 | 0 | 0 | 0 | 0 | 0 | 0 | 0 | 0 | 0 | 0 | 0 | 0 | 0 | 0 | 0 | 0 | 0 | 0 | 0
| Correctiebedrag | Euro/kWh |  | 0 | 0 | 0 | 0 | 0 | 0 | 0 | 0 | 0 | 0 | 0 | 0 | 0 | 0 | 0 | 0 | 0 | 0 | 0 | 0 | 0 | 0 | 0 | 0 | 0 | 0 | 0 | 0 | 0 | 0 | 0 | 0 | 0 | 0 | 0 | 0 | 0 | 0 | 0 | 0
| Basisbedrag | Euro/kWh |  | 0 | 0 | 0 | 0 | 0 | 0 | 0 | 0 | 0 | 0 | 0 | 0 | 0 | 0 | 0 | 0 | 0 | 0 | 0 | 0 | 0 | 0 | 0 | 0 | 0 | 0 | 0 | 0 | 0 | 0 | 0 | 0 | 0 | 0 | 0 | 0 | 0 | 0 | 0 | 0
| SDE-vergoeding | Euro |  | 0 | 0 | 0 | 0 | 0 | 0 | 0 | 0 | 0 | 0 | 0 | 0 | 0 | 0 | 0 | 0 | 0 | 0 | 0 | 0 | 0 | 0 | 0 | 0 | 0 | 0 | 0 | 0 | 0 | 0 | 0 | 0 | 0 | 0 | 0 | 0 | 0 | 0 | 0 | 0
| Marktinkomsten na einde beleidsperiode | Euro |  | 0 | 0 | 0 | 0 | 0 | 0 | 0 | 0 | 0 | 0 | 0 | 0 | 0 | 0 | 0 | 3499695.0869 | 3569688.9886 | 3641082.7684 | 3713904.4237 | 3788182.5122 | 0 | 0 | 0 | 0 | 0 | 0 | 0 | 0 | 0 | 0 | 0 | 0 | 0 | 0 | 0 | 0 | 0 | 0 | 0 | 0
| Marktinkomsten gedurende beleidsperiode | Euro |  | 0 | 0 | 0 | 0 | 0 | 0 | 0 | 0 | 0 | 0 | 0 | 0 | 0 | 0 | 0 | 0 | 0 | 0 | 0 | 0 | 0 | 0 | 0 | 0 | 0 | 0 | 0 | 0 | 0 | 0 | 0 | 0 | 0 | 0 | 0 | 0 | 0 | 0 | 0 | 0
TOTALE KOSTEN EN INKOMSTEN
| Inkomen totaal (nominaal) | Euro |  | 0 | 0 | 0 | 0 | 0 | 0 | 0 | 0 | 0 | 0 | 0 | 0 | 0 | 0 | 0 | 3499695.0869 | 3569688.9886 | 3641082.7684 | 3713904.4237 | 3788182.5122 | 0 | 0 | 0 | 0 | 0 | 0 | 0 | 0 | 0 | 0 | 0 | 0 | 0 | 0 | 0 | 0 | 0 | 0 | 0 | 0
| Kosten totaal (nominaal) | Euro |  | -524565 | -535056.3 | -545757.426 | -556672.5745 | -567806.026 | -579162.1465 | -590745.3895 | -602560.2973 | -614611.5032 | -626903.7333 | -639441.8079 | -652230.6441 | -1159889.5568 | -678580.7621 | -692152.3773 | -700625.4102 | -714637.9184 | -728930.6768 | -743509.2903 | -758379.4761 | 0 | 0 | 0 | 0 | 0 | 0 | 0 | 0 | 0 | 0 | 0 | 0 | 0 | 0 | 0 | 0 | 0 | 0 | 0 | 0
| Bruto inkomen (nominaal) | Euro |  | -524565 | -535056.3 | -545757.426 | -556672.5745 | -567806.026 | -579162.1465 | -590745.3895 | -602560.2973 | -614611.5032 | -626903.7333 | -639441.8079 | -652230.6441 | -1159889.5568 | -678580.7621 | -692152.3773 | 2799069.6766 | 2855051.0702 | 2912152.0916 | 2970395.1334 | 3029803.0361 | 0 | 0 | 0 | 0 | 0 | 0 | 0 | 0 | 0 | 0 | 0 | 0 | 0 | 0 | 0 | 0 | 0 | 0 | 0 | 0
AFSCHRIJVING EN SCHULDEN
| Afschrijving | Euro |  | -1149120 | -1149120 | -1149120 | -1149120 | -1149120 | -1149120 | -1149120 | -1149120 | -1149120 | -1149120 | -1149120 | -1149120 | -1149120 | -1149120 | -1149120 | 0 | 0 | 0 | 0 | 0 | 0 | 0 | 0 | 0 | 0 | 0 | 0 | 0 | 0 | 0 | 0 | 0 | 0 | 0 | 0 | 0 | 0 | 0 | 0 | 0
| Rente | Euro |  | -654998.4 | -624068.6325 | -591669.7011 | -557731.8204 | -522181.8904 | -484943.3387 | -445935.9558 | -405075.7222 | -362274.6275 | -317440.4808 | -270476.7122 | -221282.1645 | -169750.8759 | -115771.851 | -59228.8224 | 0 | 0 | 0 | 0 | 0 | 0 | 0 | 0 | 0 | 0 | 0 | 0 | 0 | 0 | 0 | 0 | 0 | 0 | 0 | 0 | 0 | 0 | 0 | 0 | 0
| Aflossing | Euro |  | -651152.9997 | -682082.7672 | -714481.6986 | -748419.5793 | -783969.5093 | -821208.061 | -860215.4439 | -901075.6775 | -943876.7722 | -988710.9189 | -1035674.6875 | -1084869.2352 | -1136400.5238 | -1190379.5487 | -1246922.5773 | 0 | 0 | 0 | 0 | 0 | 0 | 0 | 0 | 0 | 0 | 0 | 0 | 0 | 0 | 0 | 0 | 0 | 0 | 0 | 0 | 0 | 0 | 0 | 0 | 0
| Totale lasten lening | Euro |  | -1306151.3997 | -1306151.3997 | -1306151.3997 | -1306151.3997 | -1306151.3997 | -1306151.3997 | -1306151.3997 | -1306151.3997 | -1306151.3997 | -1306151.3997 | -1306151.3997 | -1306151.3997 | -1306151.3997 | -1306151.3997 | -1306151.3997 | 0 | 0 | 0 | 0 | 0 | 0 | 0 | 0 | 0 | 0 | 0 | 0 | 0 | 0 | 0 | 0 | 0 | 0 | 0 | 0 | 0 | 0 | 0 | 0 | 0
BELASTING
| Belastbaar inkomen | Euro |  | -2328683.4 | -2308244.9325 | -2286547.1271 | -2263524.3949 | -2239107.9164 | -2213225.4852 | -2185801.3452 | -2156756.0194 | -2126006.1307 | -2093464.2141 | -2059038.5201 | -2022632.8086 | -2478760.4327 | -1943472.6131 | -1900501.1998 | 2799069.6766 | 2855051.0702 | 2912152.0916 | 2970395.1334 | 3029803.0361 | 0 | 0 | 0 | 0 | 0 | 0 | 0 | 0 | 0 | 0 | 0 | 0 | 0 | 0 | 0 | 0 | 0 | 0 | 0 | 0
| Belasting bedrag | Euro |  | 600800.3172 | 595527.1926 | 589929.1588 | 583989.2939 | 577689.8424 | 571012.1752 | 563936.7471 | 556443.053 | 548509.5817 | 540113.7672 | 531231.9382 | 521839.2646 | 639520.1916 | 501415.9342 | 490329.3095 | -722159.9766 | -736603.1761 | -751335.2396 | -766361.9444 | -781689.1833 | 0 | 0 | 0 | 0 | 0 | 0 | 0 | 0 | 0 | 0 | 0 | 0 | 0 | 0 | 0 | 0 | 0 | 0 | 0 | 0
CASHFLOWS
| Netto inkomen na belasting | Euro |  | -1229916.0825 | -1245680.5071 | -1261979.6669 | -1278834.6803 | -1296267.5833 | -1314301.371 | -1332960.0421 | -1352268.6439 | -1372253.3212 | -1392941.3657 | -1414361.2694 | -1436542.7792 | -1826520.7649 | -1483316.2276 | -1507974.4675 | 2076909.7001 | 2118447.8941 | 2160816.8519 | 2204033.189 | 2248113.8528 | 0 | 0 | 0 | 0 | 0 | 0 | 0 | 0 | 0 | 0 | 0 | 0 | 0 | 0 | 0 | 0 | 0 | 0 | 0 | 0
| Project cashflow | Euro | -17236800 | 76235.3172 | 60470.8926 | 44171.7328 | 27316.7194 | 9883.8164 | -8149.9713 | -26808.6424 | -46117.2442 | -66101.9215 | -86789.966 | -108209.8697 | -130391.3795 | -520369.3652 | -177164.8279 | -201823.0678 | 2076909.7001 | 2118447.8941 | 2160816.8519 | 2204033.189 | 2248113.8528 | 0 | 0 | 0 | 0 | 0 | 0 | 0 | 0 | 0 | 0 | 0 | 0 | 0 | 0 | 0 | 0 | 0 | 0 | 0 | 0
| Equity cashflow | Euro | -3447360 | -1229916.0825 | -1245680.5071 | -1261979.6669 | -1278834.6803 | -1296267.5833 | -1314301.371 | -1332960.0421 | -1352268.6439 | -1372253.3212 | -1392941.3657 | -1414361.2694 | -1436542.7792 | -1826520.7649 | -1483316.2276 | -1507974.4675 | 2076909.7001 | 2118447.8941 | 2160816.8519 | 2204033.189 | 2248113.8528 | 0 | 0 | 0 | 0 | 0 | 0 | 0 | 0 | 0 | 0 | 0 | 0 | 0 | 0 | 0 | 0 | 0 | 0 | 0 | 0
| Subsidiebasis: afzet | kWh |  | 31350000 | 31350000 | 31350000 | 31350000 | 31350000 | 31350000 | 31350000 | 31350000 | 31350000 | 31350000 | 31350000 | 31350000 | 31350000 | 31350000 | 31350000 | 0 | 0 | 0 | 0 | 0 | 0 | 0 | 0 | 0 | 0 | 0 | 0 | 0 | 0 | 0 | 0 | 0 | 0 | 0 | 0 | 0 | 0 | 0 | 0 | 0
| Terug te verdienen investering | Euro | 17236800 | 16347263.4 | 15437288.3325 | 14505615.4596 | 13550919.8545 | 12571807.7709 | 11566813.2561 | 10534394.6013 | 9472930.6208 | 8380716.7515 | 7255960.9656 | 6096779.4857 | 4901192.2943 | 4161732.727 | 2886985.3401 | 1569266.5399 | -3160303.1367 | -7945854.2069 | -12788506.2985 | -17689401.4319 | -22649704.4679 | -22649704.4679 | -22649704.4679 | -22649704.4679 | -22649704.4679 | -22649704.4679 | -22649704.4679 | -22649704.4679 | -22649704.4679 | -22649704.4679 | -22649704.4679 | -22649704.4679 | -22649704.4679 | -22649704.4679 | -22649704.4679 | -22649704.4679 | -22649704.4679 | -22649704.4679 | -22649704.4679 | -22649704.4679 | -22649704.4679
| DSCR |  | 1: 1.2338; 2: 1.2217; 3: 1.2092; 4: 1.1963; 5: 1.183; 6: 1.1692; 7: 1.1549; 8: 1.1401; 9: 1.1248; 10: 1.109; 11: 1.0926; 12: 1.0756; 13: 0.77702; 14: 1.0398; 15: 1.0209
| Projectparameters | Waarde | 0: Eenheid
| Verdisconteerde inkomsten | -8229663.0168 | 0: euro
| Verdisconteerde afzet | 176930339.6519 | 0: kWh
| Totale investering | 17236800 | 0: Euro
| DSCR (gemiddeld) | 1.1165
| Vermogenskostenvergoeding (WACC nominaal/reëel) | 4.8% / 2.8%
| Projectrendement (IRR) | -3.083%
| Rendement op eigen vermogen (IRR) | -7.756%
| Aandeel lening | 13789440 | 0: Euro
| Aandeel eigen vermogen | 3447360 | 0: Euro
| Warmtekrachtverhouding | 0 | 0: W:E
| Samengesteld aantal vollasturen | 1045 | 0: uur/jaar
| Terugverdientijd (inclusief SDE++-subsidie) | tussen 15 en 16 jaar | bar: 0
| Subsidieparameters | Waarde | 0: Eenheid
| Bodemprijs of basisprijs | 0.0492 | 0: Euro/kWh
| Bodemprijs of basisprijs (netlevering/niet-netlevering) | 0.0492 / 0.0886 | 0: Euro/kWh
| Bodemprijs of basisprijs netlevering | 0.0492 | 0: Euro/kWh
| Bodemprijs of basisprijs niet-netlevering | 0.0886 | 0: Euro/kWh
| Langetermijnprijs | 0.0738 | 0: Euro/kWh
| Langetermijnprijs netlevering | 0.0738 | 0: Euro/kWh
| Langetermijnprijs niet-netlevering | 0.11322 | 0: Euro/kWh
| Voorlopig correctiebedrag 2024 | 0.1243 | 0: Euro/kWh
| Voorlopig correctiebedrag 2024 (netlevering/niet-netlevering) | 0.1243 / 0.1637 | 0: Euro/kWh
| Voorlopig correctiebedrag 2024 netlevering | 0.1243 | 0: Euro/kWh
| Voorlopig correctiebedrag 2024 niet-netlevering | 0.1637 | 0: Euro/kWh
| Voorlopige GvO-waarde 2024 | 0.004 | 0: Euro/kWh
| Voorlopige GvO-waarde 2024 (netlevering/niet-netlevering) | 0.004 / 0 | 0: Euro/kWh
| Voorlopige GvO-waarde 2024 netlevering | 0.004 | 0: Euro/kWh
| Voorlopige GvO-waarde 2024 niet-netlevering | 0 | 0: Euro/kWh
| Voorlopige HBE-waarde 2024 netlevering | 0 | 0: Euro/kWh
| Voorlopige waarde ETS-correctie | 0 | 0: Euro/kWh
| Langetermijnwaarde ETS-correctie | 0 | 0: Euro/kWh
| Conversiefactoren | Waarde | 0: Eenheid
| Verbrandingswaarde methaan (onderwaarde) | 35.8 | 0: MJ/Nm3
| Verbrandingswaarde hernieuwbaar gas (onderwaarde) | 31.65 | 0: MJ/Nm3
| Verbrandingswaarde hernieuwbaar gas (bovenwaarde) | 35.17 | 0: MJ/Nm3
| kWh naar MJ | 3.6 | 0: MJ/kWh

## 35
Berekening basisbedragen: Eindadvies SDE++ 2024
Fotovoltaïsche zonnepanelen, > 1 MWp, zonvolgend drijvend
| BASISBEDRAG en SUBSIDIE-INTENSITEIT | Waarde | Eenheid | Toelichting
| Basisbedrag | 0.077 | Euro/kWh | Het basisbedrag is een maat voor de productiekosten. Deze waarde kan berekend worden als alleen deze worksheet geopend is.
| Subsidie-intensiteit | -61 | Euro/t CO2 | De subsidie-intensiteit is de maat die in de rangschikking gebruikt wordt. Om deze waarde te berekenen dient ook de worksheet 'Correcties' geopend te zijn.
| Productie-eenheid | kWh |  | De SDE++ kent twee rekeneenheden waarover subsidie kan worden uitgekeerd: kWh voor energiecategorieën en t CO2 voor CCS- en CCU-categorieën.
| Vermogenseenheid | kW
| Domein | Elektriciteit |  | Het corresponderende domein bij deze categorie geeft aan binnen welk 'hekje' de subsidiecategorie valt.
| CORRECTIEMETHODES | Waarde | Typering | Toelichting
| Berekeningswijze correctiebedrag methode-ID |  |  | 0
| Berekeningswijze ETS-correctie-ID | 0 | Geen ETS-correctie | 0
| Berekeningswijze correctiebedrag methode-ID netlevering | 6 | Elektriciteit-ZonPV-netlevering | Enkel relevant voor zon-pv. EPEX x PIF_PV
| Berekeningswijze correctiebedrag methode-ID niet-netlevering | 8 | Elektricteit-ZonPV-niet-netlevering, groot | Enkel relevant voor zon-pv. EPEX x PIF_PV + EB3_e + ODE3_e
| Netlevering deel | 0.9 |  | Enkel relevant voor zon-pv. Aandeel van de productie dat aan het net wordt geleverd.
| Niet-netlevering deel | 0.1 |  | Enkel relevant voor zon-pv. Aandeel eigen gebruik.
| SYSTEEMGROOTTE | Waarde | Eenheid | Toelichting
| Inputvermogen | 10000 | kW
| Seasonal Performance Factor (SPF) |  |  | Hier wordt de seizoensgemiddelde COP, of Seasonal performance factor, mee bedoeld voor het hele systeem.
| Gaat het om een installatie voor hernieuwbaar gas? |  |  | Alleen 'Ja' invullen als de installatie gas van aardgaskwaliteit produceert.
| Methaangehalte hernieuwbaar gas voor gaszuivering |  |  | Het percentage methaan in het biogas, dat nog niet tot aardgaskwaliteit is opgewaardeerd.
| Vermogen hernieuwbaargasproductie (voor zuivering) | 0 | Nm3/uur
| Outputvermogen (thermisch of hernieuwbaar gas) |  | kW | Dit veld alleen invullen bij productie van warmte (al dan niet in WKK-variant) of hernieuwbaar gas van aardgaskwaleit
| Outputvermogen (hernieuwbaar gas) | 0 | Nm3/uur
| Outputvermogen (elektrisch of overig) | 10000 | kW | Dit veld invullen als de installatie elektriciteit produceert (al dan niet in WKK-variant), of iets anders dan warmte of gas van aardgaskwaliteit produceert.
| Vollasturen levering (thermisch of hernieuwbaar gas) |  | uur/jaar | Bij een installatie voor gecombineerde opwekking, wordt de bedrijfstijd genomen als maximum van de vollasturen warmte en vollasturen elektriciteit.
| Vollasturen levering (elektrisch of overig) | 1190 | uur/jaar | Bij een installatie voor gecombineerde opwekking, wordt de bedrijfstijd genomen als maximum van de vollasturen warmte en vollasturen elektriciteit.
| ENERGETISCH RENDEMENT | Waarde | Eenheid | Toelichting
| Max. elektrisch rendement | 100%
| Elektrisch rendement | 100%
| Thermisch rendement of rendement gasproductie | 0%
| Elektriciteitsderving bij warmtelevering |  | elektriciteit : warmte | Enkel invullen als de installatie een WKK-installatie is waarbij warmtelevering ten koste gaat van de elektriciteitsproductie.
| KOSTEN | Waarde | Eenheid | Toelichting
| Investeringskosten input gebaseerd | 807 | Euro/kW | De investeringskosten 'input gebaseerd' worden opgeteld bij de investeringskosten 'output gebaseerd'. Pas op voor onbedoelde dubbeltelling.
| Investeringskosten output gebaseerd |  | Euro/kW | De investeringskosten 'input gebaseerd' worden opgeteld bij de investeringskosten 'output gebaseerd'. Pas op voor onbedoelde dubbeltelling.
| Totale investeringskosten | 8.1346 | Euro (miljoen)
| Vaste operationele kosten input gebaseerd | 14.9 | Euro/kW/jaar | De operationele kosten 'input gebaseerd' worden opgeteld bij de investeringskosten 'output gebaseerd'. Pas op voor onbedoelde dubbeltelling.
| Vaste operationele kosten output gebaseerd |  | Euro/kW/jaar | De operationele kosten 'input gebaseerd' worden opgeteld bij de investeringskosten 'output gebaseerd'. Pas op voor onbedoelde dubbeltelling.
| Totale jaarlijkse vaste operationele kosten | 149 | Euro (duizend) | Deze waarde wordt ter illustratie getoond.
| Kosten elektriciteit-input |  | Euro/kWh | Het betreft de inkoopkosten voor elektriciteit
| Kosten gas-input |  | Euro/kWh | Het betreft de inkoopkosten voor gas
| Kosten warmte-input |  | Euro/kWh | Het betreft de inkoopkosten voor warmte
| Overige variabele operationele kosten | 0.0019 | Euro/kWh
| Totale variabele operationele kosten | 0.0019 | Euro/kWh
| ENERGIEGEBRUIK | Waarde | Eenheid | Toelichting
| Energie-inhoud brandstof |  | GJ/ton
| Biomassadoorzet | 0 | ton/jaar
| Netto brandstofprijs |  | Euro/ton | Hier wordt de brandstofprijs aan de poort bedoeld, inclusief eventuele risico-opslag.
| Relatief elektriciteitsgebruik |  | kWh/kWh
| Elektriciteitsgebruik | 0 | MWh/jaar
| Relatief warmtegebruik |  | kWh/kWh
| Warmtegebruik | 0 | MWh/jaar
| Relatief aardgasgebruik |  | kWh/kWh
| Aardgasgebruik | 0 | MWh/jaar
| EMISSIEFACTOREN | Waarde | Eenheid | Toelichting
| Emissiefactor van warmteproductie per eenheid |  | kg CO2/kWh
| Emissiefactor van elektriciteitsproductie of overig per eenheid | 0.054 | kg CO2/kWh
| Emissiefactor van gasproductie per eenheid |  | kg CO2/kWh
| Emissiefactor gebruik van biomassa |  | kg CO2/ton | De waarde die hier getoond wordt, is afhankelijk aan de uitgangspunten in de adviesvraag.
| Emissiefactor gebruik van warmte |  | kg CO2/kWh
| Emissiefactor gebruik van elektriciteit |  | kg CO2/kWh
| Emissiefactor gebruik van gas |  | kg CO2/kWh
| Vermeden emissies | 0.0708 | kg CO2/kWh
| TERMIJNEN | Waarde | Eenheid | Toelichting
| Economische levensduur | 20 | jaar | Deze waarde wordt gebruikt om eventuele inkomsten van het project na subsidieperiode te berekenen.
| Termijn lening | 15 | jaar
| Afschrijvingstermijn | 15 | jaar
| Beleidsperiode | 15 | jaar
| Totale operationale periode |  | jaar | Deze waarde wordt gebruikt om de vermeden emissies gedurende de hele operationele periode van de installatie te berekenen.
| PARAMETERS NA SUBSIDIEPERIODE | Waarde | Eenheid | Toelichting
| Elektriciteitsprijs na subsidieperiode | 0.0889 | Euro/kWh | Deze prijs is inclusief de profiel- en onbalansfactor.
| Vollasturen na subsidieperiode elektriciteit of overige | 1110 | uur/jaar
| Prijs warmte of hernieuwbaar gas na subsidieperiode |  | Euro/kWh
| Vollasturen na subsidieperiode warmte of hernieuwbaar gas |  | uur/jaar
| Totaal geproduceerde eenheden subsidieperiode | 178500000 | kWh
| Totale geproduceerde eenheden bedrijfsperiode | 234000000 | kWh
| Verrekeningsfactor bespaarde emissies | 1.3109
| FINANCIËLE PARAMETERS | Waarde | Eenheid | Toelichting
| Inflatie | 2%
| Rendement op vreemd vermogen | 4.75%
| Rendement op eigen vermogen | 10%
| Percentage vreemd vermogen in investering | 80%
| Percentage eigen vermogen in investering | 20%
| Vennootschapsbelasting | 25.8%
| INVESTERINGSSUBSIDIES | Waarde | Eenheid | Toelichting
| Investeringssubsidie t.g.v. vreemd vermogen |  | Euro
| Investeringssubsidie t.g.v. eigen vermogen (NCW) |  | Euro
| ONREGELMATIGE CASHFLOWS | Jaar | Reële waarde | Toelichting
|  | 13 | -130000 | Voer in cel kolom C het jaar in waarin de onregelmatige cashflow plaatsvindt en in kolom D97 de reële kosten (als negatieve waarde) in dat specifieke jaar.
De waarde als reële kosten is gedefinieerd in euro van het jaar 2024.
| Afsluitprovisie als percentage van lening | 0 | 1% | Deze afsluitprovisie wordt verrekend in de totale investeringskosten en is gedefinieerd als percentage van de lening.
| SUBSIDIE-INKOMSTEN (niet invullen voor basisbedragberekening) |  | Eenheid | 2024 | 2025 | 2026 | 2027 | 2028 | 2029 | 2030 | 2031 | 2032 | 2033 | 2034 | 2035 | 2036 | 2037 | 2038 | 2039 | 2040 | 2041 | 2042 | 2043 | 2044 | 2045 | 2046 | 2047 | 2048 | 2049 | 2050 | 2051 | 2052 | 2053 | 2054 | 2055 | 2056 | 2057 | 2058 | 2059 | 2060 | 2061 | 2062 | 2063
| Basisbedrag (deze cellen kunnen gebruikt worden om de inkomsten toe te voegen) |  | Euro/kWh |  | 0 | 0 | 0 | 0 | 0 | 0 | 0 | 0 | 0 | 0 | 0 | 0 | 0 | 0 | 0 | 0 | 0 | 0 | 0 | 0 | 0 | 0 | 0 | 0 | 0 | 0 | 0 | 0 | 0 | 0 | 0 | 0 | 0 | 0 | 0 | 0 | 0 | 0 | 0
| Correctiebedrag (deze cellen kunnen gebruikt worden om de inkomsten toe te voegen) |  | Euro/kWh |  | 0 | 0 | 0 | 0 | 0 | 0 | 0 | 0 | 0 | 0 | 0 | 0 | 0 | 0 | 0 | 0 | 0 | 0 | 0 | 0 | 0 | 0 | 0 | 0 | 0 | 0 | 0 | 0 | 0 | 0 | 0 | 0 | 0 | 0 | 0 | 0 | 0 | 0 | 0
| Inflator |  | index | 1 | 1.02 | 1.0404 | 1.0612 | 1.0824 | 1.1041 | 1.1262 | 1.1487 | 1.1717 | 1.1951 | 1.219 | 1.2434 | 1.2682 | 1.2936 | 1.3195 | 1.3459 | 1.3728 | 1.4002 | 1.4282 | 1.4568 | 1.4859 | 1.5157 | 1.546 | 1.5769 | 1.6084 | 1.6406 | 1.6734 | 1.7069 | 1.741 | 1.7758 | 1.8114 | 1.8476 | 1.8845 | 1.9222 | 1.9607 | 1.9999 | 2.0399 | 2.0807 | 2.1223 | 2.1647
Tabel: Nominale kasstroom (positieve bedragen = gunstig voor de producent)
| INITIELE INVESTERING |  | 0 | 1 | 2 | 3 | 4 | 5 | 6 | 7 | 8 | 9 | 10 | 11 | 12 | 13 | 14 | 15 | 16 | 17 | 18 | 19 | 20 | 21 | 22 | 23 | 24 | 25 | 26 | 27 | 28 | 29 | 30 | 31 | 32 | 33 | 34 | 35 | 36 | 37 | 38 | 39 | 40
| Investering | Euro | 0: -8134560
AFZET
| Afzet elektriciteit of overige | kWh |  | 11900000 | 11900000 | 11900000 | 11900000 | 11900000 | 11900000 | 11900000 | 11900000 | 11900000 | 11900000 | 11900000 | 11900000 | 11900000 | 11900000 | 11900000 | 11100000 | 11100000 | 11100000 | 11100000 | 11100000 | 0 | 0 | 0 | 0 | 0 | 0 | 0 | 0 | 0 | 0 | 0 | 0 | 0 | 0 | 0 | 0 | 0 | 0 | 0 | 0
| Afzet warmte | kWh |  | 0 | 0 | 0 | 0 | 0 | 0 | 0 | 0 | 0 | 0 | 0 | 0 | 0 | 0 | 0 | 0 | 0 | 0 | 0 | 0 | 0 | 0 | 0 | 0 | 0 | 0 | 0 | 0 | 0 | 0 | 0 | 0 | 0 | 0 | 0 | 0 | 0 | 0 | 0 | 0
| Afzet hernieuwbaar gas | kWh (HHV) |  | 0 | 0 | 0 | 0 | 0 | 0 | 0 | 0 | 0 | 0 | 0 | 0 | 0 | 0 | 0 | 0 | 0 | 0 | 0 | 0 | 0 | 0 | 0 | 0 | 0 | 0 | 0 | 0 | 0 | 0 | 0 | 0 | 0 | 0 | 0 | 0 | 0 | 0 | 0 | 0
| Afzet | kWh |  | 11900000 | 11900000 | 11900000 | 11900000 | 11900000 | 11900000 | 11900000 | 11900000 | 11900000 | 11900000 | 11900000 | 11900000 | 11900000 | 11900000 | 11900000 | 11100000 | 11100000 | 11100000 | 11100000 | 11100000 | 0 | 0 | 0 | 0 | 0 | 0 | 0 | 0 | 0 | 0 | 0 | 0 | 0 | 0 | 0 | 0 | 0 | 0 | 0 | 0
KOSTEN EN INKOMSTEN
| Operationele kosten | Euro |  | -171610 | -175042.2 | -178543.044 | -182113.9049 | -185756.183 | -189471.3066 | -193260.7328 | -197125.9474 | -201068.4664 | -205089.8357 | -209191.6324 | -213375.4651 | -382514.4077 | -221995.8339 | -226435.7505 | -228918.7457 | -233497.1206 | -238167.063 | -242930.4043 | -247789.0123 | 0 | 0 | 0 | 0 | 0 | 0 | 0 | 0 | 0 | 0 | 0 | 0 | 0 | 0 | 0 | 0 | 0 | 0 | 0 | 0
| Brandstofkosten (biomassa) | Euro |  | 0 | 0 | 0 | 0 | 0 | 0 | 0 | 0 | 0 | 0 | 0 | 0 | 0 | 0 | 0 | 0 | 0 | 0 | 0 | 0 | 0 | 0 | 0 | 0 | 0 | 0 | 0 | 0 | 0 | 0 | 0 | 0 | 0 | 0 | 0 | 0 | 0 | 0 | 0 | 0
| Marktwaarde elektriciteit na einde beleidsperiode | Euro/kWh |  | 0 | 0 | 0 | 0 | 0 | 0 | 0 | 0 | 0 | 0 | 0 | 0 | 0 | 0 | 0 | 0.11965 | 0.12204 | 0.12448 | 0.12697 | 0.12951 | 0 | 0 | 0 | 0 | 0 | 0 | 0 | 0 | 0 | 0 | 0 | 0 | 0 | 0 | 0 | 0 | 0 | 0 | 0 | 0
| Marktwaarde warmte of hernieuwbaar gas na einde beleidsperiode | Euro/kWh |  | 0 | 0 | 0 | 0 | 0 | 0 | 0 | 0 | 0 | 0 | 0 | 0 | 0 | 0 | 0 | 0 | 0 | 0 | 0 | 0 | 0 | 0 | 0 | 0 | 0 | 0 | 0 | 0 | 0 | 0 | 0 | 0 | 0 | 0 | 0 | 0 | 0 | 0 | 0 | 0
| Correctiebedrag | Euro/kWh |  | 0 | 0 | 0 | 0 | 0 | 0 | 0 | 0 | 0 | 0 | 0 | 0 | 0 | 0 | 0 | 0 | 0 | 0 | 0 | 0 | 0 | 0 | 0 | 0 | 0 | 0 | 0 | 0 | 0 | 0 | 0 | 0 | 0 | 0 | 0 | 0 | 0 | 0 | 0 | 0
| Basisbedrag | Euro/kWh |  | 0 | 0 | 0 | 0 | 0 | 0 | 0 | 0 | 0 | 0 | 0 | 0 | 0 | 0 | 0 | 0 | 0 | 0 | 0 | 0 | 0 | 0 | 0 | 0 | 0 | 0 | 0 | 0 | 0 | 0 | 0 | 0 | 0 | 0 | 0 | 0 | 0 | 0 | 0 | 0
| SDE-vergoeding | Euro |  | 0 | 0 | 0 | 0 | 0 | 0 | 0 | 0 | 0 | 0 | 0 | 0 | 0 | 0 | 0 | 0 | 0 | 0 | 0 | 0 | 0 | 0 | 0 | 0 | 0 | 0 | 0 | 0 | 0 | 0 | 0 | 0 | 0 | 0 | 0 | 0 | 0 | 0 | 0 | 0
| Marktinkomsten na einde beleidsperiode | Euro |  | 0 | 0 | 0 | 0 | 0 | 0 | 0 | 0 | 0 | 0 | 0 | 0 | 0 | 0 | 0 | 1328089.4176 | 1354651.2059 | 1381744.23 | 1409379.1146 | 1437566.6969 | 0 | 0 | 0 | 0 | 0 | 0 | 0 | 0 | 0 | 0 | 0 | 0 | 0 | 0 | 0 | 0 | 0 | 0 | 0 | 0
| Marktinkomsten gedurende beleidsperiode | Euro |  | 0 | 0 | 0 | 0 | 0 | 0 | 0 | 0 | 0 | 0 | 0 | 0 | 0 | 0 | 0 | 0 | 0 | 0 | 0 | 0 | 0 | 0 | 0 | 0 | 0 | 0 | 0 | 0 | 0 | 0 | 0 | 0 | 0 | 0 | 0 | 0 | 0 | 0 | 0 | 0
TOTALE KOSTEN EN INKOMSTEN
| Inkomen totaal (nominaal) | Euro |  | 0 | 0 | 0 | 0 | 0 | 0 | 0 | 0 | 0 | 0 | 0 | 0 | 0 | 0 | 0 | 1328089.4176 | 1354651.2059 | 1381744.23 | 1409379.1146 | 1437566.6969 | 0 | 0 | 0 | 0 | 0 | 0 | 0 | 0 | 0 | 0 | 0 | 0 | 0 | 0 | 0 | 0 | 0 | 0 | 0 | 0
| Kosten totaal (nominaal) | Euro |  | -171610 | -175042.2 | -178543.044 | -182113.9049 | -185756.183 | -189471.3066 | -193260.7328 | -197125.9474 | -201068.4664 | -205089.8357 | -209191.6324 | -213375.4651 | -382514.4077 | -221995.8339 | -226435.7505 | -228918.7457 | -233497.1206 | -238167.063 | -242930.4043 | -247789.0123 | 0 | 0 | 0 | 0 | 0 | 0 | 0 | 0 | 0 | 0 | 0 | 0 | 0 | 0 | 0 | 0 | 0 | 0 | 0 | 0
| Bruto inkomen (nominaal) | Euro |  | -171610 | -175042.2 | -178543.044 | -182113.9049 | -185756.183 | -189471.3066 | -193260.7328 | -197125.9474 | -201068.4664 | -205089.8357 | -209191.6324 | -213375.4651 | -382514.4077 | -221995.8339 | -226435.7505 | 1099170.6719 | 1121154.0853 | 1143577.1671 | 1166448.7104 | 1189777.6846 | 0 | 0 | 0 | 0 | 0 | 0 | 0 | 0 | 0 | 0 | 0 | 0 | 0 | 0 | 0 | 0 | 0 | 0 | 0 | 0
AFSCHRIJVING EN SCHULDEN
| Afschrijving | Euro |  | -542304 | -542304 | -542304 | -542304 | -542304 | -542304 | -542304 | -542304 | -542304 | -542304 | -542304 | -542304 | -542304 | -542304 | -542304 | 0 | 0 | 0 | 0 | 0 | 0 | 0 | 0 | 0 | 0 | 0 | 0 | 0 | 0 | 0 | 0 | 0 | 0 | 0 | 0 | 0 | 0 | 0 | 0 | 0
| Rente | Euro |  | -309113.28 | -294516.6003 | -279226.5782 | -263210.2801 | -246433.2079 | -228859.2247 | -210450.4774 | -191167.3145 | -170968.2014 | -149809.6304 | -127646.0273 | -104429.6531 | -80110.5011 | -54636.1893 | -27951.8478 | 0 | 0 | 0 | 0 | 0 | 0 | 0 | 0 | 0 | 0 | 0 | 0 | 0 | 0 | 0 | 0 | 0 | 0 | 0 | 0 | 0 | 0 | 0 | 0 | 0
| Aflossing | Euro |  | -307298.5209 | -321895.2006 | -337185.2227 | -353201.5208 | -369978.593 | -387552.5762 | -405961.3235 | -425244.4864 | -445443.5995 | -466602.1705 | -488765.7736 | -511982.1478 | -536301.2998 | -561775.6116 | -588459.9531 | 0 | 0 | 0 | 0 | 0 | 0 | 0 | 0 | 0 | 0 | 0 | 0 | 0 | 0 | 0 | 0 | 0 | 0 | 0 | 0 | 0 | 0 | 0 | 0 | 0
| Totale lasten lening | Euro |  | -616411.8009 | -616411.8009 | -616411.8009 | -616411.8009 | -616411.8009 | -616411.8009 | -616411.8009 | -616411.8009 | -616411.8009 | -616411.8009 | -616411.8009 | -616411.8009 | -616411.8009 | -616411.8009 | -616411.8009 | 0 | 0 | 0 | 0 | 0 | 0 | 0 | 0 | 0 | 0 | 0 | 0 | 0 | 0 | 0 | 0 | 0 | 0 | 0 | 0 | 0 | 0 | 0 | 0 | 0
BELASTING
| Belastbaar inkomen | Euro |  | -1023027.28 | -1011862.8003 | -1000073.6222 | -987628.185 | -974493.3909 | -960634.5314 | -946015.2101 | -930597.2619 | -914340.6678 | -897203.4661 | -879141.6597 | -860109.1182 | -1004928.9087 | -818936.0232 | -796691.5983 | 1099170.6719 | 1121154.0853 | 1143577.1671 | 1166448.7104 | 1189777.6846 | 0 | 0 | 0 | 0 | 0 | 0 | 0 | 0 | 0 | 0 | 0 | 0 | 0 | 0 | 0 | 0 | 0 | 0 | 0 | 0
| Belasting bedrag | Euro |  | 263941.0382 | 261060.6025 | 258018.9945 | 254808.0717 | 251419.2948 | 247843.7091 | 244071.9242 | 240094.0936 | 235899.8923 | 231478.4943 | 226818.5482 | 221908.1525 | 259271.6585 | 211285.494 | 205546.4324 | -283586.0334 | -289257.754 | -295042.9091 | -300943.7673 | -306962.6426 | 0 | 0 | 0 | 0 | 0 | 0 | 0 | 0 | 0 | 0 | 0 | 0 | 0 | 0 | 0 | 0 | 0 | 0 | 0 | 0
CASHFLOWS
| Netto inkomen na belasting | Euro |  | -524080.7627 | -530393.3984 | -536935.8504 | -543717.634 | -550748.689 | -558039.3984 | -565600.6095 | -573443.6548 | -581580.375 | -590023.1423 | -598784.8851 | -607879.1135 | -739654.5501 | -627122.1408 | -637301.1191 | 815584.6386 | 831896.3313 | 848534.258 | 865504.9431 | 882815.042 | 0 | 0 | 0 | 0 | 0 | 0 | 0 | 0 | 0 | 0 | 0 | 0 | 0 | 0 | 0 | 0 | 0 | 0 | 0 | 0
| Project cashflow | Euro | -8134560 | 92331.0382 | 86018.4025 | 79475.9505 | 72694.1669 | 65663.1119 | 58372.4025 | 50811.1914 | 42968.1462 | 34831.4259 | 26388.6586 | 17626.9158 | 8532.6874 | -123242.7492 | -10710.3399 | -20889.3182 | 815584.6386 | 831896.3313 | 848534.258 | 865504.9431 | 882815.042 | 0 | 0 | 0 | 0 | 0 | 0 | 0 | 0 | 0 | 0 | 0 | 0 | 0 | 0 | 0 | 0 | 0 | 0 | 0 | 0
| Equity cashflow | Euro | -1626912 | -524080.7627 | -530393.3984 | -536935.8504 | -543717.634 | -550748.689 | -558039.3984 | -565600.6095 | -573443.6548 | -581580.375 | -590023.1423 | -598784.8851 | -607879.1135 | -739654.5501 | -627122.1408 | -637301.1191 | 815584.6386 | 831896.3313 | 848534.258 | 865504.9431 | 882815.042 | 0 | 0 | 0 | 0 | 0 | 0 | 0 | 0 | 0 | 0 | 0 | 0 | 0 | 0 | 0 | 0 | 0 | 0 | 0 | 0
| Subsidiebasis: afzet | kWh |  | 11900000 | 11900000 | 11900000 | 11900000 | 11900000 | 11900000 | 11900000 | 11900000 | 11900000 | 11900000 | 11900000 | 11900000 | 11900000 | 11900000 | 11900000 | 0 | 0 | 0 | 0 | 0 | 0 | 0 | 0 | 0 | 0 | 0 | 0 | 0 | 0 | 0 | 0 | 0 | 0 | 0 | 0 | 0 | 0 | 0 | 0 | 0
| Terug te verdienen investering | Euro | 8134560 | 7698983.28 | 7252242.0803 | 6793711.7025 | 6322735.8875 | 5838625.2784 | 5340655.8098 | 4828067.0199 | 4300060.2819 | 3755796.9496 | 3194396.4158 | 2614934.0755 | 2016439.1937 | 1562764.1024 | 923096.1256 | 261183.7239 | -1692686.948 | -3668541.0334 | -5666818.2004 | -7687966.9108 | -9732444.5954 | -9732444.5954 | -9732444.5954 | -9732444.5954 | -9732444.5954 | -9732444.5954 | -9732444.5954 | -9732444.5954 | -9732444.5954 | -9732444.5954 | -9732444.5954 | -9732444.5954 | -9732444.5954 | -9732444.5954 | -9732444.5954 | -9732444.5954 | -9732444.5954 | -9732444.5954 | -9732444.5954 | -9732444.5954 | -9732444.5954
| DSCR |  | 1: 1.2528; 2: 1.2425; 3: 1.2319; 4: 1.2209; 5: 1.2095; 6: 1.1977; 7: 1.1854; 8: 1.1727; 9: 1.1595; 10: 1.1458; 11: 1.1316; 12: 1.1168; 13: 0.90305; 14: 1.0856; 15: 1.0691
| Projectparameters | Waarde | 0: Eenheid
| Verdisconteerde inkomsten | -3546485.2152 | 0: euro
| Verdisconteerde afzet | 67160160.8248 | 0: kWh
| Totale investering | 8134560 | 0: Euro
| DSCR (gemiddeld) | 1.155
| Vermogenskostenvergoeding (WACC nominaal/reëel) | 4.8% / 2.8%
| Projectrendement (IRR) | -3.191%
| Rendement op eigen vermogen (IRR) | -8.557%
| Aandeel lening | 6507648 | 0: Euro
| Aandeel eigen vermogen | 1626912 | 0: Euro
| Warmtekrachtverhouding | 0 | 0: W:E
| Samengesteld aantal vollasturen | 1190 | 0: uur/jaar
| Terugverdientijd (inclusief SDE++-subsidie) | tussen 15 en 16 jaar | bar: 0
| Subsidieparameters | Waarde | 0: Eenheid
| Bodemprijs of basisprijs | 0.05314 | 0: Euro/kWh
| Bodemprijs of basisprijs (netlevering/niet-netlevering) | 0.0492 / 0.0886 | 0: Euro/kWh
| Bodemprijs of basisprijs netlevering | 0.0492 | 0: Euro/kWh
| Bodemprijs of basisprijs niet-netlevering | 0.0886 | 0: Euro/kWh
| Langetermijnprijs | 0.077742 | 0: Euro/kWh
| Langetermijnprijs netlevering | 0.0738 | 0: Euro/kWh
| Langetermijnprijs niet-netlevering | 0.11322 | 0: Euro/kWh
| Voorlopig correctiebedrag 2024 | 0.12824 | 0: Euro/kWh
| Voorlopig correctiebedrag 2024 (netlevering/niet-netlevering) | 0.1243 / 0.1637 | 0: Euro/kWh
| Voorlopig correctiebedrag 2024 netlevering | 0.1243 | 0: Euro/kWh
| Voorlopig correctiebedrag 2024 niet-netlevering | 0.1637 | 0: Euro/kWh
| Voorlopige GvO-waarde 2024 | 0.0036 | 0: Euro/kWh
| Voorlopige GvO-waarde 2024 (netlevering/niet-netlevering) | 0.004 / 0 | 0: Euro/kWh
| Voorlopige GvO-waarde 2024 netlevering | 0.004 | 0: Euro/kWh
| Voorlopige GvO-waarde 2024 niet-netlevering | 0 | 0: Euro/kWh
| Voorlopige HBE-waarde 2024 netlevering | 0 | 0: Euro/kWh
| Voorlopige waarde ETS-correctie | 0 | 0: Euro/kWh
| Langetermijnwaarde ETS-correctie | 0 | 0: Euro/kWh
| Conversiefactoren | Waarde | 0: Eenheid
| Verbrandingswaarde methaan (onderwaarde) | 35.8 | 0: MJ/Nm3
| Verbrandingswaarde hernieuwbaar gas (onderwaarde) | 31.65 | 0: MJ/Nm3
| Verbrandingswaarde hernieuwbaar gas (bovenwaarde) | 35.17 | 0: MJ/Nm3
| kWh naar MJ | 3.6 | 0: MJ/kWh

## 36
Berekening basisbedragen: Eindadvies SDE++ 2024
Fotovoltaïsche zonnepanelen, > 1 MWp, zonvolgend drijvend natuurinclusief
| BASISBEDRAG en SUBSIDIE-INTENSITEIT | Waarde | Eenheid | Toelichting
| Basisbedrag | 0.0786 | Euro/kWh | Het basisbedrag is een maat voor de productiekosten. Deze waarde kan berekend worden als alleen deze worksheet geopend is.
| Subsidie-intensiteit | -39 | Euro/t CO2 | De subsidie-intensiteit is de maat die in de rangschikking gebruikt wordt. Om deze waarde te berekenen dient ook de worksheet 'Correcties' geopend te zijn.
| Productie-eenheid | kWh |  | De SDE++ kent twee rekeneenheden waarover subsidie kan worden uitgekeerd: kWh voor energiecategorieën en t CO2 voor CCS- en CCU-categorieën.
| Vermogenseenheid | kW
| Domein | Elektriciteit |  | Het corresponderende domein bij deze categorie geeft aan binnen welk 'hekje' de subsidiecategorie valt.
| CORRECTIEMETHODES | Waarde | Typering | Toelichting
| Berekeningswijze correctiebedrag methode-ID |  |  | 0
| Berekeningswijze ETS-correctie-ID | 0 | Geen ETS-correctie | 0
| Berekeningswijze correctiebedrag methode-ID netlevering | 6 | Elektriciteit-ZonPV-netlevering | Enkel relevant voor zon-pv. EPEX x PIF_PV
| Berekeningswijze correctiebedrag methode-ID niet-netlevering | 8 | Elektricteit-ZonPV-niet-netlevering, groot | Enkel relevant voor zon-pv. EPEX x PIF_PV + EB3_e + ODE3_e
| Netlevering deel | 0.9 |  | Enkel relevant voor zon-pv. Aandeel van de productie dat aan het net wordt geleverd.
| Niet-netlevering deel | 0.1 |  | Enkel relevant voor zon-pv. Aandeel eigen gebruik.
| SYSTEEMGROOTTE | Waarde | Eenheid | Toelichting
| Inputvermogen | 10000 | kW
| Seasonal Performance Factor (SPF) |  |  | Hier wordt de seizoensgemiddelde COP, of Seasonal performance factor, mee bedoeld voor het hele systeem.
| Gaat het om een installatie voor hernieuwbaar gas? |  |  | Alleen 'Ja' invullen als de installatie gas van aardgaskwaliteit produceert.
| Methaangehalte hernieuwbaar gas voor gaszuivering |  |  | Het percentage methaan in het biogas, dat nog niet tot aardgaskwaliteit is opgewaardeerd.
| Vermogen hernieuwbaargasproductie (voor zuivering) | 0 | Nm3/uur
| Outputvermogen (thermisch of hernieuwbaar gas) |  | kW | Dit veld alleen invullen bij productie van warmte (al dan niet in WKK-variant) of hernieuwbaar gas van aardgaskwaleit
| Outputvermogen (hernieuwbaar gas) | 0 | Nm3/uur
| Outputvermogen (elektrisch of overig) | 10000 | kW | Dit veld invullen als de installatie elektriciteit produceert (al dan niet in WKK-variant), of iets anders dan warmte of gas van aardgaskwaliteit produceert.
| Vollasturen levering (thermisch of hernieuwbaar gas) |  | uur/jaar | Bij een installatie voor gecombineerde opwekking, wordt de bedrijfstijd genomen als maximum van de vollasturen warmte en vollasturen elektriciteit.
| Vollasturen levering (elektrisch of overig) | 1190 | uur/jaar | Bij een installatie voor gecombineerde opwekking, wordt de bedrijfstijd genomen als maximum van de vollasturen warmte en vollasturen elektriciteit.
| ENERGETISCH RENDEMENT | Waarde | Eenheid | Toelichting
| Max. elektrisch rendement | 100%
| Elektrisch rendement | 100%
| Thermisch rendement of rendement gasproductie | 0%
| Elektriciteitsderving bij warmtelevering |  | elektriciteit : warmte | Enkel invullen als de installatie een WKK-installatie is waarbij warmtelevering ten koste gaat van de elektriciteitsproductie.
| KOSTEN | Waarde | Eenheid | Toelichting
| Investeringskosten input gebaseerd | 813 | Euro/kW | De investeringskosten 'input gebaseerd' worden opgeteld bij de investeringskosten 'output gebaseerd'. Pas op voor onbedoelde dubbeltelling.
| Investeringskosten output gebaseerd |  | Euro/kW | De investeringskosten 'input gebaseerd' worden opgeteld bij de investeringskosten 'output gebaseerd'. Pas op voor onbedoelde dubbeltelling.
| Totale investeringskosten | 8.195 | Euro (miljoen)
| Vaste operationele kosten input gebaseerd | 15.9 | Euro/kW/jaar | De operationele kosten 'input gebaseerd' worden opgeteld bij de investeringskosten 'output gebaseerd'. Pas op voor onbedoelde dubbeltelling.
| Vaste operationele kosten output gebaseerd |  | Euro/kW/jaar | De operationele kosten 'input gebaseerd' worden opgeteld bij de investeringskosten 'output gebaseerd'. Pas op voor onbedoelde dubbeltelling.
| Totale jaarlijkse vaste operationele kosten | 159 | Euro (duizend) | Deze waarde wordt ter illustratie getoond.
| Kosten elektriciteit-input |  | Euro/kWh | Het betreft de inkoopkosten voor elektriciteit
| Kosten gas-input |  | Euro/kWh | Het betreft de inkoopkosten voor gas
| Kosten warmte-input |  | Euro/kWh | Het betreft de inkoopkosten voor warmte
| Overige variabele operationele kosten | 0.0019 | Euro/kWh
| Totale variabele operationele kosten | 0.0019 | Euro/kWh
| ENERGIEGEBRUIK | Waarde | Eenheid | Toelichting
| Energie-inhoud brandstof |  | GJ/ton
| Biomassadoorzet | 0 | ton/jaar
| Netto brandstofprijs |  | Euro/ton | Hier wordt de brandstofprijs aan de poort bedoeld, inclusief eventuele risico-opslag.
| Relatief elektriciteitsgebruik |  | kWh/kWh
| Elektriciteitsgebruik | 0 | MWh/jaar
| Relatief warmtegebruik |  | kWh/kWh
| Warmtegebruik | 0 | MWh/jaar
| Relatief aardgasgebruik |  | kWh/kWh
| Aardgasgebruik | 0 | MWh/jaar
| EMISSIEFACTOREN | Waarde | Eenheid | Toelichting
| Emissiefactor van warmteproductie per eenheid |  | kg CO2/kWh
| Emissiefactor van elektriciteitsproductie of overig per eenheid | 0.054 | kg CO2/kWh
| Emissiefactor van gasproductie per eenheid |  | kg CO2/kWh
| Emissiefactor gebruik van biomassa |  | kg CO2/ton | De waarde die hier getoond wordt, is afhankelijk aan de uitgangspunten in de adviesvraag.
| Emissiefactor gebruik van warmte |  | kg CO2/kWh
| Emissiefactor gebruik van elektriciteit |  | kg CO2/kWh
| Emissiefactor gebruik van gas |  | kg CO2/kWh
| Vermeden emissies | 0.0708 | kg CO2/kWh
| TERMIJNEN | Waarde | Eenheid | Toelichting
| Economische levensduur | 20 | jaar | Deze waarde wordt gebruikt om eventuele inkomsten van het project na subsidieperiode te berekenen.
| Termijn lening | 15 | jaar
| Afschrijvingstermijn | 15 | jaar
| Beleidsperiode | 15 | jaar
| Totale operationale periode |  | jaar | Deze waarde wordt gebruikt om de vermeden emissies gedurende de hele operationele periode van de installatie te berekenen.
| PARAMETERS NA SUBSIDIEPERIODE | Waarde | Eenheid | Toelichting
| Elektriciteitsprijs na subsidieperiode | 0.0889 | Euro/kWh | Deze prijs is inclusief de profiel- en onbalansfactor.
| Vollasturen na subsidieperiode elektriciteit of overige | 1110 | uur/jaar
| Prijs warmte of hernieuwbaar gas na subsidieperiode |  | Euro/kWh
| Vollasturen na subsidieperiode warmte of hernieuwbaar gas |  | uur/jaar
| Totaal geproduceerde eenheden subsidieperiode | 178500000 | kWh
| Totale geproduceerde eenheden bedrijfsperiode | 234000000 | kWh
| Verrekeningsfactor bespaarde emissies | 1.3109
| FINANCIËLE PARAMETERS | Waarde | Eenheid | Toelichting
| Inflatie | 2%
| Rendement op vreemd vermogen | 4.75%
| Rendement op eigen vermogen | 10%
| Percentage vreemd vermogen in investering | 80%
| Percentage eigen vermogen in investering | 20%
| Vennootschapsbelasting | 25.8%
| INVESTERINGSSUBSIDIES | Waarde | Eenheid | Toelichting
| Investeringssubsidie t.g.v. vreemd vermogen |  | Euro
| Investeringssubsidie t.g.v. eigen vermogen (NCW) |  | Euro
| ONREGELMATIGE CASHFLOWS | Jaar | Reële waarde | Toelichting
|  | 13 | -130000 | Voer in cel kolom C het jaar in waarin de onregelmatige cashflow plaatsvindt en in kolom D97 de reële kosten (als negatieve waarde) in dat specifieke jaar.
De waarde als reële kosten is gedefinieerd in euro van het jaar 2024.
| Afsluitprovisie als percentage van lening | 0 | 1% | Deze afsluitprovisie wordt verrekend in de totale investeringskosten en is gedefinieerd als percentage van de lening.
| SUBSIDIE-INKOMSTEN (niet invullen voor basisbedragberekening) |  | Eenheid | 2024 | 2025 | 2026 | 2027 | 2028 | 2029 | 2030 | 2031 | 2032 | 2033 | 2034 | 2035 | 2036 | 2037 | 2038 | 2039 | 2040 | 2041 | 2042 | 2043 | 2044 | 2045 | 2046 | 2047 | 2048 | 2049 | 2050 | 2051 | 2052 | 2053 | 2054 | 2055 | 2056 | 2057 | 2058 | 2059 | 2060 | 2061 | 2062 | 2063
| Basisbedrag (deze cellen kunnen gebruikt worden om de inkomsten toe te voegen) |  | Euro/kWh |  | 0 | 0 | 0 | 0 | 0 | 0 | 0 | 0 | 0 | 0 | 0 | 0 | 0 | 0 | 0 | 0 | 0 | 0 | 0 | 0 | 0 | 0 | 0 | 0 | 0 | 0 | 0 | 0 | 0 | 0 | 0 | 0 | 0 | 0 | 0 | 0 | 0 | 0 | 0
| Correctiebedrag (deze cellen kunnen gebruikt worden om de inkomsten toe te voegen) |  | Euro/kWh |  | 0 | 0 | 0 | 0 | 0 | 0 | 0 | 0 | 0 | 0 | 0 | 0 | 0 | 0 | 0 | 0 | 0 | 0 | 0 | 0 | 0 | 0 | 0 | 0 | 0 | 0 | 0 | 0 | 0 | 0 | 0 | 0 | 0 | 0 | 0 | 0 | 0 | 0 | 0
| Inflator |  | index | 1 | 1.02 | 1.0404 | 1.0612 | 1.0824 | 1.1041 | 1.1262 | 1.1487 | 1.1717 | 1.1951 | 1.219 | 1.2434 | 1.2682 | 1.2936 | 1.3195 | 1.3459 | 1.3728 | 1.4002 | 1.4282 | 1.4568 | 1.4859 | 1.5157 | 1.546 | 1.5769 | 1.6084 | 1.6406 | 1.6734 | 1.7069 | 1.741 | 1.7758 | 1.8114 | 1.8476 | 1.8845 | 1.9222 | 1.9607 | 1.9999 | 2.0399 | 2.0807 | 2.1223 | 2.1647
Tabel: Nominale kasstroom (positieve bedragen = gunstig voor de producent)
| INITIELE INVESTERING |  | 0 | 1 | 2 | 3 | 4 | 5 | 6 | 7 | 8 | 9 | 10 | 11 | 12 | 13 | 14 | 15 | 16 | 17 | 18 | 19 | 20 | 21 | 22 | 23 | 24 | 25 | 26 | 27 | 28 | 29 | 30 | 31 | 32 | 33 | 34 | 35 | 36 | 37 | 38 | 39 | 40
| Investering | Euro | 0: -8195040
AFZET
| Afzet elektriciteit of overige | kWh |  | 11900000 | 11900000 | 11900000 | 11900000 | 11900000 | 11900000 | 11900000 | 11900000 | 11900000 | 11900000 | 11900000 | 11900000 | 11900000 | 11900000 | 11900000 | 11100000 | 11100000 | 11100000 | 11100000 | 11100000 | 0 | 0 | 0 | 0 | 0 | 0 | 0 | 0 | 0 | 0 | 0 | 0 | 0 | 0 | 0 | 0 | 0 | 0 | 0 | 0
| Afzet warmte | kWh |  | 0 | 0 | 0 | 0 | 0 | 0 | 0 | 0 | 0 | 0 | 0 | 0 | 0 | 0 | 0 | 0 | 0 | 0 | 0 | 0 | 0 | 0 | 0 | 0 | 0 | 0 | 0 | 0 | 0 | 0 | 0 | 0 | 0 | 0 | 0 | 0 | 0 | 0 | 0 | 0
| Afzet hernieuwbaar gas | kWh (HHV) |  | 0 | 0 | 0 | 0 | 0 | 0 | 0 | 0 | 0 | 0 | 0 | 0 | 0 | 0 | 0 | 0 | 0 | 0 | 0 | 0 | 0 | 0 | 0 | 0 | 0 | 0 | 0 | 0 | 0 | 0 | 0 | 0 | 0 | 0 | 0 | 0 | 0 | 0 | 0 | 0
| Afzet | kWh |  | 11900000 | 11900000 | 11900000 | 11900000 | 11900000 | 11900000 | 11900000 | 11900000 | 11900000 | 11900000 | 11900000 | 11900000 | 11900000 | 11900000 | 11900000 | 11100000 | 11100000 | 11100000 | 11100000 | 11100000 | 0 | 0 | 0 | 0 | 0 | 0 | 0 | 0 | 0 | 0 | 0 | 0 | 0 | 0 | 0 | 0 | 0 | 0 | 0 | 0
KOSTEN EN INKOMSTEN
| Operationele kosten | Euro |  | -181610 | -185242.2 | -188947.044 | -192725.9849 | -196580.5046 | -200512.1147 | -204522.357 | -208612.8041 | -212785.0602 | -217040.7614 | -221381.5766 | -225809.2081 | -395196.8256 | -234931.9002 | -239630.5382 | -242377.429 | -247224.9776 | -252169.4772 | -257212.8667 | -262357.1241 | 0 | 0 | 0 | 0 | 0 | 0 | 0 | 0 | 0 | 0 | 0 | 0 | 0 | 0 | 0 | 0 | 0 | 0 | 0 | 0
| Brandstofkosten (biomassa) | Euro |  | 0 | 0 | 0 | 0 | 0 | 0 | 0 | 0 | 0 | 0 | 0 | 0 | 0 | 0 | 0 | 0 | 0 | 0 | 0 | 0 | 0 | 0 | 0 | 0 | 0 | 0 | 0 | 0 | 0 | 0 | 0 | 0 | 0 | 0 | 0 | 0 | 0 | 0 | 0 | 0
| Marktwaarde elektriciteit na einde beleidsperiode | Euro/kWh |  | 0 | 0 | 0 | 0 | 0 | 0 | 0 | 0 | 0 | 0 | 0 | 0 | 0 | 0 | 0 | 0.11965 | 0.12204 | 0.12448 | 0.12697 | 0.12951 | 0 | 0 | 0 | 0 | 0 | 0 | 0 | 0 | 0 | 0 | 0 | 0 | 0 | 0 | 0 | 0 | 0 | 0 | 0 | 0
| Marktwaarde warmte of hernieuwbaar gas na einde beleidsperiode | Euro/kWh |  | 0 | 0 | 0 | 0 | 0 | 0 | 0 | 0 | 0 | 0 | 0 | 0 | 0 | 0 | 0 | 0 | 0 | 0 | 0 | 0 | 0 | 0 | 0 | 0 | 0 | 0 | 0 | 0 | 0 | 0 | 0 | 0 | 0 | 0 | 0 | 0 | 0 | 0 | 0 | 0
| Correctiebedrag | Euro/kWh |  | 0 | 0 | 0 | 0 | 0 | 0 | 0 | 0 | 0 | 0 | 0 | 0 | 0 | 0 | 0 | 0 | 0 | 0 | 0 | 0 | 0 | 0 | 0 | 0 | 0 | 0 | 0 | 0 | 0 | 0 | 0 | 0 | 0 | 0 | 0 | 0 | 0 | 0 | 0 | 0
| Basisbedrag | Euro/kWh |  | 0 | 0 | 0 | 0 | 0 | 0 | 0 | 0 | 0 | 0 | 0 | 0 | 0 | 0 | 0 | 0 | 0 | 0 | 0 | 0 | 0 | 0 | 0 | 0 | 0 | 0 | 0 | 0 | 0 | 0 | 0 | 0 | 0 | 0 | 0 | 0 | 0 | 0 | 0 | 0
| SDE-vergoeding | Euro |  | 0 | 0 | 0 | 0 | 0 | 0 | 0 | 0 | 0 | 0 | 0 | 0 | 0 | 0 | 0 | 0 | 0 | 0 | 0 | 0 | 0 | 0 | 0 | 0 | 0 | 0 | 0 | 0 | 0 | 0 | 0 | 0 | 0 | 0 | 0 | 0 | 0 | 0 | 0 | 0
| Marktinkomsten na einde beleidsperiode | Euro |  | 0 | 0 | 0 | 0 | 0 | 0 | 0 | 0 | 0 | 0 | 0 | 0 | 0 | 0 | 0 | 1328089.4176 | 1354651.2059 | 1381744.23 | 1409379.1146 | 1437566.6969 | 0 | 0 | 0 | 0 | 0 | 0 | 0 | 0 | 0 | 0 | 0 | 0 | 0 | 0 | 0 | 0 | 0 | 0 | 0 | 0
| Marktinkomsten gedurende beleidsperiode | Euro |  | 0 | 0 | 0 | 0 | 0 | 0 | 0 | 0 | 0 | 0 | 0 | 0 | 0 | 0 | 0 | 0 | 0 | 0 | 0 | 0 | 0 | 0 | 0 | 0 | 0 | 0 | 0 | 0 | 0 | 0 | 0 | 0 | 0 | 0 | 0 | 0 | 0 | 0 | 0 | 0
TOTALE KOSTEN EN INKOMSTEN
| Inkomen totaal (nominaal) | Euro |  | 0 | 0 | 0 | 0 | 0 | 0 | 0 | 0 | 0 | 0 | 0 | 0 | 0 | 0 | 0 | 1328089.4176 | 1354651.2059 | 1381744.23 | 1409379.1146 | 1437566.6969 | 0 | 0 | 0 | 0 | 0 | 0 | 0 | 0 | 0 | 0 | 0 | 0 | 0 | 0 | 0 | 0 | 0 | 0 | 0 | 0
| Kosten totaal (nominaal) | Euro |  | -181610 | -185242.2 | -188947.044 | -192725.9849 | -196580.5046 | -200512.1147 | -204522.357 | -208612.8041 | -212785.0602 | -217040.7614 | -221381.5766 | -225809.2081 | -395196.8256 | -234931.9002 | -239630.5382 | -242377.429 | -247224.9776 | -252169.4772 | -257212.8667 | -262357.1241 | 0 | 0 | 0 | 0 | 0 | 0 | 0 | 0 | 0 | 0 | 0 | 0 | 0 | 0 | 0 | 0 | 0 | 0 | 0 | 0
| Bruto inkomen (nominaal) | Euro |  | -181610 | -185242.2 | -188947.044 | -192725.9849 | -196580.5046 | -200512.1147 | -204522.357 | -208612.8041 | -212785.0602 | -217040.7614 | -221381.5766 | -225809.2081 | -395196.8256 | -234931.9002 | -239630.5382 | 1085711.9885 | 1107426.2283 | 1129574.7529 | 1152166.2479 | 1175209.5729 | 0 | 0 | 0 | 0 | 0 | 0 | 0 | 0 | 0 | 0 | 0 | 0 | 0 | 0 | 0 | 0 | 0 | 0 | 0 | 0
AFSCHRIJVING EN SCHULDEN
| Afschrijving | Euro |  | -546336 | -546336 | -546336 | -546336 | -546336 | -546336 | -546336 | -546336 | -546336 | -546336 | -546336 | -546336 | -546336 | -546336 | -546336 | 0 | 0 | 0 | 0 | 0 | 0 | 0 | 0 | 0 | 0 | 0 | 0 | 0 | 0 | 0 | 0 | 0 | 0 | 0 | 0 | 0 | 0 | 0 | 0 | 0
| Rente | Euro |  | -311411.52 | -296706.3148 | -281302.6123 | -265167.2339 | -248265.4251 | -230560.7803 | -212015.1649 | -192588.6328 | -172239.3405 | -150923.4567 | -128595.0684 | -105206.0817 | -80706.1182 | -55042.4063 | -28159.6682 | 0 | 0 | 0 | 0 | 0 | 0 | 0 | 0 | 0 | 0 | 0 | 0 | 0 | 0 | 0 | 0 | 0 | 0 | 0 | 0 | 0 | 0 | 0 | 0 | 0
| Aflossing | Euro |  | -309583.2683 | -324288.4735 | -339692.176 | -355827.5544 | -372729.3632 | -390434.008 | -408979.6233 | -428406.1554 | -448755.4478 | -470071.3316 | -492399.7198 | -515788.7065 | -540288.6701 | -565952.3819 | -592835.1201 | 0 | 0 | 0 | 0 | 0 | 0 | 0 | 0 | 0 | 0 | 0 | 0 | 0 | 0 | 0 | 0 | 0 | 0 | 0 | 0 | 0 | 0 | 0 | 0 | 0
| Totale lasten lening | Euro |  | -620994.7883 | -620994.7883 | -620994.7883 | -620994.7883 | -620994.7883 | -620994.7883 | -620994.7883 | -620994.7883 | -620994.7883 | -620994.7883 | -620994.7883 | -620994.7883 | -620994.7883 | -620994.7883 | -620994.7883 | 0 | 0 | 0 | 0 | 0 | 0 | 0 | 0 | 0 | 0 | 0 | 0 | 0 | 0 | 0 | 0 | 0 | 0 | 0 | 0 | 0 | 0 | 0 | 0 | 0
BELASTING
| Belastbaar inkomen | Euro |  | -1039357.52 | -1028284.5148 | -1016585.6563 | -1004229.2188 | -991181.9296 | -977408.895 | -962873.5219 | -947537.4369 | -931360.4006 | -914300.2181 | -896312.645 | -877351.2899 | -1022238.9438 | -836310.3065 | -814126.2064 | 1085711.9885 | 1107426.2283 | 1129574.7529 | 1152166.2479 | 1175209.5729 | 0 | 0 | 0 | 0 | 0 | 0 | 0 | 0 | 0 | 0 | 0 | 0 | 0 | 0 | 0 | 0 | 0 | 0 | 0 | 0
| Belasting bedrag | Euro |  | 268154.2402 | 265297.4048 | 262279.0993 | 259091.1384 | 255724.9378 | 252171.4949 | 248421.3687 | 244464.6587 | 240290.9834 | 235889.4563 | 231248.6624 | 226356.6328 | 263737.6475 | 215768.0591 | 210044.5612 | -280113.693 | -285715.9669 | -291430.2862 | -297258.892 | -303204.0698 | 0 | 0 | 0 | 0 | 0 | 0 | 0 | 0 | 0 | 0 | 0 | 0 | 0 | 0 | 0 | 0 | 0 | 0 | 0 | 0
CASHFLOWS
| Netto inkomen na belasting | Euro |  | -534450.5481 | -540939.5835 | -547662.733 | -554629.6347 | -561850.355 | -569335.408 | -577095.7766 | -585142.9336 | -593488.8651 | -602146.0934 | -611127.7025 | -620447.3636 | -752453.9664 | -640158.6294 | -650580.7652 | 805598.2955 | 821710.2614 | 838144.4666 | 854907.356 | 872005.5031 | 0 | 0 | 0 | 0 | 0 | 0 | 0 | 0 | 0 | 0 | 0 | 0 | 0 | 0 | 0 | 0 | 0 | 0 | 0 | 0
| Project cashflow | Euro | -8195040 | 86544.2402 | 80055.2048 | 73332.0553 | 66365.1536 | 59144.4333 | 51659.3802 | 43899.0117 | 35851.8546 | 27505.9232 | 18848.6949 | 9867.0858 | 547.4246 | -131459.1781 | -19163.8411 | -29585.9769 | 805598.2955 | 821710.2614 | 838144.4666 | 854907.356 | 872005.5031 | 0 | 0 | 0 | 0 | 0 | 0 | 0 | 0 | 0 | 0 | 0 | 0 | 0 | 0 | 0 | 0 | 0 | 0 | 0 | 0
| Equity cashflow | Euro | -1639008 | -534450.5481 | -540939.5835 | -547662.733 | -554629.6347 | -561850.355 | -569335.408 | -577095.7766 | -585142.9336 | -593488.8651 | -602146.0934 | -611127.7025 | -620447.3636 | -752453.9664 | -640158.6294 | -650580.7652 | 805598.2955 | 821710.2614 | 838144.4666 | 854907.356 | 872005.5031 | 0 | 0 | 0 | 0 | 0 | 0 | 0 | 0 | 0 | 0 | 0 | 0 | 0 | 0 | 0 | 0 | 0 | 0 | 0 | 0
| Subsidiebasis: afzet | kWh |  | 11900000 | 11900000 | 11900000 | 11900000 | 11900000 | 11900000 | 11900000 | 11900000 | 11900000 | 11900000 | 11900000 | 11900000 | 11900000 | 11900000 | 11900000 | 0 | 0 | 0 | 0 | 0 | 0 | 0 | 0 | 0 | 0 | 0 | 0 | 0 | 0 | 0 | 0 | 0 | 0 | 0 | 0 | 0 | 0 | 0 | 0 | 0
| Terug te verdienen investering | Euro | 8195040 | 7752721.52 | 7299330.0348 | 6834239.691 | 6356792.9098 | 5866298.8395 | 5362031.7344 | 4843229.2563 | 4309090.6933 | 3758775.0939 | 3191399.312 | 2606035.957 | 2001711.2469 | 1542274.1907 | 896908.4972 | 229358.7036 | -1728813.285 | -3708699.5133 | -5710734.2661 | -7735360.5141 | -9783030.0869 | -9783030.0869 | -9783030.0869 | -9783030.0869 | -9783030.0869 | -9783030.0869 | -9783030.0869 | -9783030.0869 | -9783030.0869 | -9783030.0869 | -9783030.0869 | -9783030.0869 | -9783030.0869 | -9783030.0869 | -9783030.0869 | -9783030.0869 | -9783030.0869 | -9783030.0869 | -9783030.0869 | -9783030.0869 | -9783030.0869
| DSCR |  | 1: 1.257; 2: 1.2465; 3: 1.2357; 4: 1.2245; 5: 1.2128; 6: 1.2008; 7: 1.1883; 8: 1.1753; 9: 1.1619; 10: 1.148; 11: 1.1335; 12: 1.1185; 13: 0.90591; 14: 1.0867; 15: 1.07
| Projectparameters | Waarde | 0: Eenheid
| Verdisconteerde inkomsten | -3642537.9833 | 0: euro
| Verdisconteerde afzet | 67160160.8248 | 0: kWh
| Totale investering | 8195040 | 0: Euro
| DSCR (gemiddeld) | 1.1577
| Vermogenskostenvergoeding (WACC nominaal/reëel) | 4.8% / 2.8%
| Projectrendement (IRR) | -3.399%
| Rendement op eigen vermogen (IRR) | -8.875%
| Aandeel lening | 6556032 | 0: Euro
| Aandeel eigen vermogen | 1639008 | 0: Euro
| Warmtekrachtverhouding | 0 | 0: W:E
| Samengesteld aantal vollasturen | 1190 | 0: uur/jaar
| Terugverdientijd (inclusief SDE++-subsidie) | tussen 15 en 16 jaar | bar: 0
| Subsidieparameters | Waarde | 0: Eenheid
| Bodemprijs of basisprijs | 0.05314 | 0: Euro/kWh
| Bodemprijs of basisprijs (netlevering/niet-netlevering) | 0.0492 / 0.0886 | 0: Euro/kWh
| Bodemprijs of basisprijs netlevering | 0.0492 | 0: Euro/kWh
| Bodemprijs of basisprijs niet-netlevering | 0.0886 | 0: Euro/kWh
| Langetermijnprijs | 0.077742 | 0: Euro/kWh
| Langetermijnprijs netlevering | 0.0738 | 0: Euro/kWh
| Langetermijnprijs niet-netlevering | 0.11322 | 0: Euro/kWh
| Voorlopig correctiebedrag 2024 | 0.12824 | 0: Euro/kWh
| Voorlopig correctiebedrag 2024 (netlevering/niet-netlevering) | 0.1243 / 0.1637 | 0: Euro/kWh
| Voorlopig correctiebedrag 2024 netlevering | 0.1243 | 0: Euro/kWh
| Voorlopig correctiebedrag 2024 niet-netlevering | 0.1637 | 0: Euro/kWh
| Voorlopige GvO-waarde 2024 | 0.0036 | 0: Euro/kWh
| Voorlopige GvO-waarde 2024 (netlevering/niet-netlevering) | 0.004 / 0 | 0: Euro/kWh
| Voorlopige GvO-waarde 2024 netlevering | 0.004 | 0: Euro/kWh
| Voorlopige GvO-waarde 2024 niet-netlevering | 0 | 0: Euro/kWh
| Voorlopige HBE-waarde 2024 netlevering | 0 | 0: Euro/kWh
| Voorlopige waarde ETS-correctie | 0 | 0: Euro/kWh
| Langetermijnwaarde ETS-correctie | 0 | 0: Euro/kWh
| Conversiefactoren | Waarde | 0: Eenheid
| Verbrandingswaarde methaan (onderwaarde) | 35.8 | 0: MJ/Nm3
| Verbrandingswaarde hernieuwbaar gas (onderwaarde) | 31.65 | 0: MJ/Nm3
| Verbrandingswaarde hernieuwbaar gas (bovenwaarde) | 35.17 | 0: MJ/Nm3
| kWh naar MJ | 3.6 | 0: MJ/kWh

## 37
Berekening basisbedragen: Eindadvies SDE++ 2024
Zonthermie, ≥ 140 kWth tot 1 MWth
| BASISBEDRAG en SUBSIDIE-INTENSITEIT | Waarde | Eenheid | Toelichting
| Basisbedrag | 0.1158 | Euro/kWh | Het basisbedrag is een maat voor de productiekosten. Deze waarde kan berekend worden als alleen deze worksheet geopend is.
| Subsidie-intensiteit | 207 | Euro/t CO2 | De subsidie-intensiteit is de maat die in de rangschikking gebruikt wordt. Om deze waarde te berekenen dient ook de worksheet 'Correcties' geopend te zijn.
| Productie-eenheid | kWh |  | De SDE++ kent twee rekeneenheden waarover subsidie kan worden uitgekeerd: kWh voor energiecategorieën en t CO2 voor CCS- en CCU-categorieën.
| Vermogenseenheid | kW
| Domein | Lagetemperatuurwarmte |  | Het corresponderende domein bij deze categorie geeft aan binnen welk 'hekje' de subsidiecategorie valt.
| CORRECTIEMETHODES | Waarde | Typering | Toelichting
| Berekeningswijze correctiebedrag methode-ID | 15 | Warmte, middelklein | (TTF[LHV] + EB2 ) / 90%
| Berekeningswijze ETS-correctie-ID | 0 | Geen ETS-correctie | 0
| Berekeningswijze correctiebedrag methode-ID netlevering |  |  | Enkel relevant voor zon-pv.
| Berekeningswijze correctiebedrag methode-ID niet-netlevering |  |  | Enkel relevant voor zon-pv.
| Netlevering deel |  |  | Enkel relevant voor zon-pv. Aandeel van de productie dat aan het net wordt geleverd.
| Niet-netlevering deel |  |  | Enkel relevant voor zon-pv. Aandeel eigen gebruik.
| SYSTEEMGROOTTE | Waarde | Eenheid | Toelichting
| Inputvermogen | 140 | kW
| Seasonal Performance Factor (SPF) |  |  | Hier wordt de seizoensgemiddelde COP, of Seasonal performance factor, mee bedoeld voor het hele systeem.
| Gaat het om een installatie voor hernieuwbaar gas? |  |  | Alleen 'Ja' invullen als de installatie gas van aardgaskwaliteit produceert.
| Methaangehalte hernieuwbaar gas voor gaszuivering |  |  | Het percentage methaan in het biogas, dat nog niet tot aardgaskwaliteit is opgewaardeerd.
| Vermogen hernieuwbaargasproductie (voor zuivering) | 0 | Nm3/uur
| Outputvermogen (thermisch of hernieuwbaar gas) | 140 | kW | Dit veld alleen invullen bij productie van warmte (al dan niet in WKK-variant) of hernieuwbaar gas van aardgaskwaleit
| Outputvermogen (hernieuwbaar gas) | 0 | Nm3/uur
| Outputvermogen (elektrisch of overig) |  | kW | Dit veld invullen als de installatie elektriciteit produceert (al dan niet in WKK-variant), of iets anders dan warmte of gas van aardgaskwaliteit produceert.
| Vollasturen levering (thermisch of hernieuwbaar gas) | 600 | uur/jaar | Bij een installatie voor gecombineerde opwekking, wordt de bedrijfstijd genomen als maximum van de vollasturen warmte en vollasturen elektriciteit.
| Vollasturen levering (elektrisch of overig) |  | uur/jaar | Bij een installatie voor gecombineerde opwekking, wordt de bedrijfstijd genomen als maximum van de vollasturen warmte en vollasturen elektriciteit.
| ENERGETISCH RENDEMENT | Waarde | Eenheid | Toelichting
| Max. elektrisch rendement | 0%
| Elektrisch rendement | 0%
| Thermisch rendement of rendement gasproductie | 100%
| Elektriciteitsderving bij warmtelevering |  | elektriciteit : warmte | Enkel invullen als de installatie een WKK-installatie is waarbij warmtelevering ten koste gaat van de elektriciteitsproductie.
| KOSTEN | Waarde | Eenheid | Toelichting
| Investeringskosten input gebaseerd |  | Euro/kW | De investeringskosten 'input gebaseerd' worden opgeteld bij de investeringskosten 'output gebaseerd'. Pas op voor onbedoelde dubbeltelling.
| Investeringskosten output gebaseerd | 544 | Euro/kW | De investeringskosten 'input gebaseerd' worden opgeteld bij de investeringskosten 'output gebaseerd'. Pas op voor onbedoelde dubbeltelling.
| Totale investeringskosten | 0.076693 | Euro (miljoen)
| Vaste operationele kosten input gebaseerd |  | Euro/kW/jaar | De operationele kosten 'input gebaseerd' worden opgeteld bij de investeringskosten 'output gebaseerd'. Pas op voor onbedoelde dubbeltelling.
| Vaste operationele kosten output gebaseerd | 2 | Euro/kW/jaar | De operationele kosten 'input gebaseerd' worden opgeteld bij de investeringskosten 'output gebaseerd'. Pas op voor onbedoelde dubbeltelling.
| Totale jaarlijkse vaste operationele kosten | 0.28 | Euro (duizend) | Deze waarde wordt ter illustratie getoond.
| Kosten elektriciteit-input |  | Euro/kWh | Het betreft de inkoopkosten voor elektriciteit
| Kosten gas-input |  | Euro/kWh | Het betreft de inkoopkosten voor gas
| Kosten warmte-input |  | Euro/kWh | Het betreft de inkoopkosten voor warmte
| Overige variabele operationele kosten | 0.0019 | Euro/kWh
| Totale variabele operationele kosten | 0.0019 | Euro/kWh
| ENERGIEGEBRUIK | Waarde | Eenheid | Toelichting
| Energie-inhoud brandstof |  | GJ/ton
| Biomassadoorzet | 0 | ton/jaar
| Netto brandstofprijs |  | Euro/ton | Hier wordt de brandstofprijs aan de poort bedoeld, inclusief eventuele risico-opslag.
| Relatief elektriciteitsgebruik |  | kWh/kWh
| Elektriciteitsgebruik | 0 | MWh/jaar
| Relatief warmtegebruik |  | kWh/kWh
| Warmtegebruik | 0 | MWh/jaar
| Relatief aardgasgebruik |  | kWh/kWh
| Aardgasgebruik | 0 | MWh/jaar
| EMISSIEFACTOREN | Waarde | Eenheid | Toelichting
| Emissiefactor van warmteproductie per eenheid | 0.225 | kg CO2/kWh
| Emissiefactor van elektriciteitsproductie of overig per eenheid |  | kg CO2/kWh
| Emissiefactor van gasproductie per eenheid |  | kg CO2/kWh
| Emissiefactor gebruik van biomassa |  | kg CO2/ton | De waarde die hier getoond wordt, is afhankelijk aan de uitgangspunten in de adviesvraag.
| Emissiefactor gebruik van warmte |  | kg CO2/kWh
| Emissiefactor gebruik van elektriciteit | 0.13 | kg CO2/kWh
| Emissiefactor gebruik van gas |  | kg CO2/kWh
| Vermeden emissies | 0.225 | kg CO2/kWh
| TERMIJNEN | Waarde | Eenheid | Toelichting
| Economische levensduur | 15 | jaar | Deze waarde wordt gebruikt om eventuele inkomsten van het project na subsidieperiode te berekenen.
| Termijn lening | 15 | jaar
| Afschrijvingstermijn | 15 | jaar
| Beleidsperiode | 15 | jaar
| Totale operationale periode |  | jaar | Deze waarde wordt gebruikt om de vermeden emissies gedurende de hele operationele periode van de installatie te berekenen.
| PARAMETERS NA SUBSIDIEPERIODE | Waarde | Eenheid | Toelichting
| Elektriciteitsprijs na subsidieperiode |  | Euro/kWh | Deze prijs is inclusief de profiel- en onbalansfactor.
| Vollasturen na subsidieperiode elektriciteit of overige |  | uur/jaar
| Prijs warmte of hernieuwbaar gas na subsidieperiode |  | Euro/kWh
| Vollasturen na subsidieperiode warmte of hernieuwbaar gas |  | uur/jaar
| Totaal geproduceerde eenheden subsidieperiode | 1260000 | kWh
| Totale geproduceerde eenheden bedrijfsperiode | 1260000 | kWh
| Verrekeningsfactor bespaarde emissies | 1
| FINANCIËLE PARAMETERS | Waarde | Eenheid | Toelichting
| Inflatie | 2%
| Rendement op vreemd vermogen | 5.5%
| Rendement op eigen vermogen | 12%
| Percentage vreemd vermogen in investering | 70%
| Percentage eigen vermogen in investering | 30%
| Vennootschapsbelasting | 25.8%
| INVESTERINGSSUBSIDIES | Waarde | Eenheid | Toelichting
| Investeringssubsidie t.g.v. vreemd vermogen |  | Euro
| Investeringssubsidie t.g.v. eigen vermogen (NCW) |  | Euro
| ONREGELMATIGE CASHFLOWS | Jaar | Reële waarde | Toelichting
Voer in cel kolom C het jaar in waarin de onregelmatige cashflow plaatsvindt en in kolom D97 de reële kosten (als negatieve waarde) in dat specifieke jaar.
De waarde als reële kosten is gedefinieerd in euro van het jaar 2024.
| Afsluitprovisie als percentage van lening | 0 | 1% | Deze afsluitprovisie wordt verrekend in de totale investeringskosten en is gedefinieerd als percentage van de lening.
| SUBSIDIE-INKOMSTEN (niet invullen voor basisbedragberekening) |  | Eenheid | 2024 | 2025 | 2026 | 2027 | 2028 | 2029 | 2030 | 2031 | 2032 | 2033 | 2034 | 2035 | 2036 | 2037 | 2038 | 2039 | 2040 | 2041 | 2042 | 2043 | 2044 | 2045 | 2046 | 2047 | 2048 | 2049 | 2050 | 2051 | 2052 | 2053 | 2054 | 2055 | 2056 | 2057 | 2058 | 2059 | 2060 | 2061 | 2062 | 2063
| Basisbedrag (deze cellen kunnen gebruikt worden om de inkomsten toe te voegen) |  | Euro/kWh |  | 0 | 0 | 0 | 0 | 0 | 0 | 0 | 0 | 0 | 0 | 0 | 0 | 0 | 0 | 0 | 0 | 0 | 0 | 0 | 0 | 0 | 0 | 0 | 0 | 0 | 0 | 0 | 0 | 0 | 0 | 0 | 0 | 0 | 0 | 0 | 0 | 0 | 0 | 0
| Correctiebedrag (deze cellen kunnen gebruikt worden om de inkomsten toe te voegen) |  | Euro/kWh |  | 0 | 0 | 0 | 0 | 0 | 0 | 0 | 0 | 0 | 0 | 0 | 0 | 0 | 0 | 0 | 0 | 0 | 0 | 0 | 0 | 0 | 0 | 0 | 0 | 0 | 0 | 0 | 0 | 0 | 0 | 0 | 0 | 0 | 0 | 0 | 0 | 0 | 0 | 0
| Inflator |  | index | 1 | 1.02 | 1.0404 | 1.0612 | 1.0824 | 1.1041 | 1.1262 | 1.1487 | 1.1717 | 1.1951 | 1.219 | 1.2434 | 1.2682 | 1.2936 | 1.3195 | 1.3459 | 1.3728 | 1.4002 | 1.4282 | 1.4568 | 1.4859 | 1.5157 | 1.546 | 1.5769 | 1.6084 | 1.6406 | 1.6734 | 1.7069 | 1.741 | 1.7758 | 1.8114 | 1.8476 | 1.8845 | 1.9222 | 1.9607 | 1.9999 | 2.0399 | 2.0807 | 2.1223 | 2.1647
Tabel: Nominale kasstroom (positieve bedragen = gunstig voor de producent)
| INITIELE INVESTERING |  | 0 | 1 | 2 | 3 | 4 | 5 | 6 | 7 | 8 | 9 | 10 | 11 | 12 | 13 | 14 | 15 | 16 | 17 | 18 | 19 | 20 | 21 | 22 | 23 | 24 | 25 | 26 | 27 | 28 | 29 | 30 | 31 | 32 | 33 | 34 | 35 | 36 | 37 | 38 | 39 | 40
| Investering | Euro | 0: -76693.12
AFZET
| Afzet elektriciteit of overige | kWh |  | 0 | 0 | 0 | 0 | 0 | 0 | 0 | 0 | 0 | 0 | 0 | 0 | 0 | 0 | 0 | 0 | 0 | 0 | 0 | 0 | 0 | 0 | 0 | 0 | 0 | 0 | 0 | 0 | 0 | 0 | 0 | 0 | 0 | 0 | 0 | 0 | 0 | 0 | 0 | 0
| Afzet warmte | kWh |  | 84000 | 84000 | 84000 | 84000 | 84000 | 84000 | 84000 | 84000 | 84000 | 84000 | 84000 | 84000 | 84000 | 84000 | 84000 | 0 | 0 | 0 | 0 | 0 | 0 | 0 | 0 | 0 | 0 | 0 | 0 | 0 | 0 | 0 | 0 | 0 | 0 | 0 | 0 | 0 | 0 | 0 | 0 | 0
| Afzet hernieuwbaar gas | kWh (HHV) |  | 0 | 0 | 0 | 0 | 0 | 0 | 0 | 0 | 0 | 0 | 0 | 0 | 0 | 0 | 0 | 0 | 0 | 0 | 0 | 0 | 0 | 0 | 0 | 0 | 0 | 0 | 0 | 0 | 0 | 0 | 0 | 0 | 0 | 0 | 0 | 0 | 0 | 0 | 0 | 0
| Afzet | kWh |  | 84000 | 84000 | 84000 | 84000 | 84000 | 84000 | 84000 | 84000 | 84000 | 84000 | 84000 | 84000 | 84000 | 84000 | 84000 | 0 | 0 | 0 | 0 | 0 | 0 | 0 | 0 | 0 | 0 | 0 | 0 | 0 | 0 | 0 | 0 | 0 | 0 | 0 | 0 | 0 | 0 | 0 | 0 | 0
KOSTEN EN INKOMSTEN
| Operationele kosten | Euro |  | -439.6 | -448.392 | -457.3598 | -466.507 | -475.8372 | -485.3539 | -495.061 | -504.9622 | -515.0615 | -525.3627 | -535.8699 | -546.5873 | -557.5191 | -568.6695 | -580.0429 | 0 | 0 | 0 | 0 | 0 | 0 | 0 | 0 | 0 | 0 | 0 | 0 | 0 | 0 | 0 | 0 | 0 | 0 | 0 | 0 | 0 | 0 | 0 | 0 | 0
| Brandstofkosten (biomassa) | Euro |  | 0 | 0 | 0 | 0 | 0 | 0 | 0 | 0 | 0 | 0 | 0 | 0 | 0 | 0 | 0 | 0 | 0 | 0 | 0 | 0 | 0 | 0 | 0 | 0 | 0 | 0 | 0 | 0 | 0 | 0 | 0 | 0 | 0 | 0 | 0 | 0 | 0 | 0 | 0 | 0
| Marktwaarde elektriciteit na einde beleidsperiode | Euro/kWh |  | 0 | 0 | 0 | 0 | 0 | 0 | 0 | 0 | 0 | 0 | 0 | 0 | 0 | 0 | 0 | 0 | 0 | 0 | 0 | 0 | 0 | 0 | 0 | 0 | 0 | 0 | 0 | 0 | 0 | 0 | 0 | 0 | 0 | 0 | 0 | 0 | 0 | 0 | 0 | 0
| Marktwaarde warmte of hernieuwbaar gas na einde beleidsperiode | Euro/kWh |  | 0 | 0 | 0 | 0 | 0 | 0 | 0 | 0 | 0 | 0 | 0 | 0 | 0 | 0 | 0 | 0 | 0 | 0 | 0 | 0 | 0 | 0 | 0 | 0 | 0 | 0 | 0 | 0 | 0 | 0 | 0 | 0 | 0 | 0 | 0 | 0 | 0 | 0 | 0 | 0
| Correctiebedrag | Euro/kWh |  | 0 | 0 | 0 | 0 | 0 | 0 | 0 | 0 | 0 | 0 | 0 | 0 | 0 | 0 | 0 | 0 | 0 | 0 | 0 | 0 | 0 | 0 | 0 | 0 | 0 | 0 | 0 | 0 | 0 | 0 | 0 | 0 | 0 | 0 | 0 | 0 | 0 | 0 | 0 | 0
| Basisbedrag | Euro/kWh |  | 0 | 0 | 0 | 0 | 0 | 0 | 0 | 0 | 0 | 0 | 0 | 0 | 0 | 0 | 0 | 0 | 0 | 0 | 0 | 0 | 0 | 0 | 0 | 0 | 0 | 0 | 0 | 0 | 0 | 0 | 0 | 0 | 0 | 0 | 0 | 0 | 0 | 0 | 0 | 0
| SDE-vergoeding | Euro |  | 0 | 0 | 0 | 0 | 0 | 0 | 0 | 0 | 0 | 0 | 0 | 0 | 0 | 0 | 0 | 0 | 0 | 0 | 0 | 0 | 0 | 0 | 0 | 0 | 0 | 0 | 0 | 0 | 0 | 0 | 0 | 0 | 0 | 0 | 0 | 0 | 0 | 0 | 0 | 0
| Marktinkomsten na einde beleidsperiode | Euro |  | 0 | 0 | 0 | 0 | 0 | 0 | 0 | 0 | 0 | 0 | 0 | 0 | 0 | 0 | 0 | 0 | 0 | 0 | 0 | 0 | 0 | 0 | 0 | 0 | 0 | 0 | 0 | 0 | 0 | 0 | 0 | 0 | 0 | 0 | 0 | 0 | 0 | 0 | 0 | 0
| Marktinkomsten gedurende beleidsperiode | Euro |  | 0 | 0 | 0 | 0 | 0 | 0 | 0 | 0 | 0 | 0 | 0 | 0 | 0 | 0 | 0 | 0 | 0 | 0 | 0 | 0 | 0 | 0 | 0 | 0 | 0 | 0 | 0 | 0 | 0 | 0 | 0 | 0 | 0 | 0 | 0 | 0 | 0 | 0 | 0 | 0
TOTALE KOSTEN EN INKOMSTEN
| Inkomen totaal (nominaal) | Euro |  | 0 | 0 | 0 | 0 | 0 | 0 | 0 | 0 | 0 | 0 | 0 | 0 | 0 | 0 | 0 | 0 | 0 | 0 | 0 | 0 | 0 | 0 | 0 | 0 | 0 | 0 | 0 | 0 | 0 | 0 | 0 | 0 | 0 | 0 | 0 | 0 | 0 | 0 | 0 | 0
| Kosten totaal (nominaal) | Euro |  | -439.6 | -448.392 | -457.3598 | -466.507 | -475.8372 | -485.3539 | -495.061 | -504.9622 | -515.0615 | -525.3627 | -535.8699 | -546.5873 | -557.5191 | -568.6695 | -580.0429 | 0 | 0 | 0 | 0 | 0 | 0 | 0 | 0 | 0 | 0 | 0 | 0 | 0 | 0 | 0 | 0 | 0 | 0 | 0 | 0 | 0 | 0 | 0 | 0 | 0
| Bruto inkomen (nominaal) | Euro |  | -439.6 | -448.392 | -457.3598 | -466.507 | -475.8372 | -485.3539 | -495.061 | -504.9622 | -515.0615 | -525.3627 | -535.8699 | -546.5873 | -557.5191 | -568.6695 | -580.0429 | 0 | 0 | 0 | 0 | 0 | 0 | 0 | 0 | 0 | 0 | 0 | 0 | 0 | 0 | 0 | 0 | 0 | 0 | 0 | 0 | 0 | 0 | 0 | 0 | 0
AFSCHRIJVING EN SCHULDEN
| Afschrijving | Euro |  | -5112.8747 | -5112.8747 | -5112.8747 | -5112.8747 | -5112.8747 | -5112.8747 | -5112.8747 | -5112.8747 | -5112.8747 | -5112.8747 | -5112.8747 | -5112.8747 | -5112.8747 | -5112.8747 | -5112.8747 | 0 | 0 | 0 | 0 | 0 | 0 | 0 | 0 | 0 | 0 | 0 | 0 | 0 | 0 | 0 | 0 | 0 | 0 | 0 | 0 | 0 | 0 | 0 | 0 | 0
| Rente | Euro |  | -2952.6851 | -2820.9198 | -2681.9074 | -2535.2492 | -2380.5249 | -2217.2908 | -2045.0787 | -1863.3951 | -1671.7188 | -1469.5003 | -1256.1598 | -1031.0855 | -793.6322 | -543.119 | -278.8275 | 0 | 0 | 0 | 0 | 0 | 0 | 0 | 0 | 0 | 0 | 0 | 0 | 0 | 0 | 0 | 0 | 0 | 0 | 0 | 0 | 0 | 0 | 0 | 0 | 0
| Aflossing | Euro |  | -2395.7334 | -2527.4988 | -2666.5112 | -2813.1693 | -2967.8936 | -3131.1278 | -3303.3398 | -3485.0235 | -3676.6998 | -3878.9183 | -4092.2588 | -4317.333 | -4554.7863 | -4805.2996 | -5069.591 | 0 | 0 | 0 | 0 | 0 | 0 | 0 | 0 | 0 | 0 | 0 | 0 | 0 | 0 | 0 | 0 | 0 | 0 | 0 | 0 | 0 | 0 | 0 | 0 | 0
| Totale lasten lening | Euro |  | -5348.4185 | -5348.4185 | -5348.4185 | -5348.4185 | -5348.4185 | -5348.4185 | -5348.4185 | -5348.4185 | -5348.4185 | -5348.4185 | -5348.4185 | -5348.4185 | -5348.4185 | -5348.4185 | -5348.4185 | 0 | 0 | 0 | 0 | 0 | 0 | 0 | 0 | 0 | 0 | 0 | 0 | 0 | 0 | 0 | 0 | 0 | 0 | 0 | 0 | 0 | 0 | 0 | 0 | 0
BELASTING
| Belastbaar inkomen | Euro |  | -8505.1598 | -8382.1864 | -8252.1419 | -8114.6309 | -7969.2368 | -7815.5194 | -7653.0144 | -7481.2319 | -7299.6549 | -7107.7376 | -6904.9044 | -6690.5476 | -6464.026 | -6224.6631 | -5971.745 | 0 | 0 | 0 | 0 | 0 | 0 | 0 | 0 | 0 | 0 | 0 | 0 | 0 | 0 | 0 | 0 | 0 | 0 | 0 | 0 | 0 | 0 | 0 | 0 | 0
| Belasting bedrag | Euro |  | 2194.3312 | 2162.6041 | 2129.0526 | 2093.5748 | 2056.0631 | 2016.404 | 1974.4777 | 1930.1578 | 1883.311 | 1833.7963 | 1781.4653 | 1726.1613 | 1667.7187 | 1605.9631 | 1540.7102 | 0 | 0 | 0 | 0 | 0 | 0 | 0 | 0 | 0 | 0 | 0 | 0 | 0 | 0 | 0 | 0 | 0 | 0 | 0 | 0 | 0 | 0 | 0 | 0 | 0
CASHFLOWS
| Netto inkomen na belasting | Euro |  | -3593.6873 | -3634.2064 | -3676.7258 | -3721.3508 | -3768.1926 | -3817.3685 | -3869.0018 | -3923.2229 | -3980.169 | -4039.9849 | -4102.8232 | -4168.8446 | -4238.2189 | -4311.1249 | -4387.7512 | 0 | 0 | 0 | 0 | 0 | 0 | 0 | 0 | 0 | 0 | 0 | 0 | 0 | 0 | 0 | 0 | 0 | 0 | 0 | 0 | 0 | 0 | 0 | 0 | 0
| Project cashflow | Euro | -76693.12 | 1754.7312 | 1714.2121 | 1671.6928 | 1627.0677 | 1580.2259 | 1531.0501 | 1479.4167 | 1425.1956 | 1368.2495 | 1308.4336 | 1245.5954 | 1179.5739 | 1110.1996 | 1037.2936 | 960.6674 | 0 | 0 | 0 | 0 | 0 | 0 | 0 | 0 | 0 | 0 | 0 | 0 | 0 | 0 | 0 | 0 | 0 | 0 | 0 | 0 | 0 | 0 | 0 | 0 | 0
| Equity cashflow | Euro | -23007.936 | -3593.6873 | -3634.2064 | -3676.7258 | -3721.3508 | -3768.1926 | -3817.3685 | -3869.0018 | -3923.2229 | -3980.169 | -4039.9849 | -4102.8232 | -4168.8446 | -4238.2189 | -4311.1249 | -4387.7512 | 0 | 0 | 0 | 0 | 0 | 0 | 0 | 0 | 0 | 0 | 0 | 0 | 0 | 0 | 0 | 0 | 0 | 0 | 0 | 0 | 0 | 0 | 0 | 0 | 0
| Subsidiebasis: afzet | kWh |  | 84000 | 84000 | 84000 | 84000 | 84000 | 84000 | 84000 | 84000 | 84000 | 84000 | 84000 | 84000 | 84000 | 84000 | 84000 | 0 | 0 | 0 | 0 | 0 | 0 | 0 | 0 | 0 | 0 | 0 | 0 | 0 | 0 | 0 | 0 | 0 | 0 | 0 | 0 | 0 | 0 | 0 | 0 | 0
| Terug te verdienen investering | Euro | 76693.12 | 70358.2051 | 63900.3169 | 57312.3841 | 50586.9404 | 43716.1025 | 36691.5472 | 29504.4869 | 22145.6442 | 14605.2244 | 6872.8874 | -1062.2829 | -9211.81 | -17587.8587 | -26203.2702 | -35071.5998 | -35071.5998 | -35071.5998 | -35071.5998 | -35071.5998 | -35071.5998 | -35071.5998 | -35071.5998 | -35071.5998 | -35071.5998 | -35071.5998 | -35071.5998 | -35071.5998 | -35071.5998 | -35071.5998 | -35071.5998 | -35071.5998 | -35071.5998 | -35071.5998 | -35071.5998 | -35071.5998 | -35071.5998 | -35071.5998 | -35071.5998 | -35071.5998 | -35071.5998
| DSCR |  | 1: 1.6776; 2: 1.67; 3: 1.662; 4: 1.6537; 5: 1.6449; 6: 1.6357; 7: 1.6261; 8: 1.616; 9: 1.6053; 10: 1.5941; 11: 1.5824; 12: 1.57; 13: 1.5571; 14: 1.5434; 15: 1.5291
| Projectparameters | Waarde | 0: Eenheid
| Verdisconteerde inkomsten | -26135.274 | 0: euro
| Verdisconteerde afzet | 424507.5619 | 0: kWh
| Totale investering | 76693.12 | 0: Euro
| DSCR (gemiddeld) | 1.6112
| Vermogenskostenvergoeding (WACC nominaal/reëel) | 6.5% / 4.4%
| Projectrendement (IRR) | -13.99%
| Rendement op eigen vermogen (IRR) | n.v.t.
| Aandeel lening | 53685.184 | 0: Euro
| Aandeel eigen vermogen | 23007.936 | 0: Euro
| Warmtekrachtverhouding | 0 | 0: W:E
| Samengesteld aantal vollasturen | 600 | 0: uur/jaar
| Terugverdientijd (inclusief SDE++-subsidie) | tussen 10 en 11 jaar | bar: 0
| Subsidieparameters | Waarde | 0: Eenheid
| Bodemprijs of basisprijs | 0.0502 | 0: Euro/kWh
| Bodemprijs of basisprijs (netlevering/niet-netlevering) | 0.0502 | 0: Euro/kWh
| Bodemprijs of basisprijs netlevering | n.v.t. | 0: Euro/kWh
| Bodemprijs of basisprijs niet-netlevering | n.v.t. | 0: Euro/kWh
| Langetermijnprijs | 0.06922 | 0: Euro/kWh
| Langetermijnprijs netlevering | n.v.t. | 0: Euro/kWh
| Langetermijnprijs niet-netlevering | n.v.t. | 0: Euro/kWh
| Voorlopig correctiebedrag 2024 | 0.10099 | 0: Euro/kWh
| Voorlopig correctiebedrag 2024 (netlevering/niet-netlevering) | 0.101 | 0: Euro/kWh
| Voorlopig correctiebedrag 2024 netlevering | n.v.t. | 0: Euro/kWh
| Voorlopig correctiebedrag 2024 niet-netlevering | n.v.t. | 0: Euro/kWh
| Voorlopige GvO-waarde 2024 | 0 | 0: Euro/kWh
| Voorlopige GvO-waarde 2024 (netlevering/niet-netlevering) | 0 | 0: Euro/kWh
| Voorlopige GvO-waarde 2024 netlevering | 0 | 0: Euro/kWh
| Voorlopige GvO-waarde 2024 niet-netlevering | 0 | 0: Euro/kWh
| Voorlopige HBE-waarde 2024 netlevering | 0 | 0: Euro/kWh
| Voorlopige waarde ETS-correctie | 0 | 0: Euro/kWh
| Langetermijnwaarde ETS-correctie | 0 | 0: Euro/kWh
| Conversiefactoren | Waarde | 0: Eenheid
| Verbrandingswaarde methaan (onderwaarde) | 35.8 | 0: MJ/Nm3
| Verbrandingswaarde hernieuwbaar gas (onderwaarde) | 31.65 | 0: MJ/Nm3
| Verbrandingswaarde hernieuwbaar gas (bovenwaarde) | 35.17 | 0: MJ/Nm3
| kWh naar MJ | 3.6 | 0: MJ/kWh

## 38
Berekening basisbedragen: Eindadvies SDE++ 2024
Zonthermie, ≥ 1 MWth
| BASISBEDRAG en SUBSIDIE-INTENSITEIT | Waarde | Eenheid | Toelichting
| Basisbedrag | 0.0976 | Euro/kWh | Het basisbedrag is een maat voor de productiekosten. Deze waarde kan berekend worden als alleen deze worksheet geopend is.
| Subsidie-intensiteit | 151 | Euro/t CO2 | De subsidie-intensiteit is de maat die in de rangschikking gebruikt wordt. Om deze waarde te berekenen dient ook de worksheet 'Correcties' geopend te zijn.
| Productie-eenheid | kWh |  | De SDE++ kent twee rekeneenheden waarover subsidie kan worden uitgekeerd: kWh voor energiecategorieën en t CO2 voor CCS- en CCU-categorieën.
| Vermogenseenheid | kW
| Domein | Lagetemperatuurwarmte |  | Het corresponderende domein bij deze categorie geeft aan binnen welk 'hekje' de subsidiecategorie valt.
| CORRECTIEMETHODES | Waarde | Typering | Toelichting
| Berekeningswijze correctiebedrag methode-ID | 16 | Warmte, middelgroot | (TTF[LHV] + EB3 ) / 90%
| Berekeningswijze ETS-correctie-ID | 0 | Geen ETS-correctie | 0
| Berekeningswijze correctiebedrag methode-ID netlevering |  |  | Enkel relevant voor zon-pv.
| Berekeningswijze correctiebedrag methode-ID niet-netlevering |  |  | Enkel relevant voor zon-pv.
| Netlevering deel |  |  | Enkel relevant voor zon-pv. Aandeel van de productie dat aan het net wordt geleverd.
| Niet-netlevering deel |  |  | Enkel relevant voor zon-pv. Aandeel eigen gebruik.
| SYSTEEMGROOTTE | Waarde | Eenheid | Toelichting
| Inputvermogen | 5000 | kW
| Seasonal Performance Factor (SPF) |  |  | Hier wordt de seizoensgemiddelde COP, of Seasonal performance factor, mee bedoeld voor het hele systeem.
| Gaat het om een installatie voor hernieuwbaar gas? |  |  | Alleen 'Ja' invullen als de installatie gas van aardgaskwaliteit produceert.
| Methaangehalte hernieuwbaar gas voor gaszuivering |  |  | Het percentage methaan in het biogas, dat nog niet tot aardgaskwaliteit is opgewaardeerd.
| Vermogen hernieuwbaargasproductie (voor zuivering) | 0 | Nm3/uur
| Outputvermogen (thermisch of hernieuwbaar gas) | 5000 | kW | Dit veld alleen invullen bij productie van warmte (al dan niet in WKK-variant) of hernieuwbaar gas van aardgaskwaleit
| Outputvermogen (hernieuwbaar gas) | 0 | Nm3/uur
| Outputvermogen (elektrisch of overig) |  | kW | Dit veld invullen als de installatie elektriciteit produceert (al dan niet in WKK-variant), of iets anders dan warmte of gas van aardgaskwaliteit produceert.
| Vollasturen levering (thermisch of hernieuwbaar gas) | 600 | uur/jaar | Bij een installatie voor gecombineerde opwekking, wordt de bedrijfstijd genomen als maximum van de vollasturen warmte en vollasturen elektriciteit.
| Vollasturen levering (elektrisch of overig) |  | uur/jaar | Bij een installatie voor gecombineerde opwekking, wordt de bedrijfstijd genomen als maximum van de vollasturen warmte en vollasturen elektriciteit.
| ENERGETISCH RENDEMENT | Waarde | Eenheid | Toelichting
| Max. elektrisch rendement | 0%
| Elektrisch rendement | 0%
| Thermisch rendement of rendement gasproductie | 100%
| Elektriciteitsderving bij warmtelevering |  | elektriciteit : warmte | Enkel invullen als de installatie een WKK-installatie is waarbij warmtelevering ten koste gaat van de elektriciteitsproductie.
| KOSTEN | Waarde | Eenheid | Toelichting
| Investeringskosten input gebaseerd |  | Euro/kW | De investeringskosten 'input gebaseerd' worden opgeteld bij de investeringskosten 'output gebaseerd'. Pas op voor onbedoelde dubbeltelling.
| Investeringskosten output gebaseerd | 435 | Euro/kW | De investeringskosten 'input gebaseerd' worden opgeteld bij de investeringskosten 'output gebaseerd'. Pas op voor onbedoelde dubbeltelling.
| Totale investeringskosten | 2.1902 | Euro (miljoen)
| Vaste operationele kosten input gebaseerd |  | Euro/kW/jaar | De operationele kosten 'input gebaseerd' worden opgeteld bij de investeringskosten 'output gebaseerd'. Pas op voor onbedoelde dubbeltelling.
| Vaste operationele kosten output gebaseerd | 4.1 | Euro/kW/jaar | De operationele kosten 'input gebaseerd' worden opgeteld bij de investeringskosten 'output gebaseerd'. Pas op voor onbedoelde dubbeltelling.
| Totale jaarlijkse vaste operationele kosten | 20.5 | Euro (duizend) | Deze waarde wordt ter illustratie getoond.
| Kosten elektriciteit-input |  | Euro/kWh | Het betreft de inkoopkosten voor elektriciteit
| Kosten gas-input |  | Euro/kWh | Het betreft de inkoopkosten voor gas
| Kosten warmte-input |  | Euro/kWh | Het betreft de inkoopkosten voor warmte
| Overige variabele operationele kosten | 0.0019 | Euro/kWh
| Totale variabele operationele kosten | 0.0019 | Euro/kWh
| ENERGIEGEBRUIK | Waarde | Eenheid | Toelichting
| Energie-inhoud brandstof |  | GJ/ton
| Biomassadoorzet | 0 | ton/jaar
| Netto brandstofprijs |  | Euro/ton | Hier wordt de brandstofprijs aan de poort bedoeld, inclusief eventuele risico-opslag.
| Relatief elektriciteitsgebruik |  | kWh/kWh
| Elektriciteitsgebruik | 0 | MWh/jaar
| Relatief warmtegebruik |  | kWh/kWh
| Warmtegebruik | 0 | MWh/jaar
| Relatief aardgasgebruik |  | kWh/kWh
| Aardgasgebruik | 0 | MWh/jaar
| EMISSIEFACTOREN | Waarde | Eenheid | Toelichting
| Emissiefactor van warmteproductie per eenheid | 0.225 | kg CO2/kWh
| Emissiefactor van elektriciteitsproductie of overig per eenheid |  | kg CO2/kWh
| Emissiefactor van gasproductie per eenheid |  | kg CO2/kWh
| Emissiefactor gebruik van biomassa |  | kg CO2/ton | De waarde die hier getoond wordt, is afhankelijk aan de uitgangspunten in de adviesvraag.
| Emissiefactor gebruik van warmte |  | kg CO2/kWh
| Emissiefactor gebruik van elektriciteit | 0.13 | kg CO2/kWh
| Emissiefactor gebruik van gas |  | kg CO2/kWh
| Vermeden emissies | 0.225 | kg CO2/kWh
| TERMIJNEN | Waarde | Eenheid | Toelichting
| Economische levensduur | 15 | jaar | Deze waarde wordt gebruikt om eventuele inkomsten van het project na subsidieperiode te berekenen.
| Termijn lening | 15 | jaar
| Afschrijvingstermijn | 15 | jaar
| Beleidsperiode | 15 | jaar
| Totale operationale periode |  | jaar | Deze waarde wordt gebruikt om de vermeden emissies gedurende de hele operationele periode van de installatie te berekenen.
| PARAMETERS NA SUBSIDIEPERIODE | Waarde | Eenheid | Toelichting
| Elektriciteitsprijs na subsidieperiode |  | Euro/kWh | Deze prijs is inclusief de profiel- en onbalansfactor.
| Vollasturen na subsidieperiode elektriciteit of overige |  | uur/jaar
| Prijs warmte of hernieuwbaar gas na subsidieperiode |  | Euro/kWh
| Vollasturen na subsidieperiode warmte of hernieuwbaar gas |  | uur/jaar
| Totaal geproduceerde eenheden subsidieperiode | 45000000 | kWh
| Totale geproduceerde eenheden bedrijfsperiode | 45000000 | kWh
| Verrekeningsfactor bespaarde emissies | 1
| FINANCIËLE PARAMETERS | Waarde | Eenheid | Toelichting
| Inflatie | 2%
| Rendement op vreemd vermogen | 5.5%
| Rendement op eigen vermogen | 12%
| Percentage vreemd vermogen in investering | 70%
| Percentage eigen vermogen in investering | 30%
| Vennootschapsbelasting | 25.8%
| INVESTERINGSSUBSIDIES | Waarde | Eenheid | Toelichting
| Investeringssubsidie t.g.v. vreemd vermogen |  | Euro
| Investeringssubsidie t.g.v. eigen vermogen (NCW) |  | Euro
| ONREGELMATIGE CASHFLOWS | Jaar | Reële waarde | Toelichting
Voer in cel kolom C het jaar in waarin de onregelmatige cashflow plaatsvindt en in kolom D97 de reële kosten (als negatieve waarde) in dat specifieke jaar.
De waarde als reële kosten is gedefinieerd in euro van het jaar 2024.
| Afsluitprovisie als percentage van lening | 0 | 1% | Deze afsluitprovisie wordt verrekend in de totale investeringskosten en is gedefinieerd als percentage van de lening.
| SUBSIDIE-INKOMSTEN (niet invullen voor basisbedragberekening) |  | Eenheid | 2024 | 2025 | 2026 | 2027 | 2028 | 2029 | 2030 | 2031 | 2032 | 2033 | 2034 | 2035 | 2036 | 2037 | 2038 | 2039 | 2040 | 2041 | 2042 | 2043 | 2044 | 2045 | 2046 | 2047 | 2048 | 2049 | 2050 | 2051 | 2052 | 2053 | 2054 | 2055 | 2056 | 2057 | 2058 | 2059 | 2060 | 2061 | 2062 | 2063
| Basisbedrag (deze cellen kunnen gebruikt worden om de inkomsten toe te voegen) |  | Euro/kWh |  | 0 | 0 | 0 | 0 | 0 | 0 | 0 | 0 | 0 | 0 | 0 | 0 | 0 | 0 | 0 | 0 | 0 | 0 | 0 | 0 | 0 | 0 | 0 | 0 | 0 | 0 | 0 | 0 | 0 | 0 | 0 | 0 | 0 | 0 | 0 | 0 | 0 | 0 | 0
| Correctiebedrag (deze cellen kunnen gebruikt worden om de inkomsten toe te voegen) |  | Euro/kWh |  | 0 | 0 | 0 | 0 | 0 | 0 | 0 | 0 | 0 | 0 | 0 | 0 | 0 | 0 | 0 | 0 | 0 | 0 | 0 | 0 | 0 | 0 | 0 | 0 | 0 | 0 | 0 | 0 | 0 | 0 | 0 | 0 | 0 | 0 | 0 | 0 | 0 | 0 | 0
| Inflator |  | index | 1 | 1.02 | 1.0404 | 1.0612 | 1.0824 | 1.1041 | 1.1262 | 1.1487 | 1.1717 | 1.1951 | 1.219 | 1.2434 | 1.2682 | 1.2936 | 1.3195 | 1.3459 | 1.3728 | 1.4002 | 1.4282 | 1.4568 | 1.4859 | 1.5157 | 1.546 | 1.5769 | 1.6084 | 1.6406 | 1.6734 | 1.7069 | 1.741 | 1.7758 | 1.8114 | 1.8476 | 1.8845 | 1.9222 | 1.9607 | 1.9999 | 2.0399 | 2.0807 | 2.1223 | 2.1647
Tabel: Nominale kasstroom (positieve bedragen = gunstig voor de producent)
| INITIELE INVESTERING |  | 0 | 1 | 2 | 3 | 4 | 5 | 6 | 7 | 8 | 9 | 10 | 11 | 12 | 13 | 14 | 15 | 16 | 17 | 18 | 19 | 20 | 21 | 22 | 23 | 24 | 25 | 26 | 27 | 28 | 29 | 30 | 31 | 32 | 33 | 34 | 35 | 36 | 37 | 38 | 39 | 40
| Investering | Euro | 0: -2190225
AFZET
| Afzet elektriciteit of overige | kWh |  | 0 | 0 | 0 | 0 | 0 | 0 | 0 | 0 | 0 | 0 | 0 | 0 | 0 | 0 | 0 | 0 | 0 | 0 | 0 | 0 | 0 | 0 | 0 | 0 | 0 | 0 | 0 | 0 | 0 | 0 | 0 | 0 | 0 | 0 | 0 | 0 | 0 | 0 | 0 | 0
| Afzet warmte | kWh |  | 3000000 | 3000000 | 3000000 | 3000000 | 3000000 | 3000000 | 3000000 | 3000000 | 3000000 | 3000000 | 3000000 | 3000000 | 3000000 | 3000000 | 3000000 | 0 | 0 | 0 | 0 | 0 | 0 | 0 | 0 | 0 | 0 | 0 | 0 | 0 | 0 | 0 | 0 | 0 | 0 | 0 | 0 | 0 | 0 | 0 | 0 | 0
| Afzet hernieuwbaar gas | kWh (HHV) |  | 0 | 0 | 0 | 0 | 0 | 0 | 0 | 0 | 0 | 0 | 0 | 0 | 0 | 0 | 0 | 0 | 0 | 0 | 0 | 0 | 0 | 0 | 0 | 0 | 0 | 0 | 0 | 0 | 0 | 0 | 0 | 0 | 0 | 0 | 0 | 0 | 0 | 0 | 0 | 0
| Afzet | kWh |  | 3000000 | 3000000 | 3000000 | 3000000 | 3000000 | 3000000 | 3000000 | 3000000 | 3000000 | 3000000 | 3000000 | 3000000 | 3000000 | 3000000 | 3000000 | 0 | 0 | 0 | 0 | 0 | 0 | 0 | 0 | 0 | 0 | 0 | 0 | 0 | 0 | 0 | 0 | 0 | 0 | 0 | 0 | 0 | 0 | 0 | 0 | 0
KOSTEN EN INKOMSTEN
| Operationele kosten | Euro |  | -26200 | -26724 | -27258.48 | -27803.6496 | -28359.7226 | -28926.917 | -29505.4554 | -30095.5645 | -30697.4758 | -31311.4253 | -31937.6538 | -32576.4069 | -33227.935 | -33892.4937 | -34570.3436 | 0 | 0 | 0 | 0 | 0 | 0 | 0 | 0 | 0 | 0 | 0 | 0 | 0 | 0 | 0 | 0 | 0 | 0 | 0 | 0 | 0 | 0 | 0 | 0 | 0
| Brandstofkosten (biomassa) | Euro |  | 0 | 0 | 0 | 0 | 0 | 0 | 0 | 0 | 0 | 0 | 0 | 0 | 0 | 0 | 0 | 0 | 0 | 0 | 0 | 0 | 0 | 0 | 0 | 0 | 0 | 0 | 0 | 0 | 0 | 0 | 0 | 0 | 0 | 0 | 0 | 0 | 0 | 0 | 0 | 0
| Marktwaarde elektriciteit na einde beleidsperiode | Euro/kWh |  | 0 | 0 | 0 | 0 | 0 | 0 | 0 | 0 | 0 | 0 | 0 | 0 | 0 | 0 | 0 | 0 | 0 | 0 | 0 | 0 | 0 | 0 | 0 | 0 | 0 | 0 | 0 | 0 | 0 | 0 | 0 | 0 | 0 | 0 | 0 | 0 | 0 | 0 | 0 | 0
| Marktwaarde warmte of hernieuwbaar gas na einde beleidsperiode | Euro/kWh |  | 0 | 0 | 0 | 0 | 0 | 0 | 0 | 0 | 0 | 0 | 0 | 0 | 0 | 0 | 0 | 0 | 0 | 0 | 0 | 0 | 0 | 0 | 0 | 0 | 0 | 0 | 0 | 0 | 0 | 0 | 0 | 0 | 0 | 0 | 0 | 0 | 0 | 0 | 0 | 0
| Correctiebedrag | Euro/kWh |  | 0 | 0 | 0 | 0 | 0 | 0 | 0 | 0 | 0 | 0 | 0 | 0 | 0 | 0 | 0 | 0 | 0 | 0 | 0 | 0 | 0 | 0 | 0 | 0 | 0 | 0 | 0 | 0 | 0 | 0 | 0 | 0 | 0 | 0 | 0 | 0 | 0 | 0 | 0 | 0
| Basisbedrag | Euro/kWh |  | 0 | 0 | 0 | 0 | 0 | 0 | 0 | 0 | 0 | 0 | 0 | 0 | 0 | 0 | 0 | 0 | 0 | 0 | 0 | 0 | 0 | 0 | 0 | 0 | 0 | 0 | 0 | 0 | 0 | 0 | 0 | 0 | 0 | 0 | 0 | 0 | 0 | 0 | 0 | 0
| SDE-vergoeding | Euro |  | 0 | 0 | 0 | 0 | 0 | 0 | 0 | 0 | 0 | 0 | 0 | 0 | 0 | 0 | 0 | 0 | 0 | 0 | 0 | 0 | 0 | 0 | 0 | 0 | 0 | 0 | 0 | 0 | 0 | 0 | 0 | 0 | 0 | 0 | 0 | 0 | 0 | 0 | 0 | 0
| Marktinkomsten na einde beleidsperiode | Euro |  | 0 | 0 | 0 | 0 | 0 | 0 | 0 | 0 | 0 | 0 | 0 | 0 | 0 | 0 | 0 | 0 | 0 | 0 | 0 | 0 | 0 | 0 | 0 | 0 | 0 | 0 | 0 | 0 | 0 | 0 | 0 | 0 | 0 | 0 | 0 | 0 | 0 | 0 | 0 | 0
| Marktinkomsten gedurende beleidsperiode | Euro |  | 0 | 0 | 0 | 0 | 0 | 0 | 0 | 0 | 0 | 0 | 0 | 0 | 0 | 0 | 0 | 0 | 0 | 0 | 0 | 0 | 0 | 0 | 0 | 0 | 0 | 0 | 0 | 0 | 0 | 0 | 0 | 0 | 0 | 0 | 0 | 0 | 0 | 0 | 0 | 0
TOTALE KOSTEN EN INKOMSTEN
| Inkomen totaal (nominaal) | Euro |  | 0 | 0 | 0 | 0 | 0 | 0 | 0 | 0 | 0 | 0 | 0 | 0 | 0 | 0 | 0 | 0 | 0 | 0 | 0 | 0 | 0 | 0 | 0 | 0 | 0 | 0 | 0 | 0 | 0 | 0 | 0 | 0 | 0 | 0 | 0 | 0 | 0 | 0 | 0 | 0
| Kosten totaal (nominaal) | Euro |  | -26200 | -26724 | -27258.48 | -27803.6496 | -28359.7226 | -28926.917 | -29505.4554 | -30095.5645 | -30697.4758 | -31311.4253 | -31937.6538 | -32576.4069 | -33227.935 | -33892.4937 | -34570.3436 | 0 | 0 | 0 | 0 | 0 | 0 | 0 | 0 | 0 | 0 | 0 | 0 | 0 | 0 | 0 | 0 | 0 | 0 | 0 | 0 | 0 | 0 | 0 | 0 | 0
| Bruto inkomen (nominaal) | Euro |  | -26200 | -26724 | -27258.48 | -27803.6496 | -28359.7226 | -28926.917 | -29505.4554 | -30095.5645 | -30697.4758 | -31311.4253 | -31937.6538 | -32576.4069 | -33227.935 | -33892.4937 | -34570.3436 | 0 | 0 | 0 | 0 | 0 | 0 | 0 | 0 | 0 | 0 | 0 | 0 | 0 | 0 | 0 | 0 | 0 | 0 | 0 | 0 | 0 | 0 | 0 | 0 | 0
AFSCHRIJVING EN SCHULDEN
| Afschrijving | Euro |  | -146015 | -146015 | -146015 | -146015 | -146015 | -146015 | -146015 | -146015 | -146015 | -146015 | -146015 | -146015 | -146015 | -146015 | -146015 | 0 | 0 | 0 | 0 | 0 | 0 | 0 | 0 | 0 | 0 | 0 | 0 | 0 | 0 | 0 | 0 | 0 | 0 | 0 | 0 | 0 | 0 | 0 | 0 | 0
| Rente | Euro |  | -84323.6625 | -80560.6687 | -76590.7102 | -72402.404 | -67983.7409 | -63322.0514 | -58403.969 | -53215.392 | -47741.4433 | -41966.4274 | -35873.7856 | -29446.0486 | -22664.786 | -15510.5539 | -7962.8391 | 0 | 0 | 0 | 0 | 0 | 0 | 0 | 0 | 0 | 0 | 0 | 0 | 0 | 0 | 0 | 0 | 0 | 0 | 0 | 0 | 0 | 0 | 0 | 0 | 0
| Aflossing | Euro |  | -68418.0697 | -72181.0635 | -76151.022 | -80339.3282 | -84757.9912 | -89419.6808 | -94337.7632 | -99526.3402 | -105000.2889 | -110775.3048 | -116867.9465 | -123295.6836 | -130076.9462 | -137231.1782 | -144778.893 | 0 | 0 | 0 | 0 | 0 | 0 | 0 | 0 | 0 | 0 | 0 | 0 | 0 | 0 | 0 | 0 | 0 | 0 | 0 | 0 | 0 | 0 | 0 | 0 | 0
| Totale lasten lening | Euro |  | -152741.7322 | -152741.7322 | -152741.7322 | -152741.7322 | -152741.7322 | -152741.7322 | -152741.7322 | -152741.7322 | -152741.7322 | -152741.7322 | -152741.7322 | -152741.7322 | -152741.7322 | -152741.7322 | -152741.7322 | 0 | 0 | 0 | 0 | 0 | 0 | 0 | 0 | 0 | 0 | 0 | 0 | 0 | 0 | 0 | 0 | 0 | 0 | 0 | 0 | 0 | 0 | 0 | 0 | 0
BELASTING
| Belastbaar inkomen | Euro |  | -256538.6625 | -253299.6687 | -249864.1902 | -246221.0536 | -242358.4635 | -238263.9684 | -233924.4243 | -229325.9565 | -224453.9191 | -219292.8527 | -213826.4394 | -208037.4554 | -201907.721 | -195418.0476 | -188548.1827 | 0 | 0 | 0 | 0 | 0 | 0 | 0 | 0 | 0 | 0 | 0 | 0 | 0 | 0 | 0 | 0 | 0 | 0 | 0 | 0 | 0 | 0 | 0 | 0 | 0
| Belasting bedrag | Euro |  | 66186.9749 | 65351.3145 | 64464.9611 | 63525.0318 | 62528.4836 | 61472.1039 | 60352.5015 | 59166.0968 | 57909.1111 | 56577.556 | 55167.2214 | 53673.6635 | 52092.192 | 50417.8563 | 48645.4311 | 0 | 0 | 0 | 0 | 0 | 0 | 0 | 0 | 0 | 0 | 0 | 0 | 0 | 0 | 0 | 0 | 0 | 0 | 0 | 0 | 0 | 0 | 0 | 0 | 0
CASHFLOWS
| Netto inkomen na belasting | Euro |  | -112754.7572 | -114114.4176 | -115535.2511 | -117020.3499 | -118572.9712 | -120196.5453 | -121894.6861 | -123671.1999 | -125530.0968 | -127475.6015 | -129512.1646 | -131644.4755 | -133877.4752 | -136216.3696 | -138666.6446 | 0 | 0 | 0 | 0 | 0 | 0 | 0 | 0 | 0 | 0 | 0 | 0 | 0 | 0 | 0 | 0 | 0 | 0 | 0 | 0 | 0 | 0 | 0 | 0 | 0
| Project cashflow | Euro | -2190225 | 39986.9749 | 38627.3145 | 37206.4811 | 35721.3822 | 34168.761 | 32545.1868 | 30847.0461 | 29070.5323 | 27211.6353 | 25266.1307 | 23229.5676 | 21097.2566 | 18864.257 | 16525.3626 | 14075.0875 | 0 | 0 | 0 | 0 | 0 | 0 | 0 | 0 | 0 | 0 | 0 | 0 | 0 | 0 | 0 | 0 | 0 | 0 | 0 | 0 | 0 | 0 | 0 | 0 | 0
| Equity cashflow | Euro | -657067.5 | -112754.7572 | -114114.4176 | -115535.2511 | -117020.3499 | -118572.9712 | -120196.5453 | -121894.6861 | -123671.1999 | -125530.0968 | -127475.6015 | -129512.1646 | -131644.4755 | -133877.4752 | -136216.3696 | -138666.6446 | 0 | 0 | 0 | 0 | 0 | 0 | 0 | 0 | 0 | 0 | 0 | 0 | 0 | 0 | 0 | 0 | 0 | 0 | 0 | 0 | 0 | 0 | 0 | 0 | 0
| Subsidiebasis: afzet | kWh |  | 3000000 | 3000000 | 3000000 | 3000000 | 3000000 | 3000000 | 3000000 | 3000000 | 3000000 | 3000000 | 3000000 | 3000000 | 3000000 | 3000000 | 3000000 | 0 | 0 | 0 | 0 | 0 | 0 | 0 | 0 | 0 | 0 | 0 | 0 | 0 | 0 | 0 | 0 | 0 | 0 | 0 | 0 | 0 | 0 | 0 | 0 | 0
| Terug te verdienen investering | Euro | 2190225 | 2007948.6625 | 1822433.3312 | 1633482.5213 | 1440888.5749 | 1244432.0384 | 1043881.0069 | 838990.4312 | 629501.3877 | 415140.3067 | 195618.1594 | -29370.4012 | -260147.9457 | -497055.2247 | -740452.1771 | -990718.9944 | -990718.9944 | -990718.9944 | -990718.9944 | -990718.9944 | -990718.9944 | -990718.9944 | -990718.9944 | -990718.9944 | -990718.9944 | -990718.9944 | -990718.9944 | -990718.9944 | -990718.9944 | -990718.9944 | -990718.9944 | -990718.9944 | -990718.9944 | -990718.9944 | -990718.9944 | -990718.9944 | -990718.9944 | -990718.9944 | -990718.9944 | -990718.9944 | -990718.9944
| DSCR |  | 1: 1.6842; 2: 1.6753; 3: 1.666; 4: 1.6563; 5: 1.6461; 6: 1.6355; 7: 1.6243; 8: 1.6127; 9: 1.6005; 10: 1.5878; 11: 1.5745; 12: 1.5605; 13: 1.5459; 14: 1.5306; 15: 1.5145
| Projectparameters | Waarde | 0: Eenheid
| Verdisconteerde inkomsten | -822734.3121 | 0: euro
| Verdisconteerde afzet | 15160984.3535 | 0: kWh
| Totale investering | 2190225 | 0: Euro
| DSCR (gemiddeld) | 1.6076
| Vermogenskostenvergoeding (WACC nominaal/reëel) | 6.5% / 4.4%
| Projectrendement (IRR) | -17.64%
| Rendement op eigen vermogen (IRR) | n.v.t.
| Aandeel lening | 1533157.5 | 0: Euro
| Aandeel eigen vermogen | 657067.5 | 0: Euro
| Warmtekrachtverhouding | 0 | 0: W:E
| Samengesteld aantal vollasturen | 600 | 0: uur/jaar
| Terugverdientijd (inclusief SDE++-subsidie) | tussen 10 en 11 jaar | bar: 0
| Subsidieparameters | Waarde | 0: Eenheid
| Bodemprijs of basisprijs | 0.044497 | 0: Euro/kWh
| Bodemprijs of basisprijs (netlevering/niet-netlevering) | 0.0445 | 0: Euro/kWh
| Bodemprijs of basisprijs netlevering | n.v.t. | 0: Euro/kWh
| Bodemprijs of basisprijs niet-netlevering | n.v.t. | 0: Euro/kWh
| Langetermijnprijs | 0.063517 | 0: Euro/kWh
| Langetermijnprijs netlevering | n.v.t. | 0: Euro/kWh
| Langetermijnprijs niet-netlevering | n.v.t. | 0: Euro/kWh
| Voorlopig correctiebedrag 2024 | 0.095283 | 0: Euro/kWh
| Voorlopig correctiebedrag 2024 (netlevering/niet-netlevering) | 0.0953 | 0: Euro/kWh
| Voorlopig correctiebedrag 2024 netlevering | n.v.t. | 0: Euro/kWh
| Voorlopig correctiebedrag 2024 niet-netlevering | n.v.t. | 0: Euro/kWh
| Voorlopige GvO-waarde 2024 | 0 | 0: Euro/kWh
| Voorlopige GvO-waarde 2024 (netlevering/niet-netlevering) | 0 | 0: Euro/kWh
| Voorlopige GvO-waarde 2024 netlevering | 0 | 0: Euro/kWh
| Voorlopige GvO-waarde 2024 niet-netlevering | 0 | 0: Euro/kWh
| Voorlopige HBE-waarde 2024 netlevering | 0 | 0: Euro/kWh
| Voorlopige waarde ETS-correctie | 0 | 0: Euro/kWh
| Langetermijnwaarde ETS-correctie | 0 | 0: Euro/kWh
| Conversiefactoren | Waarde | 0: Eenheid
| Verbrandingswaarde methaan (onderwaarde) | 35.8 | 0: MJ/Nm3
| Verbrandingswaarde hernieuwbaar gas (onderwaarde) | 31.65 | 0: MJ/Nm3
| Verbrandingswaarde hernieuwbaar gas (bovenwaarde) | 35.17 | 0: MJ/Nm3
| kWh naar MJ | 3.6 | 0: MJ/kWh

## 39
Berekening basisbedragen: Eindadvies SDE++ 2024
PVT met warmtepomp
| BASISBEDRAG en SUBSIDIE-INTENSITEIT | Waarde | Eenheid | Toelichting
| Basisbedrag | 0.065 | Euro/kWh | Het basisbedrag is een maat voor de productiekosten. Deze waarde kan berekend worden als alleen deze worksheet geopend is.
| Subsidie-intensiteit | -21 | Euro/t CO2 | De subsidie-intensiteit is de maat die in de rangschikking gebruikt wordt. Om deze waarde te berekenen dient ook de worksheet 'Correcties' geopend te zijn.
| Productie-eenheid | kWh |  | De SDE++ kent twee rekeneenheden waarover subsidie kan worden uitgekeerd: kWh voor energiecategorieën en t CO2 voor CCS- en CCU-categorieën.
| Vermogenseenheid | kW
| Domein | Lagetemperatuurwarmte |  | Het corresponderende domein bij deze categorie geeft aan binnen welk 'hekje' de subsidiecategorie valt.
| CORRECTIEMETHODES | Waarde | Typering | Toelichting
| Berekeningswijze correctiebedrag methode-ID | 15 | Warmte, middelklein | (TTF[LHV] + EB2 ) / 90%
| Berekeningswijze ETS-correctie-ID | 0 | Geen ETS-correctie | 0
| Berekeningswijze correctiebedrag methode-ID netlevering |  |  | Enkel relevant voor zon-pv.
| Berekeningswijze correctiebedrag methode-ID niet-netlevering |  |  | Enkel relevant voor zon-pv.
| Netlevering deel |  |  | Enkel relevant voor zon-pv. Aandeel van de productie dat aan het net wordt geleverd.
| Niet-netlevering deel |  |  | Enkel relevant voor zon-pv. Aandeel eigen gebruik.
| SYSTEEMGROOTTE | Waarde | Eenheid | Toelichting
| Inputvermogen | 600 | kW
| Seasonal Performance Factor (SPF) | 5 |  | Hier wordt de seizoensgemiddelde COP, of Seasonal performance factor, mee bedoeld voor het hele systeem.
| Gaat het om een installatie voor hernieuwbaar gas? |  |  | Alleen 'Ja' invullen als de installatie gas van aardgaskwaliteit produceert.
| Methaangehalte hernieuwbaar gas voor gaszuivering |  |  | Het percentage methaan in het biogas, dat nog niet tot aardgaskwaliteit is opgewaardeerd.
| Vermogen hernieuwbaargasproductie (voor zuivering) | 0 | Nm3/uur
| Outputvermogen (thermisch of hernieuwbaar gas) | 600 | kW | Dit veld alleen invullen bij productie van warmte (al dan niet in WKK-variant) of hernieuwbaar gas van aardgaskwaleit
| Outputvermogen (hernieuwbaar gas) | 0 | Nm3/uur
| Outputvermogen (elektrisch of overig) |  | kW | Dit veld invullen als de installatie elektriciteit produceert (al dan niet in WKK-variant), of iets anders dan warmte of gas van aardgaskwaliteit produceert.
| Vollasturen levering (thermisch of hernieuwbaar gas) | 3500 | uur/jaar | Bij een installatie voor gecombineerde opwekking, wordt de bedrijfstijd genomen als maximum van de vollasturen warmte en vollasturen elektriciteit.
| Vollasturen levering (elektrisch of overig) |  | uur/jaar | Bij een installatie voor gecombineerde opwekking, wordt de bedrijfstijd genomen als maximum van de vollasturen warmte en vollasturen elektriciteit.
| ENERGETISCH RENDEMENT | Waarde | Eenheid | Toelichting
| Max. elektrisch rendement | 0%
| Elektrisch rendement | 0%
| Thermisch rendement of rendement gasproductie | 100%
| Elektriciteitsderving bij warmtelevering |  | elektriciteit : warmte | Enkel invullen als de installatie een WKK-installatie is waarbij warmtelevering ten koste gaat van de elektriciteitsproductie.
| KOSTEN | Waarde | Eenheid | Toelichting
| Investeringskosten input gebaseerd |  | Euro/kW | De investeringskosten 'input gebaseerd' worden opgeteld bij de investeringskosten 'output gebaseerd'. Pas op voor onbedoelde dubbeltelling.
| Investeringskosten output gebaseerd | 860 | Euro/kW | De investeringskosten 'input gebaseerd' worden opgeteld bij de investeringskosten 'output gebaseerd'. Pas op voor onbedoelde dubbeltelling.
| Totale investeringskosten | 0.51961 | Euro (miljoen)
| Vaste operationele kosten input gebaseerd |  | Euro/kW/jaar | De operationele kosten 'input gebaseerd' worden opgeteld bij de investeringskosten 'output gebaseerd'. Pas op voor onbedoelde dubbeltelling.
| Vaste operationele kosten output gebaseerd | 12.2 | Euro/kW/jaar | De operationele kosten 'input gebaseerd' worden opgeteld bij de investeringskosten 'output gebaseerd'. Pas op voor onbedoelde dubbeltelling.
| Totale jaarlijkse vaste operationele kosten | 7.32 | Euro (duizend) | Deze waarde wordt ter illustratie getoond.
| Kosten elektriciteit-input | 0.0264 | Euro/kWh | Het betreft de inkoopkosten voor elektriciteit
| Kosten gas-input |  | Euro/kWh | Het betreft de inkoopkosten voor gas
| Kosten warmte-input |  | Euro/kWh | Het betreft de inkoopkosten voor warmte
| Overige variabele operationele kosten | 0.0019 | Euro/kWh
| Totale variabele operationele kosten | 0.0283 | Euro/kWh
| ENERGIEGEBRUIK | Waarde | Eenheid | Toelichting
| Energie-inhoud brandstof |  | GJ/ton
| Biomassadoorzet | 0 | ton/jaar
| Netto brandstofprijs |  | Euro/ton | Hier wordt de brandstofprijs aan de poort bedoeld, inclusief eventuele risico-opslag.
| Relatief elektriciteitsgebruik | 0.1623 | kWh/kWh
| Elektriciteitsgebruik | 340.83 | MWh/jaar
| Relatief warmtegebruik |  | kWh/kWh
| Warmtegebruik | 0 | MWh/jaar
| Relatief aardgasgebruik |  | kWh/kWh
| Aardgasgebruik | 0 | MWh/jaar
| EMISSIEFACTOREN | Waarde | Eenheid | Toelichting
| Emissiefactor van warmteproductie per eenheid | 0.225 | kg CO2/kWh
| Emissiefactor van elektriciteitsproductie of overig per eenheid |  | kg CO2/kWh
| Emissiefactor van gasproductie per eenheid |  | kg CO2/kWh
| Emissiefactor gebruik van biomassa |  | kg CO2/ton | De waarde die hier getoond wordt, is afhankelijk aan de uitgangspunten in de adviesvraag.
| Emissiefactor gebruik van warmte |  | kg CO2/kWh
| Emissiefactor gebruik van elektriciteit | 0.13 | kg CO2/kWh
| Emissiefactor gebruik van gas |  | kg CO2/kWh
| Vermeden emissies | 0.2039 | kg CO2/kWh
| TERMIJNEN | Waarde | Eenheid | Toelichting
| Economische levensduur | 15 | jaar | Deze waarde wordt gebruikt om eventuele inkomsten van het project na subsidieperiode te berekenen.
| Termijn lening | 15 | jaar
| Afschrijvingstermijn | 15 | jaar
| Beleidsperiode | 15 | jaar
| Totale operationale periode |  | jaar | Deze waarde wordt gebruikt om de vermeden emissies gedurende de hele operationele periode van de installatie te berekenen.
| PARAMETERS NA SUBSIDIEPERIODE | Waarde | Eenheid | Toelichting
| Elektriciteitsprijs na subsidieperiode |  | Euro/kWh | Deze prijs is inclusief de profiel- en onbalansfactor.
| Vollasturen na subsidieperiode elektriciteit of overige |  | uur/jaar
| Prijs warmte of hernieuwbaar gas na subsidieperiode |  | Euro/kWh
| Vollasturen na subsidieperiode warmte of hernieuwbaar gas |  | uur/jaar
| Totaal geproduceerde eenheden subsidieperiode | 31500000 | kWh
| Totale geproduceerde eenheden bedrijfsperiode | 31500000 | kWh
| Verrekeningsfactor bespaarde emissies | 1
| FINANCIËLE PARAMETERS | Waarde | Eenheid | Toelichting
| Inflatie | 2%
| Rendement op vreemd vermogen | 5.5%
| Rendement op eigen vermogen | 12%
| Percentage vreemd vermogen in investering | 70%
| Percentage eigen vermogen in investering | 30%
| Vennootschapsbelasting | 25.8%
| INVESTERINGSSUBSIDIES | Waarde | Eenheid | Toelichting
| Investeringssubsidie t.g.v. vreemd vermogen |  | Euro
| Investeringssubsidie t.g.v. eigen vermogen (NCW) |  | Euro
| ONREGELMATIGE CASHFLOWS | Jaar | Reële waarde | Toelichting
|  | 12 | -2160 | Voer in cel kolom C het jaar in waarin de onregelmatige cashflow plaatsvindt en in kolom D97 de reële kosten (als negatieve waarde) in dat specifieke jaar.
De waarde als reële kosten is gedefinieerd in euro van het jaar 2024.
| Afsluitprovisie als percentage van lening | 0 | 1% | Deze afsluitprovisie wordt verrekend in de totale investeringskosten en is gedefinieerd als percentage van de lening.
| SUBSIDIE-INKOMSTEN (niet invullen voor basisbedragberekening) |  | Eenheid | 2024 | 2025 | 2026 | 2027 | 2028 | 2029 | 2030 | 2031 | 2032 | 2033 | 2034 | 2035 | 2036 | 2037 | 2038 | 2039 | 2040 | 2041 | 2042 | 2043 | 2044 | 2045 | 2046 | 2047 | 2048 | 2049 | 2050 | 2051 | 2052 | 2053 | 2054 | 2055 | 2056 | 2057 | 2058 | 2059 | 2060 | 2061 | 2062 | 2063
| Basisbedrag (deze cellen kunnen gebruikt worden om de inkomsten toe te voegen) |  | Euro/kWh |  | 0 | 0 | 0 | 0 | 0 | 0 | 0 | 0 | 0 | 0 | 0 | 0 | 0 | 0 | 0 | 0 | 0 | 0 | 0 | 0 | 0 | 0 | 0 | 0 | 0 | 0 | 0 | 0 | 0 | 0 | 0 | 0 | 0 | 0 | 0 | 0 | 0 | 0 | 0
| Correctiebedrag (deze cellen kunnen gebruikt worden om de inkomsten toe te voegen) |  | Euro/kWh |  | 0 | 0 | 0 | 0 | 0 | 0 | 0 | 0 | 0 | 0 | 0 | 0 | 0 | 0 | 0 | 0 | 0 | 0 | 0 | 0 | 0 | 0 | 0 | 0 | 0 | 0 | 0 | 0 | 0 | 0 | 0 | 0 | 0 | 0 | 0 | 0 | 0 | 0 | 0
| Inflator |  | index | 1 | 1.02 | 1.0404 | 1.0612 | 1.0824 | 1.1041 | 1.1262 | 1.1487 | 1.1717 | 1.1951 | 1.219 | 1.2434 | 1.2682 | 1.2936 | 1.3195 | 1.3459 | 1.3728 | 1.4002 | 1.4282 | 1.4568 | 1.4859 | 1.5157 | 1.546 | 1.5769 | 1.6084 | 1.6406 | 1.6734 | 1.7069 | 1.741 | 1.7758 | 1.8114 | 1.8476 | 1.8845 | 1.9222 | 1.9607 | 1.9999 | 2.0399 | 2.0807 | 2.1223 | 2.1647
Tabel: Nominale kasstroom (positieve bedragen = gunstig voor de producent)
| INITIELE INVESTERING |  | 0 | 1 | 2 | 3 | 4 | 5 | 6 | 7 | 8 | 9 | 10 | 11 | 12 | 13 | 14 | 15 | 16 | 17 | 18 | 19 | 20 | 21 | 22 | 23 | 24 | 25 | 26 | 27 | 28 | 29 | 30 | 31 | 32 | 33 | 34 | 35 | 36 | 37 | 38 | 39 | 40
| Investering | Euro | 0: -519612
AFZET
| Afzet elektriciteit of overige | kWh |  | 0 | 0 | 0 | 0 | 0 | 0 | 0 | 0 | 0 | 0 | 0 | 0 | 0 | 0 | 0 | 0 | 0 | 0 | 0 | 0 | 0 | 0 | 0 | 0 | 0 | 0 | 0 | 0 | 0 | 0 | 0 | 0 | 0 | 0 | 0 | 0 | 0 | 0 | 0 | 0
| Afzet warmte | kWh |  | 2100000 | 2100000 | 2100000 | 2100000 | 2100000 | 2100000 | 2100000 | 2100000 | 2100000 | 2100000 | 2100000 | 2100000 | 2100000 | 2100000 | 2100000 | 0 | 0 | 0 | 0 | 0 | 0 | 0 | 0 | 0 | 0 | 0 | 0 | 0 | 0 | 0 | 0 | 0 | 0 | 0 | 0 | 0 | 0 | 0 | 0 | 0
| Afzet hernieuwbaar gas | kWh (HHV) |  | 0 | 0 | 0 | 0 | 0 | 0 | 0 | 0 | 0 | 0 | 0 | 0 | 0 | 0 | 0 | 0 | 0 | 0 | 0 | 0 | 0 | 0 | 0 | 0 | 0 | 0 | 0 | 0 | 0 | 0 | 0 | 0 | 0 | 0 | 0 | 0 | 0 | 0 | 0 | 0
| Afzet | kWh |  | 2100000 | 2100000 | 2100000 | 2100000 | 2100000 | 2100000 | 2100000 | 2100000 | 2100000 | 2100000 | 2100000 | 2100000 | 2100000 | 2100000 | 2100000 | 0 | 0 | 0 | 0 | 0 | 0 | 0 | 0 | 0 | 0 | 0 | 0 | 0 | 0 | 0 | 0 | 0 | 0 | 0 | 0 | 0 | 0 | 0 | 0 | 0
KOSTEN EN INKOMSTEN
| Operationele kosten | Euro |  | -66750 | -68085 | -69446.7 | -70835.634 | -72252.3467 | -73697.3936 | -75171.3415 | -76674.7683 | -78208.2637 | -79772.429 | -81367.8775 | -85680.9236 | -84655.1398 | -86348.2426 | -88075.2074 | 0 | 0 | 0 | 0 | 0 | 0 | 0 | 0 | 0 | 0 | 0 | 0 | 0 | 0 | 0 | 0 | 0 | 0 | 0 | 0 | 0 | 0 | 0 | 0 | 0
| Brandstofkosten (biomassa) | Euro |  | 0 | 0 | 0 | 0 | 0 | 0 | 0 | 0 | 0 | 0 | 0 | 0 | 0 | 0 | 0 | 0 | 0 | 0 | 0 | 0 | 0 | 0 | 0 | 0 | 0 | 0 | 0 | 0 | 0 | 0 | 0 | 0 | 0 | 0 | 0 | 0 | 0 | 0 | 0 | 0
| Marktwaarde elektriciteit na einde beleidsperiode | Euro/kWh |  | 0 | 0 | 0 | 0 | 0 | 0 | 0 | 0 | 0 | 0 | 0 | 0 | 0 | 0 | 0 | 0 | 0 | 0 | 0 | 0 | 0 | 0 | 0 | 0 | 0 | 0 | 0 | 0 | 0 | 0 | 0 | 0 | 0 | 0 | 0 | 0 | 0 | 0 | 0 | 0
| Marktwaarde warmte of hernieuwbaar gas na einde beleidsperiode | Euro/kWh |  | 0 | 0 | 0 | 0 | 0 | 0 | 0 | 0 | 0 | 0 | 0 | 0 | 0 | 0 | 0 | 0 | 0 | 0 | 0 | 0 | 0 | 0 | 0 | 0 | 0 | 0 | 0 | 0 | 0 | 0 | 0 | 0 | 0 | 0 | 0 | 0 | 0 | 0 | 0 | 0
| Correctiebedrag | Euro/kWh |  | 0 | 0 | 0 | 0 | 0 | 0 | 0 | 0 | 0 | 0 | 0 | 0 | 0 | 0 | 0 | 0 | 0 | 0 | 0 | 0 | 0 | 0 | 0 | 0 | 0 | 0 | 0 | 0 | 0 | 0 | 0 | 0 | 0 | 0 | 0 | 0 | 0 | 0 | 0 | 0
| Basisbedrag | Euro/kWh |  | 0 | 0 | 0 | 0 | 0 | 0 | 0 | 0 | 0 | 0 | 0 | 0 | 0 | 0 | 0 | 0 | 0 | 0 | 0 | 0 | 0 | 0 | 0 | 0 | 0 | 0 | 0 | 0 | 0 | 0 | 0 | 0 | 0 | 0 | 0 | 0 | 0 | 0 | 0 | 0
| SDE-vergoeding | Euro |  | 0 | 0 | 0 | 0 | 0 | 0 | 0 | 0 | 0 | 0 | 0 | 0 | 0 | 0 | 0 | 0 | 0 | 0 | 0 | 0 | 0 | 0 | 0 | 0 | 0 | 0 | 0 | 0 | 0 | 0 | 0 | 0 | 0 | 0 | 0 | 0 | 0 | 0 | 0 | 0
| Marktinkomsten na einde beleidsperiode | Euro |  | 0 | 0 | 0 | 0 | 0 | 0 | 0 | 0 | 0 | 0 | 0 | 0 | 0 | 0 | 0 | 0 | 0 | 0 | 0 | 0 | 0 | 0 | 0 | 0 | 0 | 0 | 0 | 0 | 0 | 0 | 0 | 0 | 0 | 0 | 0 | 0 | 0 | 0 | 0 | 0
| Marktinkomsten gedurende beleidsperiode | Euro |  | 0 | 0 | 0 | 0 | 0 | 0 | 0 | 0 | 0 | 0 | 0 | 0 | 0 | 0 | 0 | 0 | 0 | 0 | 0 | 0 | 0 | 0 | 0 | 0 | 0 | 0 | 0 | 0 | 0 | 0 | 0 | 0 | 0 | 0 | 0 | 0 | 0 | 0 | 0 | 0
TOTALE KOSTEN EN INKOMSTEN
| Inkomen totaal (nominaal) | Euro |  | 0 | 0 | 0 | 0 | 0 | 0 | 0 | 0 | 0 | 0 | 0 | 0 | 0 | 0 | 0 | 0 | 0 | 0 | 0 | 0 | 0 | 0 | 0 | 0 | 0 | 0 | 0 | 0 | 0 | 0 | 0 | 0 | 0 | 0 | 0 | 0 | 0 | 0 | 0 | 0
| Kosten totaal (nominaal) | Euro |  | -66750 | -68085 | -69446.7 | -70835.634 | -72252.3467 | -73697.3936 | -75171.3415 | -76674.7683 | -78208.2637 | -79772.429 | -81367.8775 | -85680.9236 | -84655.1398 | -86348.2426 | -88075.2074 | 0 | 0 | 0 | 0 | 0 | 0 | 0 | 0 | 0 | 0 | 0 | 0 | 0 | 0 | 0 | 0 | 0 | 0 | 0 | 0 | 0 | 0 | 0 | 0 | 0
| Bruto inkomen (nominaal) | Euro |  | -66750 | -68085 | -69446.7 | -70835.634 | -72252.3467 | -73697.3936 | -75171.3415 | -76674.7683 | -78208.2637 | -79772.429 | -81367.8775 | -85680.9236 | -84655.1398 | -86348.2426 | -88075.2074 | 0 | 0 | 0 | 0 | 0 | 0 | 0 | 0 | 0 | 0 | 0 | 0 | 0 | 0 | 0 | 0 | 0 | 0 | 0 | 0 | 0 | 0 | 0 | 0 | 0
AFSCHRIJVING EN SCHULDEN
| Afschrijving | Euro |  | -34640.8 | -34640.8 | -34640.8 | -34640.8 | -34640.8 | -34640.8 | -34640.8 | -34640.8 | -34640.8 | -34640.8 | -34640.8 | -34640.8 | -34640.8 | -34640.8 | -34640.8 | 0 | 0 | 0 | 0 | 0 | 0 | 0 | 0 | 0 | 0 | 0 | 0 | 0 | 0 | 0 | 0 | 0 | 0 | 0 | 0 | 0 | 0 | 0 | 0 | 0
| Rente | Euro |  | -20005.062 | -19112.3242 | -18170.4857 | -17176.8462 | -16128.5565 | -15022.6108 | -13855.8382 | -12624.893 | -11326.2459 | -9956.1731 | -8510.7464 | -6985.8212 | -5377.0251 | -3679.7452 | -1889.1149 | 0 | 0 | 0 | 0 | 0 | 0 | 0 | 0 | 0 | 0 | 0 | 0 | 0 | 0 | 0 | 0 | 0 | 0 | 0 | 0 | 0 | 0 | 0 | 0 | 0
| Aflossing | Euro |  | -16231.5972 | -17124.3351 | -18066.1735 | -19059.813 | -20108.1028 | -21214.0484 | -22380.8211 | -23611.7662 | -24910.4134 | -26280.4861 | -27725.9128 | -29250.838 | -30859.6341 | -32556.914 | -34347.5443 | 0 | 0 | 0 | 0 | 0 | 0 | 0 | 0 | 0 | 0 | 0 | 0 | 0 | 0 | 0 | 0 | 0 | 0 | 0 | 0 | 0 | 0 | 0 | 0 | 0
| Totale lasten lening | Euro |  | -36236.6592 | -36236.6592 | -36236.6592 | -36236.6592 | -36236.6592 | -36236.6592 | -36236.6592 | -36236.6592 | -36236.6592 | -36236.6592 | -36236.6592 | -36236.6592 | -36236.6592 | -36236.6592 | -36236.6592 | 0 | 0 | 0 | 0 | 0 | 0 | 0 | 0 | 0 | 0 | 0 | 0 | 0 | 0 | 0 | 0 | 0 | 0 | 0 | 0 | 0 | 0 | 0 | 0 | 0
BELASTING
| Belastbaar inkomen | Euro |  | -121395.862 | -121838.1242 | -122257.9857 | -122653.2802 | -123021.7031 | -123360.8044 | -123667.9796 | -123940.4613 | -124175.3095 | -124369.4021 | -124519.4239 | -127307.5448 | -124672.9649 | -124668.7878 | -124605.1224 | 0 | 0 | 0 | 0 | 0 | 0 | 0 | 0 | 0 | 0 | 0 | 0 | 0 | 0 | 0 | 0 | 0 | 0 | 0 | 0 | 0 | 0 | 0 | 0 | 0
| Belasting bedrag | Euro |  | 31320.1324 | 31434.236 | 31542.5603 | 31644.5463 | 31739.5994 | 31827.0875 | 31906.3387 | 31976.639 | 32037.2299 | 32087.3057 | 32126.0114 | 32845.3465 | 32165.6249 | 32164.5472 | 32148.1216 | 0 | 0 | 0 | 0 | 0 | 0 | 0 | 0 | 0 | 0 | 0 | 0 | 0 | 0 | 0 | 0 | 0 | 0 | 0 | 0 | 0 | 0 | 0 | 0 | 0
CASHFLOWS
| Netto inkomen na belasting | Euro |  | -71666.5268 | -72887.4232 | -74140.7989 | -75427.7469 | -76749.4065 | -78106.9653 | -79501.662 | -80934.7885 | -82407.693 | -83921.7824 | -85478.5254 | -89072.2363 | -88726.1741 | -90420.3545 | -92163.7451 | 0 | 0 | 0 | 0 | 0 | 0 | 0 | 0 | 0 | 0 | 0 | 0 | 0 | 0 | 0 | 0 | 0 | 0 | 0 | 0 | 0 | 0 | 0 | 0 | 0
| Project cashflow | Euro | -519612 | -35429.8676 | -36650.764 | -37904.1397 | -39191.0877 | -40512.7473 | -41870.3061 | -43265.0027 | -44698.1293 | -46171.0338 | -47685.1232 | -49241.8662 | -52835.577 | -52489.5149 | -54183.6953 | -55927.0859 | 0 | 0 | 0 | 0 | 0 | 0 | 0 | 0 | 0 | 0 | 0 | 0 | 0 | 0 | 0 | 0 | 0 | 0 | 0 | 0 | 0 | 0 | 0 | 0 | 0
| Equity cashflow | Euro | -155883.6 | -71666.5268 | -72887.4232 | -74140.7989 | -75427.7469 | -76749.4065 | -78106.9653 | -79501.662 | -80934.7885 | -82407.693 | -83921.7824 | -85478.5254 | -89072.2363 | -88726.1741 | -90420.3545 | -92163.7451 | 0 | 0 | 0 | 0 | 0 | 0 | 0 | 0 | 0 | 0 | 0 | 0 | 0 | 0 | 0 | 0 | 0 | 0 | 0 | 0 | 0 | 0 | 0 | 0 | 0
| Subsidiebasis: afzet | kWh |  | 2100000 | 2100000 | 2100000 | 2100000 | 2100000 | 2100000 | 2100000 | 2100000 | 2100000 | 2100000 | 2100000 | 2100000 | 2100000 | 2100000 | 2100000 | 0 | 0 | 0 | 0 | 0 | 0 | 0 | 0 | 0 | 0 | 0 | 0 | 0 | 0 | 0 | 0 | 0 | 0 | 0 | 0 | 0 | 0 | 0 | 0 | 0
| Terug te verdienen investering | Euro | 519612 | 469867.062 | 420564.3862 | 371681.5719 | 323194.0521 | 275074.9552 | 227294.9596 | 179822.1393 | 132621.8006 | 85656.3101 | 38884.9122 | -7736.4639 | -51569.7191 | -98037.5543 | -144509.5665 | -191045.2441 | -191045.2441 | -191045.2441 | -191045.2441 | -191045.2441 | -191045.2441 | -191045.2441 | -191045.2441 | -191045.2441 | -191045.2441 | -191045.2441 | -191045.2441 | -191045.2441 | -191045.2441 | -191045.2441 | -191045.2441 | -191045.2441 | -191045.2441 | -191045.2441 | -191045.2441 | -191045.2441 | -191045.2441 | -191045.2441 | -191045.2441 | -191045.2441 | -191045.2441
| DSCR |  | 1: 1.8173; 2: 1.7836; 3: 1.749; 4: 1.7135; 5: 1.677; 6: 1.6396; 7: 1.6011; 8: 1.5615; 9: 1.5209; 10: 1.4791; 11: 1.4361; 12: 1.337; 13: 1.3465; 14: 1.2998; 15: 1.2517
| Projectparameters | Waarde | 0: Eenheid
| Verdisconteerde inkomsten | -534419.6256 | 0: euro
| Verdisconteerde afzet | 10612689.0475 | 0: kWh
| Totale investering | 519612 | 0: Euro
| DSCR (gemiddeld) | 1.5476
| Vermogenskostenvergoeding (WACC nominaal/reëel) | 6.5% / 4.4%
| Projectrendement (IRR) | n.v.t.
| Rendement op eigen vermogen (IRR) | n.v.t.
| Aandeel lening | 363728.4 | 0: Euro
| Aandeel eigen vermogen | 155883.6 | 0: Euro
| Warmtekrachtverhouding | 0 | 0: W:E
| Samengesteld aantal vollasturen | 3500 | 0: uur/jaar
| Terugverdientijd (inclusief SDE++-subsidie) | tussen 10 en 11 jaar | bar: 0
| Subsidieparameters | Waarde | 0: Eenheid
| Bodemprijs of basisprijs | 0.0502 | 0: Euro/kWh
| Bodemprijs of basisprijs (netlevering/niet-netlevering) | 0.0502 | 0: Euro/kWh
| Bodemprijs of basisprijs netlevering | n.v.t. | 0: Euro/kWh
| Bodemprijs of basisprijs niet-netlevering | n.v.t. | 0: Euro/kWh
| Langetermijnprijs | 0.06922 | 0: Euro/kWh
| Langetermijnprijs netlevering | n.v.t. | 0: Euro/kWh
| Langetermijnprijs niet-netlevering | n.v.t. | 0: Euro/kWh
| Voorlopig correctiebedrag 2024 | 0.10099 | 0: Euro/kWh
| Voorlopig correctiebedrag 2024 (netlevering/niet-netlevering) | 0.101 | 0: Euro/kWh
| Voorlopig correctiebedrag 2024 netlevering | n.v.t. | 0: Euro/kWh
| Voorlopig correctiebedrag 2024 niet-netlevering | n.v.t. | 0: Euro/kWh
| Voorlopige GvO-waarde 2024 | 0 | 0: Euro/kWh
| Voorlopige GvO-waarde 2024 (netlevering/niet-netlevering) | 0 | 0: Euro/kWh
| Voorlopige GvO-waarde 2024 netlevering | 0 | 0: Euro/kWh
| Voorlopige GvO-waarde 2024 niet-netlevering | 0 | 0: Euro/kWh
| Voorlopige HBE-waarde 2024 netlevering | 0 | 0: Euro/kWh
| Voorlopige waarde ETS-correctie | 0 | 0: Euro/kWh
| Langetermijnwaarde ETS-correctie | 0 | 0: Euro/kWh
| Conversiefactoren | Waarde | 0: Eenheid
| Verbrandingswaarde methaan (onderwaarde) | 35.8 | 0: MJ/Nm3
| Verbrandingswaarde hernieuwbaar gas (onderwaarde) | 31.65 | 0: MJ/Nm3
| Verbrandingswaarde hernieuwbaar gas (bovenwaarde) | 35.17 | 0: MJ/Nm3
| kWh naar MJ | 3.6 | 0: MJ/kWh

## 40
Berekening basisbedragen: Eindadvies SDE++ 2024
Daglichtkas
| BASISBEDRAG en SUBSIDIE-INTENSITEIT | Waarde | Eenheid | Toelichting
| Basisbedrag | 0.1012 | Euro/kWh | Het basisbedrag is een maat voor de productiekosten. Deze waarde kan berekend worden als alleen deze worksheet geopend is.
| Subsidie-intensiteit | 332 | Euro/t CO2 | De subsidie-intensiteit is de maat die in de rangschikking gebruikt wordt. Om deze waarde te berekenen dient ook de worksheet 'Correcties' geopend te zijn.
| Productie-eenheid | kWh |  | De SDE++ kent twee rekeneenheden waarover subsidie kan worden uitgekeerd: kWh voor energiecategorieën en t CO2 voor CCS- en CCU-categorieën.
| Vermogenseenheid | kW
| Domein | Lagetemperatuurwarmte |  | Het corresponderende domein bij deze categorie geeft aan binnen welk 'hekje' de subsidiecategorie valt.
| CORRECTIEMETHODES | Waarde | Typering | Toelichting
| Berekeningswijze correctiebedrag methode-ID | 17 | Warmte, groot_1 | 70% x TTF[LHV]
| Berekeningswijze ETS-correctie-ID | 0 | Geen ETS-correctie | 0
| Berekeningswijze correctiebedrag methode-ID netlevering |  |  | Enkel relevant voor zon-pv.
| Berekeningswijze correctiebedrag methode-ID niet-netlevering |  |  | Enkel relevant voor zon-pv.
| Netlevering deel |  |  | Enkel relevant voor zon-pv. Aandeel van de productie dat aan het net wordt geleverd.
| Niet-netlevering deel |  |  | Enkel relevant voor zon-pv. Aandeel eigen gebruik.
| SYSTEEMGROOTTE | Waarde | Eenheid | Toelichting
| Inputvermogen | 500 | kW
| Seasonal Performance Factor (SPF) | 5 |  | Hier wordt de seizoensgemiddelde COP, of Seasonal performance factor, mee bedoeld voor het hele systeem.
| Gaat het om een installatie voor hernieuwbaar gas? |  |  | Alleen 'Ja' invullen als de installatie gas van aardgaskwaliteit produceert.
| Methaangehalte hernieuwbaar gas voor gaszuivering |  |  | Het percentage methaan in het biogas, dat nog niet tot aardgaskwaliteit is opgewaardeerd.
| Vermogen hernieuwbaargasproductie (voor zuivering) | 0 | Nm3/uur
| Outputvermogen (thermisch of hernieuwbaar gas) | 500 | kW | Dit veld alleen invullen bij productie van warmte (al dan niet in WKK-variant) of hernieuwbaar gas van aardgaskwaleit
| Outputvermogen (hernieuwbaar gas) | 0 | Nm3/uur
| Outputvermogen (elektrisch of overig) |  | kW | Dit veld invullen als de installatie elektriciteit produceert (al dan niet in WKK-variant), of iets anders dan warmte of gas van aardgaskwaliteit produceert.
| Vollasturen levering (thermisch of hernieuwbaar gas) | 3850 | uur/jaar | Bij een installatie voor gecombineerde opwekking, wordt de bedrijfstijd genomen als maximum van de vollasturen warmte en vollasturen elektriciteit.
| Vollasturen levering (elektrisch of overig) |  | uur/jaar | Bij een installatie voor gecombineerde opwekking, wordt de bedrijfstijd genomen als maximum van de vollasturen warmte en vollasturen elektriciteit.
| ENERGETISCH RENDEMENT | Waarde | Eenheid | Toelichting
| Max. elektrisch rendement | 0%
| Elektrisch rendement | 0%
| Thermisch rendement of rendement gasproductie | 100%
| Elektriciteitsderving bij warmtelevering |  | elektriciteit : warmte | Enkel invullen als de installatie een WKK-installatie is waarbij warmtelevering ten koste gaat van de elektriciteitsproductie.
| KOSTEN | Waarde | Eenheid | Toelichting
| Investeringskosten input gebaseerd |  | Euro/kW | De investeringskosten 'input gebaseerd' worden opgeteld bij de investeringskosten 'output gebaseerd'. Pas op voor onbedoelde dubbeltelling.
| Investeringskosten output gebaseerd | 1948 | Euro/kW | De investeringskosten 'input gebaseerd' worden opgeteld bij de investeringskosten 'output gebaseerd'. Pas op voor onbedoelde dubbeltelling.
| Totale investeringskosten | 0.98082 | Euro (miljoen)
| Vaste operationele kosten input gebaseerd |  | Euro/kW/jaar | De operationele kosten 'input gebaseerd' worden opgeteld bij de investeringskosten 'output gebaseerd'. Pas op voor onbedoelde dubbeltelling.
| Vaste operationele kosten output gebaseerd | 131.1 | Euro/kW/jaar | De operationele kosten 'input gebaseerd' worden opgeteld bij de investeringskosten 'output gebaseerd'. Pas op voor onbedoelde dubbeltelling.
| Totale jaarlijkse vaste operationele kosten | 65.55 | Euro (duizend) | Deze waarde wordt ter illustratie getoond.
| Kosten elektriciteit-input |  | Euro/kWh | Het betreft de inkoopkosten voor elektriciteit
| Kosten gas-input |  | Euro/kWh | Het betreft de inkoopkosten voor gas
| Kosten warmte-input |  | Euro/kWh | Het betreft de inkoopkosten voor warmte
| Overige variabele operationele kosten | 0.0019 | Euro/kWh
| Totale variabele operationele kosten | 0.0019 | Euro/kWh
| ENERGIEGEBRUIK | Waarde | Eenheid | Toelichting
| Energie-inhoud brandstof |  | GJ/ton
| Biomassadoorzet | 0 | ton/jaar
| Netto brandstofprijs |  | Euro/ton | Hier wordt de brandstofprijs aan de poort bedoeld, inclusief eventuele risico-opslag.
| Relatief elektriciteitsgebruik | 0.22 | kWh/kWh
| Elektriciteitsgebruik | 423.5 | MWh/jaar
| Relatief warmtegebruik |  | kWh/kWh
| Warmtegebruik | 0 | MWh/jaar
| Relatief aardgasgebruik |  | kWh/kWh
| Aardgasgebruik | 0 | MWh/jaar
| EMISSIEFACTOREN | Waarde | Eenheid | Toelichting
| Emissiefactor van warmteproductie per eenheid | 0.225 | kg CO2/kWh
| Emissiefactor van elektriciteitsproductie of overig per eenheid |  | kg CO2/kWh
| Emissiefactor van gasproductie per eenheid |  | kg CO2/kWh
| Emissiefactor gebruik van biomassa |  | kg CO2/ton | De waarde die hier getoond wordt, is afhankelijk aan de uitgangspunten in de adviesvraag.
| Emissiefactor gebruik van warmte |  | kg CO2/kWh
| Emissiefactor gebruik van elektriciteit | 0.13 | kg CO2/kWh
| Emissiefactor gebruik van gas |  | kg CO2/kWh
| Vermeden emissies | 0.1964 | kg CO2/kWh
| TERMIJNEN | Waarde | Eenheid | Toelichting
| Economische levensduur | 15 | jaar | Deze waarde wordt gebruikt om eventuele inkomsten van het project na subsidieperiode te berekenen.
| Termijn lening | 15 | jaar
| Afschrijvingstermijn | 15 | jaar
| Beleidsperiode | 15 | jaar
| Totale operationale periode |  | jaar | Deze waarde wordt gebruikt om de vermeden emissies gedurende de hele operationele periode van de installatie te berekenen.
| PARAMETERS NA SUBSIDIEPERIODE | Waarde | Eenheid | Toelichting
| Elektriciteitsprijs na subsidieperiode |  | Euro/kWh | Deze prijs is inclusief de profiel- en onbalansfactor.
| Vollasturen na subsidieperiode elektriciteit of overige |  | uur/jaar
| Prijs warmte of hernieuwbaar gas na subsidieperiode |  | Euro/kWh
| Vollasturen na subsidieperiode warmte of hernieuwbaar gas |  | uur/jaar
| Totaal geproduceerde eenheden subsidieperiode | 28875000 | kWh
| Totale geproduceerde eenheden bedrijfsperiode | 28875000 | kWh
| Verrekeningsfactor bespaarde emissies | 1
| FINANCIËLE PARAMETERS | Waarde | Eenheid | Toelichting
| Inflatie | 2%
| Rendement op vreemd vermogen | 5.5%
| Rendement op eigen vermogen | 12%
| Percentage vreemd vermogen in investering | 70%
| Percentage eigen vermogen in investering | 30%
| Vennootschapsbelasting | 25.8%
| INVESTERINGSSUBSIDIES | Waarde | Eenheid | Toelichting
| Investeringssubsidie t.g.v. vreemd vermogen |  | Euro
| Investeringssubsidie t.g.v. eigen vermogen (NCW) |  | Euro
| ONREGELMATIGE CASHFLOWS | Jaar | Reële waarde | Toelichting
Voer in cel kolom C het jaar in waarin de onregelmatige cashflow plaatsvindt en in kolom D97 de reële kosten (als negatieve waarde) in dat specifieke jaar.
De waarde als reële kosten is gedefinieerd in euro van het jaar 2024.
| Afsluitprovisie als percentage van lening | 0 | 1% | Deze afsluitprovisie wordt verrekend in de totale investeringskosten en is gedefinieerd als percentage van de lening.
| SUBSIDIE-INKOMSTEN (niet invullen voor basisbedragberekening) |  | Eenheid | 2024 | 2025 | 2026 | 2027 | 2028 | 2029 | 2030 | 2031 | 2032 | 2033 | 2034 | 2035 | 2036 | 2037 | 2038 | 2039 | 2040 | 2041 | 2042 | 2043 | 2044 | 2045 | 2046 | 2047 | 2048 | 2049 | 2050 | 2051 | 2052 | 2053 | 2054 | 2055 | 2056 | 2057 | 2058 | 2059 | 2060 | 2061 | 2062 | 2063
| Basisbedrag (deze cellen kunnen gebruikt worden om de inkomsten toe te voegen) |  | Euro/kWh |  | 0 | 0 | 0 | 0 | 0 | 0 | 0 | 0 | 0 | 0 | 0 | 0 | 0 | 0 | 0 | 0 | 0 | 0 | 0 | 0 | 0 | 0 | 0 | 0 | 0 | 0 | 0 | 0 | 0 | 0 | 0 | 0 | 0 | 0 | 0 | 0 | 0 | 0 | 0
| Correctiebedrag (deze cellen kunnen gebruikt worden om de inkomsten toe te voegen) |  | Euro/kWh |  | 0 | 0 | 0 | 0 | 0 | 0 | 0 | 0 | 0 | 0 | 0 | 0 | 0 | 0 | 0 | 0 | 0 | 0 | 0 | 0 | 0 | 0 | 0 | 0 | 0 | 0 | 0 | 0 | 0 | 0 | 0 | 0 | 0 | 0 | 0 | 0 | 0 | 0 | 0
| Inflator |  | index | 1 | 1.02 | 1.0404 | 1.0612 | 1.0824 | 1.1041 | 1.1262 | 1.1487 | 1.1717 | 1.1951 | 1.219 | 1.2434 | 1.2682 | 1.2936 | 1.3195 | 1.3459 | 1.3728 | 1.4002 | 1.4282 | 1.4568 | 1.4859 | 1.5157 | 1.546 | 1.5769 | 1.6084 | 1.6406 | 1.6734 | 1.7069 | 1.741 | 1.7758 | 1.8114 | 1.8476 | 1.8845 | 1.9222 | 1.9607 | 1.9999 | 2.0399 | 2.0807 | 2.1223 | 2.1647
Tabel: Nominale kasstroom (positieve bedragen = gunstig voor de producent)
| INITIELE INVESTERING |  | 0 | 1 | 2 | 3 | 4 | 5 | 6 | 7 | 8 | 9 | 10 | 11 | 12 | 13 | 14 | 15 | 16 | 17 | 18 | 19 | 20 | 21 | 22 | 23 | 24 | 25 | 26 | 27 | 28 | 29 | 30 | 31 | 32 | 33 | 34 | 35 | 36 | 37 | 38 | 39 | 40
| Investering | Euro | 0: -980818
AFZET
| Afzet elektriciteit of overige | kWh |  | 0 | 0 | 0 | 0 | 0 | 0 | 0 | 0 | 0 | 0 | 0 | 0 | 0 | 0 | 0 | 0 | 0 | 0 | 0 | 0 | 0 | 0 | 0 | 0 | 0 | 0 | 0 | 0 | 0 | 0 | 0 | 0 | 0 | 0 | 0 | 0 | 0 | 0 | 0 | 0
| Afzet warmte | kWh |  | 1925000 | 1925000 | 1925000 | 1925000 | 1925000 | 1925000 | 1925000 | 1925000 | 1925000 | 1925000 | 1925000 | 1925000 | 1925000 | 1925000 | 1925000 | 0 | 0 | 0 | 0 | 0 | 0 | 0 | 0 | 0 | 0 | 0 | 0 | 0 | 0 | 0 | 0 | 0 | 0 | 0 | 0 | 0 | 0 | 0 | 0 | 0
| Afzet hernieuwbaar gas | kWh (HHV) |  | 0 | 0 | 0 | 0 | 0 | 0 | 0 | 0 | 0 | 0 | 0 | 0 | 0 | 0 | 0 | 0 | 0 | 0 | 0 | 0 | 0 | 0 | 0 | 0 | 0 | 0 | 0 | 0 | 0 | 0 | 0 | 0 | 0 | 0 | 0 | 0 | 0 | 0 | 0 | 0
| Afzet | kWh |  | 1925000 | 1925000 | 1925000 | 1925000 | 1925000 | 1925000 | 1925000 | 1925000 | 1925000 | 1925000 | 1925000 | 1925000 | 1925000 | 1925000 | 1925000 | 0 | 0 | 0 | 0 | 0 | 0 | 0 | 0 | 0 | 0 | 0 | 0 | 0 | 0 | 0 | 0 | 0 | 0 | 0 | 0 | 0 | 0 | 0 | 0 | 0
KOSTEN EN INKOMSTEN
| Operationele kosten | Euro |  | -69207.5 | -70591.65 | -72003.483 | -73443.5527 | -74912.4237 | -76410.6722 | -77938.8856 | -79497.6633 | -81087.6166 | -82709.3689 | -84363.5563 | -86050.8274 | -87771.844 | -89527.2809 | -91317.8265 | 0 | 0 | 0 | 0 | 0 | 0 | 0 | 0 | 0 | 0 | 0 | 0 | 0 | 0 | 0 | 0 | 0 | 0 | 0 | 0 | 0 | 0 | 0 | 0 | 0
| Brandstofkosten (biomassa) | Euro |  | 0 | 0 | 0 | 0 | 0 | 0 | 0 | 0 | 0 | 0 | 0 | 0 | 0 | 0 | 0 | 0 | 0 | 0 | 0 | 0 | 0 | 0 | 0 | 0 | 0 | 0 | 0 | 0 | 0 | 0 | 0 | 0 | 0 | 0 | 0 | 0 | 0 | 0 | 0 | 0
| Marktwaarde elektriciteit na einde beleidsperiode | Euro/kWh |  | 0 | 0 | 0 | 0 | 0 | 0 | 0 | 0 | 0 | 0 | 0 | 0 | 0 | 0 | 0 | 0 | 0 | 0 | 0 | 0 | 0 | 0 | 0 | 0 | 0 | 0 | 0 | 0 | 0 | 0 | 0 | 0 | 0 | 0 | 0 | 0 | 0 | 0 | 0 | 0
| Marktwaarde warmte of hernieuwbaar gas na einde beleidsperiode | Euro/kWh |  | 0 | 0 | 0 | 0 | 0 | 0 | 0 | 0 | 0 | 0 | 0 | 0 | 0 | 0 | 0 | 0 | 0 | 0 | 0 | 0 | 0 | 0 | 0 | 0 | 0 | 0 | 0 | 0 | 0 | 0 | 0 | 0 | 0 | 0 | 0 | 0 | 0 | 0 | 0 | 0
| Correctiebedrag | Euro/kWh |  | 0 | 0 | 0 | 0 | 0 | 0 | 0 | 0 | 0 | 0 | 0 | 0 | 0 | 0 | 0 | 0 | 0 | 0 | 0 | 0 | 0 | 0 | 0 | 0 | 0 | 0 | 0 | 0 | 0 | 0 | 0 | 0 | 0 | 0 | 0 | 0 | 0 | 0 | 0 | 0
| Basisbedrag | Euro/kWh |  | 0 | 0 | 0 | 0 | 0 | 0 | 0 | 0 | 0 | 0 | 0 | 0 | 0 | 0 | 0 | 0 | 0 | 0 | 0 | 0 | 0 | 0 | 0 | 0 | 0 | 0 | 0 | 0 | 0 | 0 | 0 | 0 | 0 | 0 | 0 | 0 | 0 | 0 | 0 | 0
| SDE-vergoeding | Euro |  | 0 | 0 | 0 | 0 | 0 | 0 | 0 | 0 | 0 | 0 | 0 | 0 | 0 | 0 | 0 | 0 | 0 | 0 | 0 | 0 | 0 | 0 | 0 | 0 | 0 | 0 | 0 | 0 | 0 | 0 | 0 | 0 | 0 | 0 | 0 | 0 | 0 | 0 | 0 | 0
| Marktinkomsten na einde beleidsperiode | Euro |  | 0 | 0 | 0 | 0 | 0 | 0 | 0 | 0 | 0 | 0 | 0 | 0 | 0 | 0 | 0 | 0 | 0 | 0 | 0 | 0 | 0 | 0 | 0 | 0 | 0 | 0 | 0 | 0 | 0 | 0 | 0 | 0 | 0 | 0 | 0 | 0 | 0 | 0 | 0 | 0
| Marktinkomsten gedurende beleidsperiode | Euro |  | 0 | 0 | 0 | 0 | 0 | 0 | 0 | 0 | 0 | 0 | 0 | 0 | 0 | 0 | 0 | 0 | 0 | 0 | 0 | 0 | 0 | 0 | 0 | 0 | 0 | 0 | 0 | 0 | 0 | 0 | 0 | 0 | 0 | 0 | 0 | 0 | 0 | 0 | 0 | 0
TOTALE KOSTEN EN INKOMSTEN
| Inkomen totaal (nominaal) | Euro |  | 0 | 0 | 0 | 0 | 0 | 0 | 0 | 0 | 0 | 0 | 0 | 0 | 0 | 0 | 0 | 0 | 0 | 0 | 0 | 0 | 0 | 0 | 0 | 0 | 0 | 0 | 0 | 0 | 0 | 0 | 0 | 0 | 0 | 0 | 0 | 0 | 0 | 0 | 0 | 0
| Kosten totaal (nominaal) | Euro |  | -69207.5 | -70591.65 | -72003.483 | -73443.5527 | -74912.4237 | -76410.6722 | -77938.8856 | -79497.6633 | -81087.6166 | -82709.3689 | -84363.5563 | -86050.8274 | -87771.844 | -89527.2809 | -91317.8265 | 0 | 0 | 0 | 0 | 0 | 0 | 0 | 0 | 0 | 0 | 0 | 0 | 0 | 0 | 0 | 0 | 0 | 0 | 0 | 0 | 0 | 0 | 0 | 0 | 0
| Bruto inkomen (nominaal) | Euro |  | -69207.5 | -70591.65 | -72003.483 | -73443.5527 | -74912.4237 | -76410.6722 | -77938.8856 | -79497.6633 | -81087.6166 | -82709.3689 | -84363.5563 | -86050.8274 | -87771.844 | -89527.2809 | -91317.8265 | 0 | 0 | 0 | 0 | 0 | 0 | 0 | 0 | 0 | 0 | 0 | 0 | 0 | 0 | 0 | 0 | 0 | 0 | 0 | 0 | 0 | 0 | 0 | 0 | 0
AFSCHRIJVING EN SCHULDEN
| Afschrijving | Euro |  | -65387.8667 | -65387.8667 | -65387.8667 | -65387.8667 | -65387.8667 | -65387.8667 | -65387.8667 | -65387.8667 | -65387.8667 | -65387.8667 | -65387.8667 | -65387.8667 | -65387.8667 | -65387.8667 | -65387.8667 | 0 | 0 | 0 | 0 | 0 | 0 | 0 | 0 | 0 | 0 | 0 | 0 | 0 | 0 | 0 | 0 | 0 | 0 | 0 | 0 | 0 | 0 | 0 | 0 | 0
| Rente | Euro |  | -37761.493 | -36076.3638 | -34298.5525 | -32422.9616 | -30444.2132 | -28356.6336 | -26154.2371 | -23830.7089 | -21379.3865 | -18793.2415 | -16064.8585 | -13186.4144 | -10149.6559 | -6945.8756 | -3565.8875 | 0 | 0 | 0 | 0 | 0 | 0 | 0 | 0 | 0 | 0 | 0 | 0 | 0 | 0 | 0 | 0 | 0 | 0 | 0 | 0 | 0 | 0 | 0 | 0 | 0
| Aflossing | Euro |  | -30638.7126 | -32323.8418 | -34101.6531 | -35977.244 | -37955.9924 | -40043.572 | -42245.9684 | -44569.4967 | -47020.819 | -49606.9641 | -52335.3471 | -55213.7912 | -58250.5497 | -61454.3299 | -64834.3181 | 0 | 0 | 0 | 0 | 0 | 0 | 0 | 0 | 0 | 0 | 0 | 0 | 0 | 0 | 0 | 0 | 0 | 0 | 0 | 0 | 0 | 0 | 0 | 0 | 0
| Totale lasten lening | Euro |  | -68400.2056 | -68400.2056 | -68400.2056 | -68400.2056 | -68400.2056 | -68400.2056 | -68400.2056 | -68400.2056 | -68400.2056 | -68400.2056 | -68400.2056 | -68400.2056 | -68400.2056 | -68400.2056 | -68400.2056 | 0 | 0 | 0 | 0 | 0 | 0 | 0 | 0 | 0 | 0 | 0 | 0 | 0 | 0 | 0 | 0 | 0 | 0 | 0 | 0 | 0 | 0 | 0 | 0 | 0
BELASTING
| Belastbaar inkomen | Euro |  | -172356.8597 | -172055.8805 | -171689.9022 | -171254.3809 | -170744.5036 | -170155.1724 | -169480.9894 | -168716.2389 | -167854.8698 | -166890.4771 | -165816.2815 | -164625.1085 | -163309.3665 | -161861.0232 | -160271.5807 | 0 | 0 | 0 | 0 | 0 | 0 | 0 | 0 | 0 | 0 | 0 | 0 | 0 | 0 | 0 | 0 | 0 | 0 | 0 | 0 | 0 | 0 | 0 | 0 | 0
| Belasting bedrag | Euro |  | 44468.0698 | 44390.4172 | 44295.9948 | 44183.6303 | 44052.0819 | 43900.0345 | 43726.0953 | 43528.7896 | 43306.5564 | 43057.7431 | 42780.6006 | 42473.278 | 42133.8166 | 41760.144 | 41350.0678 | 0 | 0 | 0 | 0 | 0 | 0 | 0 | 0 | 0 | 0 | 0 | 0 | 0 | 0 | 0 | 0 | 0 | 0 | 0 | 0 | 0 | 0 | 0 | 0 | 0
CASHFLOWS
| Netto inkomen na belasting | Euro |  | -93139.6358 | -94601.4384 | -96107.6938 | -97660.128 | -99260.5474 | -100910.8433 | -102612.9959 | -104369.0793 | -106181.2658 | -108051.8314 | -109983.1613 | -111977.755 | -114038.233 | -116167.3425 | -118367.9643 | 0 | 0 | 0 | 0 | 0 | 0 | 0 | 0 | 0 | 0 | 0 | 0 | 0 | 0 | 0 | 0 | 0 | 0 | 0 | 0 | 0 | 0 | 0 | 0 | 0
| Project cashflow | Euro | -980818 | -24739.4302 | -26201.2328 | -27707.4882 | -29259.9224 | -30860.3418 | -32510.6377 | -34212.7904 | -35968.8737 | -37781.0602 | -39651.6258 | -41582.9557 | -43577.5495 | -45638.0274 | -47767.1369 | -49967.7587 | 0 | 0 | 0 | 0 | 0 | 0 | 0 | 0 | 0 | 0 | 0 | 0 | 0 | 0 | 0 | 0 | 0 | 0 | 0 | 0 | 0 | 0 | 0 | 0 | 0
| Equity cashflow | Euro | -294245.4 | -93139.6358 | -94601.4384 | -96107.6938 | -97660.128 | -99260.5474 | -100910.8433 | -102612.9959 | -104369.0793 | -106181.2658 | -108051.8314 | -109983.1613 | -111977.755 | -114038.233 | -116167.3425 | -118367.9643 | 0 | 0 | 0 | 0 | 0 | 0 | 0 | 0 | 0 | 0 | 0 | 0 | 0 | 0 | 0 | 0 | 0 | 0 | 0 | 0 | 0 | 0 | 0 | 0 | 0
| Subsidiebasis: afzet | kWh |  | 1925000 | 1925000 | 1925000 | 1925000 | 1925000 | 1925000 | 1925000 | 1925000 | 1925000 | 1925000 | 1925000 | 1925000 | 1925000 | 1925000 | 1925000 | 0 | 0 | 0 | 0 | 0 | 0 | 0 | 0 | 0 | 0 | 0 | 0 | 0 | 0 | 0 | 0 | 0 | 0 | 0 | 0 | 0 | 0 | 0 | 0 | 0
| Terug te verdienen investering | Euro | 980818 | 892976.993 | 804835.0068 | 716327.0423 | 627383.5566 | 537930.1935 | 447887.4992 | 357170.622 | 265688.9942 | 173345.9974 | 80038.6078 | -14342.9774 | -109915.7355 | -206804.2357 | -305141.0791 | -405067.3652 | -405067.3652 | -405067.3652 | -405067.3652 | -405067.3652 | -405067.3652 | -405067.3652 | -405067.3652 | -405067.3652 | -405067.3652 | -405067.3652 | -405067.3652 | -405067.3652 | -405067.3652 | -405067.3652 | -405067.3652 | -405067.3652 | -405067.3652 | -405067.3652 | -405067.3652 | -405067.3652 | -405067.3652 | -405067.3652 | -405067.3652 | -405067.3652 | -405067.3652
| DSCR |  | 1: 1.7516; 2: 1.7302; 3: 1.7082; 4: 1.6855; 5: 1.6621; 6: 1.638; 7: 1.6131; 8: 1.5874; 9: 1.5609; 10: 1.5336; 11: 1.5053; 12: 1.4762; 13: 1.4461; 14: 1.4149; 15: 1.3828
| Projectparameters | Waarde | 0: Eenheid
| Verdisconteerde inkomsten | -690035.3166 | 0: euro
| Verdisconteerde afzet | 9728298.2935 | 0: kWh
| Totale investering | 980818 | 0: Euro
| DSCR (gemiddeld) | 1.5797
| Vermogenskostenvergoeding (WACC nominaal/reëel) | 6.5% / 4.4%
| Projectrendement (IRR) | n.v.t.
| Rendement op eigen vermogen (IRR) | n.v.t.
| Aandeel lening | 686572.6 | 0: Euro
| Aandeel eigen vermogen | 294245.4 | 0: Euro
| Warmtekrachtverhouding | 0 | 0: W:E
| Samengesteld aantal vollasturen | 3850 | 0: uur/jaar
| Terugverdientijd (inclusief SDE++-subsidie) | tussen 10 en 11 jaar | bar: 0
| Subsidieparameters | Waarde | 0: Eenheid
| Bodemprijs of basisprijs | 0.023965 | 0: Euro/kWh
| Bodemprijs of basisprijs (netlevering/niet-netlevering) | 0.024 | 0: Euro/kWh
| Bodemprijs of basisprijs netlevering | n.v.t. | 0: Euro/kWh
| Bodemprijs of basisprijs niet-netlevering | n.v.t. | 0: Euro/kWh
| Langetermijnprijs | 0.035948 | 0: Euro/kWh
| Langetermijnprijs netlevering | n.v.t. | 0: Euro/kWh
| Langetermijnprijs niet-netlevering | n.v.t. | 0: Euro/kWh
| Voorlopig correctiebedrag 2024 | 0.05596 | 0: Euro/kWh
| Voorlopig correctiebedrag 2024 (netlevering/niet-netlevering) | 0.056 | 0: Euro/kWh
| Voorlopig correctiebedrag 2024 netlevering | n.v.t. | 0: Euro/kWh
| Voorlopig correctiebedrag 2024 niet-netlevering | n.v.t. | 0: Euro/kWh
| Voorlopige GvO-waarde 2024 | 0 | 0: Euro/kWh
| Voorlopige GvO-waarde 2024 (netlevering/niet-netlevering) | 0 | 0: Euro/kWh
| Voorlopige GvO-waarde 2024 netlevering | 0 | 0: Euro/kWh
| Voorlopige GvO-waarde 2024 niet-netlevering | 0 | 0: Euro/kWh
| Voorlopige HBE-waarde 2024 netlevering | 0 | 0: Euro/kWh
| Voorlopige waarde ETS-correctie | 0 | 0: Euro/kWh
| Langetermijnwaarde ETS-correctie | 0 | 0: Euro/kWh
| Conversiefactoren | Waarde | 0: Eenheid
| Verbrandingswaarde methaan (onderwaarde) | 35.8 | 0: MJ/Nm3
| Verbrandingswaarde hernieuwbaar gas (onderwaarde) | 31.65 | 0: MJ/Nm3
| Verbrandingswaarde hernieuwbaar gas (bovenwaarde) | 35.17 | 0: MJ/Nm3
| kWh naar MJ | 3.6 | 0: MJ/kWh

## 41
Berekening basisbedragen: Eindadvies SDE++ 2024
Wind op land, ≥ 8,5 m/s
| BASISBEDRAG en SUBSIDIE-INTENSITEIT | Waarde | Eenheid | Toelichting
| Basisbedrag | 0.048 | Euro/kWh | Het basisbedrag is een maat voor de productiekosten. Deze waarde kan berekend worden als alleen deze worksheet geopend is.
| Subsidie-intensiteit | -159 | Euro/t CO2 | De subsidie-intensiteit is de maat die in de rangschikking gebruikt wordt. Om deze waarde te berekenen dient ook de worksheet 'Correcties' geopend te zijn.
| Productie-eenheid | kWh |  | De SDE++ kent twee rekeneenheden waarover subsidie kan worden uitgekeerd: kWh voor energiecategorieën en t CO2 voor CCS- en CCU-categorieën.
| Vermogenseenheid | kW
| Domein | Elektriciteit |  | Het corresponderende domein bij deze categorie geeft aan binnen welk 'hekje' de subsidiecategorie valt.
| CORRECTIEMETHODES | Waarde | Typering | Toelichting
| Berekeningswijze correctiebedrag methode-ID | 4 | Elektriciteit-WOL | EPEX x PIF_WOL
| Berekeningswijze ETS-correctie-ID | 0 | Geen ETS-correctie | 0
| Berekeningswijze correctiebedrag methode-ID netlevering |  |  | Enkel relevant voor zon-pv.
| Berekeningswijze correctiebedrag methode-ID niet-netlevering |  |  | Enkel relevant voor zon-pv.
| Netlevering deel |  |  | Enkel relevant voor zon-pv. Aandeel van de productie dat aan het net wordt geleverd.
| Niet-netlevering deel |  |  | Enkel relevant voor zon-pv. Aandeel eigen gebruik.
| SYSTEEMGROOTTE | Waarde | Eenheid | Toelichting
| Inputvermogen | 20000 | kW
| Seasonal Performance Factor (SPF) |  |  | Hier wordt de seizoensgemiddelde COP, of Seasonal performance factor, mee bedoeld voor het hele systeem.
| Gaat het om een installatie voor hernieuwbaar gas? |  |  | Alleen 'Ja' invullen als de installatie gas van aardgaskwaliteit produceert.
| Methaangehalte hernieuwbaar gas voor gaszuivering |  |  | Het percentage methaan in het biogas, dat nog niet tot aardgaskwaliteit is opgewaardeerd.
| Vermogen hernieuwbaargasproductie (voor zuivering) | 0 | Nm3/uur
| Outputvermogen (thermisch of hernieuwbaar gas) |  | kW | Dit veld alleen invullen bij productie van warmte (al dan niet in WKK-variant) of hernieuwbaar gas van aardgaskwaleit
| Outputvermogen (hernieuwbaar gas) | 0 | Nm3/uur
| Outputvermogen (elektrisch of overig) | 20000 | kW | Dit veld invullen als de installatie elektriciteit produceert (al dan niet in WKK-variant), of iets anders dan warmte of gas van aardgaskwaliteit produceert.
| Vollasturen levering (thermisch of hernieuwbaar gas) |  | uur/jaar | Bij een installatie voor gecombineerde opwekking, wordt de bedrijfstijd genomen als maximum van de vollasturen warmte en vollasturen elektriciteit.
| Vollasturen levering (elektrisch of overig) | 3850 | uur/jaar | Bij een installatie voor gecombineerde opwekking, wordt de bedrijfstijd genomen als maximum van de vollasturen warmte en vollasturen elektriciteit.
| ENERGETISCH RENDEMENT | Waarde | Eenheid | Toelichting
| Max. elektrisch rendement | 100%
| Elektrisch rendement | 100%
| Thermisch rendement of rendement gasproductie | 0%
| Elektriciteitsderving bij warmtelevering |  | elektriciteit : warmte | Enkel invullen als de installatie een WKK-installatie is waarbij warmtelevering ten koste gaat van de elektriciteitsproductie.
| KOSTEN | Waarde | Eenheid | Toelichting
| Investeringskosten input gebaseerd | 1450 | Euro/kW | De investeringskosten 'input gebaseerd' worden opgeteld bij de investeringskosten 'output gebaseerd'. Pas op voor onbedoelde dubbeltelling.
| Investeringskosten output gebaseerd |  | Euro/kW | De investeringskosten 'input gebaseerd' worden opgeteld bij de investeringskosten 'output gebaseerd'. Pas op voor onbedoelde dubbeltelling.
| Totale investeringskosten | 29.203 | Euro (miljoen)
| Vaste operationele kosten input gebaseerd |  | Euro/kW/jaar | De operationele kosten 'input gebaseerd' worden opgeteld bij de investeringskosten 'output gebaseerd'. Pas op voor onbedoelde dubbeltelling.
| Vaste operationele kosten output gebaseerd | 13.37 | Euro/kW/jaar | De operationele kosten 'input gebaseerd' worden opgeteld bij de investeringskosten 'output gebaseerd'. Pas op voor onbedoelde dubbeltelling.
| Totale jaarlijkse vaste operationele kosten | 267.4 | Euro (duizend) | Deze waarde wordt ter illustratie getoond.
| Kosten elektriciteit-input |  | Euro/kWh | Het betreft de inkoopkosten voor elektriciteit
| Kosten gas-input |  | Euro/kWh | Het betreft de inkoopkosten voor gas
| Kosten warmte-input |  | Euro/kWh | Het betreft de inkoopkosten voor warmte
| Overige variabele operationele kosten | 0.0089 | Euro/kWh
| Totale variabele operationele kosten | 0.0089 | Euro/kWh
| ENERGIEGEBRUIK | Waarde | Eenheid | Toelichting
| Energie-inhoud brandstof |  | GJ/ton
| Biomassadoorzet | 0 | ton/jaar
| Netto brandstofprijs |  | Euro/ton | Hier wordt de brandstofprijs aan de poort bedoeld, inclusief eventuele risico-opslag.
| Relatief elektriciteitsgebruik |  | kWh/kWh
| Elektriciteitsgebruik | 0 | MWh/jaar
| Relatief warmtegebruik |  | kWh/kWh
| Warmtegebruik | 0 | MWh/jaar
| Relatief aardgasgebruik |  | kWh/kWh
| Aardgasgebruik | 0 | MWh/jaar
| EMISSIEFACTOREN | Waarde | Eenheid | Toelichting
| Emissiefactor van warmteproductie per eenheid |  | kg CO2/kWh
| Emissiefactor van elektriciteitsproductie of overig per eenheid | 0.082 | kg CO2/kWh
| Emissiefactor van gasproductie per eenheid |  | kg CO2/kWh
| Emissiefactor gebruik van biomassa |  | kg CO2/ton | De waarde die hier getoond wordt, is afhankelijk aan de uitgangspunten in de adviesvraag.
| Emissiefactor gebruik van warmte |  | kg CO2/kWh
| Emissiefactor gebruik van elektriciteit |  | kg CO2/kWh
| Emissiefactor gebruik van gas |  | kg CO2/kWh
| Vermeden emissies | 0.1093 | kg CO2/kWh
| TERMIJNEN | Waarde | Eenheid | Toelichting
| Economische levensduur | 20 | jaar | Deze waarde wordt gebruikt om eventuele inkomsten van het project na subsidieperiode te berekenen.
| Termijn lening | 15 | jaar
| Afschrijvingstermijn | 15 | jaar
| Beleidsperiode | 15 | jaar
| Totale operationale periode |  | jaar | Deze waarde wordt gebruikt om de vermeden emissies gedurende de hele operationele periode van de installatie te berekenen.
| PARAMETERS NA SUBSIDIEPERIODE | Waarde | Eenheid | Toelichting
| Elektriciteitsprijs na subsidieperiode | 0.0729 | Euro/kWh | Deze prijs is inclusief de profiel- en onbalansfactor.
| Vollasturen na subsidieperiode elektriciteit of overige | 3850 | uur/jaar
| Prijs warmte of hernieuwbaar gas na subsidieperiode |  | Euro/kWh
| Vollasturen na subsidieperiode warmte of hernieuwbaar gas |  | uur/jaar
| Totaal geproduceerde eenheden subsidieperiode | 1155000000 | kWh
| Totale geproduceerde eenheden bedrijfsperiode | 1540000000 | kWh
| Verrekeningsfactor bespaarde emissies | 1.3333
| FINANCIËLE PARAMETERS | Waarde | Eenheid | Toelichting
| Inflatie | 2%
| Rendement op vreemd vermogen | 4.75%
| Rendement op eigen vermogen | 11%
| Percentage vreemd vermogen in investering | 70%
| Percentage eigen vermogen in investering | 30%
| Vennootschapsbelasting | 25.8%
| INVESTERINGSSUBSIDIES | Waarde | Eenheid | Toelichting
| Investeringssubsidie t.g.v. vreemd vermogen |  | Euro
| Investeringssubsidie t.g.v. eigen vermogen (NCW) |  | Euro
| ONREGELMATIGE CASHFLOWS | Jaar | Reële waarde | Toelichting
Voer in cel kolom C het jaar in waarin de onregelmatige cashflow plaatsvindt en in kolom D97 de reële kosten (als negatieve waarde) in dat specifieke jaar.
De waarde als reële kosten is gedefinieerd in euro van het jaar 2024.
| Afsluitprovisie als percentage van lening | 0 | 1% | Deze afsluitprovisie wordt verrekend in de totale investeringskosten en is gedefinieerd als percentage van de lening.
| SUBSIDIE-INKOMSTEN (niet invullen voor basisbedragberekening) |  | Eenheid | 2024 | 2025 | 2026 | 2027 | 2028 | 2029 | 2030 | 2031 | 2032 | 2033 | 2034 | 2035 | 2036 | 2037 | 2038 | 2039 | 2040 | 2041 | 2042 | 2043 | 2044 | 2045 | 2046 | 2047 | 2048 | 2049 | 2050 | 2051 | 2052 | 2053 | 2054 | 2055 | 2056 | 2057 | 2058 | 2059 | 2060 | 2061 | 2062 | 2063
| Basisbedrag (deze cellen kunnen gebruikt worden om de inkomsten toe te voegen) |  | Euro/kWh |  | 0 | 0 | 0 | 0 | 0 | 0 | 0 | 0 | 0 | 0 | 0 | 0 | 0 | 0 | 0 | 0 | 0 | 0 | 0 | 0 | 0 | 0 | 0 | 0 | 0 | 0 | 0 | 0 | 0 | 0 | 0 | 0 | 0 | 0 | 0 | 0 | 0 | 0 | 0
| Correctiebedrag (deze cellen kunnen gebruikt worden om de inkomsten toe te voegen) |  | Euro/kWh |  | 0 | 0 | 0 | 0 | 0 | 0 | 0 | 0 | 0 | 0 | 0 | 0 | 0 | 0 | 0 | 0 | 0 | 0 | 0 | 0 | 0 | 0 | 0 | 0 | 0 | 0 | 0 | 0 | 0 | 0 | 0 | 0 | 0 | 0 | 0 | 0 | 0 | 0 | 0
| Inflator |  | index | 1 | 1.02 | 1.0404 | 1.0612 | 1.0824 | 1.1041 | 1.1262 | 1.1487 | 1.1717 | 1.1951 | 1.219 | 1.2434 | 1.2682 | 1.2936 | 1.3195 | 1.3459 | 1.3728 | 1.4002 | 1.4282 | 1.4568 | 1.4859 | 1.5157 | 1.546 | 1.5769 | 1.6084 | 1.6406 | 1.6734 | 1.7069 | 1.741 | 1.7758 | 1.8114 | 1.8476 | 1.8845 | 1.9222 | 1.9607 | 1.9999 | 2.0399 | 2.0807 | 2.1223 | 2.1647
Tabel: Nominale kasstroom (positieve bedragen = gunstig voor de producent)
| INITIELE INVESTERING |  | 0 | 1 | 2 | 3 | 4 | 5 | 6 | 7 | 8 | 9 | 10 | 11 | 12 | 13 | 14 | 15 | 16 | 17 | 18 | 19 | 20 | 21 | 22 | 23 | 24 | 25 | 26 | 27 | 28 | 29 | 30 | 31 | 32 | 33 | 34 | 35 | 36 | 37 | 38 | 39 | 40
| Investering | Euro | 0: -29203000
AFZET
| Afzet elektriciteit of overige | kWh |  | 77000000 | 77000000 | 77000000 | 77000000 | 77000000 | 77000000 | 77000000 | 77000000 | 77000000 | 77000000 | 77000000 | 77000000 | 77000000 | 77000000 | 77000000 | 77000000 | 77000000 | 77000000 | 77000000 | 77000000 | 0 | 0 | 0 | 0 | 0 | 0 | 0 | 0 | 0 | 0 | 0 | 0 | 0 | 0 | 0 | 0 | 0 | 0 | 0 | 0
| Afzet warmte | kWh |  | 0 | 0 | 0 | 0 | 0 | 0 | 0 | 0 | 0 | 0 | 0 | 0 | 0 | 0 | 0 | 0 | 0 | 0 | 0 | 0 | 0 | 0 | 0 | 0 | 0 | 0 | 0 | 0 | 0 | 0 | 0 | 0 | 0 | 0 | 0 | 0 | 0 | 0 | 0 | 0
| Afzet hernieuwbaar gas | kWh (HHV) |  | 0 | 0 | 0 | 0 | 0 | 0 | 0 | 0 | 0 | 0 | 0 | 0 | 0 | 0 | 0 | 0 | 0 | 0 | 0 | 0 | 0 | 0 | 0 | 0 | 0 | 0 | 0 | 0 | 0 | 0 | 0 | 0 | 0 | 0 | 0 | 0 | 0 | 0 | 0 | 0
| Afzet | kWh |  | 77000000 | 77000000 | 77000000 | 77000000 | 77000000 | 77000000 | 77000000 | 77000000 | 77000000 | 77000000 | 77000000 | 77000000 | 77000000 | 77000000 | 77000000 | 77000000 | 77000000 | 77000000 | 77000000 | 77000000 | 0 | 0 | 0 | 0 | 0 | 0 | 0 | 0 | 0 | 0 | 0 | 0 | 0 | 0 | 0 | 0 | 0 | 0 | 0 | 0
KOSTEN EN INKOMSTEN
| Operationele kosten | Euro |  | -952700 | -971754 | -991189.08 | -1011012.8616 | -1031233.1188 | -1051857.7812 | -1072894.9368 | -1094352.8356 | -1116239.8923 | -1138564.6901 | -1161335.9839 | -1184562.7036 | -1208253.9577 | -1232419.0368 | -1257067.4176 | -1282208.7659 | -1307852.9412 | -1334010.0001 | -1360690.2001 | -1387904.0041 | 0 | 0 | 0 | 0 | 0 | 0 | 0 | 0 | 0 | 0 | 0 | 0 | 0 | 0 | 0 | 0 | 0 | 0 | 0 | 0
| Brandstofkosten (biomassa) | Euro |  | 0 | 0 | 0 | 0 | 0 | 0 | 0 | 0 | 0 | 0 | 0 | 0 | 0 | 0 | 0 | 0 | 0 | 0 | 0 | 0 | 0 | 0 | 0 | 0 | 0 | 0 | 0 | 0 | 0 | 0 | 0 | 0 | 0 | 0 | 0 | 0 | 0 | 0 | 0 | 0
| Marktwaarde elektriciteit na einde beleidsperiode | Euro/kWh |  | 0 | 0 | 0 | 0 | 0 | 0 | 0 | 0 | 0 | 0 | 0 | 0 | 0 | 0 | 0 | 0.098114 | 0.10008 | 0.10208 | 0.10412 | 0.1062 | 0 | 0 | 0 | 0 | 0 | 0 | 0 | 0 | 0 | 0 | 0 | 0 | 0 | 0 | 0 | 0 | 0 | 0 | 0 | 0
| Marktwaarde warmte of hernieuwbaar gas na einde beleidsperiode | Euro/kWh |  | 0 | 0 | 0 | 0 | 0 | 0 | 0 | 0 | 0 | 0 | 0 | 0 | 0 | 0 | 0 | 0 | 0 | 0 | 0 | 0 | 0 | 0 | 0 | 0 | 0 | 0 | 0 | 0 | 0 | 0 | 0 | 0 | 0 | 0 | 0 | 0 | 0 | 0 | 0 | 0
| Correctiebedrag | Euro/kWh |  | 0 | 0 | 0 | 0 | 0 | 0 | 0 | 0 | 0 | 0 | 0 | 0 | 0 | 0 | 0 | 0 | 0 | 0 | 0 | 0 | 0 | 0 | 0 | 0 | 0 | 0 | 0 | 0 | 0 | 0 | 0 | 0 | 0 | 0 | 0 | 0 | 0 | 0 | 0 | 0
| Basisbedrag | Euro/kWh |  | 0 | 0 | 0 | 0 | 0 | 0 | 0 | 0 | 0 | 0 | 0 | 0 | 0 | 0 | 0 | 0 | 0 | 0 | 0 | 0 | 0 | 0 | 0 | 0 | 0 | 0 | 0 | 0 | 0 | 0 | 0 | 0 | 0 | 0 | 0 | 0 | 0 | 0 | 0 | 0
| SDE-vergoeding | Euro |  | 0 | 0 | 0 | 0 | 0 | 0 | 0 | 0 | 0 | 0 | 0 | 0 | 0 | 0 | 0 | 0 | 0 | 0 | 0 | 0 | 0 | 0 | 0 | 0 | 0 | 0 | 0 | 0 | 0 | 0 | 0 | 0 | 0 | 0 | 0 | 0 | 0 | 0 | 0 | 0
| Marktinkomsten na einde beleidsperiode | Euro |  | 0 | 0 | 0 | 0 | 0 | 0 | 0 | 0 | 0 | 0 | 0 | 0 | 0 | 0 | 0 | 7554762.7435 | 7705857.9984 | 7859975.1584 | 8017174.6615 | 8177518.1548 | 0 | 0 | 0 | 0 | 0 | 0 | 0 | 0 | 0 | 0 | 0 | 0 | 0 | 0 | 0 | 0 | 0 | 0 | 0 | 0
| Marktinkomsten gedurende beleidsperiode | Euro |  | 0 | 0 | 0 | 0 | 0 | 0 | 0 | 0 | 0 | 0 | 0 | 0 | 0 | 0 | 0 | 0 | 0 | 0 | 0 | 0 | 0 | 0 | 0 | 0 | 0 | 0 | 0 | 0 | 0 | 0 | 0 | 0 | 0 | 0 | 0 | 0 | 0 | 0 | 0 | 0
TOTALE KOSTEN EN INKOMSTEN
| Inkomen totaal (nominaal) | Euro |  | 0 | 0 | 0 | 0 | 0 | 0 | 0 | 0 | 0 | 0 | 0 | 0 | 0 | 0 | 0 | 7554762.7435 | 7705857.9984 | 7859975.1584 | 8017174.6615 | 8177518.1548 | 0 | 0 | 0 | 0 | 0 | 0 | 0 | 0 | 0 | 0 | 0 | 0 | 0 | 0 | 0 | 0 | 0 | 0 | 0 | 0
| Kosten totaal (nominaal) | Euro |  | -952700 | -971754 | -991189.08 | -1011012.8616 | -1031233.1188 | -1051857.7812 | -1072894.9368 | -1094352.8356 | -1116239.8923 | -1138564.6901 | -1161335.9839 | -1184562.7036 | -1208253.9577 | -1232419.0368 | -1257067.4176 | -1282208.7659 | -1307852.9412 | -1334010.0001 | -1360690.2001 | -1387904.0041 | 0 | 0 | 0 | 0 | 0 | 0 | 0 | 0 | 0 | 0 | 0 | 0 | 0 | 0 | 0 | 0 | 0 | 0 | 0 | 0
| Bruto inkomen (nominaal) | Euro |  | -952700 | -971754 | -991189.08 | -1011012.8616 | -1031233.1188 | -1051857.7812 | -1072894.9368 | -1094352.8356 | -1116239.8923 | -1138564.6901 | -1161335.9839 | -1184562.7036 | -1208253.9577 | -1232419.0368 | -1257067.4176 | 6272553.9776 | 6398005.0571 | 6525965.1583 | 6656484.4615 | 6789614.1507 | 0 | 0 | 0 | 0 | 0 | 0 | 0 | 0 | 0 | 0 | 0 | 0 | 0 | 0 | 0 | 0 | 0 | 0 | 0 | 0
AFSCHRIJVING EN SCHULDEN
| Afschrijving | Euro |  | -1946866.6667 | -1946866.6667 | -1946866.6667 | -1946866.6667 | -1946866.6667 | -1946866.6667 | -1946866.6667 | -1946866.6667 | -1946866.6667 | -1946866.6667 | -1946866.6667 | -1946866.6667 | -1946866.6667 | -1946866.6667 | -1946866.6667 | 0 | 0 | 0 | 0 | 0 | 0 | 0 | 0 | 0 | 0 | 0 | 0 | 0 | 0 | 0 | 0 | 0 | 0 | 0 | 0 | 0 | 0 | 0 | 0 | 0
| Rente | Euro |  | -970999.75 | -925148.0403 | -877118.3744 | -826807.2993 | -774106.4482 | -718902.3067 | -661075.9684 | -600502.8791 | -537052.568 | -470588.3671 | -400967.1167 | -328038.857 | -251646.5048 | -171625.516 | -87803.5302 | 0 | 0 | 0 | 0 | 0 | 0 | 0 | 0 | 0 | 0 | 0 | 0 | 0 | 0 | 0 | 0 | 0 | 0 | 0 | 0 | 0 | 0 | 0 | 0 | 0
| Aflossing | Euro |  | -965299.1517 | -1011150.8614 | -1059180.5274 | -1109491.6024 | -1162192.4535 | -1217396.5951 | -1275222.9333 | -1335796.0227 | -1399246.3338 | -1465710.5346 | -1535331.785 | -1608260.0448 | -1684652.3969 | -1764673.3858 | -1848495.3716 | 0 | 0 | 0 | 0 | 0 | 0 | 0 | 0 | 0 | 0 | 0 | 0 | 0 | 0 | 0 | 0 | 0 | 0 | 0 | 0 | 0 | 0 | 0 | 0 | 0
| Totale lasten lening | Euro |  | -1936298.9017 | -1936298.9017 | -1936298.9017 | -1936298.9017 | -1936298.9017 | -1936298.9017 | -1936298.9017 | -1936298.9017 | -1936298.9017 | -1936298.9017 | -1936298.9017 | -1936298.9017 | -1936298.9017 | -1936298.9017 | -1936298.9017 | 0 | 0 | 0 | 0 | 0 | 0 | 0 | 0 | 0 | 0 | 0 | 0 | 0 | 0 | 0 | 0 | 0 | 0 | 0 | 0 | 0 | 0 | 0 | 0 | 0
BELASTING
| Belastbaar inkomen | Euro |  | -3870566.4167 | -3843768.707 | -3815174.121 | -3784686.8276 | -3752206.2337 | -3717626.7545 | -3680837.5719 | -3641722.3813 | -3600159.1269 | -3556019.7239 | -3509169.7673 | -3459468.2272 | -3406767.1292 | -3350911.2195 | -3291737.6144 | 6272553.9776 | 6398005.0571 | 6525965.1583 | 6656484.4615 | 6789614.1507 | 0 | 0 | 0 | 0 | 0 | 0 | 0 | 0 | 0 | 0 | 0 | 0 | 0 | 0 | 0 | 0 | 0 | 0 | 0 | 0
| Belasting bedrag | Euro |  | 998606.1355 | 991692.3264 | 984314.9232 | 976449.2015 | 968069.2083 | 959147.7027 | 949656.0936 | 939564.3744 | 928841.0547 | 917453.0888 | 905365.8 | 892542.8026 | 878945.9193 | 864535.0946 | 849268.3045 | -1618318.9262 | -1650685.3047 | -1683699.0108 | -1717372.9911 | -1751720.4509 | 0 | 0 | 0 | 0 | 0 | 0 | 0 | 0 | 0 | 0 | 0 | 0 | 0 | 0 | 0 | 0 | 0 | 0 | 0 | 0
CASHFLOWS
| Netto inkomen na belasting | Euro |  | -1890392.7662 | -1916360.5753 | -1943173.0585 | -1970862.5618 | -1999462.8123 | -2029008.9803 | -2059537.745 | -2091087.3629 | -2123697.7393 | -2157410.5031 | -2192269.0857 | -2228318.8027 | -2265606.9401 | -2304182.8439 | -2344098.0148 | 4654235.0514 | 4747319.7524 | 4842266.1474 | 4939111.4704 | 5037893.6998 | 0 | 0 | 0 | 0 | 0 | 0 | 0 | 0 | 0 | 0 | 0 | 0 | 0 | 0 | 0 | 0 | 0 | 0 | 0 | 0
| Project cashflow | Euro | -29203000 | 45906.1355 | 19938.3264 | -6874.1568 | -34563.6601 | -63163.9105 | -92710.0785 | -123238.8433 | -154788.4612 | -187398.8375 | -221111.6014 | -255970.184 | -292019.901 | -329308.0384 | -367883.9422 | -407799.1131 | 4654235.0514 | 4747319.7524 | 4842266.1474 | 4939111.4704 | 5037893.6998 | 0 | 0 | 0 | 0 | 0 | 0 | 0 | 0 | 0 | 0 | 0 | 0 | 0 | 0 | 0 | 0 | 0 | 0 | 0 | 0
| Equity cashflow | Euro | -8760900 | -1890392.7662 | -1916360.5753 | -1943173.0585 | -1970862.5618 | -1999462.8123 | -2029008.9803 | -2059537.745 | -2091087.3629 | -2123697.7393 | -2157410.5031 | -2192269.0857 | -2228318.8027 | -2265606.9401 | -2304182.8439 | -2344098.0148 | 4654235.0514 | 4747319.7524 | 4842266.1474 | 4939111.4704 | 5037893.6998 | 0 | 0 | 0 | 0 | 0 | 0 | 0 | 0 | 0 | 0 | 0 | 0 | 0 | 0 | 0 | 0 | 0 | 0 | 0 | 0
| Subsidiebasis: afzet | kWh |  | 77000000 | 77000000 | 77000000 | 77000000 | 77000000 | 77000000 | 77000000 | 77000000 | 77000000 | 77000000 | 77000000 | 77000000 | 77000000 | 77000000 | 77000000 | 0 | 0 | 0 | 0 | 0 | 0 | 0 | 0 | 0 | 0 | 0 | 0 | 0 | 0 | 0 | 0 | 0 | 0 | 0 | 0 | 0 | 0 | 0 | 0 | 0
| Terug te verdienen investering | Euro | 29203000 | 27430699.75 | 25631601.7903 | 23803909.2447 | 21945729.4056 | 20055068.9726 | 18129829.0605 | 16167799.9657 | 14166655.6804 | 12123948.1406 | 10037101.1979 | 7903404.2986 | 5720005.8591 | 3483906.3216 | 1191950.8745 | -1159178.1778 | -11127732.1554 | -21221737.2126 | -31443702.3709 | -41796186.8323 | -52281800.983 | -52281800.983 | -52281800.983 | -52281800.983 | -52281800.983 | -52281800.983 | -52281800.983 | -52281800.983 | -52281800.983 | -52281800.983 | -52281800.983 | -52281800.983 | -52281800.983 | -52281800.983 | -52281800.983 | -52281800.983 | -52281800.983 | -52281800.983 | -52281800.983 | -52281800.983 | -52281800.983
| DSCR |  | 1: 1.44; 2: 1.4266; 3: 1.4128; 4: 1.3985; 5: 1.3837; 6: 1.3684; 7: 1.3527; 8: 1.3364; 9: 1.3195; 10: 1.3021; 11: 1.2841; 12: 1.2655; 13: 1.2463; 14: 1.2263; 15: 1.2057
| Projectparameters | Waarde | 0: Eenheid
| Verdisconteerde inkomsten | -10952165.9446 | 0: euro
| Verdisconteerde afzet | 410843142.3498 | 0: kWh
| Totale investering | 29203000 | 0: Euro
| DSCR (gemiddeld) | 1.3313
| Vermogenskostenvergoeding (WACC nominaal/reëel) | 5.8% / 3.7%
| Projectrendement (IRR) | -1.56%
| Rendement op eigen vermogen (IRR) | -4.522%
| Aandeel lening | 20442100 | 0: Euro
| Aandeel eigen vermogen | 8760900 | 0: Euro
| Warmtekrachtverhouding | 0 | 0: W:E
| Samengesteld aantal vollasturen | 3850 | 0: uur/jaar
| Terugverdientijd (inclusief SDE++-subsidie) | tussen 14 en 15 jaar | bar: 0
| Subsidieparameters | Waarde | 0: Eenheid
| Bodemprijs of basisprijs | 0.040954 | 0: Euro/kWh
| Bodemprijs of basisprijs (netlevering/niet-netlevering) | 0.041 | 0: Euro/kWh
| Bodemprijs of basisprijs netlevering | n.v.t. | 0: Euro/kWh
| Bodemprijs of basisprijs niet-netlevering | n.v.t. | 0: Euro/kWh
| Langetermijnprijs | 0.061431 | 0: Euro/kWh
| Langetermijnprijs netlevering | n.v.t. | 0: Euro/kWh
| Langetermijnprijs niet-netlevering | n.v.t. | 0: Euro/kWh
| Voorlopig correctiebedrag 2024 | 0.11086 | 0: Euro/kWh
| Voorlopig correctiebedrag 2024 (netlevering/niet-netlevering) | 0.1109 | 0: Euro/kWh
| Voorlopig correctiebedrag 2024 netlevering | n.v.t. | 0: Euro/kWh
| Voorlopig correctiebedrag 2024 niet-netlevering | n.v.t. | 0: Euro/kWh
| Voorlopige GvO-waarde 2024 | 0.004 | 0: Euro/kWh
| Voorlopige GvO-waarde 2024 (netlevering/niet-netlevering) | 0.004 | 0: Euro/kWh
| Voorlopige GvO-waarde 2024 netlevering | 0 | 0: Euro/kWh
| Voorlopige GvO-waarde 2024 niet-netlevering | 0 | 0: Euro/kWh
| Voorlopige HBE-waarde 2024 netlevering | 0 | 0: Euro/kWh
| Voorlopige waarde ETS-correctie | 0 | 0: Euro/kWh
| Langetermijnwaarde ETS-correctie | 0 | 0: Euro/kWh
| Conversiefactoren | Waarde | 0: Eenheid
| Verbrandingswaarde methaan (onderwaarde) | 35.8 | 0: MJ/Nm3
| Verbrandingswaarde hernieuwbaar gas (onderwaarde) | 31.65 | 0: MJ/Nm3
| Verbrandingswaarde hernieuwbaar gas (bovenwaarde) | 35.17 | 0: MJ/Nm3
| kWh naar MJ | 3.6 | 0: MJ/kWh

## 42
Berekening basisbedragen: Eindadvies SDE++ 2024
Wind op land, ≥ 8 en < 8,5 m/s
| BASISBEDRAG en SUBSIDIE-INTENSITEIT | Waarde | Eenheid | Toelichting
| Basisbedrag | 0.0504 | Euro/kWh | Het basisbedrag is een maat voor de productiekosten. Deze waarde kan berekend worden als alleen deze worksheet geopend is.
| Subsidie-intensiteit | -138 | Euro/t CO2 | De subsidie-intensiteit is de maat die in de rangschikking gebruikt wordt. Om deze waarde te berekenen dient ook de worksheet 'Correcties' geopend te zijn.
| Productie-eenheid | kWh |  | De SDE++ kent twee rekeneenheden waarover subsidie kan worden uitgekeerd: kWh voor energiecategorieën en t CO2 voor CCS- en CCU-categorieën.
| Vermogenseenheid | kW
| Domein | Elektriciteit |  | Het corresponderende domein bij deze categorie geeft aan binnen welk 'hekje' de subsidiecategorie valt.
| CORRECTIEMETHODES | Waarde | Typering | Toelichting
| Berekeningswijze correctiebedrag methode-ID | 4 | Elektriciteit-WOL | EPEX x PIF_WOL
| Berekeningswijze ETS-correctie-ID | 0 | Geen ETS-correctie | 0
| Berekeningswijze correctiebedrag methode-ID netlevering |  |  | Enkel relevant voor zon-pv.
| Berekeningswijze correctiebedrag methode-ID niet-netlevering |  |  | Enkel relevant voor zon-pv.
| Netlevering deel |  |  | Enkel relevant voor zon-pv. Aandeel van de productie dat aan het net wordt geleverd.
| Niet-netlevering deel |  |  | Enkel relevant voor zon-pv. Aandeel eigen gebruik.
| SYSTEEMGROOTTE | Waarde | Eenheid | Toelichting
| Inputvermogen | 20000 | kW
| Seasonal Performance Factor (SPF) |  |  | Hier wordt de seizoensgemiddelde COP, of Seasonal performance factor, mee bedoeld voor het hele systeem.
| Gaat het om een installatie voor hernieuwbaar gas? |  |  | Alleen 'Ja' invullen als de installatie gas van aardgaskwaliteit produceert.
| Methaangehalte hernieuwbaar gas voor gaszuivering |  |  | Het percentage methaan in het biogas, dat nog niet tot aardgaskwaliteit is opgewaardeerd.
| Vermogen hernieuwbaargasproductie (voor zuivering) | 0 | Nm3/uur
| Outputvermogen (thermisch of hernieuwbaar gas) |  | kW | Dit veld alleen invullen bij productie van warmte (al dan niet in WKK-variant) of hernieuwbaar gas van aardgaskwaleit
| Outputvermogen (hernieuwbaar gas) | 0 | Nm3/uur
| Outputvermogen (elektrisch of overig) | 20000 | kW | Dit veld invullen als de installatie elektriciteit produceert (al dan niet in WKK-variant), of iets anders dan warmte of gas van aardgaskwaliteit produceert.
| Vollasturen levering (thermisch of hernieuwbaar gas) |  | uur/jaar | Bij een installatie voor gecombineerde opwekking, wordt de bedrijfstijd genomen als maximum van de vollasturen warmte en vollasturen elektriciteit.
| Vollasturen levering (elektrisch of overig) | 3665 | uur/jaar | Bij een installatie voor gecombineerde opwekking, wordt de bedrijfstijd genomen als maximum van de vollasturen warmte en vollasturen elektriciteit.
| ENERGETISCH RENDEMENT | Waarde | Eenheid | Toelichting
| Max. elektrisch rendement | 100%
| Elektrisch rendement | 100%
| Thermisch rendement of rendement gasproductie | 0%
| Elektriciteitsderving bij warmtelevering |  | elektriciteit : warmte | Enkel invullen als de installatie een WKK-installatie is waarbij warmtelevering ten koste gaat van de elektriciteitsproductie.
| KOSTEN | Waarde | Eenheid | Toelichting
| Investeringskosten input gebaseerd | 1450 | Euro/kW | De investeringskosten 'input gebaseerd' worden opgeteld bij de investeringskosten 'output gebaseerd'. Pas op voor onbedoelde dubbeltelling.
| Investeringskosten output gebaseerd |  | Euro/kW | De investeringskosten 'input gebaseerd' worden opgeteld bij de investeringskosten 'output gebaseerd'. Pas op voor onbedoelde dubbeltelling.
| Totale investeringskosten | 29.203 | Euro (miljoen)
| Vaste operationele kosten input gebaseerd |  | Euro/kW/jaar | De operationele kosten 'input gebaseerd' worden opgeteld bij de investeringskosten 'output gebaseerd'. Pas op voor onbedoelde dubbeltelling.
| Vaste operationele kosten output gebaseerd | 13.37 | Euro/kW/jaar | De operationele kosten 'input gebaseerd' worden opgeteld bij de investeringskosten 'output gebaseerd'. Pas op voor onbedoelde dubbeltelling.
| Totale jaarlijkse vaste operationele kosten | 267.4 | Euro (duizend) | Deze waarde wordt ter illustratie getoond.
| Kosten elektriciteit-input |  | Euro/kWh | Het betreft de inkoopkosten voor elektriciteit
| Kosten gas-input |  | Euro/kWh | Het betreft de inkoopkosten voor gas
| Kosten warmte-input |  | Euro/kWh | Het betreft de inkoopkosten voor warmte
| Overige variabele operationele kosten | 0.0089 | Euro/kWh
| Totale variabele operationele kosten | 0.0089 | Euro/kWh
| ENERGIEGEBRUIK | Waarde | Eenheid | Toelichting
| Energie-inhoud brandstof |  | GJ/ton
| Biomassadoorzet | 0 | ton/jaar
| Netto brandstofprijs |  | Euro/ton | Hier wordt de brandstofprijs aan de poort bedoeld, inclusief eventuele risico-opslag.
| Relatief elektriciteitsgebruik |  | kWh/kWh
| Elektriciteitsgebruik | 0 | MWh/jaar
| Relatief warmtegebruik |  | kWh/kWh
| Warmtegebruik | 0 | MWh/jaar
| Relatief aardgasgebruik |  | kWh/kWh
| Aardgasgebruik | 0 | MWh/jaar
| EMISSIEFACTOREN | Waarde | Eenheid | Toelichting
| Emissiefactor van warmteproductie per eenheid |  | kg CO2/kWh
| Emissiefactor van elektriciteitsproductie of overig per eenheid | 0.082 | kg CO2/kWh
| Emissiefactor van gasproductie per eenheid |  | kg CO2/kWh
| Emissiefactor gebruik van biomassa |  | kg CO2/ton | De waarde die hier getoond wordt, is afhankelijk aan de uitgangspunten in de adviesvraag.
| Emissiefactor gebruik van warmte |  | kg CO2/kWh
| Emissiefactor gebruik van elektriciteit |  | kg CO2/kWh
| Emissiefactor gebruik van gas |  | kg CO2/kWh
| Vermeden emissies | 0.1093 | kg CO2/kWh
| TERMIJNEN | Waarde | Eenheid | Toelichting
| Economische levensduur | 20 | jaar | Deze waarde wordt gebruikt om eventuele inkomsten van het project na subsidieperiode te berekenen.
| Termijn lening | 15 | jaar
| Afschrijvingstermijn | 15 | jaar
| Beleidsperiode | 15 | jaar
| Totale operationale periode |  | jaar | Deze waarde wordt gebruikt om de vermeden emissies gedurende de hele operationele periode van de installatie te berekenen.
| PARAMETERS NA SUBSIDIEPERIODE | Waarde | Eenheid | Toelichting
| Elektriciteitsprijs na subsidieperiode | 0.0729 | Euro/kWh | Deze prijs is inclusief de profiel- en onbalansfactor.
| Vollasturen na subsidieperiode elektriciteit of overige | 3665 | uur/jaar
| Prijs warmte of hernieuwbaar gas na subsidieperiode |  | Euro/kWh
| Vollasturen na subsidieperiode warmte of hernieuwbaar gas |  | uur/jaar
| Totaal geproduceerde eenheden subsidieperiode | 1099500000 | kWh
| Totale geproduceerde eenheden bedrijfsperiode | 1466000000 | kWh
| Verrekeningsfactor bespaarde emissies | 1.3333
| FINANCIËLE PARAMETERS | Waarde | Eenheid | Toelichting
| Inflatie | 2%
| Rendement op vreemd vermogen | 4.75%
| Rendement op eigen vermogen | 11%
| Percentage vreemd vermogen in investering | 70%
| Percentage eigen vermogen in investering | 30%
| Vennootschapsbelasting | 25.8%
| INVESTERINGSSUBSIDIES | Waarde | Eenheid | Toelichting
| Investeringssubsidie t.g.v. vreemd vermogen |  | Euro
| Investeringssubsidie t.g.v. eigen vermogen (NCW) |  | Euro
| ONREGELMATIGE CASHFLOWS | Jaar | Reële waarde | Toelichting
Voer in cel kolom C het jaar in waarin de onregelmatige cashflow plaatsvindt en in kolom D97 de reële kosten (als negatieve waarde) in dat specifieke jaar.
De waarde als reële kosten is gedefinieerd in euro van het jaar 2024.
| Afsluitprovisie als percentage van lening | 0 | 1% | Deze afsluitprovisie wordt verrekend in de totale investeringskosten en is gedefinieerd als percentage van de lening.
| SUBSIDIE-INKOMSTEN (niet invullen voor basisbedragberekening) |  | Eenheid | 2024 | 2025 | 2026 | 2027 | 2028 | 2029 | 2030 | 2031 | 2032 | 2033 | 2034 | 2035 | 2036 | 2037 | 2038 | 2039 | 2040 | 2041 | 2042 | 2043 | 2044 | 2045 | 2046 | 2047 | 2048 | 2049 | 2050 | 2051 | 2052 | 2053 | 2054 | 2055 | 2056 | 2057 | 2058 | 2059 | 2060 | 2061 | 2062 | 2063
| Basisbedrag (deze cellen kunnen gebruikt worden om de inkomsten toe te voegen) |  | Euro/kWh |  | 0 | 0 | 0 | 0 | 0 | 0 | 0 | 0 | 0 | 0 | 0 | 0 | 0 | 0 | 0 | 0 | 0 | 0 | 0 | 0 | 0 | 0 | 0 | 0 | 0 | 0 | 0 | 0 | 0 | 0 | 0 | 0 | 0 | 0 | 0 | 0 | 0 | 0 | 0
| Correctiebedrag (deze cellen kunnen gebruikt worden om de inkomsten toe te voegen) |  | Euro/kWh |  | 0 | 0 | 0 | 0 | 0 | 0 | 0 | 0 | 0 | 0 | 0 | 0 | 0 | 0 | 0 | 0 | 0 | 0 | 0 | 0 | 0 | 0 | 0 | 0 | 0 | 0 | 0 | 0 | 0 | 0 | 0 | 0 | 0 | 0 | 0 | 0 | 0 | 0 | 0
| Inflator |  | index | 1 | 1.02 | 1.0404 | 1.0612 | 1.0824 | 1.1041 | 1.1262 | 1.1487 | 1.1717 | 1.1951 | 1.219 | 1.2434 | 1.2682 | 1.2936 | 1.3195 | 1.3459 | 1.3728 | 1.4002 | 1.4282 | 1.4568 | 1.4859 | 1.5157 | 1.546 | 1.5769 | 1.6084 | 1.6406 | 1.6734 | 1.7069 | 1.741 | 1.7758 | 1.8114 | 1.8476 | 1.8845 | 1.9222 | 1.9607 | 1.9999 | 2.0399 | 2.0807 | 2.1223 | 2.1647
Tabel: Nominale kasstroom (positieve bedragen = gunstig voor de producent)
| INITIELE INVESTERING |  | 0 | 1 | 2 | 3 | 4 | 5 | 6 | 7 | 8 | 9 | 10 | 11 | 12 | 13 | 14 | 15 | 16 | 17 | 18 | 19 | 20 | 21 | 22 | 23 | 24 | 25 | 26 | 27 | 28 | 29 | 30 | 31 | 32 | 33 | 34 | 35 | 36 | 37 | 38 | 39 | 40
| Investering | Euro | 0: -29203000
AFZET
| Afzet elektriciteit of overige | kWh |  | 73300000 | 73300000 | 73300000 | 73300000 | 73300000 | 73300000 | 73300000 | 73300000 | 73300000 | 73300000 | 73300000 | 73300000 | 73300000 | 73300000 | 73300000 | 73300000 | 73300000 | 73300000 | 73300000 | 73300000 | 0 | 0 | 0 | 0 | 0 | 0 | 0 | 0 | 0 | 0 | 0 | 0 | 0 | 0 | 0 | 0 | 0 | 0 | 0 | 0
| Afzet warmte | kWh |  | 0 | 0 | 0 | 0 | 0 | 0 | 0 | 0 | 0 | 0 | 0 | 0 | 0 | 0 | 0 | 0 | 0 | 0 | 0 | 0 | 0 | 0 | 0 | 0 | 0 | 0 | 0 | 0 | 0 | 0 | 0 | 0 | 0 | 0 | 0 | 0 | 0 | 0 | 0 | 0
| Afzet hernieuwbaar gas | kWh (HHV) |  | 0 | 0 | 0 | 0 | 0 | 0 | 0 | 0 | 0 | 0 | 0 | 0 | 0 | 0 | 0 | 0 | 0 | 0 | 0 | 0 | 0 | 0 | 0 | 0 | 0 | 0 | 0 | 0 | 0 | 0 | 0 | 0 | 0 | 0 | 0 | 0 | 0 | 0 | 0 | 0
| Afzet | kWh |  | 73300000 | 73300000 | 73300000 | 73300000 | 73300000 | 73300000 | 73300000 | 73300000 | 73300000 | 73300000 | 73300000 | 73300000 | 73300000 | 73300000 | 73300000 | 73300000 | 73300000 | 73300000 | 73300000 | 73300000 | 0 | 0 | 0 | 0 | 0 | 0 | 0 | 0 | 0 | 0 | 0 | 0 | 0 | 0 | 0 | 0 | 0 | 0 | 0 | 0
KOSTEN EN INKOMSTEN
| Operationele kosten | Euro |  | -919770 | -938165.4 | -956928.708 | -976067.2822 | -995588.6278 | -1015500.4004 | -1035810.4084 | -1056526.6165 | -1077657.1489 | -1099210.2918 | -1121194.4977 | -1143618.3876 | -1166490.7554 | -1189820.5705 | -1213616.9819 | -1237889.3215 | -1262647.108 | -1287900.0501 | -1313658.0511 | -1339931.2122 | 0 | 0 | 0 | 0 | 0 | 0 | 0 | 0 | 0 | 0 | 0 | 0 | 0 | 0 | 0 | 0 | 0 | 0 | 0 | 0
| Brandstofkosten (biomassa) | Euro |  | 0 | 0 | 0 | 0 | 0 | 0 | 0 | 0 | 0 | 0 | 0 | 0 | 0 | 0 | 0 | 0 | 0 | 0 | 0 | 0 | 0 | 0 | 0 | 0 | 0 | 0 | 0 | 0 | 0 | 0 | 0 | 0 | 0 | 0 | 0 | 0 | 0 | 0 | 0 | 0
| Marktwaarde elektriciteit na einde beleidsperiode | Euro/kWh |  | 0 | 0 | 0 | 0 | 0 | 0 | 0 | 0 | 0 | 0 | 0 | 0 | 0 | 0 | 0 | 0.098114 | 0.10008 | 0.10208 | 0.10412 | 0.1062 | 0 | 0 | 0 | 0 | 0 | 0 | 0 | 0 | 0 | 0 | 0 | 0 | 0 | 0 | 0 | 0 | 0 | 0 | 0 | 0
| Marktwaarde warmte of hernieuwbaar gas na einde beleidsperiode | Euro/kWh |  | 0 | 0 | 0 | 0 | 0 | 0 | 0 | 0 | 0 | 0 | 0 | 0 | 0 | 0 | 0 | 0 | 0 | 0 | 0 | 0 | 0 | 0 | 0 | 0 | 0 | 0 | 0 | 0 | 0 | 0 | 0 | 0 | 0 | 0 | 0 | 0 | 0 | 0 | 0 | 0
| Correctiebedrag | Euro/kWh |  | 0 | 0 | 0 | 0 | 0 | 0 | 0 | 0 | 0 | 0 | 0 | 0 | 0 | 0 | 0 | 0 | 0 | 0 | 0 | 0 | 0 | 0 | 0 | 0 | 0 | 0 | 0 | 0 | 0 | 0 | 0 | 0 | 0 | 0 | 0 | 0 | 0 | 0 | 0 | 0
| Basisbedrag | Euro/kWh |  | 0 | 0 | 0 | 0 | 0 | 0 | 0 | 0 | 0 | 0 | 0 | 0 | 0 | 0 | 0 | 0 | 0 | 0 | 0 | 0 | 0 | 0 | 0 | 0 | 0 | 0 | 0 | 0 | 0 | 0 | 0 | 0 | 0 | 0 | 0 | 0 | 0 | 0 | 0 | 0
| SDE-vergoeding | Euro |  | 0 | 0 | 0 | 0 | 0 | 0 | 0 | 0 | 0 | 0 | 0 | 0 | 0 | 0 | 0 | 0 | 0 | 0 | 0 | 0 | 0 | 0 | 0 | 0 | 0 | 0 | 0 | 0 | 0 | 0 | 0 | 0 | 0 | 0 | 0 | 0 | 0 | 0 | 0 | 0
| Marktinkomsten na einde beleidsperiode | Euro |  | 0 | 0 | 0 | 0 | 0 | 0 | 0 | 0 | 0 | 0 | 0 | 0 | 0 | 0 | 0 | 7191741.6766 | 7335576.5102 | 7482288.0404 | 7631933.8012 | 7784572.4772 | 0 | 0 | 0 | 0 | 0 | 0 | 0 | 0 | 0 | 0 | 0 | 0 | 0 | 0 | 0 | 0 | 0 | 0 | 0 | 0
| Marktinkomsten gedurende beleidsperiode | Euro |  | 0 | 0 | 0 | 0 | 0 | 0 | 0 | 0 | 0 | 0 | 0 | 0 | 0 | 0 | 0 | 0 | 0 | 0 | 0 | 0 | 0 | 0 | 0 | 0 | 0 | 0 | 0 | 0 | 0 | 0 | 0 | 0 | 0 | 0 | 0 | 0 | 0 | 0 | 0 | 0
TOTALE KOSTEN EN INKOMSTEN
| Inkomen totaal (nominaal) | Euro |  | 0 | 0 | 0 | 0 | 0 | 0 | 0 | 0 | 0 | 0 | 0 | 0 | 0 | 0 | 0 | 7191741.6766 | 7335576.5102 | 7482288.0404 | 7631933.8012 | 7784572.4772 | 0 | 0 | 0 | 0 | 0 | 0 | 0 | 0 | 0 | 0 | 0 | 0 | 0 | 0 | 0 | 0 | 0 | 0 | 0 | 0
| Kosten totaal (nominaal) | Euro |  | -919770 | -938165.4 | -956928.708 | -976067.2822 | -995588.6278 | -1015500.4004 | -1035810.4084 | -1056526.6165 | -1077657.1489 | -1099210.2918 | -1121194.4977 | -1143618.3876 | -1166490.7554 | -1189820.5705 | -1213616.9819 | -1237889.3215 | -1262647.108 | -1287900.0501 | -1313658.0511 | -1339931.2122 | 0 | 0 | 0 | 0 | 0 | 0 | 0 | 0 | 0 | 0 | 0 | 0 | 0 | 0 | 0 | 0 | 0 | 0 | 0 | 0
| Bruto inkomen (nominaal) | Euro |  | -919770 | -938165.4 | -956928.708 | -976067.2822 | -995588.6278 | -1015500.4004 | -1035810.4084 | -1056526.6165 | -1077657.1489 | -1099210.2918 | -1121194.4977 | -1143618.3876 | -1166490.7554 | -1189820.5705 | -1213616.9819 | 5953852.3551 | 6072929.4022 | 6194387.9902 | 6318275.75 | 6444641.265 | 0 | 0 | 0 | 0 | 0 | 0 | 0 | 0 | 0 | 0 | 0 | 0 | 0 | 0 | 0 | 0 | 0 | 0 | 0 | 0
AFSCHRIJVING EN SCHULDEN
| Afschrijving | Euro |  | -1946866.6667 | -1946866.6667 | -1946866.6667 | -1946866.6667 | -1946866.6667 | -1946866.6667 | -1946866.6667 | -1946866.6667 | -1946866.6667 | -1946866.6667 | -1946866.6667 | -1946866.6667 | -1946866.6667 | -1946866.6667 | -1946866.6667 | 0 | 0 | 0 | 0 | 0 | 0 | 0 | 0 | 0 | 0 | 0 | 0 | 0 | 0 | 0 | 0 | 0 | 0 | 0 | 0 | 0 | 0 | 0 | 0 | 0
| Rente | Euro |  | -970999.75 | -925148.0403 | -877118.3744 | -826807.2993 | -774106.4482 | -718902.3067 | -661075.9684 | -600502.8791 | -537052.568 | -470588.3671 | -400967.1167 | -328038.857 | -251646.5048 | -171625.516 | -87803.5302 | 0 | 0 | 0 | 0 | 0 | 0 | 0 | 0 | 0 | 0 | 0 | 0 | 0 | 0 | 0 | 0 | 0 | 0 | 0 | 0 | 0 | 0 | 0 | 0 | 0
| Aflossing | Euro |  | -965299.1517 | -1011150.8614 | -1059180.5274 | -1109491.6024 | -1162192.4535 | -1217396.5951 | -1275222.9333 | -1335796.0227 | -1399246.3338 | -1465710.5346 | -1535331.785 | -1608260.0448 | -1684652.3969 | -1764673.3858 | -1848495.3716 | 0 | 0 | 0 | 0 | 0 | 0 | 0 | 0 | 0 | 0 | 0 | 0 | 0 | 0 | 0 | 0 | 0 | 0 | 0 | 0 | 0 | 0 | 0 | 0 | 0
| Totale lasten lening | Euro |  | -1936298.9017 | -1936298.9017 | -1936298.9017 | -1936298.9017 | -1936298.9017 | -1936298.9017 | -1936298.9017 | -1936298.9017 | -1936298.9017 | -1936298.9017 | -1936298.9017 | -1936298.9017 | -1936298.9017 | -1936298.9017 | -1936298.9017 | 0 | 0 | 0 | 0 | 0 | 0 | 0 | 0 | 0 | 0 | 0 | 0 | 0 | 0 | 0 | 0 | 0 | 0 | 0 | 0 | 0 | 0 | 0 | 0 | 0
BELASTING
| Belastbaar inkomen | Euro |  | -3837636.4167 | -3810180.107 | -3780913.749 | -3749741.2482 | -3716561.7427 | -3681269.3737 | -3643753.0434 | -3603896.1623 | -3561576.3835 | -3516665.3256 | -3469028.2811 | -3418523.9113 | -3365003.9269 | -3308312.7531 | -3248287.1787 | 5953852.3551 | 6072929.4022 | 6194387.9902 | 6318275.75 | 6444641.265 | 0 | 0 | 0 | 0 | 0 | 0 | 0 | 0 | 0 | 0 | 0 | 0 | 0 | 0 | 0 | 0 | 0 | 0 | 0 | 0
| Belasting bedrag | Euro |  | 990110.1955 | 983026.4676 | 975475.7473 | 967433.242 | 958872.9296 | 949767.4984 | 940088.2852 | 929805.2099 | 918886.7069 | 907299.654 | 895009.2965 | 881979.1691 | 868171.0131 | 853544.6903 | 838058.0921 | -1536093.9076 | -1566815.7858 | -1598152.1015 | -1630115.1435 | -1662717.4464 | 0 | 0 | 0 | 0 | 0 | 0 | 0 | 0 | 0 | 0 | 0 | 0 | 0 | 0 | 0 | 0 | 0 | 0 | 0 | 0
CASHFLOWS
| Netto inkomen na belasting | Euro |  | -1865958.7062 | -1891437.8341 | -1917751.8625 | -1944932.9419 | -1973014.5999 | -2002031.8037 | -2032021.0249 | -2063020.3084 | -2095069.3437 | -2128209.5396 | -2162484.1029 | -2197938.1203 | -2234618.644 | -2272574.7819 | -2311857.7915 | 4417758.4475 | 4506113.6164 | 4596235.8887 | 4688160.6065 | 4781923.8187 | 0 | 0 | 0 | 0 | 0 | 0 | 0 | 0 | 0 | 0 | 0 | 0 | 0 | 0 | 0 | 0 | 0 | 0 | 0 | 0
| Project cashflow | Euro | -29203000 | 70340.1955 | 44861.0676 | 18547.0393 | -8634.0401 | -36715.6982 | -65732.9019 | -95722.1232 | -126721.4067 | -158770.4419 | -191910.6378 | -226185.2012 | -261639.2185 | -298319.7422 | -336275.8802 | -375558.8898 | 4417758.4475 | 4506113.6164 | 4596235.8887 | 4688160.6065 | 4781923.8187 | 0 | 0 | 0 | 0 | 0 | 0 | 0 | 0 | 0 | 0 | 0 | 0 | 0 | 0 | 0 | 0 | 0 | 0 | 0 | 0
| Equity cashflow | Euro | -8760900 | -1865958.7062 | -1891437.8341 | -1917751.8625 | -1944932.9419 | -1973014.5999 | -2002031.8037 | -2032021.0249 | -2063020.3084 | -2095069.3437 | -2128209.5396 | -2162484.1029 | -2197938.1203 | -2234618.644 | -2272574.7819 | -2311857.7915 | 4417758.4475 | 4506113.6164 | 4596235.8887 | 4688160.6065 | 4781923.8187 | 0 | 0 | 0 | 0 | 0 | 0 | 0 | 0 | 0 | 0 | 0 | 0 | 0 | 0 | 0 | 0 | 0 | 0 | 0 | 0
| Subsidiebasis: afzet | kWh |  | 73300000 | 73300000 | 73300000 | 73300000 | 73300000 | 73300000 | 73300000 | 73300000 | 73300000 | 73300000 | 73300000 | 73300000 | 73300000 | 73300000 | 73300000 | 0 | 0 | 0 | 0 | 0 | 0 | 0 | 0 | 0 | 0 | 0 | 0 | 0 | 0 | 0 | 0 | 0 | 0 | 0 | 0 | 0 | 0 | 0 | 0 | 0
| Terug te verdienen investering | Euro | 29203000 | 27399449.75 | 25568443.1903 | 23708170.2727 | 21816724.8541 | 19892099.9302 | 17932182.6372 | 15934749.014 | 13897458.5096 | 11817848.2264 | 9693326.8854 | 7521168.4998 | 5298505.7444 | 3022323.0046 | 689449.0911 | -1703450.3969 | -11351622.752 | -21118872.1541 | -31007580.1444 | -41020175.8944 | -51159137.1594 | -51159137.1594 | -51159137.1594 | -51159137.1594 | -51159137.1594 | -51159137.1594 | -51159137.1594 | -51159137.1594 | -51159137.1594 | -51159137.1594 | -51159137.1594 | -51159137.1594 | -51159137.1594 | -51159137.1594 | -51159137.1594 | -51159137.1594 | -51159137.1594 | -51159137.1594 | -51159137.1594 | -51159137.1594 | -51159137.1594
| DSCR |  | 1: 1.452; 2: 1.4389; 3: 1.4253; 4: 1.4112; 5: 1.3967; 6: 1.3817; 7: 1.3662; 8: 1.3502; 9: 1.3337; 10: 1.3166; 11: 1.2989; 12: 1.2806; 13: 1.2616; 14: 1.242; 15: 1.2217
| Projectparameters | Waarde | 0: Eenheid
| Verdisconteerde inkomsten | -10946385.5944 | 0: euro
| Verdisconteerde afzet | 391101329.0161 | 0: kWh
| Totale investering | 29203000 | 0: Euro
| DSCR (gemiddeld) | 1.3452
| Vermogenskostenvergoeding (WACC nominaal/reëel) | 5.8% / 3.7%
| Projectrendement (IRR) | -1.773%
| Rendement op eigen vermogen (IRR) | -4.895%
| Aandeel lening | 20442100 | 0: Euro
| Aandeel eigen vermogen | 8760900 | 0: Euro
| Warmtekrachtverhouding | 0 | 0: W:E
| Samengesteld aantal vollasturen | 3665 | 0: uur/jaar
| Terugverdientijd (inclusief SDE++-subsidie) | tussen 14 en 15 jaar | bar: 0
| Subsidieparameters | Waarde | 0: Eenheid
| Bodemprijs of basisprijs | 0.040954 | 0: Euro/kWh
| Bodemprijs of basisprijs (netlevering/niet-netlevering) | 0.041 | 0: Euro/kWh
| Bodemprijs of basisprijs netlevering | n.v.t. | 0: Euro/kWh
| Bodemprijs of basisprijs niet-netlevering | n.v.t. | 0: Euro/kWh
| Langetermijnprijs | 0.061431 | 0: Euro/kWh
| Langetermijnprijs netlevering | n.v.t. | 0: Euro/kWh
| Langetermijnprijs niet-netlevering | n.v.t. | 0: Euro/kWh
| Voorlopig correctiebedrag 2024 | 0.11086 | 0: Euro/kWh
| Voorlopig correctiebedrag 2024 (netlevering/niet-netlevering) | 0.1109 | 0: Euro/kWh
| Voorlopig correctiebedrag 2024 netlevering | n.v.t. | 0: Euro/kWh
| Voorlopig correctiebedrag 2024 niet-netlevering | n.v.t. | 0: Euro/kWh
| Voorlopige GvO-waarde 2024 | 0.004 | 0: Euro/kWh
| Voorlopige GvO-waarde 2024 (netlevering/niet-netlevering) | 0.004 | 0: Euro/kWh
| Voorlopige GvO-waarde 2024 netlevering | 0 | 0: Euro/kWh
| Voorlopige GvO-waarde 2024 niet-netlevering | 0 | 0: Euro/kWh
| Voorlopige HBE-waarde 2024 netlevering | 0 | 0: Euro/kWh
| Voorlopige waarde ETS-correctie | 0 | 0: Euro/kWh
| Langetermijnwaarde ETS-correctie | 0 | 0: Euro/kWh
| Conversiefactoren | Waarde | 0: Eenheid
| Verbrandingswaarde methaan (onderwaarde) | 35.8 | 0: MJ/Nm3
| Verbrandingswaarde hernieuwbaar gas (onderwaarde) | 31.65 | 0: MJ/Nm3
| Verbrandingswaarde hernieuwbaar gas (bovenwaarde) | 35.17 | 0: MJ/Nm3
| kWh naar MJ | 3.6 | 0: MJ/kWh

## 43
Berekening basisbedragen: Eindadvies SDE++ 2024
Wind op land, ≥ 7,5 en < 8 m/s
| BASISBEDRAG en SUBSIDIE-INTENSITEIT | Waarde | Eenheid | Toelichting
| Basisbedrag | 0.0561 | Euro/kWh | Het basisbedrag is een maat voor de productiekosten. Deze waarde kan berekend worden als alleen deze worksheet geopend is.
| Subsidie-intensiteit | -85 | Euro/t CO2 | De subsidie-intensiteit is de maat die in de rangschikking gebruikt wordt. Om deze waarde te berekenen dient ook de worksheet 'Correcties' geopend te zijn.
| Productie-eenheid | kWh |  | De SDE++ kent twee rekeneenheden waarover subsidie kan worden uitgekeerd: kWh voor energiecategorieën en t CO2 voor CCS- en CCU-categorieën.
| Vermogenseenheid | kW
| Domein | Elektriciteit |  | Het corresponderende domein bij deze categorie geeft aan binnen welk 'hekje' de subsidiecategorie valt.
| CORRECTIEMETHODES | Waarde | Typering | Toelichting
| Berekeningswijze correctiebedrag methode-ID | 4 | Elektriciteit-WOL | EPEX x PIF_WOL
| Berekeningswijze ETS-correctie-ID | 0 | Geen ETS-correctie | 0
| Berekeningswijze correctiebedrag methode-ID netlevering |  |  | Enkel relevant voor zon-pv.
| Berekeningswijze correctiebedrag methode-ID niet-netlevering |  |  | Enkel relevant voor zon-pv.
| Netlevering deel |  |  | Enkel relevant voor zon-pv. Aandeel van de productie dat aan het net wordt geleverd.
| Niet-netlevering deel |  |  | Enkel relevant voor zon-pv. Aandeel eigen gebruik.
| SYSTEEMGROOTTE | Waarde | Eenheid | Toelichting
| Inputvermogen | 20000 | kW
| Seasonal Performance Factor (SPF) |  |  | Hier wordt de seizoensgemiddelde COP, of Seasonal performance factor, mee bedoeld voor het hele systeem.
| Gaat het om een installatie voor hernieuwbaar gas? |  |  | Alleen 'Ja' invullen als de installatie gas van aardgaskwaliteit produceert.
| Methaangehalte hernieuwbaar gas voor gaszuivering |  |  | Het percentage methaan in het biogas, dat nog niet tot aardgaskwaliteit is opgewaardeerd.
| Vermogen hernieuwbaargasproductie (voor zuivering) | 0 | Nm3/uur
| Outputvermogen (thermisch of hernieuwbaar gas) |  | kW | Dit veld alleen invullen bij productie van warmte (al dan niet in WKK-variant) of hernieuwbaar gas van aardgaskwaleit
| Outputvermogen (hernieuwbaar gas) | 0 | Nm3/uur
| Outputvermogen (elektrisch of overig) | 20000 | kW | Dit veld invullen als de installatie elektriciteit produceert (al dan niet in WKK-variant), of iets anders dan warmte of gas van aardgaskwaliteit produceert.
| Vollasturen levering (thermisch of hernieuwbaar gas) |  | uur/jaar | Bij een installatie voor gecombineerde opwekking, wordt de bedrijfstijd genomen als maximum van de vollasturen warmte en vollasturen elektriciteit.
| Vollasturen levering (elektrisch of overig) | 3290 | uur/jaar | Bij een installatie voor gecombineerde opwekking, wordt de bedrijfstijd genomen als maximum van de vollasturen warmte en vollasturen elektriciteit.
| ENERGETISCH RENDEMENT | Waarde | Eenheid | Toelichting
| Max. elektrisch rendement | 100%
| Elektrisch rendement | 100%
| Thermisch rendement of rendement gasproductie | 0%
| Elektriciteitsderving bij warmtelevering |  | elektriciteit : warmte | Enkel invullen als de installatie een WKK-installatie is waarbij warmtelevering ten koste gaat van de elektriciteitsproductie.
| KOSTEN | Waarde | Eenheid | Toelichting
| Investeringskosten input gebaseerd | 1450 | Euro/kW | De investeringskosten 'input gebaseerd' worden opgeteld bij de investeringskosten 'output gebaseerd'. Pas op voor onbedoelde dubbeltelling.
| Investeringskosten output gebaseerd |  | Euro/kW | De investeringskosten 'input gebaseerd' worden opgeteld bij de investeringskosten 'output gebaseerd'. Pas op voor onbedoelde dubbeltelling.
| Totale investeringskosten | 29.203 | Euro (miljoen)
| Vaste operationele kosten input gebaseerd |  | Euro/kW/jaar | De operationele kosten 'input gebaseerd' worden opgeteld bij de investeringskosten 'output gebaseerd'. Pas op voor onbedoelde dubbeltelling.
| Vaste operationele kosten output gebaseerd | 13.37 | Euro/kW/jaar | De operationele kosten 'input gebaseerd' worden opgeteld bij de investeringskosten 'output gebaseerd'. Pas op voor onbedoelde dubbeltelling.
| Totale jaarlijkse vaste operationele kosten | 267.4 | Euro (duizend) | Deze waarde wordt ter illustratie getoond.
| Kosten elektriciteit-input |  | Euro/kWh | Het betreft de inkoopkosten voor elektriciteit
| Kosten gas-input |  | Euro/kWh | Het betreft de inkoopkosten voor gas
| Kosten warmte-input |  | Euro/kWh | Het betreft de inkoopkosten voor warmte
| Overige variabele operationele kosten | 0.0089 | Euro/kWh
| Totale variabele operationele kosten | 0.0089 | Euro/kWh
| ENERGIEGEBRUIK | Waarde | Eenheid | Toelichting
| Energie-inhoud brandstof |  | GJ/ton
| Biomassadoorzet | 0 | ton/jaar
| Netto brandstofprijs |  | Euro/ton | Hier wordt de brandstofprijs aan de poort bedoeld, inclusief eventuele risico-opslag.
| Relatief elektriciteitsgebruik |  | kWh/kWh
| Elektriciteitsgebruik | 0 | MWh/jaar
| Relatief warmtegebruik |  | kWh/kWh
| Warmtegebruik | 0 | MWh/jaar
| Relatief aardgasgebruik |  | kWh/kWh
| Aardgasgebruik | 0 | MWh/jaar
| EMISSIEFACTOREN | Waarde | Eenheid | Toelichting
| Emissiefactor van warmteproductie per eenheid |  | kg CO2/kWh
| Emissiefactor van elektriciteitsproductie of overig per eenheid | 0.082 | kg CO2/kWh
| Emissiefactor van gasproductie per eenheid |  | kg CO2/kWh
| Emissiefactor gebruik van biomassa |  | kg CO2/ton | De waarde die hier getoond wordt, is afhankelijk aan de uitgangspunten in de adviesvraag.
| Emissiefactor gebruik van warmte |  | kg CO2/kWh
| Emissiefactor gebruik van elektriciteit |  | kg CO2/kWh
| Emissiefactor gebruik van gas |  | kg CO2/kWh
| Vermeden emissies | 0.1093 | kg CO2/kWh
| TERMIJNEN | Waarde | Eenheid | Toelichting
| Economische levensduur | 20 | jaar | Deze waarde wordt gebruikt om eventuele inkomsten van het project na subsidieperiode te berekenen.
| Termijn lening | 15 | jaar
| Afschrijvingstermijn | 15 | jaar
| Beleidsperiode | 15 | jaar
| Totale operationale periode |  | jaar | Deze waarde wordt gebruikt om de vermeden emissies gedurende de hele operationele periode van de installatie te berekenen.
| PARAMETERS NA SUBSIDIEPERIODE | Waarde | Eenheid | Toelichting
| Elektriciteitsprijs na subsidieperiode | 0.0729 | Euro/kWh | Deze prijs is inclusief de profiel- en onbalansfactor.
| Vollasturen na subsidieperiode elektriciteit of overige | 3290 | uur/jaar
| Prijs warmte of hernieuwbaar gas na subsidieperiode |  | Euro/kWh
| Vollasturen na subsidieperiode warmte of hernieuwbaar gas |  | uur/jaar
| Totaal geproduceerde eenheden subsidieperiode | 987000000 | kWh
| Totale geproduceerde eenheden bedrijfsperiode | 1316000000 | kWh
| Verrekeningsfactor bespaarde emissies | 1.3333
| FINANCIËLE PARAMETERS | Waarde | Eenheid | Toelichting
| Inflatie | 2%
| Rendement op vreemd vermogen | 4.75%
| Rendement op eigen vermogen | 11%
| Percentage vreemd vermogen in investering | 70%
| Percentage eigen vermogen in investering | 30%
| Vennootschapsbelasting | 25.8%
| INVESTERINGSSUBSIDIES | Waarde | Eenheid | Toelichting
| Investeringssubsidie t.g.v. vreemd vermogen |  | Euro
| Investeringssubsidie t.g.v. eigen vermogen (NCW) |  | Euro
| ONREGELMATIGE CASHFLOWS | Jaar | Reële waarde | Toelichting
Voer in cel kolom C het jaar in waarin de onregelmatige cashflow plaatsvindt en in kolom D97 de reële kosten (als negatieve waarde) in dat specifieke jaar.
De waarde als reële kosten is gedefinieerd in euro van het jaar 2024.
| Afsluitprovisie als percentage van lening | 0 | 1% | Deze afsluitprovisie wordt verrekend in de totale investeringskosten en is gedefinieerd als percentage van de lening.
| SUBSIDIE-INKOMSTEN (niet invullen voor basisbedragberekening) |  | Eenheid | 2024 | 2025 | 2026 | 2027 | 2028 | 2029 | 2030 | 2031 | 2032 | 2033 | 2034 | 2035 | 2036 | 2037 | 2038 | 2039 | 2040 | 2041 | 2042 | 2043 | 2044 | 2045 | 2046 | 2047 | 2048 | 2049 | 2050 | 2051 | 2052 | 2053 | 2054 | 2055 | 2056 | 2057 | 2058 | 2059 | 2060 | 2061 | 2062 | 2063
| Basisbedrag (deze cellen kunnen gebruikt worden om de inkomsten toe te voegen) |  | Euro/kWh |  | 0 | 0 | 0 | 0 | 0 | 0 | 0 | 0 | 0 | 0 | 0 | 0 | 0 | 0 | 0 | 0 | 0 | 0 | 0 | 0 | 0 | 0 | 0 | 0 | 0 | 0 | 0 | 0 | 0 | 0 | 0 | 0 | 0 | 0 | 0 | 0 | 0 | 0 | 0
| Correctiebedrag (deze cellen kunnen gebruikt worden om de inkomsten toe te voegen) |  | Euro/kWh |  | 0 | 0 | 0 | 0 | 0 | 0 | 0 | 0 | 0 | 0 | 0 | 0 | 0 | 0 | 0 | 0 | 0 | 0 | 0 | 0 | 0 | 0 | 0 | 0 | 0 | 0 | 0 | 0 | 0 | 0 | 0 | 0 | 0 | 0 | 0 | 0 | 0 | 0 | 0
| Inflator |  | index | 1 | 1.02 | 1.0404 | 1.0612 | 1.0824 | 1.1041 | 1.1262 | 1.1487 | 1.1717 | 1.1951 | 1.219 | 1.2434 | 1.2682 | 1.2936 | 1.3195 | 1.3459 | 1.3728 | 1.4002 | 1.4282 | 1.4568 | 1.4859 | 1.5157 | 1.546 | 1.5769 | 1.6084 | 1.6406 | 1.6734 | 1.7069 | 1.741 | 1.7758 | 1.8114 | 1.8476 | 1.8845 | 1.9222 | 1.9607 | 1.9999 | 2.0399 | 2.0807 | 2.1223 | 2.1647
Tabel: Nominale kasstroom (positieve bedragen = gunstig voor de producent)
| INITIELE INVESTERING |  | 0 | 1 | 2 | 3 | 4 | 5 | 6 | 7 | 8 | 9 | 10 | 11 | 12 | 13 | 14 | 15 | 16 | 17 | 18 | 19 | 20 | 21 | 22 | 23 | 24 | 25 | 26 | 27 | 28 | 29 | 30 | 31 | 32 | 33 | 34 | 35 | 36 | 37 | 38 | 39 | 40
| Investering | Euro | 0: -29203000
AFZET
| Afzet elektriciteit of overige | kWh |  | 65800000 | 65800000 | 65800000 | 65800000 | 65800000 | 65800000 | 65800000 | 65800000 | 65800000 | 65800000 | 65800000 | 65800000 | 65800000 | 65800000 | 65800000 | 65800000 | 65800000 | 65800000 | 65800000 | 65800000 | 0 | 0 | 0 | 0 | 0 | 0 | 0 | 0 | 0 | 0 | 0 | 0 | 0 | 0 | 0 | 0 | 0 | 0 | 0 | 0
| Afzet warmte | kWh |  | 0 | 0 | 0 | 0 | 0 | 0 | 0 | 0 | 0 | 0 | 0 | 0 | 0 | 0 | 0 | 0 | 0 | 0 | 0 | 0 | 0 | 0 | 0 | 0 | 0 | 0 | 0 | 0 | 0 | 0 | 0 | 0 | 0 | 0 | 0 | 0 | 0 | 0 | 0 | 0
| Afzet hernieuwbaar gas | kWh (HHV) |  | 0 | 0 | 0 | 0 | 0 | 0 | 0 | 0 | 0 | 0 | 0 | 0 | 0 | 0 | 0 | 0 | 0 | 0 | 0 | 0 | 0 | 0 | 0 | 0 | 0 | 0 | 0 | 0 | 0 | 0 | 0 | 0 | 0 | 0 | 0 | 0 | 0 | 0 | 0 | 0
| Afzet | kWh |  | 65800000 | 65800000 | 65800000 | 65800000 | 65800000 | 65800000 | 65800000 | 65800000 | 65800000 | 65800000 | 65800000 | 65800000 | 65800000 | 65800000 | 65800000 | 65800000 | 65800000 | 65800000 | 65800000 | 65800000 | 0 | 0 | 0 | 0 | 0 | 0 | 0 | 0 | 0 | 0 | 0 | 0 | 0 | 0 | 0 | 0 | 0 | 0 | 0 | 0
KOSTEN EN INKOMSTEN
| Operationele kosten | Euro |  | -853020 | -870080.4 | -887482.008 | -905231.6482 | -923336.2811 | -941803.0067 | -960639.0669 | -979851.8482 | -999448.8852 | -1019437.8629 | -1039826.6201 | -1060623.1525 | -1081835.6156 | -1103472.3279 | -1125541.7745 | -1148052.61 | -1171013.6622 | -1194433.9354 | -1218322.6141 | -1242689.0664 | 0 | 0 | 0 | 0 | 0 | 0 | 0 | 0 | 0 | 0 | 0 | 0 | 0 | 0 | 0 | 0 | 0 | 0 | 0 | 0
| Brandstofkosten (biomassa) | Euro |  | 0 | 0 | 0 | 0 | 0 | 0 | 0 | 0 | 0 | 0 | 0 | 0 | 0 | 0 | 0 | 0 | 0 | 0 | 0 | 0 | 0 | 0 | 0 | 0 | 0 | 0 | 0 | 0 | 0 | 0 | 0 | 0 | 0 | 0 | 0 | 0 | 0 | 0 | 0 | 0
| Marktwaarde elektriciteit na einde beleidsperiode | Euro/kWh |  | 0 | 0 | 0 | 0 | 0 | 0 | 0 | 0 | 0 | 0 | 0 | 0 | 0 | 0 | 0 | 0.098114 | 0.10008 | 0.10208 | 0.10412 | 0.1062 | 0 | 0 | 0 | 0 | 0 | 0 | 0 | 0 | 0 | 0 | 0 | 0 | 0 | 0 | 0 | 0 | 0 | 0 | 0 | 0
| Marktwaarde warmte of hernieuwbaar gas na einde beleidsperiode | Euro/kWh |  | 0 | 0 | 0 | 0 | 0 | 0 | 0 | 0 | 0 | 0 | 0 | 0 | 0 | 0 | 0 | 0 | 0 | 0 | 0 | 0 | 0 | 0 | 0 | 0 | 0 | 0 | 0 | 0 | 0 | 0 | 0 | 0 | 0 | 0 | 0 | 0 | 0 | 0 | 0 | 0
| Correctiebedrag | Euro/kWh |  | 0 | 0 | 0 | 0 | 0 | 0 | 0 | 0 | 0 | 0 | 0 | 0 | 0 | 0 | 0 | 0 | 0 | 0 | 0 | 0 | 0 | 0 | 0 | 0 | 0 | 0 | 0 | 0 | 0 | 0 | 0 | 0 | 0 | 0 | 0 | 0 | 0 | 0 | 0 | 0
| Basisbedrag | Euro/kWh |  | 0 | 0 | 0 | 0 | 0 | 0 | 0 | 0 | 0 | 0 | 0 | 0 | 0 | 0 | 0 | 0 | 0 | 0 | 0 | 0 | 0 | 0 | 0 | 0 | 0 | 0 | 0 | 0 | 0 | 0 | 0 | 0 | 0 | 0 | 0 | 0 | 0 | 0 | 0 | 0
| SDE-vergoeding | Euro |  | 0 | 0 | 0 | 0 | 0 | 0 | 0 | 0 | 0 | 0 | 0 | 0 | 0 | 0 | 0 | 0 | 0 | 0 | 0 | 0 | 0 | 0 | 0 | 0 | 0 | 0 | 0 | 0 | 0 | 0 | 0 | 0 | 0 | 0 | 0 | 0 | 0 | 0 | 0 | 0
| Marktinkomsten na einde beleidsperiode | Euro |  | 0 | 0 | 0 | 0 | 0 | 0 | 0 | 0 | 0 | 0 | 0 | 0 | 0 | 0 | 0 | 6455888.1626 | 6585005.9259 | 6716706.0444 | 6851040.1653 | 6988060.9686 | 0 | 0 | 0 | 0 | 0 | 0 | 0 | 0 | 0 | 0 | 0 | 0 | 0 | 0 | 0 | 0 | 0 | 0 | 0 | 0
| Marktinkomsten gedurende beleidsperiode | Euro |  | 0 | 0 | 0 | 0 | 0 | 0 | 0 | 0 | 0 | 0 | 0 | 0 | 0 | 0 | 0 | 0 | 0 | 0 | 0 | 0 | 0 | 0 | 0 | 0 | 0 | 0 | 0 | 0 | 0 | 0 | 0 | 0 | 0 | 0 | 0 | 0 | 0 | 0 | 0 | 0
TOTALE KOSTEN EN INKOMSTEN
| Inkomen totaal (nominaal) | Euro |  | 0 | 0 | 0 | 0 | 0 | 0 | 0 | 0 | 0 | 0 | 0 | 0 | 0 | 0 | 0 | 6455888.1626 | 6585005.9259 | 6716706.0444 | 6851040.1653 | 6988060.9686 | 0 | 0 | 0 | 0 | 0 | 0 | 0 | 0 | 0 | 0 | 0 | 0 | 0 | 0 | 0 | 0 | 0 | 0 | 0 | 0
| Kosten totaal (nominaal) | Euro |  | -853020 | -870080.4 | -887482.008 | -905231.6482 | -923336.2811 | -941803.0067 | -960639.0669 | -979851.8482 | -999448.8852 | -1019437.8629 | -1039826.6201 | -1060623.1525 | -1081835.6156 | -1103472.3279 | -1125541.7745 | -1148052.61 | -1171013.6622 | -1194433.9354 | -1218322.6141 | -1242689.0664 | 0 | 0 | 0 | 0 | 0 | 0 | 0 | 0 | 0 | 0 | 0 | 0 | 0 | 0 | 0 | 0 | 0 | 0 | 0 | 0
| Bruto inkomen (nominaal) | Euro |  | -853020 | -870080.4 | -887482.008 | -905231.6482 | -923336.2811 | -941803.0067 | -960639.0669 | -979851.8482 | -999448.8852 | -1019437.8629 | -1039826.6201 | -1060623.1525 | -1081835.6156 | -1103472.3279 | -1125541.7745 | 5307835.5527 | 5413992.2637 | 5522272.109 | 5632717.5512 | 5745371.9022 | 0 | 0 | 0 | 0 | 0 | 0 | 0 | 0 | 0 | 0 | 0 | 0 | 0 | 0 | 0 | 0 | 0 | 0 | 0 | 0
AFSCHRIJVING EN SCHULDEN
| Afschrijving | Euro |  | -1946866.6667 | -1946866.6667 | -1946866.6667 | -1946866.6667 | -1946866.6667 | -1946866.6667 | -1946866.6667 | -1946866.6667 | -1946866.6667 | -1946866.6667 | -1946866.6667 | -1946866.6667 | -1946866.6667 | -1946866.6667 | -1946866.6667 | 0 | 0 | 0 | 0 | 0 | 0 | 0 | 0 | 0 | 0 | 0 | 0 | 0 | 0 | 0 | 0 | 0 | 0 | 0 | 0 | 0 | 0 | 0 | 0 | 0
| Rente | Euro |  | -970999.75 | -925148.0403 | -877118.3744 | -826807.2993 | -774106.4482 | -718902.3067 | -661075.9684 | -600502.8791 | -537052.568 | -470588.3671 | -400967.1167 | -328038.857 | -251646.5048 | -171625.516 | -87803.5302 | 0 | 0 | 0 | 0 | 0 | 0 | 0 | 0 | 0 | 0 | 0 | 0 | 0 | 0 | 0 | 0 | 0 | 0 | 0 | 0 | 0 | 0 | 0 | 0 | 0
| Aflossing | Euro |  | -965299.1517 | -1011150.8614 | -1059180.5274 | -1109491.6024 | -1162192.4535 | -1217396.5951 | -1275222.9333 | -1335796.0227 | -1399246.3338 | -1465710.5346 | -1535331.785 | -1608260.0448 | -1684652.3969 | -1764673.3858 | -1848495.3716 | 0 | 0 | 0 | 0 | 0 | 0 | 0 | 0 | 0 | 0 | 0 | 0 | 0 | 0 | 0 | 0 | 0 | 0 | 0 | 0 | 0 | 0 | 0 | 0 | 0
| Totale lasten lening | Euro |  | -1936298.9017 | -1936298.9017 | -1936298.9017 | -1936298.9017 | -1936298.9017 | -1936298.9017 | -1936298.9017 | -1936298.9017 | -1936298.9017 | -1936298.9017 | -1936298.9017 | -1936298.9017 | -1936298.9017 | -1936298.9017 | -1936298.9017 | 0 | 0 | 0 | 0 | 0 | 0 | 0 | 0 | 0 | 0 | 0 | 0 | 0 | 0 | 0 | 0 | 0 | 0 | 0 | 0 | 0 | 0 | 0 | 0 | 0
BELASTING
| Belastbaar inkomen | Euro |  | -3770886.4167 | -3742095.107 | -3711467.049 | -3678905.6142 | -3644309.396 | -3607571.9801 | -3568581.7019 | -3527221.394 | -3483368.1198 | -3436892.8967 | -3387660.4036 | -3335528.6762 | -3280348.7871 | -3221964.5106 | -3160211.9713 | 5307835.5527 | 5413992.2637 | 5522272.109 | 5632717.5512 | 5745371.9022 | 0 | 0 | 0 | 0 | 0 | 0 | 0 | 0 | 0 | 0 | 0 | 0 | 0 | 0 | 0 | 0 | 0 | 0 | 0 | 0
| Belasting bedrag | Euro |  | 972888.6955 | 965460.5376 | 957558.4987 | 949157.6485 | 940231.8242 | 930753.5709 | 920694.0791 | 910023.1196 | 898708.9749 | 886718.3673 | 874016.3841 | 860566.3985 | 846329.9871 | 831266.8437 | 815334.6886 | -1369421.5726 | -1396810.004 | -1424746.2041 | -1453241.1282 | -1482305.9508 | 0 | 0 | 0 | 0 | 0 | 0 | 0 | 0 | 0 | 0 | 0 | 0 | 0 | 0 | 0 | 0 | 0 | 0 | 0 | 0
CASHFLOWS
| Netto inkomen na belasting | Euro |  | -1816430.2062 | -1840918.7641 | -1866222.4111 | -1892372.9014 | -1919403.3587 | -1947348.3376 | -1976243.8895 | -2006127.6303 | -2037038.812 | -2069018.3973 | -2102109.1378 | -2136355.6558 | -2171804.5303 | -2208504.3859 | -2246505.9876 | 3938413.9801 | 4017182.2597 | 4097525.9049 | 4179476.423 | 4263065.9514 | 0 | 0 | 0 | 0 | 0 | 0 | 0 | 0 | 0 | 0 | 0 | 0 | 0 | 0 | 0 | 0 | 0 | 0 | 0 | 0
| Project cashflow | Euro | -29203000 | 119868.6955 | 95380.1376 | 70076.4907 | 43926.0003 | 16895.543 | -11049.4359 | -39944.9878 | -69828.7286 | -100739.9103 | -132719.4955 | -165810.236 | -200056.7541 | -235505.6285 | -272205.4842 | -310207.0859 | 3938413.9801 | 4017182.2597 | 4097525.9049 | 4179476.423 | 4263065.9514 | 0 | 0 | 0 | 0 | 0 | 0 | 0 | 0 | 0 | 0 | 0 | 0 | 0 | 0 | 0 | 0 | 0 | 0 | 0 | 0
| Equity cashflow | Euro | -8760900 | -1816430.2062 | -1840918.7641 | -1866222.4111 | -1892372.9014 | -1919403.3587 | -1947348.3376 | -1976243.8895 | -2006127.6303 | -2037038.812 | -2069018.3973 | -2102109.1378 | -2136355.6558 | -2171804.5303 | -2208504.3859 | -2246505.9876 | 3938413.9801 | 4017182.2597 | 4097525.9049 | 4179476.423 | 4263065.9514 | 0 | 0 | 0 | 0 | 0 | 0 | 0 | 0 | 0 | 0 | 0 | 0 | 0 | 0 | 0 | 0 | 0 | 0 | 0 | 0
| Subsidiebasis: afzet | kWh |  | 65800000 | 65800000 | 65800000 | 65800000 | 65800000 | 65800000 | 65800000 | 65800000 | 65800000 | 65800000 | 65800000 | 65800000 | 65800000 | 65800000 | 65800000 | 0 | 0 | 0 | 0 | 0 | 0 | 0 | 0 | 0 | 0 | 0 | 0 | 0 | 0 | 0 | 0 | 0 | 0 | 0 | 0 | 0 | 0 | 0 | 0 | 0
| Terug te verdienen investering | Euro | 29203000 | 27335639.75 | 25439488.1903 | 23512708.5727 | 21553367.5201 | 19559430.2495 | 17528755.5629 | 15459090.5982 | 13348065.3255 | 11193186.7786 | 8991833.0087 | 6741246.7455 | 4438528.755 | 2080630.8755 | -335651.2806 | -2813685.976 | -11812901.5287 | -20918273.7925 | -30131925.9015 | -39456023.4527 | -48892775.3549 | -48892775.3549 | -48892775.3549 | -48892775.3549 | -48892775.3549 | -48892775.3549 | -48892775.3549 | -48892775.3549 | -48892775.3549 | -48892775.3549 | -48892775.3549 | -48892775.3549 | -48892775.3549 | -48892775.3549 | -48892775.3549 | -48892775.3549 | -48892775.3549 | -48892775.3549 | -48892775.3549 | -48892775.3549 | -48892775.3549
| DSCR |  | 1: 1.4765; 2: 1.4638; 3: 1.4507; 4: 1.4372; 5: 1.4233; 6: 1.4088; 7: 1.3939; 8: 1.3785; 9: 1.3625; 10: 1.346; 11: 1.3289; 12: 1.3112; 13: 1.2929; 14: 1.274; 15: 1.2544
| Projectparameters | Waarde | 0: Eenheid
| Verdisconteerde inkomsten | -10934668.6685 | 0: euro
| Verdisconteerde afzet | 351084139.8262 | 0: kWh
| Totale investering | 29203000 | 0: Euro
| DSCR (gemiddeld) | 1.3735
| Vermogenskostenvergoeding (WACC nominaal/reëel) | 5.8% / 3.7%
| Projectrendement (IRR) | -2.243%
| Rendement op eigen vermogen (IRR) | -5.735%
| Aandeel lening | 20442100 | 0: Euro
| Aandeel eigen vermogen | 8760900 | 0: Euro
| Warmtekrachtverhouding | 0 | 0: W:E
| Samengesteld aantal vollasturen | 3290 | 0: uur/jaar
| Terugverdientijd (inclusief SDE++-subsidie) | tussen 13 en 14 jaar | bar: 0
| Subsidieparameters | Waarde | 0: Eenheid
| Bodemprijs of basisprijs | 0.040954 | 0: Euro/kWh
| Bodemprijs of basisprijs (netlevering/niet-netlevering) | 0.041 | 0: Euro/kWh
| Bodemprijs of basisprijs netlevering | n.v.t. | 0: Euro/kWh
| Bodemprijs of basisprijs niet-netlevering | n.v.t. | 0: Euro/kWh
| Langetermijnprijs | 0.061431 | 0: Euro/kWh
| Langetermijnprijs netlevering | n.v.t. | 0: Euro/kWh
| Langetermijnprijs niet-netlevering | n.v.t. | 0: Euro/kWh
| Voorlopig correctiebedrag 2024 | 0.11086 | 0: Euro/kWh
| Voorlopig correctiebedrag 2024 (netlevering/niet-netlevering) | 0.1109 | 0: Euro/kWh
| Voorlopig correctiebedrag 2024 netlevering | n.v.t. | 0: Euro/kWh
| Voorlopig correctiebedrag 2024 niet-netlevering | n.v.t. | 0: Euro/kWh
| Voorlopige GvO-waarde 2024 | 0.004 | 0: Euro/kWh
| Voorlopige GvO-waarde 2024 (netlevering/niet-netlevering) | 0.004 | 0: Euro/kWh
| Voorlopige GvO-waarde 2024 netlevering | 0 | 0: Euro/kWh
| Voorlopige GvO-waarde 2024 niet-netlevering | 0 | 0: Euro/kWh
| Voorlopige HBE-waarde 2024 netlevering | 0 | 0: Euro/kWh
| Voorlopige waarde ETS-correctie | 0 | 0: Euro/kWh
| Langetermijnwaarde ETS-correctie | 0 | 0: Euro/kWh
| Conversiefactoren | Waarde | 0: Eenheid
| Verbrandingswaarde methaan (onderwaarde) | 35.8 | 0: MJ/Nm3
| Verbrandingswaarde hernieuwbaar gas (onderwaarde) | 31.65 | 0: MJ/Nm3
| Verbrandingswaarde hernieuwbaar gas (bovenwaarde) | 35.17 | 0: MJ/Nm3
| kWh naar MJ | 3.6 | 0: MJ/kWh

## 44
Berekening basisbedragen: Eindadvies SDE++ 2024
Wind op land, ≥ 7,0 en < 7,5 m/s
| BASISBEDRAG en SUBSIDIE-INTENSITEIT | Waarde | Eenheid | Toelichting
| Basisbedrag | 0.0618 | Euro/kWh | Het basisbedrag is een maat voor de productiekosten. Deze waarde kan berekend worden als alleen deze worksheet geopend is.
| Subsidie-intensiteit | -33 | Euro/t CO2 | De subsidie-intensiteit is de maat die in de rangschikking gebruikt wordt. Om deze waarde te berekenen dient ook de worksheet 'Correcties' geopend te zijn.
| Productie-eenheid | kWh |  | De SDE++ kent twee rekeneenheden waarover subsidie kan worden uitgekeerd: kWh voor energiecategorieën en t CO2 voor CCS- en CCU-categorieën.
| Vermogenseenheid | kW
| Domein | Elektriciteit |  | Het corresponderende domein bij deze categorie geeft aan binnen welk 'hekje' de subsidiecategorie valt.
| CORRECTIEMETHODES | Waarde | Typering | Toelichting
| Berekeningswijze correctiebedrag methode-ID | 4 | Elektriciteit-WOL | EPEX x PIF_WOL
| Berekeningswijze ETS-correctie-ID | 0 | Geen ETS-correctie | 0
| Berekeningswijze correctiebedrag methode-ID netlevering |  |  | Enkel relevant voor zon-pv.
| Berekeningswijze correctiebedrag methode-ID niet-netlevering |  |  | Enkel relevant voor zon-pv.
| Netlevering deel |  |  | Enkel relevant voor zon-pv. Aandeel van de productie dat aan het net wordt geleverd.
| Niet-netlevering deel |  |  | Enkel relevant voor zon-pv. Aandeel eigen gebruik.
| SYSTEEMGROOTTE | Waarde | Eenheid | Toelichting
| Inputvermogen | 20000 | kW
| Seasonal Performance Factor (SPF) |  |  | Hier wordt de seizoensgemiddelde COP, of Seasonal performance factor, mee bedoeld voor het hele systeem.
| Gaat het om een installatie voor hernieuwbaar gas? |  |  | Alleen 'Ja' invullen als de installatie gas van aardgaskwaliteit produceert.
| Methaangehalte hernieuwbaar gas voor gaszuivering |  |  | Het percentage methaan in het biogas, dat nog niet tot aardgaskwaliteit is opgewaardeerd.
| Vermogen hernieuwbaargasproductie (voor zuivering) | 0 | Nm3/uur
| Outputvermogen (thermisch of hernieuwbaar gas) |  | kW | Dit veld alleen invullen bij productie van warmte (al dan niet in WKK-variant) of hernieuwbaar gas van aardgaskwaleit
| Outputvermogen (hernieuwbaar gas) | 0 | Nm3/uur
| Outputvermogen (elektrisch of overig) | 20000 | kW | Dit veld invullen als de installatie elektriciteit produceert (al dan niet in WKK-variant), of iets anders dan warmte of gas van aardgaskwaliteit produceert.
| Vollasturen levering (thermisch of hernieuwbaar gas) |  | uur/jaar | Bij een installatie voor gecombineerde opwekking, wordt de bedrijfstijd genomen als maximum van de vollasturen warmte en vollasturen elektriciteit.
| Vollasturen levering (elektrisch of overig) | 2985 | uur/jaar | Bij een installatie voor gecombineerde opwekking, wordt de bedrijfstijd genomen als maximum van de vollasturen warmte en vollasturen elektriciteit.
| ENERGETISCH RENDEMENT | Waarde | Eenheid | Toelichting
| Max. elektrisch rendement | 100%
| Elektrisch rendement | 100%
| Thermisch rendement of rendement gasproductie | 0%
| Elektriciteitsderving bij warmtelevering |  | elektriciteit : warmte | Enkel invullen als de installatie een WKK-installatie is waarbij warmtelevering ten koste gaat van de elektriciteitsproductie.
| KOSTEN | Waarde | Eenheid | Toelichting
| Investeringskosten input gebaseerd | 1450 | Euro/kW | De investeringskosten 'input gebaseerd' worden opgeteld bij de investeringskosten 'output gebaseerd'. Pas op voor onbedoelde dubbeltelling.
| Investeringskosten output gebaseerd |  | Euro/kW | De investeringskosten 'input gebaseerd' worden opgeteld bij de investeringskosten 'output gebaseerd'. Pas op voor onbedoelde dubbeltelling.
| Totale investeringskosten | 29.203 | Euro (miljoen)
| Vaste operationele kosten input gebaseerd |  | Euro/kW/jaar | De operationele kosten 'input gebaseerd' worden opgeteld bij de investeringskosten 'output gebaseerd'. Pas op voor onbedoelde dubbeltelling.
| Vaste operationele kosten output gebaseerd | 13.37 | Euro/kW/jaar | De operationele kosten 'input gebaseerd' worden opgeteld bij de investeringskosten 'output gebaseerd'. Pas op voor onbedoelde dubbeltelling.
| Totale jaarlijkse vaste operationele kosten | 267.4 | Euro (duizend) | Deze waarde wordt ter illustratie getoond.
| Kosten elektriciteit-input |  | Euro/kWh | Het betreft de inkoopkosten voor elektriciteit
| Kosten gas-input |  | Euro/kWh | Het betreft de inkoopkosten voor gas
| Kosten warmte-input |  | Euro/kWh | Het betreft de inkoopkosten voor warmte
| Overige variabele operationele kosten | 0.0089 | Euro/kWh
| Totale variabele operationele kosten | 0.0089 | Euro/kWh
| ENERGIEGEBRUIK | Waarde | Eenheid | Toelichting
| Energie-inhoud brandstof |  | GJ/ton
| Biomassadoorzet | 0 | ton/jaar
| Netto brandstofprijs |  | Euro/ton | Hier wordt de brandstofprijs aan de poort bedoeld, inclusief eventuele risico-opslag.
| Relatief elektriciteitsgebruik |  | kWh/kWh
| Elektriciteitsgebruik | 0 | MWh/jaar
| Relatief warmtegebruik |  | kWh/kWh
| Warmtegebruik | 0 | MWh/jaar
| Relatief aardgasgebruik |  | kWh/kWh
| Aardgasgebruik | 0 | MWh/jaar
| EMISSIEFACTOREN | Waarde | Eenheid | Toelichting
| Emissiefactor van warmteproductie per eenheid |  | kg CO2/kWh
| Emissiefactor van elektriciteitsproductie of overig per eenheid | 0.082 | kg CO2/kWh
| Emissiefactor van gasproductie per eenheid |  | kg CO2/kWh
| Emissiefactor gebruik van biomassa |  | kg CO2/ton | De waarde die hier getoond wordt, is afhankelijk aan de uitgangspunten in de adviesvraag.
| Emissiefactor gebruik van warmte |  | kg CO2/kWh
| Emissiefactor gebruik van elektriciteit |  | kg CO2/kWh
| Emissiefactor gebruik van gas |  | kg CO2/kWh
| Vermeden emissies | 0.1093 | kg CO2/kWh
| TERMIJNEN | Waarde | Eenheid | Toelichting
| Economische levensduur | 20 | jaar | Deze waarde wordt gebruikt om eventuele inkomsten van het project na subsidieperiode te berekenen.
| Termijn lening | 15 | jaar
| Afschrijvingstermijn | 15 | jaar
| Beleidsperiode | 15 | jaar
| Totale operationale periode |  | jaar | Deze waarde wordt gebruikt om de vermeden emissies gedurende de hele operationele periode van de installatie te berekenen.
| PARAMETERS NA SUBSIDIEPERIODE | Waarde | Eenheid | Toelichting
| Elektriciteitsprijs na subsidieperiode | 0.0729 | Euro/kWh | Deze prijs is inclusief de profiel- en onbalansfactor.
| Vollasturen na subsidieperiode elektriciteit of overige | 2985 | uur/jaar
| Prijs warmte of hernieuwbaar gas na subsidieperiode |  | Euro/kWh
| Vollasturen na subsidieperiode warmte of hernieuwbaar gas |  | uur/jaar
| Totaal geproduceerde eenheden subsidieperiode | 895500000 | kWh
| Totale geproduceerde eenheden bedrijfsperiode | 1194000000 | kWh
| Verrekeningsfactor bespaarde emissies | 1.3333
| FINANCIËLE PARAMETERS | Waarde | Eenheid | Toelichting
| Inflatie | 2%
| Rendement op vreemd vermogen | 4.75%
| Rendement op eigen vermogen | 11%
| Percentage vreemd vermogen in investering | 70%
| Percentage eigen vermogen in investering | 30%
| Vennootschapsbelasting | 25.8%
| INVESTERINGSSUBSIDIES | Waarde | Eenheid | Toelichting
| Investeringssubsidie t.g.v. vreemd vermogen |  | Euro
| Investeringssubsidie t.g.v. eigen vermogen (NCW) |  | Euro
| ONREGELMATIGE CASHFLOWS | Jaar | Reële waarde | Toelichting
Voer in cel kolom C het jaar in waarin de onregelmatige cashflow plaatsvindt en in kolom D97 de reële kosten (als negatieve waarde) in dat specifieke jaar.
De waarde als reële kosten is gedefinieerd in euro van het jaar 2024.
| Afsluitprovisie als percentage van lening | 0 | 1% | Deze afsluitprovisie wordt verrekend in de totale investeringskosten en is gedefinieerd als percentage van de lening.
| SUBSIDIE-INKOMSTEN (niet invullen voor basisbedragberekening) |  | Eenheid | 2024 | 2025 | 2026 | 2027 | 2028 | 2029 | 2030 | 2031 | 2032 | 2033 | 2034 | 2035 | 2036 | 2037 | 2038 | 2039 | 2040 | 2041 | 2042 | 2043 | 2044 | 2045 | 2046 | 2047 | 2048 | 2049 | 2050 | 2051 | 2052 | 2053 | 2054 | 2055 | 2056 | 2057 | 2058 | 2059 | 2060 | 2061 | 2062 | 2063
| Basisbedrag (deze cellen kunnen gebruikt worden om de inkomsten toe te voegen) |  | Euro/kWh |  | 0 | 0 | 0 | 0 | 0 | 0 | 0 | 0 | 0 | 0 | 0 | 0 | 0 | 0 | 0 | 0 | 0 | 0 | 0 | 0 | 0 | 0 | 0 | 0 | 0 | 0 | 0 | 0 | 0 | 0 | 0 | 0 | 0 | 0 | 0 | 0 | 0 | 0 | 0
| Correctiebedrag (deze cellen kunnen gebruikt worden om de inkomsten toe te voegen) |  | Euro/kWh |  | 0 | 0 | 0 | 0 | 0 | 0 | 0 | 0 | 0 | 0 | 0 | 0 | 0 | 0 | 0 | 0 | 0 | 0 | 0 | 0 | 0 | 0 | 0 | 0 | 0 | 0 | 0 | 0 | 0 | 0 | 0 | 0 | 0 | 0 | 0 | 0 | 0 | 0 | 0
| Inflator |  | index | 1 | 1.02 | 1.0404 | 1.0612 | 1.0824 | 1.1041 | 1.1262 | 1.1487 | 1.1717 | 1.1951 | 1.219 | 1.2434 | 1.2682 | 1.2936 | 1.3195 | 1.3459 | 1.3728 | 1.4002 | 1.4282 | 1.4568 | 1.4859 | 1.5157 | 1.546 | 1.5769 | 1.6084 | 1.6406 | 1.6734 | 1.7069 | 1.741 | 1.7758 | 1.8114 | 1.8476 | 1.8845 | 1.9222 | 1.9607 | 1.9999 | 2.0399 | 2.0807 | 2.1223 | 2.1647
Tabel: Nominale kasstroom (positieve bedragen = gunstig voor de producent)
| INITIELE INVESTERING |  | 0 | 1 | 2 | 3 | 4 | 5 | 6 | 7 | 8 | 9 | 10 | 11 | 12 | 13 | 14 | 15 | 16 | 17 | 18 | 19 | 20 | 21 | 22 | 23 | 24 | 25 | 26 | 27 | 28 | 29 | 30 | 31 | 32 | 33 | 34 | 35 | 36 | 37 | 38 | 39 | 40
| Investering | Euro | 0: -29203000
AFZET
| Afzet elektriciteit of overige | kWh |  | 59700000 | 59700000 | 59700000 | 59700000 | 59700000 | 59700000 | 59700000 | 59700000 | 59700000 | 59700000 | 59700000 | 59700000 | 59700000 | 59700000 | 59700000 | 59700000 | 59700000 | 59700000 | 59700000 | 59700000 | 0 | 0 | 0 | 0 | 0 | 0 | 0 | 0 | 0 | 0 | 0 | 0 | 0 | 0 | 0 | 0 | 0 | 0 | 0 | 0
| Afzet warmte | kWh |  | 0 | 0 | 0 | 0 | 0 | 0 | 0 | 0 | 0 | 0 | 0 | 0 | 0 | 0 | 0 | 0 | 0 | 0 | 0 | 0 | 0 | 0 | 0 | 0 | 0 | 0 | 0 | 0 | 0 | 0 | 0 | 0 | 0 | 0 | 0 | 0 | 0 | 0 | 0 | 0
| Afzet hernieuwbaar gas | kWh (HHV) |  | 0 | 0 | 0 | 0 | 0 | 0 | 0 | 0 | 0 | 0 | 0 | 0 | 0 | 0 | 0 | 0 | 0 | 0 | 0 | 0 | 0 | 0 | 0 | 0 | 0 | 0 | 0 | 0 | 0 | 0 | 0 | 0 | 0 | 0 | 0 | 0 | 0 | 0 | 0 | 0
| Afzet | kWh |  | 59700000 | 59700000 | 59700000 | 59700000 | 59700000 | 59700000 | 59700000 | 59700000 | 59700000 | 59700000 | 59700000 | 59700000 | 59700000 | 59700000 | 59700000 | 59700000 | 59700000 | 59700000 | 59700000 | 59700000 | 0 | 0 | 0 | 0 | 0 | 0 | 0 | 0 | 0 | 0 | 0 | 0 | 0 | 0 | 0 | 0 | 0 | 0 | 0 | 0
KOSTEN EN INKOMSTEN
| Operationele kosten | Euro |  | -798730 | -814704.6 | -830998.692 | -847618.6658 | -864571.0392 | -881862.4599 | -899499.7091 | -917489.7033 | -935839.4974 | -954556.2873 | -973647.4131 | -993120.3613 | -1012982.7686 | -1033242.4239 | -1053907.2724 | -1074985.4179 | -1096485.1262 | -1118414.8288 | -1140783.1253 | -1163598.7878 | 0 | 0 | 0 | 0 | 0 | 0 | 0 | 0 | 0 | 0 | 0 | 0 | 0 | 0 | 0 | 0 | 0 | 0 | 0 | 0
| Brandstofkosten (biomassa) | Euro |  | 0 | 0 | 0 | 0 | 0 | 0 | 0 | 0 | 0 | 0 | 0 | 0 | 0 | 0 | 0 | 0 | 0 | 0 | 0 | 0 | 0 | 0 | 0 | 0 | 0 | 0 | 0 | 0 | 0 | 0 | 0 | 0 | 0 | 0 | 0 | 0 | 0 | 0 | 0 | 0
| Marktwaarde elektriciteit na einde beleidsperiode | Euro/kWh |  | 0 | 0 | 0 | 0 | 0 | 0 | 0 | 0 | 0 | 0 | 0 | 0 | 0 | 0 | 0 | 0.098114 | 0.10008 | 0.10208 | 0.10412 | 0.1062 | 0 | 0 | 0 | 0 | 0 | 0 | 0 | 0 | 0 | 0 | 0 | 0 | 0 | 0 | 0 | 0 | 0 | 0 | 0 | 0
| Marktwaarde warmte of hernieuwbaar gas na einde beleidsperiode | Euro/kWh |  | 0 | 0 | 0 | 0 | 0 | 0 | 0 | 0 | 0 | 0 | 0 | 0 | 0 | 0 | 0 | 0 | 0 | 0 | 0 | 0 | 0 | 0 | 0 | 0 | 0 | 0 | 0 | 0 | 0 | 0 | 0 | 0 | 0 | 0 | 0 | 0 | 0 | 0 | 0 | 0
| Correctiebedrag | Euro/kWh |  | 0 | 0 | 0 | 0 | 0 | 0 | 0 | 0 | 0 | 0 | 0 | 0 | 0 | 0 | 0 | 0 | 0 | 0 | 0 | 0 | 0 | 0 | 0 | 0 | 0 | 0 | 0 | 0 | 0 | 0 | 0 | 0 | 0 | 0 | 0 | 0 | 0 | 0 | 0 | 0
| Basisbedrag | Euro/kWh |  | 0 | 0 | 0 | 0 | 0 | 0 | 0 | 0 | 0 | 0 | 0 | 0 | 0 | 0 | 0 | 0 | 0 | 0 | 0 | 0 | 0 | 0 | 0 | 0 | 0 | 0 | 0 | 0 | 0 | 0 | 0 | 0 | 0 | 0 | 0 | 0 | 0 | 0 | 0 | 0
| SDE-vergoeding | Euro |  | 0 | 0 | 0 | 0 | 0 | 0 | 0 | 0 | 0 | 0 | 0 | 0 | 0 | 0 | 0 | 0 | 0 | 0 | 0 | 0 | 0 | 0 | 0 | 0 | 0 | 0 | 0 | 0 | 0 | 0 | 0 | 0 | 0 | 0 | 0 | 0 | 0 | 0 | 0 | 0
| Marktinkomsten na einde beleidsperiode | Euro |  | 0 | 0 | 0 | 0 | 0 | 0 | 0 | 0 | 0 | 0 | 0 | 0 | 0 | 0 | 0 | 5857393.9713 | 5974541.8507 | 6094032.6877 | 6215913.3415 | 6340231.6083 | 0 | 0 | 0 | 0 | 0 | 0 | 0 | 0 | 0 | 0 | 0 | 0 | 0 | 0 | 0 | 0 | 0 | 0 | 0 | 0
| Marktinkomsten gedurende beleidsperiode | Euro |  | 0 | 0 | 0 | 0 | 0 | 0 | 0 | 0 | 0 | 0 | 0 | 0 | 0 | 0 | 0 | 0 | 0 | 0 | 0 | 0 | 0 | 0 | 0 | 0 | 0 | 0 | 0 | 0 | 0 | 0 | 0 | 0 | 0 | 0 | 0 | 0 | 0 | 0 | 0 | 0
TOTALE KOSTEN EN INKOMSTEN
| Inkomen totaal (nominaal) | Euro |  | 0 | 0 | 0 | 0 | 0 | 0 | 0 | 0 | 0 | 0 | 0 | 0 | 0 | 0 | 0 | 5857393.9713 | 5974541.8507 | 6094032.6877 | 6215913.3415 | 6340231.6083 | 0 | 0 | 0 | 0 | 0 | 0 | 0 | 0 | 0 | 0 | 0 | 0 | 0 | 0 | 0 | 0 | 0 | 0 | 0 | 0
| Kosten totaal (nominaal) | Euro |  | -798730 | -814704.6 | -830998.692 | -847618.6658 | -864571.0392 | -881862.4599 | -899499.7091 | -917489.7033 | -935839.4974 | -954556.2873 | -973647.4131 | -993120.3613 | -1012982.7686 | -1033242.4239 | -1053907.2724 | -1074985.4179 | -1096485.1262 | -1118414.8288 | -1140783.1253 | -1163598.7878 | 0 | 0 | 0 | 0 | 0 | 0 | 0 | 0 | 0 | 0 | 0 | 0 | 0 | 0 | 0 | 0 | 0 | 0 | 0 | 0
| Bruto inkomen (nominaal) | Euro |  | -798730 | -814704.6 | -830998.692 | -847618.6658 | -864571.0392 | -881862.4599 | -899499.7091 | -917489.7033 | -935839.4974 | -954556.2873 | -973647.4131 | -993120.3613 | -1012982.7686 | -1033242.4239 | -1053907.2724 | 4782408.5534 | 4878056.7245 | 4975617.859 | 5075130.2161 | 5176632.8205 | 0 | 0 | 0 | 0 | 0 | 0 | 0 | 0 | 0 | 0 | 0 | 0 | 0 | 0 | 0 | 0 | 0 | 0 | 0 | 0
AFSCHRIJVING EN SCHULDEN
| Afschrijving | Euro |  | -1946866.6667 | -1946866.6667 | -1946866.6667 | -1946866.6667 | -1946866.6667 | -1946866.6667 | -1946866.6667 | -1946866.6667 | -1946866.6667 | -1946866.6667 | -1946866.6667 | -1946866.6667 | -1946866.6667 | -1946866.6667 | -1946866.6667 | 0 | 0 | 0 | 0 | 0 | 0 | 0 | 0 | 0 | 0 | 0 | 0 | 0 | 0 | 0 | 0 | 0 | 0 | 0 | 0 | 0 | 0 | 0 | 0 | 0
| Rente | Euro |  | -970999.75 | -925148.0403 | -877118.3744 | -826807.2993 | -774106.4482 | -718902.3067 | -661075.9684 | -600502.8791 | -537052.568 | -470588.3671 | -400967.1167 | -328038.857 | -251646.5048 | -171625.516 | -87803.5302 | 0 | 0 | 0 | 0 | 0 | 0 | 0 | 0 | 0 | 0 | 0 | 0 | 0 | 0 | 0 | 0 | 0 | 0 | 0 | 0 | 0 | 0 | 0 | 0 | 0
| Aflossing | Euro |  | -965299.1517 | -1011150.8614 | -1059180.5274 | -1109491.6024 | -1162192.4535 | -1217396.5951 | -1275222.9333 | -1335796.0227 | -1399246.3338 | -1465710.5346 | -1535331.785 | -1608260.0448 | -1684652.3969 | -1764673.3858 | -1848495.3716 | 0 | 0 | 0 | 0 | 0 | 0 | 0 | 0 | 0 | 0 | 0 | 0 | 0 | 0 | 0 | 0 | 0 | 0 | 0 | 0 | 0 | 0 | 0 | 0 | 0
| Totale lasten lening | Euro |  | -1936298.9017 | -1936298.9017 | -1936298.9017 | -1936298.9017 | -1936298.9017 | -1936298.9017 | -1936298.9017 | -1936298.9017 | -1936298.9017 | -1936298.9017 | -1936298.9017 | -1936298.9017 | -1936298.9017 | -1936298.9017 | -1936298.9017 | 0 | 0 | 0 | 0 | 0 | 0 | 0 | 0 | 0 | 0 | 0 | 0 | 0 | 0 | 0 | 0 | 0 | 0 | 0 | 0 | 0 | 0 | 0 | 0 | 0
BELASTING
| Belastbaar inkomen | Euro |  | -3716596.4167 | -3686719.307 | -3654983.733 | -3621292.6318 | -3585544.154 | -3547631.4333 | -3507442.3442 | -3464859.2491 | -3419758.732 | -3372011.3211 | -3321481.1965 | -3268025.885 | -3211495.9401 | -3151734.6066 | -3088577.4692 | 4782408.5534 | 4878056.7245 | 4975617.859 | 5075130.2161 | 5176632.8205 | 0 | 0 | 0 | 0 | 0 | 0 | 0 | 0 | 0 | 0 | 0 | 0 | 0 | 0 | 0 | 0 | 0 | 0 | 0 | 0
| Belasting bedrag | Euro |  | 958881.8755 | 951173.5812 | 942985.8031 | 934293.499 | 925070.3917 | 915288.9098 | 904920.1248 | 893933.6863 | 882297.7529 | 869978.9209 | 856942.1487 | 843150.6783 | 828565.9525 | 813147.5285 | 796852.9871 | -1233861.4068 | -1258538.6349 | -1283709.4076 | -1309383.5958 | -1335571.2677 | 0 | 0 | 0 | 0 | 0 | 0 | 0 | 0 | 0 | 0 | 0 | 0 | 0 | 0 | 0 | 0 | 0 | 0 | 0 | 0
CASHFLOWS
| Netto inkomen na belasting | Euro |  | -1776147.0262 | -1799829.9205 | -1824311.7906 | -1849624.0686 | -1875799.5492 | -1902872.4519 | -1930878.4861 | -1959854.9188 | -1989840.6463 | -2020876.2682 | -2053004.1661 | -2086268.5848 | -2120715.7178 | -2156393.7972 | -2193353.1871 | 3548547.1466 | 3619518.0896 | 3691908.4513 | 3765746.6204 | 3841061.5528 | 0 | 0 | 0 | 0 | 0 | 0 | 0 | 0 | 0 | 0 | 0 | 0 | 0 | 0 | 0 | 0 | 0 | 0 | 0 | 0
| Project cashflow | Euro | -29203000 | 160151.8755 | 136468.9812 | 111987.1111 | 86674.8332 | 60499.3526 | 33426.4498 | 5420.4157 | -23556.0171 | -53541.7445 | -84577.3665 | -116705.2644 | -149969.683 | -184416.816 | -220094.8954 | -257054.2854 | 3548547.1466 | 3619518.0896 | 3691908.4513 | 3765746.6204 | 3841061.5528 | 0 | 0 | 0 | 0 | 0 | 0 | 0 | 0 | 0 | 0 | 0 | 0 | 0 | 0 | 0 | 0 | 0 | 0 | 0 | 0
| Equity cashflow | Euro | -8760900 | -1776147.0262 | -1799829.9205 | -1824311.7906 | -1849624.0686 | -1875799.5492 | -1902872.4519 | -1930878.4861 | -1959854.9188 | -1989840.6463 | -2020876.2682 | -2053004.1661 | -2086268.5848 | -2120715.7178 | -2156393.7972 | -2193353.1871 | 3548547.1466 | 3619518.0896 | 3691908.4513 | 3765746.6204 | 3841061.5528 | 0 | 0 | 0 | 0 | 0 | 0 | 0 | 0 | 0 | 0 | 0 | 0 | 0 | 0 | 0 | 0 | 0 | 0 | 0 | 0
| Subsidiebasis: afzet | kWh |  | 59700000 | 59700000 | 59700000 | 59700000 | 59700000 | 59700000 | 59700000 | 59700000 | 59700000 | 59700000 | 59700000 | 59700000 | 59700000 | 59700000 | 59700000 | 0 | 0 | 0 | 0 | 0 | 0 | 0 | 0 | 0 | 0 | 0 | 0 | 0 | 0 | 0 | 0 | 0 | 0 | 0 | 0 | 0 | 0 | 0 | 0 | 0
| Terug te verdienen investering | Euro | 29203000 | 27283269.75 | 25333662.3903 | 23352319.4567 | 21337285.4218 | 19286502.9092 | 17197807.6758 | 15068923.3533 | 12897455.9357 | 10680888.0011 | 8416572.6556 | 6101727.1854 | 3733426.4037 | 1308595.6771 | -1175996.383 | -3723745.5804 | -12195614.1338 | -20763130.8583 | -29428208.7172 | -38192798.9334 | -47058891.7538 | -47058891.7538 | -47058891.7538 | -47058891.7538 | -47058891.7538 | -47058891.7538 | -47058891.7538 | -47058891.7538 | -47058891.7538 | -47058891.7538 | -47058891.7538 | -47058891.7538 | -47058891.7538 | -47058891.7538 | -47058891.7538 | -47058891.7538 | -47058891.7538 | -47058891.7538 | -47058891.7538 | -47058891.7538 | -47058891.7538
| DSCR |  | 1: 1.4965; 2: 1.4843; 3: 1.4717; 4: 1.4586; 5: 1.4451; 6: 1.4311; 7: 1.4166; 8: 1.4017; 9: 1.3862; 10: 1.3701; 11: 1.3535; 12: 1.3364; 13: 1.3186; 14: 1.3002; 15: 1.2811
| Projectparameters | Waarde | 0: Eenheid
| Verdisconteerde inkomsten | -10925138.902 | 0: euro
| Verdisconteerde afzet | 318536825.9517 | 0: kWh
| Totale investering | 29203000 | 0: Euro
| DSCR (gemiddeld) | 1.3968
| Vermogenskostenvergoeding (WACC nominaal/reëel) | 5.8% / 3.7%
| Projectrendement (IRR) | -2.669%
| Rendement op eigen vermogen (IRR) | -6.518%
| Aandeel lening | 20442100 | 0: Euro
| Aandeel eigen vermogen | 8760900 | 0: Euro
| Warmtekrachtverhouding | 0 | 0: W:E
| Samengesteld aantal vollasturen | 2985 | 0: uur/jaar
| Terugverdientijd (inclusief SDE++-subsidie) | tussen 13 en 14 jaar | bar: 0
| Subsidieparameters | Waarde | 0: Eenheid
| Bodemprijs of basisprijs | 0.040954 | 0: Euro/kWh
| Bodemprijs of basisprijs (netlevering/niet-netlevering) | 0.041 | 0: Euro/kWh
| Bodemprijs of basisprijs netlevering | n.v.t. | 0: Euro/kWh
| Bodemprijs of basisprijs niet-netlevering | n.v.t. | 0: Euro/kWh
| Langetermijnprijs | 0.061431 | 0: Euro/kWh
| Langetermijnprijs netlevering | n.v.t. | 0: Euro/kWh
| Langetermijnprijs niet-netlevering | n.v.t. | 0: Euro/kWh
| Voorlopig correctiebedrag 2024 | 0.11086 | 0: Euro/kWh
| Voorlopig correctiebedrag 2024 (netlevering/niet-netlevering) | 0.1109 | 0: Euro/kWh
| Voorlopig correctiebedrag 2024 netlevering | n.v.t. | 0: Euro/kWh
| Voorlopig correctiebedrag 2024 niet-netlevering | n.v.t. | 0: Euro/kWh
| Voorlopige GvO-waarde 2024 | 0.004 | 0: Euro/kWh
| Voorlopige GvO-waarde 2024 (netlevering/niet-netlevering) | 0.004 | 0: Euro/kWh
| Voorlopige GvO-waarde 2024 netlevering | 0 | 0: Euro/kWh
| Voorlopige GvO-waarde 2024 niet-netlevering | 0 | 0: Euro/kWh
| Voorlopige HBE-waarde 2024 netlevering | 0 | 0: Euro/kWh
| Voorlopige waarde ETS-correctie | 0 | 0: Euro/kWh
| Langetermijnwaarde ETS-correctie | 0 | 0: Euro/kWh
| Conversiefactoren | Waarde | 0: Eenheid
| Verbrandingswaarde methaan (onderwaarde) | 35.8 | 0: MJ/Nm3
| Verbrandingswaarde hernieuwbaar gas (onderwaarde) | 31.65 | 0: MJ/Nm3
| Verbrandingswaarde hernieuwbaar gas (bovenwaarde) | 35.17 | 0: MJ/Nm3
| kWh naar MJ | 3.6 | 0: MJ/kWh

## 45
Berekening basisbedragen: Eindadvies SDE++ 2024
Wind op land, ≥ 6,75 en < 7 m/s
| BASISBEDRAG en SUBSIDIE-INTENSITEIT | Waarde | Eenheid | Toelichting
| Basisbedrag | 0.0662 | Euro/kWh | Het basisbedrag is een maat voor de productiekosten. Deze waarde kan berekend worden als alleen deze worksheet geopend is.
| Subsidie-intensiteit | 7 | Euro/t CO2 | De subsidie-intensiteit is de maat die in de rangschikking gebruikt wordt. Om deze waarde te berekenen dient ook de worksheet 'Correcties' geopend te zijn.
| Productie-eenheid | kWh |  | De SDE++ kent twee rekeneenheden waarover subsidie kan worden uitgekeerd: kWh voor energiecategorieën en t CO2 voor CCS- en CCU-categorieën.
| Vermogenseenheid | kW
| Domein | Elektriciteit |  | Het corresponderende domein bij deze categorie geeft aan binnen welk 'hekje' de subsidiecategorie valt.
| CORRECTIEMETHODES | Waarde | Typering | Toelichting
| Berekeningswijze correctiebedrag methode-ID | 4 | Elektriciteit-WOL | EPEX x PIF_WOL
| Berekeningswijze ETS-correctie-ID | 0 | Geen ETS-correctie | 0
| Berekeningswijze correctiebedrag methode-ID netlevering |  |  | Enkel relevant voor zon-pv.
| Berekeningswijze correctiebedrag methode-ID niet-netlevering |  |  | Enkel relevant voor zon-pv.
| Netlevering deel |  |  | Enkel relevant voor zon-pv. Aandeel van de productie dat aan het net wordt geleverd.
| Niet-netlevering deel |  |  | Enkel relevant voor zon-pv. Aandeel eigen gebruik.
| SYSTEEMGROOTTE | Waarde | Eenheid | Toelichting
| Inputvermogen | 20000 | kW
| Seasonal Performance Factor (SPF) |  |  | Hier wordt de seizoensgemiddelde COP, of Seasonal performance factor, mee bedoeld voor het hele systeem.
| Gaat het om een installatie voor hernieuwbaar gas? |  |  | Alleen 'Ja' invullen als de installatie gas van aardgaskwaliteit produceert.
| Methaangehalte hernieuwbaar gas voor gaszuivering |  |  | Het percentage methaan in het biogas, dat nog niet tot aardgaskwaliteit is opgewaardeerd.
| Vermogen hernieuwbaargasproductie (voor zuivering) | 0 | Nm3/uur
| Outputvermogen (thermisch of hernieuwbaar gas) |  | kW | Dit veld alleen invullen bij productie van warmte (al dan niet in WKK-variant) of hernieuwbaar gas van aardgaskwaleit
| Outputvermogen (hernieuwbaar gas) | 0 | Nm3/uur
| Outputvermogen (elektrisch of overig) | 20000 | kW | Dit veld invullen als de installatie elektriciteit produceert (al dan niet in WKK-variant), of iets anders dan warmte of gas van aardgaskwaliteit produceert.
| Vollasturen levering (thermisch of hernieuwbaar gas) |  | uur/jaar | Bij een installatie voor gecombineerde opwekking, wordt de bedrijfstijd genomen als maximum van de vollasturen warmte en vollasturen elektriciteit.
| Vollasturen levering (elektrisch of overig) | 2785 | uur/jaar | Bij een installatie voor gecombineerde opwekking, wordt de bedrijfstijd genomen als maximum van de vollasturen warmte en vollasturen elektriciteit.
| ENERGETISCH RENDEMENT | Waarde | Eenheid | Toelichting
| Max. elektrisch rendement | 100%
| Elektrisch rendement | 100%
| Thermisch rendement of rendement gasproductie | 0%
| Elektriciteitsderving bij warmtelevering |  | elektriciteit : warmte | Enkel invullen als de installatie een WKK-installatie is waarbij warmtelevering ten koste gaat van de elektriciteitsproductie.
| KOSTEN | Waarde | Eenheid | Toelichting
| Investeringskosten input gebaseerd | 1450 | Euro/kW | De investeringskosten 'input gebaseerd' worden opgeteld bij de investeringskosten 'output gebaseerd'. Pas op voor onbedoelde dubbeltelling.
| Investeringskosten output gebaseerd |  | Euro/kW | De investeringskosten 'input gebaseerd' worden opgeteld bij de investeringskosten 'output gebaseerd'. Pas op voor onbedoelde dubbeltelling.
| Totale investeringskosten | 29.203 | Euro (miljoen)
| Vaste operationele kosten input gebaseerd |  | Euro/kW/jaar | De operationele kosten 'input gebaseerd' worden opgeteld bij de investeringskosten 'output gebaseerd'. Pas op voor onbedoelde dubbeltelling.
| Vaste operationele kosten output gebaseerd | 13.37 | Euro/kW/jaar | De operationele kosten 'input gebaseerd' worden opgeteld bij de investeringskosten 'output gebaseerd'. Pas op voor onbedoelde dubbeltelling.
| Totale jaarlijkse vaste operationele kosten | 267.4 | Euro (duizend) | Deze waarde wordt ter illustratie getoond.
| Kosten elektriciteit-input |  | Euro/kWh | Het betreft de inkoopkosten voor elektriciteit
| Kosten gas-input |  | Euro/kWh | Het betreft de inkoopkosten voor gas
| Kosten warmte-input |  | Euro/kWh | Het betreft de inkoopkosten voor warmte
| Overige variabele operationele kosten | 0.0089 | Euro/kWh
| Totale variabele operationele kosten | 0.0089 | Euro/kWh
| ENERGIEGEBRUIK | Waarde | Eenheid | Toelichting
| Energie-inhoud brandstof |  | GJ/ton
| Biomassadoorzet | 0 | ton/jaar
| Netto brandstofprijs |  | Euro/ton | Hier wordt de brandstofprijs aan de poort bedoeld, inclusief eventuele risico-opslag.
| Relatief elektriciteitsgebruik |  | kWh/kWh
| Elektriciteitsgebruik | 0 | MWh/jaar
| Relatief warmtegebruik |  | kWh/kWh
| Warmtegebruik | 0 | MWh/jaar
| Relatief aardgasgebruik |  | kWh/kWh
| Aardgasgebruik | 0 | MWh/jaar
| EMISSIEFACTOREN | Waarde | Eenheid | Toelichting
| Emissiefactor van warmteproductie per eenheid |  | kg CO2/kWh
| Emissiefactor van elektriciteitsproductie of overig per eenheid | 0.082 | kg CO2/kWh
| Emissiefactor van gasproductie per eenheid |  | kg CO2/kWh
| Emissiefactor gebruik van biomassa |  | kg CO2/ton | De waarde die hier getoond wordt, is afhankelijk aan de uitgangspunten in de adviesvraag.
| Emissiefactor gebruik van warmte |  | kg CO2/kWh
| Emissiefactor gebruik van elektriciteit |  | kg CO2/kWh
| Emissiefactor gebruik van gas |  | kg CO2/kWh
| Vermeden emissies | 0.1093 | kg CO2/kWh
| TERMIJNEN | Waarde | Eenheid | Toelichting
| Economische levensduur | 20 | jaar | Deze waarde wordt gebruikt om eventuele inkomsten van het project na subsidieperiode te berekenen.
| Termijn lening | 15 | jaar
| Afschrijvingstermijn | 15 | jaar
| Beleidsperiode | 15 | jaar
| Totale operationale periode |  | jaar | Deze waarde wordt gebruikt om de vermeden emissies gedurende de hele operationele periode van de installatie te berekenen.
| PARAMETERS NA SUBSIDIEPERIODE | Waarde | Eenheid | Toelichting
| Elektriciteitsprijs na subsidieperiode | 0.0729 | Euro/kWh | Deze prijs is inclusief de profiel- en onbalansfactor.
| Vollasturen na subsidieperiode elektriciteit of overige | 2785 | uur/jaar
| Prijs warmte of hernieuwbaar gas na subsidieperiode |  | Euro/kWh
| Vollasturen na subsidieperiode warmte of hernieuwbaar gas |  | uur/jaar
| Totaal geproduceerde eenheden subsidieperiode | 835500000 | kWh
| Totale geproduceerde eenheden bedrijfsperiode | 1114000000 | kWh
| Verrekeningsfactor bespaarde emissies | 1.3333
| FINANCIËLE PARAMETERS | Waarde | Eenheid | Toelichting
| Inflatie | 2%
| Rendement op vreemd vermogen | 4.75%
| Rendement op eigen vermogen | 11%
| Percentage vreemd vermogen in investering | 70%
| Percentage eigen vermogen in investering | 30%
| Vennootschapsbelasting | 25.8%
| INVESTERINGSSUBSIDIES | Waarde | Eenheid | Toelichting
| Investeringssubsidie t.g.v. vreemd vermogen |  | Euro
| Investeringssubsidie t.g.v. eigen vermogen (NCW) |  | Euro
| ONREGELMATIGE CASHFLOWS | Jaar | Reële waarde | Toelichting
Voer in cel kolom C het jaar in waarin de onregelmatige cashflow plaatsvindt en in kolom D97 de reële kosten (als negatieve waarde) in dat specifieke jaar.
De waarde als reële kosten is gedefinieerd in euro van het jaar 2024.
| Afsluitprovisie als percentage van lening | 0 | 1% | Deze afsluitprovisie wordt verrekend in de totale investeringskosten en is gedefinieerd als percentage van de lening.
| SUBSIDIE-INKOMSTEN (niet invullen voor basisbedragberekening) |  | Eenheid | 2024 | 2025 | 2026 | 2027 | 2028 | 2029 | 2030 | 2031 | 2032 | 2033 | 2034 | 2035 | 2036 | 2037 | 2038 | 2039 | 2040 | 2041 | 2042 | 2043 | 2044 | 2045 | 2046 | 2047 | 2048 | 2049 | 2050 | 2051 | 2052 | 2053 | 2054 | 2055 | 2056 | 2057 | 2058 | 2059 | 2060 | 2061 | 2062 | 2063
| Basisbedrag (deze cellen kunnen gebruikt worden om de inkomsten toe te voegen) |  | Euro/kWh |  | 0 | 0 | 0 | 0 | 0 | 0 | 0 | 0 | 0 | 0 | 0 | 0 | 0 | 0 | 0 | 0 | 0 | 0 | 0 | 0 | 0 | 0 | 0 | 0 | 0 | 0 | 0 | 0 | 0 | 0 | 0 | 0 | 0 | 0 | 0 | 0 | 0 | 0 | 0
| Correctiebedrag (deze cellen kunnen gebruikt worden om de inkomsten toe te voegen) |  | Euro/kWh |  | 0 | 0 | 0 | 0 | 0 | 0 | 0 | 0 | 0 | 0 | 0 | 0 | 0 | 0 | 0 | 0 | 0 | 0 | 0 | 0 | 0 | 0 | 0 | 0 | 0 | 0 | 0 | 0 | 0 | 0 | 0 | 0 | 0 | 0 | 0 | 0 | 0 | 0 | 0
| Inflator |  | index | 1 | 1.02 | 1.0404 | 1.0612 | 1.0824 | 1.1041 | 1.1262 | 1.1487 | 1.1717 | 1.1951 | 1.219 | 1.2434 | 1.2682 | 1.2936 | 1.3195 | 1.3459 | 1.3728 | 1.4002 | 1.4282 | 1.4568 | 1.4859 | 1.5157 | 1.546 | 1.5769 | 1.6084 | 1.6406 | 1.6734 | 1.7069 | 1.741 | 1.7758 | 1.8114 | 1.8476 | 1.8845 | 1.9222 | 1.9607 | 1.9999 | 2.0399 | 2.0807 | 2.1223 | 2.1647
Tabel: Nominale kasstroom (positieve bedragen = gunstig voor de producent)
| INITIELE INVESTERING |  | 0 | 1 | 2 | 3 | 4 | 5 | 6 | 7 | 8 | 9 | 10 | 11 | 12 | 13 | 14 | 15 | 16 | 17 | 18 | 19 | 20 | 21 | 22 | 23 | 24 | 25 | 26 | 27 | 28 | 29 | 30 | 31 | 32 | 33 | 34 | 35 | 36 | 37 | 38 | 39 | 40
| Investering | Euro | 0: -29203000
AFZET
| Afzet elektriciteit of overige | kWh |  | 55700000 | 55700000 | 55700000 | 55700000 | 55700000 | 55700000 | 55700000 | 55700000 | 55700000 | 55700000 | 55700000 | 55700000 | 55700000 | 55700000 | 55700000 | 55700000 | 55700000 | 55700000 | 55700000 | 55700000 | 0 | 0 | 0 | 0 | 0 | 0 | 0 | 0 | 0 | 0 | 0 | 0 | 0 | 0 | 0 | 0 | 0 | 0 | 0 | 0
| Afzet warmte | kWh |  | 0 | 0 | 0 | 0 | 0 | 0 | 0 | 0 | 0 | 0 | 0 | 0 | 0 | 0 | 0 | 0 | 0 | 0 | 0 | 0 | 0 | 0 | 0 | 0 | 0 | 0 | 0 | 0 | 0 | 0 | 0 | 0 | 0 | 0 | 0 | 0 | 0 | 0 | 0 | 0
| Afzet hernieuwbaar gas | kWh (HHV) |  | 0 | 0 | 0 | 0 | 0 | 0 | 0 | 0 | 0 | 0 | 0 | 0 | 0 | 0 | 0 | 0 | 0 | 0 | 0 | 0 | 0 | 0 | 0 | 0 | 0 | 0 | 0 | 0 | 0 | 0 | 0 | 0 | 0 | 0 | 0 | 0 | 0 | 0 | 0 | 0
| Afzet | kWh |  | 55700000 | 55700000 | 55700000 | 55700000 | 55700000 | 55700000 | 55700000 | 55700000 | 55700000 | 55700000 | 55700000 | 55700000 | 55700000 | 55700000 | 55700000 | 55700000 | 55700000 | 55700000 | 55700000 | 55700000 | 0 | 0 | 0 | 0 | 0 | 0 | 0 | 0 | 0 | 0 | 0 | 0 | 0 | 0 | 0 | 0 | 0 | 0 | 0 | 0
KOSTEN EN INKOMSTEN
| Operationele kosten | Euro |  | -763130 | -778392.6 | -793960.452 | -809839.661 | -826036.4543 | -842557.1833 | -859408.327 | -876596.4936 | -894128.4234 | -912010.9919 | -930251.2117 | -948856.236 | -967833.3607 | -987190.0279 | -1006933.8285 | -1027072.505 | -1047613.9551 | -1068566.2342 | -1089937.5589 | -1111736.3101 | 0 | 0 | 0 | 0 | 0 | 0 | 0 | 0 | 0 | 0 | 0 | 0 | 0 | 0 | 0 | 0 | 0 | 0 | 0 | 0
| Brandstofkosten (biomassa) | Euro |  | 0 | 0 | 0 | 0 | 0 | 0 | 0 | 0 | 0 | 0 | 0 | 0 | 0 | 0 | 0 | 0 | 0 | 0 | 0 | 0 | 0 | 0 | 0 | 0 | 0 | 0 | 0 | 0 | 0 | 0 | 0 | 0 | 0 | 0 | 0 | 0 | 0 | 0 | 0 | 0
| Marktwaarde elektriciteit na einde beleidsperiode | Euro/kWh |  | 0 | 0 | 0 | 0 | 0 | 0 | 0 | 0 | 0 | 0 | 0 | 0 | 0 | 0 | 0 | 0.098114 | 0.10008 | 0.10208 | 0.10412 | 0.1062 | 0 | 0 | 0 | 0 | 0 | 0 | 0 | 0 | 0 | 0 | 0 | 0 | 0 | 0 | 0 | 0 | 0 | 0 | 0 | 0
| Marktwaarde warmte of hernieuwbaar gas na einde beleidsperiode | Euro/kWh |  | 0 | 0 | 0 | 0 | 0 | 0 | 0 | 0 | 0 | 0 | 0 | 0 | 0 | 0 | 0 | 0 | 0 | 0 | 0 | 0 | 0 | 0 | 0 | 0 | 0 | 0 | 0 | 0 | 0 | 0 | 0 | 0 | 0 | 0 | 0 | 0 | 0 | 0 | 0 | 0
| Correctiebedrag | Euro/kWh |  | 0 | 0 | 0 | 0 | 0 | 0 | 0 | 0 | 0 | 0 | 0 | 0 | 0 | 0 | 0 | 0 | 0 | 0 | 0 | 0 | 0 | 0 | 0 | 0 | 0 | 0 | 0 | 0 | 0 | 0 | 0 | 0 | 0 | 0 | 0 | 0 | 0 | 0 | 0 | 0
| Basisbedrag | Euro/kWh |  | 0 | 0 | 0 | 0 | 0 | 0 | 0 | 0 | 0 | 0 | 0 | 0 | 0 | 0 | 0 | 0 | 0 | 0 | 0 | 0 | 0 | 0 | 0 | 0 | 0 | 0 | 0 | 0 | 0 | 0 | 0 | 0 | 0 | 0 | 0 | 0 | 0 | 0 | 0 | 0
| SDE-vergoeding | Euro |  | 0 | 0 | 0 | 0 | 0 | 0 | 0 | 0 | 0 | 0 | 0 | 0 | 0 | 0 | 0 | 0 | 0 | 0 | 0 | 0 | 0 | 0 | 0 | 0 | 0 | 0 | 0 | 0 | 0 | 0 | 0 | 0 | 0 | 0 | 0 | 0 | 0 | 0 | 0 | 0
| Marktinkomsten na einde beleidsperiode | Euro |  | 0 | 0 | 0 | 0 | 0 | 0 | 0 | 0 | 0 | 0 | 0 | 0 | 0 | 0 | 0 | 5464938.7638 | 5574237.5391 | 5685722.2899 | 5799436.7357 | 5915425.4704 | 0 | 0 | 0 | 0 | 0 | 0 | 0 | 0 | 0 | 0 | 0 | 0 | 0 | 0 | 0 | 0 | 0 | 0 | 0 | 0
| Marktinkomsten gedurende beleidsperiode | Euro |  | 0 | 0 | 0 | 0 | 0 | 0 | 0 | 0 | 0 | 0 | 0 | 0 | 0 | 0 | 0 | 0 | 0 | 0 | 0 | 0 | 0 | 0 | 0 | 0 | 0 | 0 | 0 | 0 | 0 | 0 | 0 | 0 | 0 | 0 | 0 | 0 | 0 | 0 | 0 | 0
TOTALE KOSTEN EN INKOMSTEN
| Inkomen totaal (nominaal) | Euro |  | 0 | 0 | 0 | 0 | 0 | 0 | 0 | 0 | 0 | 0 | 0 | 0 | 0 | 0 | 0 | 5464938.7638 | 5574237.5391 | 5685722.2899 | 5799436.7357 | 5915425.4704 | 0 | 0 | 0 | 0 | 0 | 0 | 0 | 0 | 0 | 0 | 0 | 0 | 0 | 0 | 0 | 0 | 0 | 0 | 0 | 0
| Kosten totaal (nominaal) | Euro |  | -763130 | -778392.6 | -793960.452 | -809839.661 | -826036.4543 | -842557.1833 | -859408.327 | -876596.4936 | -894128.4234 | -912010.9919 | -930251.2117 | -948856.236 | -967833.3607 | -987190.0279 | -1006933.8285 | -1027072.505 | -1047613.9551 | -1068566.2342 | -1089937.5589 | -1111736.3101 | 0 | 0 | 0 | 0 | 0 | 0 | 0 | 0 | 0 | 0 | 0 | 0 | 0 | 0 | 0 | 0 | 0 | 0 | 0 | 0
| Bruto inkomen (nominaal) | Euro |  | -763130 | -778392.6 | -793960.452 | -809839.661 | -826036.4543 | -842557.1833 | -859408.327 | -876596.4936 | -894128.4234 | -912010.9919 | -930251.2117 | -948856.236 | -967833.3607 | -987190.0279 | -1006933.8285 | 4437866.2588 | 4526623.584 | 4617156.0556 | 4709499.1768 | 4803689.1603 | 0 | 0 | 0 | 0 | 0 | 0 | 0 | 0 | 0 | 0 | 0 | 0 | 0 | 0 | 0 | 0 | 0 | 0 | 0 | 0
AFSCHRIJVING EN SCHULDEN
| Afschrijving | Euro |  | -1946866.6667 | -1946866.6667 | -1946866.6667 | -1946866.6667 | -1946866.6667 | -1946866.6667 | -1946866.6667 | -1946866.6667 | -1946866.6667 | -1946866.6667 | -1946866.6667 | -1946866.6667 | -1946866.6667 | -1946866.6667 | -1946866.6667 | 0 | 0 | 0 | 0 | 0 | 0 | 0 | 0 | 0 | 0 | 0 | 0 | 0 | 0 | 0 | 0 | 0 | 0 | 0 | 0 | 0 | 0 | 0 | 0 | 0
| Rente | Euro |  | -970999.75 | -925148.0403 | -877118.3744 | -826807.2993 | -774106.4482 | -718902.3067 | -661075.9684 | -600502.8791 | -537052.568 | -470588.3671 | -400967.1167 | -328038.857 | -251646.5048 | -171625.516 | -87803.5302 | 0 | 0 | 0 | 0 | 0 | 0 | 0 | 0 | 0 | 0 | 0 | 0 | 0 | 0 | 0 | 0 | 0 | 0 | 0 | 0 | 0 | 0 | 0 | 0 | 0
| Aflossing | Euro |  | -965299.1517 | -1011150.8614 | -1059180.5274 | -1109491.6024 | -1162192.4535 | -1217396.5951 | -1275222.9333 | -1335796.0227 | -1399246.3338 | -1465710.5346 | -1535331.785 | -1608260.0448 | -1684652.3969 | -1764673.3858 | -1848495.3716 | 0 | 0 | 0 | 0 | 0 | 0 | 0 | 0 | 0 | 0 | 0 | 0 | 0 | 0 | 0 | 0 | 0 | 0 | 0 | 0 | 0 | 0 | 0 | 0 | 0
| Totale lasten lening | Euro |  | -1936298.9017 | -1936298.9017 | -1936298.9017 | -1936298.9017 | -1936298.9017 | -1936298.9017 | -1936298.9017 | -1936298.9017 | -1936298.9017 | -1936298.9017 | -1936298.9017 | -1936298.9017 | -1936298.9017 | -1936298.9017 | -1936298.9017 | 0 | 0 | 0 | 0 | 0 | 0 | 0 | 0 | 0 | 0 | 0 | 0 | 0 | 0 | 0 | 0 | 0 | 0 | 0 | 0 | 0 | 0 | 0 | 0 | 0
BELASTING
| Belastbaar inkomen | Euro |  | -3680996.4167 | -3650407.307 | -3617945.493 | -3583513.627 | -3547009.5691 | -3508326.1567 | -3467350.9621 | -3423966.0393 | -3378047.6581 | -3329466.0257 | -3278084.9951 | -3223761.7596 | -3166346.5322 | -3105682.2105 | -3041604.0253 | 4437866.2588 | 4526623.584 | 4617156.0556 | 4709499.1768 | 4803689.1603 | 0 | 0 | 0 | 0 | 0 | 0 | 0 | 0 | 0 | 0 | 0 | 0 | 0 | 0 | 0 | 0 | 0 | 0 | 0 | 0
| Belasting bedrag | Euro |  | 949697.0755 | 941805.0852 | 933429.9372 | 924546.5158 | 915128.4688 | 905148.1484 | 894576.5482 | 883383.2381 | 871536.2958 | 859002.2346 | 845745.9287 | 831730.534 | 816917.4053 | 801266.0103 | 784733.8385 | -1144969.4948 | -1167868.8847 | -1191226.2624 | -1215050.7876 | -1239351.8034 | 0 | 0 | 0 | 0 | 0 | 0 | 0 | 0 | 0 | 0 | 0 | 0 | 0 | 0 | 0 | 0 | 0 | 0 | 0 | 0
CASHFLOWS
| Netto inkomen na belasting | Euro |  | -1749731.8262 | -1772886.4165 | -1796829.4165 | -1821592.047 | -1847206.8872 | -1873707.9367 | -1901130.6805 | -1929512.1572 | -1958891.0294 | -1989307.659 | -2020804.1847 | -2053424.6037 | -2087214.8571 | -2122222.9193 | -2158498.8917 | 3292896.764 | 3358754.6993 | 3425929.7933 | 3494448.3892 | 3564337.3569 | 0 | 0 | 0 | 0 | 0 | 0 | 0 | 0 | 0 | 0 | 0 | 0 | 0 | 0 | 0 | 0 | 0 | 0 | 0 | 0
| Project cashflow | Euro | -29203000 | 186567.0755 | 163412.4852 | 139469.4852 | 114706.8547 | 89092.0146 | 62590.9651 | 35168.2212 | 6786.7446 | -22592.1276 | -53008.7573 | -84505.283 | -117125.702 | -150915.9554 | -185924.0176 | -222199.9899 | 3292896.764 | 3358754.6993 | 3425929.7933 | 3494448.3892 | 3564337.3569 | 0 | 0 | 0 | 0 | 0 | 0 | 0 | 0 | 0 | 0 | 0 | 0 | 0 | 0 | 0 | 0 | 0 | 0 | 0 | 0
| Equity cashflow | Euro | -8760900 | -1749731.8262 | -1772886.4165 | -1796829.4165 | -1821592.047 | -1847206.8872 | -1873707.9367 | -1901130.6805 | -1929512.1572 | -1958891.0294 | -1989307.659 | -2020804.1847 | -2053424.6037 | -2087214.8571 | -2122222.9193 | -2158498.8917 | 3292896.764 | 3358754.6993 | 3425929.7933 | 3494448.3892 | 3564337.3569 | 0 | 0 | 0 | 0 | 0 | 0 | 0 | 0 | 0 | 0 | 0 | 0 | 0 | 0 | 0 | 0 | 0 | 0 | 0 | 0
| Subsidiebasis: afzet | kWh |  | 55700000 | 55700000 | 55700000 | 55700000 | 55700000 | 55700000 | 55700000 | 55700000 | 55700000 | 55700000 | 55700000 | 55700000 | 55700000 | 55700000 | 55700000 | 0 | 0 | 0 | 0 | 0 | 0 | 0 | 0 | 0 | 0 | 0 | 0 | 0 | 0 | 0 | 0 | 0 | 0 | 0 | 0 | 0 | 0 | 0 | 0 | 0
| Terug te verdienen investering | Euro | 29203000 | 27249789.75 | 25265990.3903 | 23249729.2167 | 21199036.177 | 19111839.0795 | 16985958.5695 | 14819102.8649 | 12608862.2375 | 10352703.229 | 8047962.588 | 5691840.9165 | 3281396.0094 | 813535.8749 | -1714988.5812 | -4307591.2226 | -12432797.4814 | -20646761.0654 | -28951257.121 | -37348096.2978 | -45839125.4581 | -45839125.4581 | -45839125.4581 | -45839125.4581 | -45839125.4581 | -45839125.4581 | -45839125.4581 | -45839125.4581 | -45839125.4581 | -45839125.4581 | -45839125.4581 | -45839125.4581 | -45839125.4581 | -45839125.4581 | -45839125.4581 | -45839125.4581 | -45839125.4581 | -45839125.4581 | -45839125.4581 | -45839125.4581 | -45839125.4581
| DSCR |  | 1: 1.5094; 2: 1.4974; 3: 1.485; 4: 1.4722; 5: 1.459; 6: 1.4453; 7: 1.4312; 8: 1.4165; 9: 1.4013; 10: 1.3856; 11: 1.3694; 12: 1.3525; 13: 1.3351; 14: 1.317; 15: 1.2983
| Projectparameters | Waarde | 0: Eenheid
| Verdisconteerde inkomsten | -10918889.8748 | 0: euro
| Verdisconteerde afzet | 297194325.0505 | 0: kWh
| Totale investering | 29203000 | 0: Euro
| DSCR (gemiddeld) | 1.4117
| Vermogenskostenvergoeding (WACC nominaal/reëel) | 5.8% / 3.7%
| Projectrendement (IRR) | -2.974%
| Rendement op eigen vermogen (IRR) | -7.093%
| Aandeel lening | 20442100 | 0: Euro
| Aandeel eigen vermogen | 8760900 | 0: Euro
| Warmtekrachtverhouding | 0 | 0: W:E
| Samengesteld aantal vollasturen | 2785 | 0: uur/jaar
| Terugverdientijd (inclusief SDE++-subsidie) | tussen 13 en 14 jaar | bar: 0
| Subsidieparameters | Waarde | 0: Eenheid
| Bodemprijs of basisprijs | 0.040954 | 0: Euro/kWh
| Bodemprijs of basisprijs (netlevering/niet-netlevering) | 0.041 | 0: Euro/kWh
| Bodemprijs of basisprijs netlevering | n.v.t. | 0: Euro/kWh
| Bodemprijs of basisprijs niet-netlevering | n.v.t. | 0: Euro/kWh
| Langetermijnprijs | 0.061431 | 0: Euro/kWh
| Langetermijnprijs netlevering | n.v.t. | 0: Euro/kWh
| Langetermijnprijs niet-netlevering | n.v.t. | 0: Euro/kWh
| Voorlopig correctiebedrag 2024 | 0.11086 | 0: Euro/kWh
| Voorlopig correctiebedrag 2024 (netlevering/niet-netlevering) | 0.1109 | 0: Euro/kWh
| Voorlopig correctiebedrag 2024 netlevering | n.v.t. | 0: Euro/kWh
| Voorlopig correctiebedrag 2024 niet-netlevering | n.v.t. | 0: Euro/kWh
| Voorlopige GvO-waarde 2024 | 0.004 | 0: Euro/kWh
| Voorlopige GvO-waarde 2024 (netlevering/niet-netlevering) | 0.004 | 0: Euro/kWh
| Voorlopige GvO-waarde 2024 netlevering | 0 | 0: Euro/kWh
| Voorlopige GvO-waarde 2024 niet-netlevering | 0 | 0: Euro/kWh
| Voorlopige HBE-waarde 2024 netlevering | 0 | 0: Euro/kWh
| Voorlopige waarde ETS-correctie | 0 | 0: Euro/kWh
| Langetermijnwaarde ETS-correctie | 0 | 0: Euro/kWh
| Conversiefactoren | Waarde | 0: Eenheid
| Verbrandingswaarde methaan (onderwaarde) | 35.8 | 0: MJ/Nm3
| Verbrandingswaarde hernieuwbaar gas (onderwaarde) | 31.65 | 0: MJ/Nm3
| Verbrandingswaarde hernieuwbaar gas (bovenwaarde) | 35.17 | 0: MJ/Nm3
| kWh naar MJ | 3.6 | 0: MJ/kWh

## 46
Berekening basisbedragen: Eindadvies SDE++ 2024
Wind op land, < 6,75 m/s
| BASISBEDRAG en SUBSIDIE-INTENSITEIT | Waarde | Eenheid | Toelichting
| Basisbedrag | 0.0715 | Euro/kWh | Het basisbedrag is een maat voor de productiekosten. Deze waarde kan berekend worden als alleen deze worksheet geopend is.
| Subsidie-intensiteit | 56 | Euro/t CO2 | De subsidie-intensiteit is de maat die in de rangschikking gebruikt wordt. Om deze waarde te berekenen dient ook de worksheet 'Correcties' geopend te zijn.
| Productie-eenheid | kWh |  | De SDE++ kent twee rekeneenheden waarover subsidie kan worden uitgekeerd: kWh voor energiecategorieën en t CO2 voor CCS- en CCU-categorieën.
| Vermogenseenheid | kW
| Domein | Elektriciteit |  | Het corresponderende domein bij deze categorie geeft aan binnen welk 'hekje' de subsidiecategorie valt.
| CORRECTIEMETHODES | Waarde | Typering | Toelichting
| Berekeningswijze correctiebedrag methode-ID | 4 | Elektriciteit-WOL | EPEX x PIF_WOL
| Berekeningswijze ETS-correctie-ID | 0 | Geen ETS-correctie | 0
| Berekeningswijze correctiebedrag methode-ID netlevering |  |  | Enkel relevant voor zon-pv.
| Berekeningswijze correctiebedrag methode-ID niet-netlevering |  |  | Enkel relevant voor zon-pv.
| Netlevering deel |  |  | Enkel relevant voor zon-pv. Aandeel van de productie dat aan het net wordt geleverd.
| Niet-netlevering deel |  |  | Enkel relevant voor zon-pv. Aandeel eigen gebruik.
| SYSTEEMGROOTTE | Waarde | Eenheid | Toelichting
| Inputvermogen | 20000 | kW
| Seasonal Performance Factor (SPF) |  |  | Hier wordt de seizoensgemiddelde COP, of Seasonal performance factor, mee bedoeld voor het hele systeem.
| Gaat het om een installatie voor hernieuwbaar gas? |  |  | Alleen 'Ja' invullen als de installatie gas van aardgaskwaliteit produceert.
| Methaangehalte hernieuwbaar gas voor gaszuivering |  |  | Het percentage methaan in het biogas, dat nog niet tot aardgaskwaliteit is opgewaardeerd.
| Vermogen hernieuwbaargasproductie (voor zuivering) | 0 | Nm3/uur
| Outputvermogen (thermisch of hernieuwbaar gas) |  | kW | Dit veld alleen invullen bij productie van warmte (al dan niet in WKK-variant) of hernieuwbaar gas van aardgaskwaleit
| Outputvermogen (hernieuwbaar gas) | 0 | Nm3/uur
| Outputvermogen (elektrisch of overig) | 20000 | kW | Dit veld invullen als de installatie elektriciteit produceert (al dan niet in WKK-variant), of iets anders dan warmte of gas van aardgaskwaliteit produceert.
| Vollasturen levering (thermisch of hernieuwbaar gas) |  | uur/jaar | Bij een installatie voor gecombineerde opwekking, wordt de bedrijfstijd genomen als maximum van de vollasturen warmte en vollasturen elektriciteit.
| Vollasturen levering (elektrisch of overig) | 2580 | uur/jaar | Bij een installatie voor gecombineerde opwekking, wordt de bedrijfstijd genomen als maximum van de vollasturen warmte en vollasturen elektriciteit.
| ENERGETISCH RENDEMENT | Waarde | Eenheid | Toelichting
| Max. elektrisch rendement | 100%
| Elektrisch rendement | 100%
| Thermisch rendement of rendement gasproductie | 0%
| Elektriciteitsderving bij warmtelevering |  | elektriciteit : warmte | Enkel invullen als de installatie een WKK-installatie is waarbij warmtelevering ten koste gaat van de elektriciteitsproductie.
| KOSTEN | Waarde | Eenheid | Toelichting
| Investeringskosten input gebaseerd | 1450 | Euro/kW | De investeringskosten 'input gebaseerd' worden opgeteld bij de investeringskosten 'output gebaseerd'. Pas op voor onbedoelde dubbeltelling.
| Investeringskosten output gebaseerd |  | Euro/kW | De investeringskosten 'input gebaseerd' worden opgeteld bij de investeringskosten 'output gebaseerd'. Pas op voor onbedoelde dubbeltelling.
| Totale investeringskosten | 29.203 | Euro (miljoen)
| Vaste operationele kosten input gebaseerd |  | Euro/kW/jaar | De operationele kosten 'input gebaseerd' worden opgeteld bij de investeringskosten 'output gebaseerd'. Pas op voor onbedoelde dubbeltelling.
| Vaste operationele kosten output gebaseerd | 13.37 | Euro/kW/jaar | De operationele kosten 'input gebaseerd' worden opgeteld bij de investeringskosten 'output gebaseerd'. Pas op voor onbedoelde dubbeltelling.
| Totale jaarlijkse vaste operationele kosten | 267.4 | Euro (duizend) | Deze waarde wordt ter illustratie getoond.
| Kosten elektriciteit-input |  | Euro/kWh | Het betreft de inkoopkosten voor elektriciteit
| Kosten gas-input |  | Euro/kWh | Het betreft de inkoopkosten voor gas
| Kosten warmte-input |  | Euro/kWh | Het betreft de inkoopkosten voor warmte
| Overige variabele operationele kosten | 0.0089 | Euro/kWh
| Totale variabele operationele kosten | 0.0089 | Euro/kWh
| ENERGIEGEBRUIK | Waarde | Eenheid | Toelichting
| Energie-inhoud brandstof |  | GJ/ton
| Biomassadoorzet | 0 | ton/jaar
| Netto brandstofprijs |  | Euro/ton | Hier wordt de brandstofprijs aan de poort bedoeld, inclusief eventuele risico-opslag.
| Relatief elektriciteitsgebruik |  | kWh/kWh
| Elektriciteitsgebruik | 0 | MWh/jaar
| Relatief warmtegebruik |  | kWh/kWh
| Warmtegebruik | 0 | MWh/jaar
| Relatief aardgasgebruik |  | kWh/kWh
| Aardgasgebruik | 0 | MWh/jaar
| EMISSIEFACTOREN | Waarde | Eenheid | Toelichting
| Emissiefactor van warmteproductie per eenheid |  | kg CO2/kWh
| Emissiefactor van elektriciteitsproductie of overig per eenheid | 0.082 | kg CO2/kWh
| Emissiefactor van gasproductie per eenheid |  | kg CO2/kWh
| Emissiefactor gebruik van biomassa |  | kg CO2/ton | De waarde die hier getoond wordt, is afhankelijk aan de uitgangspunten in de adviesvraag.
| Emissiefactor gebruik van warmte |  | kg CO2/kWh
| Emissiefactor gebruik van elektriciteit |  | kg CO2/kWh
| Emissiefactor gebruik van gas |  | kg CO2/kWh
| Vermeden emissies | 0.1093 | kg CO2/kWh
| TERMIJNEN | Waarde | Eenheid | Toelichting
| Economische levensduur | 20 | jaar | Deze waarde wordt gebruikt om eventuele inkomsten van het project na subsidieperiode te berekenen.
| Termijn lening | 15 | jaar
| Afschrijvingstermijn | 15 | jaar
| Beleidsperiode | 15 | jaar
| Totale operationale periode |  | jaar | Deze waarde wordt gebruikt om de vermeden emissies gedurende de hele operationele periode van de installatie te berekenen.
| PARAMETERS NA SUBSIDIEPERIODE | Waarde | Eenheid | Toelichting
| Elektriciteitsprijs na subsidieperiode | 0.0729 | Euro/kWh | Deze prijs is inclusief de profiel- en onbalansfactor.
| Vollasturen na subsidieperiode elektriciteit of overige | 2580 | uur/jaar
| Prijs warmte of hernieuwbaar gas na subsidieperiode |  | Euro/kWh
| Vollasturen na subsidieperiode warmte of hernieuwbaar gas |  | uur/jaar
| Totaal geproduceerde eenheden subsidieperiode | 774000000 | kWh
| Totale geproduceerde eenheden bedrijfsperiode | 1032000000 | kWh
| Verrekeningsfactor bespaarde emissies | 1.3333
| FINANCIËLE PARAMETERS | Waarde | Eenheid | Toelichting
| Inflatie | 2%
| Rendement op vreemd vermogen | 4.75%
| Rendement op eigen vermogen | 11%
| Percentage vreemd vermogen in investering | 70%
| Percentage eigen vermogen in investering | 30%
| Vennootschapsbelasting | 25.8%
| INVESTERINGSSUBSIDIES | Waarde | Eenheid | Toelichting
| Investeringssubsidie t.g.v. vreemd vermogen |  | Euro
| Investeringssubsidie t.g.v. eigen vermogen (NCW) |  | Euro
| ONREGELMATIGE CASHFLOWS | Jaar | Reële waarde | Toelichting
Voer in cel kolom C het jaar in waarin de onregelmatige cashflow plaatsvindt en in kolom D97 de reële kosten (als negatieve waarde) in dat specifieke jaar.
De waarde als reële kosten is gedefinieerd in euro van het jaar 2024.
| Afsluitprovisie als percentage van lening | 0 | 1% | Deze afsluitprovisie wordt verrekend in de totale investeringskosten en is gedefinieerd als percentage van de lening.
| SUBSIDIE-INKOMSTEN (niet invullen voor basisbedragberekening) |  | Eenheid | 2024 | 2025 | 2026 | 2027 | 2028 | 2029 | 2030 | 2031 | 2032 | 2033 | 2034 | 2035 | 2036 | 2037 | 2038 | 2039 | 2040 | 2041 | 2042 | 2043 | 2044 | 2045 | 2046 | 2047 | 2048 | 2049 | 2050 | 2051 | 2052 | 2053 | 2054 | 2055 | 2056 | 2057 | 2058 | 2059 | 2060 | 2061 | 2062 | 2063
| Basisbedrag (deze cellen kunnen gebruikt worden om de inkomsten toe te voegen) |  | Euro/kWh |  | 0 | 0 | 0 | 0 | 0 | 0 | 0 | 0 | 0 | 0 | 0 | 0 | 0 | 0 | 0 | 0 | 0 | 0 | 0 | 0 | 0 | 0 | 0 | 0 | 0 | 0 | 0 | 0 | 0 | 0 | 0 | 0 | 0 | 0 | 0 | 0 | 0 | 0 | 0
| Correctiebedrag (deze cellen kunnen gebruikt worden om de inkomsten toe te voegen) |  | Euro/kWh |  | 0 | 0 | 0 | 0 | 0 | 0 | 0 | 0 | 0 | 0 | 0 | 0 | 0 | 0 | 0 | 0 | 0 | 0 | 0 | 0 | 0 | 0 | 0 | 0 | 0 | 0 | 0 | 0 | 0 | 0 | 0 | 0 | 0 | 0 | 0 | 0 | 0 | 0 | 0
| Inflator |  | index | 1 | 1.02 | 1.0404 | 1.0612 | 1.0824 | 1.1041 | 1.1262 | 1.1487 | 1.1717 | 1.1951 | 1.219 | 1.2434 | 1.2682 | 1.2936 | 1.3195 | 1.3459 | 1.3728 | 1.4002 | 1.4282 | 1.4568 | 1.4859 | 1.5157 | 1.546 | 1.5769 | 1.6084 | 1.6406 | 1.6734 | 1.7069 | 1.741 | 1.7758 | 1.8114 | 1.8476 | 1.8845 | 1.9222 | 1.9607 | 1.9999 | 2.0399 | 2.0807 | 2.1223 | 2.1647
Tabel: Nominale kasstroom (positieve bedragen = gunstig voor de producent)
| INITIELE INVESTERING |  | 0 | 1 | 2 | 3 | 4 | 5 | 6 | 7 | 8 | 9 | 10 | 11 | 12 | 13 | 14 | 15 | 16 | 17 | 18 | 19 | 20 | 21 | 22 | 23 | 24 | 25 | 26 | 27 | 28 | 29 | 30 | 31 | 32 | 33 | 34 | 35 | 36 | 37 | 38 | 39 | 40
| Investering | Euro | 0: -29203000
AFZET
| Afzet elektriciteit of overige | kWh |  | 51600000 | 51600000 | 51600000 | 51600000 | 51600000 | 51600000 | 51600000 | 51600000 | 51600000 | 51600000 | 51600000 | 51600000 | 51600000 | 51600000 | 51600000 | 51600000 | 51600000 | 51600000 | 51600000 | 51600000 | 0 | 0 | 0 | 0 | 0 | 0 | 0 | 0 | 0 | 0 | 0 | 0 | 0 | 0 | 0 | 0 | 0 | 0 | 0 | 0
| Afzet warmte | kWh |  | 0 | 0 | 0 | 0 | 0 | 0 | 0 | 0 | 0 | 0 | 0 | 0 | 0 | 0 | 0 | 0 | 0 | 0 | 0 | 0 | 0 | 0 | 0 | 0 | 0 | 0 | 0 | 0 | 0 | 0 | 0 | 0 | 0 | 0 | 0 | 0 | 0 | 0 | 0 | 0
| Afzet hernieuwbaar gas | kWh (HHV) |  | 0 | 0 | 0 | 0 | 0 | 0 | 0 | 0 | 0 | 0 | 0 | 0 | 0 | 0 | 0 | 0 | 0 | 0 | 0 | 0 | 0 | 0 | 0 | 0 | 0 | 0 | 0 | 0 | 0 | 0 | 0 | 0 | 0 | 0 | 0 | 0 | 0 | 0 | 0 | 0
| Afzet | kWh |  | 51600000 | 51600000 | 51600000 | 51600000 | 51600000 | 51600000 | 51600000 | 51600000 | 51600000 | 51600000 | 51600000 | 51600000 | 51600000 | 51600000 | 51600000 | 51600000 | 51600000 | 51600000 | 51600000 | 51600000 | 0 | 0 | 0 | 0 | 0 | 0 | 0 | 0 | 0 | 0 | 0 | 0 | 0 | 0 | 0 | 0 | 0 | 0 | 0 | 0
KOSTEN EN INKOMSTEN
| Operationele kosten | Euro |  | -726640 | -741172.8 | -755996.256 | -771116.1811 | -786538.5047 | -802269.2748 | -818314.6603 | -834680.9535 | -851374.5726 | -868402.0641 | -885770.1053 | -903485.5075 | -921555.2176 | -939986.322 | -958786.0484 | -977961.7694 | -997521.0047 | -1017471.4248 | -1037820.8533 | -1058577.2704 | 0 | 0 | 0 | 0 | 0 | 0 | 0 | 0 | 0 | 0 | 0 | 0 | 0 | 0 | 0 | 0 | 0 | 0 | 0 | 0
| Brandstofkosten (biomassa) | Euro |  | 0 | 0 | 0 | 0 | 0 | 0 | 0 | 0 | 0 | 0 | 0 | 0 | 0 | 0 | 0 | 0 | 0 | 0 | 0 | 0 | 0 | 0 | 0 | 0 | 0 | 0 | 0 | 0 | 0 | 0 | 0 | 0 | 0 | 0 | 0 | 0 | 0 | 0 | 0 | 0
| Marktwaarde elektriciteit na einde beleidsperiode | Euro/kWh |  | 0 | 0 | 0 | 0 | 0 | 0 | 0 | 0 | 0 | 0 | 0 | 0 | 0 | 0 | 0 | 0.098114 | 0.10008 | 0.10208 | 0.10412 | 0.1062 | 0 | 0 | 0 | 0 | 0 | 0 | 0 | 0 | 0 | 0 | 0 | 0 | 0 | 0 | 0 | 0 | 0 | 0 | 0 | 0
| Marktwaarde warmte of hernieuwbaar gas na einde beleidsperiode | Euro/kWh |  | 0 | 0 | 0 | 0 | 0 | 0 | 0 | 0 | 0 | 0 | 0 | 0 | 0 | 0 | 0 | 0 | 0 | 0 | 0 | 0 | 0 | 0 | 0 | 0 | 0 | 0 | 0 | 0 | 0 | 0 | 0 | 0 | 0 | 0 | 0 | 0 | 0 | 0 | 0 | 0
| Correctiebedrag | Euro/kWh |  | 0 | 0 | 0 | 0 | 0 | 0 | 0 | 0 | 0 | 0 | 0 | 0 | 0 | 0 | 0 | 0 | 0 | 0 | 0 | 0 | 0 | 0 | 0 | 0 | 0 | 0 | 0 | 0 | 0 | 0 | 0 | 0 | 0 | 0 | 0 | 0 | 0 | 0 | 0 | 0
| Basisbedrag | Euro/kWh |  | 0 | 0 | 0 | 0 | 0 | 0 | 0 | 0 | 0 | 0 | 0 | 0 | 0 | 0 | 0 | 0 | 0 | 0 | 0 | 0 | 0 | 0 | 0 | 0 | 0 | 0 | 0 | 0 | 0 | 0 | 0 | 0 | 0 | 0 | 0 | 0 | 0 | 0 | 0 | 0
| SDE-vergoeding | Euro |  | 0 | 0 | 0 | 0 | 0 | 0 | 0 | 0 | 0 | 0 | 0 | 0 | 0 | 0 | 0 | 0 | 0 | 0 | 0 | 0 | 0 | 0 | 0 | 0 | 0 | 0 | 0 | 0 | 0 | 0 | 0 | 0 | 0 | 0 | 0 | 0 | 0 | 0 | 0 | 0
| Marktinkomsten na einde beleidsperiode | Euro |  | 0 | 0 | 0 | 0 | 0 | 0 | 0 | 0 | 0 | 0 | 0 | 0 | 0 | 0 | 0 | 5062672.1762 | 5163925.6197 | 5267204.1321 | 5372548.2147 | 5479999.179 | 0 | 0 | 0 | 0 | 0 | 0 | 0 | 0 | 0 | 0 | 0 | 0 | 0 | 0 | 0 | 0 | 0 | 0 | 0 | 0
| Marktinkomsten gedurende beleidsperiode | Euro |  | 0 | 0 | 0 | 0 | 0 | 0 | 0 | 0 | 0 | 0 | 0 | 0 | 0 | 0 | 0 | 0 | 0 | 0 | 0 | 0 | 0 | 0 | 0 | 0 | 0 | 0 | 0 | 0 | 0 | 0 | 0 | 0 | 0 | 0 | 0 | 0 | 0 | 0 | 0 | 0
TOTALE KOSTEN EN INKOMSTEN
| Inkomen totaal (nominaal) | Euro |  | 0 | 0 | 0 | 0 | 0 | 0 | 0 | 0 | 0 | 0 | 0 | 0 | 0 | 0 | 0 | 5062672.1762 | 5163925.6197 | 5267204.1321 | 5372548.2147 | 5479999.179 | 0 | 0 | 0 | 0 | 0 | 0 | 0 | 0 | 0 | 0 | 0 | 0 | 0 | 0 | 0 | 0 | 0 | 0 | 0 | 0
| Kosten totaal (nominaal) | Euro |  | -726640 | -741172.8 | -755996.256 | -771116.1811 | -786538.5047 | -802269.2748 | -818314.6603 | -834680.9535 | -851374.5726 | -868402.0641 | -885770.1053 | -903485.5075 | -921555.2176 | -939986.322 | -958786.0484 | -977961.7694 | -997521.0047 | -1017471.4248 | -1037820.8533 | -1058577.2704 | 0 | 0 | 0 | 0 | 0 | 0 | 0 | 0 | 0 | 0 | 0 | 0 | 0 | 0 | 0 | 0 | 0 | 0 | 0 | 0
| Bruto inkomen (nominaal) | Euro |  | -726640 | -741172.8 | -755996.256 | -771116.1811 | -786538.5047 | -802269.2748 | -818314.6603 | -834680.9535 | -851374.5726 | -868402.0641 | -885770.1053 | -903485.5075 | -921555.2176 | -939986.322 | -958786.0484 | 4084710.4068 | 4166404.615 | 4249732.7072 | 4334727.3614 | 4421421.9086 | 0 | 0 | 0 | 0 | 0 | 0 | 0 | 0 | 0 | 0 | 0 | 0 | 0 | 0 | 0 | 0 | 0 | 0 | 0 | 0
AFSCHRIJVING EN SCHULDEN
| Afschrijving | Euro |  | -1946866.6667 | -1946866.6667 | -1946866.6667 | -1946866.6667 | -1946866.6667 | -1946866.6667 | -1946866.6667 | -1946866.6667 | -1946866.6667 | -1946866.6667 | -1946866.6667 | -1946866.6667 | -1946866.6667 | -1946866.6667 | -1946866.6667 | 0 | 0 | 0 | 0 | 0 | 0 | 0 | 0 | 0 | 0 | 0 | 0 | 0 | 0 | 0 | 0 | 0 | 0 | 0 | 0 | 0 | 0 | 0 | 0 | 0
| Rente | Euro |  | -970999.75 | -925148.0403 | -877118.3744 | -826807.2993 | -774106.4482 | -718902.3067 | -661075.9684 | -600502.8791 | -537052.568 | -470588.3671 | -400967.1167 | -328038.857 | -251646.5048 | -171625.516 | -87803.5302 | 0 | 0 | 0 | 0 | 0 | 0 | 0 | 0 | 0 | 0 | 0 | 0 | 0 | 0 | 0 | 0 | 0 | 0 | 0 | 0 | 0 | 0 | 0 | 0 | 0
| Aflossing | Euro |  | -965299.1517 | -1011150.8614 | -1059180.5274 | -1109491.6024 | -1162192.4535 | -1217396.5951 | -1275222.9333 | -1335796.0227 | -1399246.3338 | -1465710.5346 | -1535331.785 | -1608260.0448 | -1684652.3969 | -1764673.3858 | -1848495.3716 | 0 | 0 | 0 | 0 | 0 | 0 | 0 | 0 | 0 | 0 | 0 | 0 | 0 | 0 | 0 | 0 | 0 | 0 | 0 | 0 | 0 | 0 | 0 | 0 | 0
| Totale lasten lening | Euro |  | -1936298.9017 | -1936298.9017 | -1936298.9017 | -1936298.9017 | -1936298.9017 | -1936298.9017 | -1936298.9017 | -1936298.9017 | -1936298.9017 | -1936298.9017 | -1936298.9017 | -1936298.9017 | -1936298.9017 | -1936298.9017 | -1936298.9017 | 0 | 0 | 0 | 0 | 0 | 0 | 0 | 0 | 0 | 0 | 0 | 0 | 0 | 0 | 0 | 0 | 0 | 0 | 0 | 0 | 0 | 0 | 0 | 0 | 0
BELASTING
| Belastbaar inkomen | Euro |  | -3644506.4167 | -3613187.507 | -3579981.297 | -3544790.1471 | -3507511.6196 | -3468038.2482 | -3426257.2954 | -3382050.4993 | -3335293.8073 | -3285857.0979 | -3233603.8888 | -3178391.0311 | -3120068.3891 | -3058478.5046 | -2993456.2452 | 4084710.4068 | 4166404.615 | 4249732.7072 | 4334727.3614 | 4421421.9086 | 0 | 0 | 0 | 0 | 0 | 0 | 0 | 0 | 0 | 0 | 0 | 0 | 0 | 0 | 0 | 0 | 0 | 0 | 0 | 0
| Belasting bedrag | Euro |  | 940282.6555 | 932202.3768 | 923635.1746 | 914555.858 | 904937.9979 | 894753.868 | 883974.3822 | 872569.0288 | 860505.8023 | 847751.1312 | 834269.8033 | 820024.886 | 804977.6444 | 789087.4542 | 772311.7113 | -1053855.285 | -1074932.3907 | -1096431.0385 | -1118359.6592 | -1140726.8524 | 0 | 0 | 0 | 0 | 0 | 0 | 0 | 0 | 0 | 0 | 0 | 0 | 0 | 0 | 0 | 0 | 0 | 0 | 0 | 0
CASHFLOWS
| Netto inkomen na belasting | Euro |  | -1722656.2462 | -1745269.3249 | -1768659.9831 | -1792859.2249 | -1817899.4086 | -1843814.3085 | -1870639.1799 | -1898410.8265 | -1927167.6721 | -1956949.8346 | -1987799.2038 | -2019759.5232 | -2052876.475 | -2087197.7695 | -2122773.2389 | 3030855.1219 | 3091472.2243 | 3153301.6688 | 3216367.7022 | 3280695.0562 | 0 | 0 | 0 | 0 | 0 | 0 | 0 | 0 | 0 | 0 | 0 | 0 | 0 | 0 | 0 | 0 | 0 | 0 | 0 | 0
| Project cashflow | Euro | -29203000 | 213642.6555 | 191029.5768 | 167638.9186 | 143439.6768 | 118399.4931 | 92484.5932 | 65659.7219 | 37888.0753 | 9131.2297 | -20650.9328 | -51500.302 | -83460.6214 | -116577.5732 | -150898.8678 | -186474.3371 | 3030855.1219 | 3091472.2243 | 3153301.6688 | 3216367.7022 | 3280695.0562 | 0 | 0 | 0 | 0 | 0 | 0 | 0 | 0 | 0 | 0 | 0 | 0 | 0 | 0 | 0 | 0 | 0 | 0 | 0 | 0
| Equity cashflow | Euro | -8760900 | -1722656.2462 | -1745269.3249 | -1768659.9831 | -1792859.2249 | -1817899.4086 | -1843814.3085 | -1870639.1799 | -1898410.8265 | -1927167.6721 | -1956949.8346 | -1987799.2038 | -2019759.5232 | -2052876.475 | -2087197.7695 | -2122773.2389 | 3030855.1219 | 3091472.2243 | 3153301.6688 | 3216367.7022 | 3280695.0562 | 0 | 0 | 0 | 0 | 0 | 0 | 0 | 0 | 0 | 0 | 0 | 0 | 0 | 0 | 0 | 0 | 0 | 0 | 0 | 0
| Subsidiebasis: afzet | kWh |  | 51600000 | 51600000 | 51600000 | 51600000 | 51600000 | 51600000 | 51600000 | 51600000 | 51600000 | 51600000 | 51600000 | 51600000 | 51600000 | 51600000 | 51600000 | 0 | 0 | 0 | 0 | 0 | 0 | 0 | 0 | 0 | 0 | 0 | 0 | 0 | 0 | 0 | 0 | 0 | 0 | 0 | 0 | 0 | 0 | 0 | 0 | 0
| Terug te verdienen investering | Euro | 29203000 | 27211239.75 | 25188160.5903 | 23131875.2207 | 21040398.7011 | 18911643.6541 | 16743415.2356 | 14533405.8643 | 12279189.6969 | 9978216.8375 | 7627807.2687 | 5225144.4908 | 2767268.8552 | 251070.5776 | -2326717.5844 | -4969528.0059 | -12743638.4127 | -20599443.0277 | -28538575.7349 | -36562703.0963 | -44673525.0049 | -44673525.0049 | -44673525.0049 | -44673525.0049 | -44673525.0049 | -44673525.0049 | -44673525.0049 | -44673525.0049 | -44673525.0049 | -44673525.0049 | -44673525.0049 | -44673525.0049 | -44673525.0049 | -44673525.0049 | -44673525.0049 | -44673525.0049 | -44673525.0049 | -44673525.0049 | -44673525.0049 | -44673525.0049 | -44673525.0049
| DSCR |  | 1: 1.5241; 2: 1.5125; 3: 1.5004; 4: 1.4879; 5: 1.4749; 6: 1.4616; 7: 1.4477; 8: 1.4334; 9: 1.4185; 10: 1.4031; 11: 1.3872; 12: 1.3707; 13: 1.3536; 14: 1.3359; 15: 1.3175
| Projectparameters | Waarde | 0: Eenheid
| Verdisconteerde inkomsten | -10912484.622 | 0: euro
| Verdisconteerde afzet | 275318261.6266 | 0: kWh
| Totale investering | 29203000 | 0: Euro
| DSCR (gemiddeld) | 1.4286
| Vermogenskostenvergoeding (WACC nominaal/reëel) | 5.8% / 3.7%
| Projectrendement (IRR) | -3.312%
| Rendement op eigen vermogen (IRR) | -7.742%
| Aandeel lening | 20442100 | 0: Euro
| Aandeel eigen vermogen | 8760900 | 0: Euro
| Warmtekrachtverhouding | 0 | 0: W:E
| Samengesteld aantal vollasturen | 2580 | 0: uur/jaar
| Terugverdientijd (inclusief SDE++-subsidie) | tussen 13 en 14 jaar | bar: 0
| Subsidieparameters | Waarde | 0: Eenheid
| Bodemprijs of basisprijs | 0.040954 | 0: Euro/kWh
| Bodemprijs of basisprijs (netlevering/niet-netlevering) | 0.041 | 0: Euro/kWh
| Bodemprijs of basisprijs netlevering | n.v.t. | 0: Euro/kWh
| Bodemprijs of basisprijs niet-netlevering | n.v.t. | 0: Euro/kWh
| Langetermijnprijs | 0.061431 | 0: Euro/kWh
| Langetermijnprijs netlevering | n.v.t. | 0: Euro/kWh
| Langetermijnprijs niet-netlevering | n.v.t. | 0: Euro/kWh
| Voorlopig correctiebedrag 2024 | 0.11086 | 0: Euro/kWh
| Voorlopig correctiebedrag 2024 (netlevering/niet-netlevering) | 0.1109 | 0: Euro/kWh
| Voorlopig correctiebedrag 2024 netlevering | n.v.t. | 0: Euro/kWh
| Voorlopig correctiebedrag 2024 niet-netlevering | n.v.t. | 0: Euro/kWh
| Voorlopige GvO-waarde 2024 | 0.004 | 0: Euro/kWh
| Voorlopige GvO-waarde 2024 (netlevering/niet-netlevering) | 0.004 | 0: Euro/kWh
| Voorlopige GvO-waarde 2024 netlevering | 0 | 0: Euro/kWh
| Voorlopige GvO-waarde 2024 niet-netlevering | 0 | 0: Euro/kWh
| Voorlopige HBE-waarde 2024 netlevering | 0 | 0: Euro/kWh
| Voorlopige waarde ETS-correctie | 0 | 0: Euro/kWh
| Langetermijnwaarde ETS-correctie | 0 | 0: Euro/kWh
| Conversiefactoren | Waarde | 0: Eenheid
| Verbrandingswaarde methaan (onderwaarde) | 35.8 | 0: MJ/Nm3
| Verbrandingswaarde hernieuwbaar gas (onderwaarde) | 31.65 | 0: MJ/Nm3
| Verbrandingswaarde hernieuwbaar gas (bovenwaarde) | 35.17 | 0: MJ/Nm3
| kWh naar MJ | 3.6 | 0: MJ/kWh

## 47
Berekening basisbedragen: Eindadvies SDE++ 2024
Wind op land, hoogtebeperkt ≥ 8,5 m/s
| BASISBEDRAG en SUBSIDIE-INTENSITEIT | Waarde | Eenheid | Toelichting
| Basisbedrag | 0.0553 | Euro/kWh | Het basisbedrag is een maat voor de productiekosten. Deze waarde kan berekend worden als alleen deze worksheet geopend is.
| Subsidie-intensiteit | -93 | Euro/t CO2 | De subsidie-intensiteit is de maat die in de rangschikking gebruikt wordt. Om deze waarde te berekenen dient ook de worksheet 'Correcties' geopend te zijn.
| Productie-eenheid | kWh |  | De SDE++ kent twee rekeneenheden waarover subsidie kan worden uitgekeerd: kWh voor energiecategorieën en t CO2 voor CCS- en CCU-categorieën.
| Vermogenseenheid | kW
| Domein | Elektriciteit |  | Het corresponderende domein bij deze categorie geeft aan binnen welk 'hekje' de subsidiecategorie valt.
| CORRECTIEMETHODES | Waarde | Typering | Toelichting
| Berekeningswijze correctiebedrag methode-ID | 4 | Elektriciteit-WOL | EPEX x PIF_WOL
| Berekeningswijze ETS-correctie-ID | 0 | Geen ETS-correctie | 0
| Berekeningswijze correctiebedrag methode-ID netlevering |  |  | Enkel relevant voor zon-pv.
| Berekeningswijze correctiebedrag methode-ID niet-netlevering |  |  | Enkel relevant voor zon-pv.
| Netlevering deel |  |  | Enkel relevant voor zon-pv. Aandeel van de productie dat aan het net wordt geleverd.
| Niet-netlevering deel |  |  | Enkel relevant voor zon-pv. Aandeel eigen gebruik.
| SYSTEEMGROOTTE | Waarde | Eenheid | Toelichting
| Inputvermogen | 15000 | kW
| Seasonal Performance Factor (SPF) |  |  | Hier wordt de seizoensgemiddelde COP, of Seasonal performance factor, mee bedoeld voor het hele systeem.
| Gaat het om een installatie voor hernieuwbaar gas? |  |  | Alleen 'Ja' invullen als de installatie gas van aardgaskwaliteit produceert.
| Methaangehalte hernieuwbaar gas voor gaszuivering |  |  | Het percentage methaan in het biogas, dat nog niet tot aardgaskwaliteit is opgewaardeerd.
| Vermogen hernieuwbaargasproductie (voor zuivering) | 0 | Nm3/uur
| Outputvermogen (thermisch of hernieuwbaar gas) |  | kW | Dit veld alleen invullen bij productie van warmte (al dan niet in WKK-variant) of hernieuwbaar gas van aardgaskwaleit
| Outputvermogen (hernieuwbaar gas) | 0 | Nm3/uur
| Outputvermogen (elektrisch of overig) | 15000 | kW | Dit veld invullen als de installatie elektriciteit produceert (al dan niet in WKK-variant), of iets anders dan warmte of gas van aardgaskwaliteit produceert.
| Vollasturen levering (thermisch of hernieuwbaar gas) |  | uur/jaar | Bij een installatie voor gecombineerde opwekking, wordt de bedrijfstijd genomen als maximum van de vollasturen warmte en vollasturen elektriciteit.
| Vollasturen levering (elektrisch of overig) | 3250 | uur/jaar | Bij een installatie voor gecombineerde opwekking, wordt de bedrijfstijd genomen als maximum van de vollasturen warmte en vollasturen elektriciteit.
| ENERGETISCH RENDEMENT | Waarde | Eenheid | Toelichting
| Max. elektrisch rendement | 100%
| Elektrisch rendement | 100%
| Thermisch rendement of rendement gasproductie | 0%
| Elektriciteitsderving bij warmtelevering |  | elektriciteit : warmte | Enkel invullen als de installatie een WKK-installatie is waarbij warmtelevering ten koste gaat van de elektriciteitsproductie.
| KOSTEN | Waarde | Eenheid | Toelichting
| Investeringskosten input gebaseerd | 1360 | Euro/kW | De investeringskosten 'input gebaseerd' worden opgeteld bij de investeringskosten 'output gebaseerd'. Pas op voor onbedoelde dubbeltelling.
| Investeringskosten output gebaseerd |  | Euro/kW | De investeringskosten 'input gebaseerd' worden opgeteld bij de investeringskosten 'output gebaseerd'. Pas op voor onbedoelde dubbeltelling.
| Totale investeringskosten | 20.5428 | Euro (miljoen)
| Vaste operationele kosten input gebaseerd |  | Euro/kW/jaar | De operationele kosten 'input gebaseerd' worden opgeteld bij de investeringskosten 'output gebaseerd'. Pas op voor onbedoelde dubbeltelling.
| Vaste operationele kosten output gebaseerd | 14.29 | Euro/kW/jaar | De operationele kosten 'input gebaseerd' worden opgeteld bij de investeringskosten 'output gebaseerd'. Pas op voor onbedoelde dubbeltelling.
| Totale jaarlijkse vaste operationele kosten | 214.35 | Euro (duizend) | Deze waarde wordt ter illustratie getoond.
| Kosten elektriciteit-input |  | Euro/kWh | Het betreft de inkoopkosten voor elektriciteit
| Kosten gas-input |  | Euro/kWh | Het betreft de inkoopkosten voor gas
| Kosten warmte-input |  | Euro/kWh | Het betreft de inkoopkosten voor warmte
| Overige variabele operationele kosten | 0.01 | Euro/kWh
| Totale variabele operationele kosten | 0.01 | Euro/kWh
| ENERGIEGEBRUIK | Waarde | Eenheid | Toelichting
| Energie-inhoud brandstof |  | GJ/ton
| Biomassadoorzet | 0 | ton/jaar
| Netto brandstofprijs |  | Euro/ton | Hier wordt de brandstofprijs aan de poort bedoeld, inclusief eventuele risico-opslag.
| Relatief elektriciteitsgebruik |  | kWh/kWh
| Elektriciteitsgebruik | 0 | MWh/jaar
| Relatief warmtegebruik |  | kWh/kWh
| Warmtegebruik | 0 | MWh/jaar
| Relatief aardgasgebruik |  | kWh/kWh
| Aardgasgebruik | 0 | MWh/jaar
| EMISSIEFACTOREN | Waarde | Eenheid | Toelichting
| Emissiefactor van warmteproductie per eenheid |  | kg CO2/kWh
| Emissiefactor van elektriciteitsproductie of overig per eenheid | 0.082 | kg CO2/kWh
| Emissiefactor van gasproductie per eenheid |  | kg CO2/kWh
| Emissiefactor gebruik van biomassa |  | kg CO2/ton | De waarde die hier getoond wordt, is afhankelijk aan de uitgangspunten in de adviesvraag.
| Emissiefactor gebruik van warmte |  | kg CO2/kWh
| Emissiefactor gebruik van elektriciteit |  | kg CO2/kWh
| Emissiefactor gebruik van gas |  | kg CO2/kWh
| Vermeden emissies | 0.1093 | kg CO2/kWh
| TERMIJNEN | Waarde | Eenheid | Toelichting
| Economische levensduur | 20 | jaar | Deze waarde wordt gebruikt om eventuele inkomsten van het project na subsidieperiode te berekenen.
| Termijn lening | 15 | jaar
| Afschrijvingstermijn | 15 | jaar
| Beleidsperiode | 15 | jaar
| Totale operationale periode |  | jaar | Deze waarde wordt gebruikt om de vermeden emissies gedurende de hele operationele periode van de installatie te berekenen.
| PARAMETERS NA SUBSIDIEPERIODE | Waarde | Eenheid | Toelichting
| Elektriciteitsprijs na subsidieperiode | 0.0729 | Euro/kWh | Deze prijs is inclusief de profiel- en onbalansfactor.
| Vollasturen na subsidieperiode elektriciteit of overige | 3250 | uur/jaar
| Prijs warmte of hernieuwbaar gas na subsidieperiode |  | Euro/kWh
| Vollasturen na subsidieperiode warmte of hernieuwbaar gas |  | uur/jaar
| Totaal geproduceerde eenheden subsidieperiode | 731250000 | kWh
| Totale geproduceerde eenheden bedrijfsperiode | 975000000 | kWh
| Verrekeningsfactor bespaarde emissies | 1.3333
| FINANCIËLE PARAMETERS | Waarde | Eenheid | Toelichting
| Inflatie | 2%
| Rendement op vreemd vermogen | 4.75%
| Rendement op eigen vermogen | 11%
| Percentage vreemd vermogen in investering | 70%
| Percentage eigen vermogen in investering | 30%
| Vennootschapsbelasting | 25.8%
| INVESTERINGSSUBSIDIES | Waarde | Eenheid | Toelichting
| Investeringssubsidie t.g.v. vreemd vermogen |  | Euro
| Investeringssubsidie t.g.v. eigen vermogen (NCW) |  | Euro
| ONREGELMATIGE CASHFLOWS | Jaar | Reële waarde | Toelichting
Voer in cel kolom C het jaar in waarin de onregelmatige cashflow plaatsvindt en in kolom D97 de reële kosten (als negatieve waarde) in dat specifieke jaar.
De waarde als reële kosten is gedefinieerd in euro van het jaar 2024.
| Afsluitprovisie als percentage van lening | 0 | 1% | Deze afsluitprovisie wordt verrekend in de totale investeringskosten en is gedefinieerd als percentage van de lening.
| SUBSIDIE-INKOMSTEN (niet invullen voor basisbedragberekening) |  | Eenheid | 2024 | 2025 | 2026 | 2027 | 2028 | 2029 | 2030 | 2031 | 2032 | 2033 | 2034 | 2035 | 2036 | 2037 | 2038 | 2039 | 2040 | 2041 | 2042 | 2043 | 2044 | 2045 | 2046 | 2047 | 2048 | 2049 | 2050 | 2051 | 2052 | 2053 | 2054 | 2055 | 2056 | 2057 | 2058 | 2059 | 2060 | 2061 | 2062 | 2063
| Basisbedrag (deze cellen kunnen gebruikt worden om de inkomsten toe te voegen) |  | Euro/kWh |  | 0 | 0 | 0 | 0 | 0 | 0 | 0 | 0 | 0 | 0 | 0 | 0 | 0 | 0 | 0 | 0 | 0 | 0 | 0 | 0 | 0 | 0 | 0 | 0 | 0 | 0 | 0 | 0 | 0 | 0 | 0 | 0 | 0 | 0 | 0 | 0 | 0 | 0 | 0
| Correctiebedrag (deze cellen kunnen gebruikt worden om de inkomsten toe te voegen) |  | Euro/kWh |  | 0 | 0 | 0 | 0 | 0 | 0 | 0 | 0 | 0 | 0 | 0 | 0 | 0 | 0 | 0 | 0 | 0 | 0 | 0 | 0 | 0 | 0 | 0 | 0 | 0 | 0 | 0 | 0 | 0 | 0 | 0 | 0 | 0 | 0 | 0 | 0 | 0 | 0 | 0
| Inflator |  | index | 1 | 1.02 | 1.0404 | 1.0612 | 1.0824 | 1.1041 | 1.1262 | 1.1487 | 1.1717 | 1.1951 | 1.219 | 1.2434 | 1.2682 | 1.2936 | 1.3195 | 1.3459 | 1.3728 | 1.4002 | 1.4282 | 1.4568 | 1.4859 | 1.5157 | 1.546 | 1.5769 | 1.6084 | 1.6406 | 1.6734 | 1.7069 | 1.741 | 1.7758 | 1.8114 | 1.8476 | 1.8845 | 1.9222 | 1.9607 | 1.9999 | 2.0399 | 2.0807 | 2.1223 | 2.1647
Tabel: Nominale kasstroom (positieve bedragen = gunstig voor de producent)
| INITIELE INVESTERING |  | 0 | 1 | 2 | 3 | 4 | 5 | 6 | 7 | 8 | 9 | 10 | 11 | 12 | 13 | 14 | 15 | 16 | 17 | 18 | 19 | 20 | 21 | 22 | 23 | 24 | 25 | 26 | 27 | 28 | 29 | 30 | 31 | 32 | 33 | 34 | 35 | 36 | 37 | 38 | 39 | 40
| Investering | Euro | 0: -20542800
AFZET
| Afzet elektriciteit of overige | kWh |  | 48750000 | 48750000 | 48750000 | 48750000 | 48750000 | 48750000 | 48750000 | 48750000 | 48750000 | 48750000 | 48750000 | 48750000 | 48750000 | 48750000 | 48750000 | 48750000 | 48750000 | 48750000 | 48750000 | 48750000 | 0 | 0 | 0 | 0 | 0 | 0 | 0 | 0 | 0 | 0 | 0 | 0 | 0 | 0 | 0 | 0 | 0 | 0 | 0 | 0
| Afzet warmte | kWh |  | 0 | 0 | 0 | 0 | 0 | 0 | 0 | 0 | 0 | 0 | 0 | 0 | 0 | 0 | 0 | 0 | 0 | 0 | 0 | 0 | 0 | 0 | 0 | 0 | 0 | 0 | 0 | 0 | 0 | 0 | 0 | 0 | 0 | 0 | 0 | 0 | 0 | 0 | 0 | 0
| Afzet hernieuwbaar gas | kWh (HHV) |  | 0 | 0 | 0 | 0 | 0 | 0 | 0 | 0 | 0 | 0 | 0 | 0 | 0 | 0 | 0 | 0 | 0 | 0 | 0 | 0 | 0 | 0 | 0 | 0 | 0 | 0 | 0 | 0 | 0 | 0 | 0 | 0 | 0 | 0 | 0 | 0 | 0 | 0 | 0 | 0
| Afzet | kWh |  | 48750000 | 48750000 | 48750000 | 48750000 | 48750000 | 48750000 | 48750000 | 48750000 | 48750000 | 48750000 | 48750000 | 48750000 | 48750000 | 48750000 | 48750000 | 48750000 | 48750000 | 48750000 | 48750000 | 48750000 | 0 | 0 | 0 | 0 | 0 | 0 | 0 | 0 | 0 | 0 | 0 | 0 | 0 | 0 | 0 | 0 | 0 | 0 | 0 | 0
KOSTEN EN INKOMSTEN
| Operationele kosten | Euro |  | -701850 | -715887 | -730204.74 | -744808.8348 | -759705.0115 | -774899.1117 | -790397.094 | -806205.0358 | -822329.1366 | -838775.7193 | -855551.2337 | -872662.2583 | -890115.5035 | -907917.8136 | -926076.1699 | -944597.6933 | -963489.6471 | -982759.4401 | -1002414.6289 | -1022462.9214 | 0 | 0 | 0 | 0 | 0 | 0 | 0 | 0 | 0 | 0 | 0 | 0 | 0 | 0 | 0 | 0 | 0 | 0 | 0 | 0
| Brandstofkosten (biomassa) | Euro |  | 0 | 0 | 0 | 0 | 0 | 0 | 0 | 0 | 0 | 0 | 0 | 0 | 0 | 0 | 0 | 0 | 0 | 0 | 0 | 0 | 0 | 0 | 0 | 0 | 0 | 0 | 0 | 0 | 0 | 0 | 0 | 0 | 0 | 0 | 0 | 0 | 0 | 0 | 0 | 0
| Marktwaarde elektriciteit na einde beleidsperiode | Euro/kWh |  | 0 | 0 | 0 | 0 | 0 | 0 | 0 | 0 | 0 | 0 | 0 | 0 | 0 | 0 | 0 | 0.098114 | 0.10008 | 0.10208 | 0.10412 | 0.1062 | 0 | 0 | 0 | 0 | 0 | 0 | 0 | 0 | 0 | 0 | 0 | 0 | 0 | 0 | 0 | 0 | 0 | 0 | 0 | 0
| Marktwaarde warmte of hernieuwbaar gas na einde beleidsperiode | Euro/kWh |  | 0 | 0 | 0 | 0 | 0 | 0 | 0 | 0 | 0 | 0 | 0 | 0 | 0 | 0 | 0 | 0 | 0 | 0 | 0 | 0 | 0 | 0 | 0 | 0 | 0 | 0 | 0 | 0 | 0 | 0 | 0 | 0 | 0 | 0 | 0 | 0 | 0 | 0 | 0 | 0
| Correctiebedrag | Euro/kWh |  | 0 | 0 | 0 | 0 | 0 | 0 | 0 | 0 | 0 | 0 | 0 | 0 | 0 | 0 | 0 | 0 | 0 | 0 | 0 | 0 | 0 | 0 | 0 | 0 | 0 | 0 | 0 | 0 | 0 | 0 | 0 | 0 | 0 | 0 | 0 | 0 | 0 | 0 | 0 | 0
| Basisbedrag | Euro/kWh |  | 0 | 0 | 0 | 0 | 0 | 0 | 0 | 0 | 0 | 0 | 0 | 0 | 0 | 0 | 0 | 0 | 0 | 0 | 0 | 0 | 0 | 0 | 0 | 0 | 0 | 0 | 0 | 0 | 0 | 0 | 0 | 0 | 0 | 0 | 0 | 0 | 0 | 0 | 0 | 0
| SDE-vergoeding | Euro |  | 0 | 0 | 0 | 0 | 0 | 0 | 0 | 0 | 0 | 0 | 0 | 0 | 0 | 0 | 0 | 0 | 0 | 0 | 0 | 0 | 0 | 0 | 0 | 0 | 0 | 0 | 0 | 0 | 0 | 0 | 0 | 0 | 0 | 0 | 0 | 0 | 0 | 0 | 0 | 0
| Marktinkomsten na einde beleidsperiode | Euro |  | 0 | 0 | 0 | 0 | 0 | 0 | 0 | 0 | 0 | 0 | 0 | 0 | 0 | 0 | 0 | 4783047.8409 | 4878708.7977 | 4976282.9736 | 5075808.6331 | 5177324.8058 | 0 | 0 | 0 | 0 | 0 | 0 | 0 | 0 | 0 | 0 | 0 | 0 | 0 | 0 | 0 | 0 | 0 | 0 | 0 | 0
| Marktinkomsten gedurende beleidsperiode | Euro |  | 0 | 0 | 0 | 0 | 0 | 0 | 0 | 0 | 0 | 0 | 0 | 0 | 0 | 0 | 0 | 0 | 0 | 0 | 0 | 0 | 0 | 0 | 0 | 0 | 0 | 0 | 0 | 0 | 0 | 0 | 0 | 0 | 0 | 0 | 0 | 0 | 0 | 0 | 0 | 0
TOTALE KOSTEN EN INKOMSTEN
| Inkomen totaal (nominaal) | Euro |  | 0 | 0 | 0 | 0 | 0 | 0 | 0 | 0 | 0 | 0 | 0 | 0 | 0 | 0 | 0 | 4783047.8409 | 4878708.7977 | 4976282.9736 | 5075808.6331 | 5177324.8058 | 0 | 0 | 0 | 0 | 0 | 0 | 0 | 0 | 0 | 0 | 0 | 0 | 0 | 0 | 0 | 0 | 0 | 0 | 0 | 0
| Kosten totaal (nominaal) | Euro |  | -701850 | -715887 | -730204.74 | -744808.8348 | -759705.0115 | -774899.1117 | -790397.094 | -806205.0358 | -822329.1366 | -838775.7193 | -855551.2337 | -872662.2583 | -890115.5035 | -907917.8136 | -926076.1699 | -944597.6933 | -963489.6471 | -982759.4401 | -1002414.6289 | -1022462.9214 | 0 | 0 | 0 | 0 | 0 | 0 | 0 | 0 | 0 | 0 | 0 | 0 | 0 | 0 | 0 | 0 | 0 | 0 | 0 | 0
| Bruto inkomen (nominaal) | Euro |  | -701850 | -715887 | -730204.74 | -744808.8348 | -759705.0115 | -774899.1117 | -790397.094 | -806205.0358 | -822329.1366 | -838775.7193 | -855551.2337 | -872662.2583 | -890115.5035 | -907917.8136 | -926076.1699 | 3838450.1476 | 3915219.1506 | 3993523.5336 | 4073394.0042 | 4154861.8843 | 0 | 0 | 0 | 0 | 0 | 0 | 0 | 0 | 0 | 0 | 0 | 0 | 0 | 0 | 0 | 0 | 0 | 0 | 0 | 0
AFSCHRIJVING EN SCHULDEN
| Afschrijving | Euro |  | -1369520 | -1369520 | -1369520 | -1369520 | -1369520 | -1369520 | -1369520 | -1369520 | -1369520 | -1369520 | -1369520 | -1369520 | -1369520 | -1369520 | -1369520 | 0 | 0 | 0 | 0 | 0 | 0 | 0 | 0 | 0 | 0 | 0 | 0 | 0 | 0 | 0 | 0 | 0 | 0 | 0 | 0 | 0 | 0 | 0 | 0 | 0
| Rente | Euro |  | -683048.1 | -650793.7939 | -617007.4082 | -581616.1692 | -544543.8463 | -505710.5881 | -465032.7502 | -422422.7149 | -377788.703 | -331034.5755 | -282059.6269 | -230758.3683 | -177020.2999 | -120729.6733 | -61765.2419 | 0 | 0 | 0 | 0 | 0 | 0 | 0 | 0 | 0 | 0 | 0 | 0 | 0 | 0 | 0 | 0 | 0 | 0 | 0 | 0 | 0 | 0 | 0 | 0 | 0
| Aflossing | Euro |  | -679038.024 | -711292.3301 | -745078.7158 | -780469.9548 | -817542.2777 | -856375.5358 | -897053.3738 | -939663.4091 | -984297.421 | -1031051.5485 | -1080026.497 | -1131327.7556 | -1185065.824 | -1241356.4507 | -1300320.8821 | 0 | 0 | 0 | 0 | 0 | 0 | 0 | 0 | 0 | 0 | 0 | 0 | 0 | 0 | 0 | 0 | 0 | 0 | 0 | 0 | 0 | 0 | 0 | 0 | 0
| Totale lasten lening | Euro |  | -1362086.124 | -1362086.124 | -1362086.124 | -1362086.124 | -1362086.124 | -1362086.124 | -1362086.124 | -1362086.124 | -1362086.124 | -1362086.124 | -1362086.124 | -1362086.124 | -1362086.124 | -1362086.124 | -1362086.124 | 0 | 0 | 0 | 0 | 0 | 0 | 0 | 0 | 0 | 0 | 0 | 0 | 0 | 0 | 0 | 0 | 0 | 0 | 0 | 0 | 0 | 0 | 0 | 0 | 0
BELASTING
| Belastbaar inkomen | Euro |  | -2754418.1 | -2736200.7939 | -2716732.1482 | -2695945.004 | -2673768.8578 | -2650129.6999 | -2624949.8441 | -2598147.7508 | -2569637.8396 | -2539330.2948 | -2507130.8606 | -2472940.6267 | -2436655.8035 | -2398167.4869 | -2357361.4118 | 3838450.1476 | 3915219.1506 | 3993523.5336 | 4073394.0042 | 4154861.8843 | 0 | 0 | 0 | 0 | 0 | 0 | 0 | 0 | 0 | 0 | 0 | 0 | 0 | 0 | 0 | 0 | 0 | 0 | 0 | 0
| Belasting bedrag | Euro |  | 710639.8698 | 705939.8048 | 700916.8942 | 695553.811 | 689832.3653 | 683733.4626 | 677237.0598 | 670322.1197 | 662966.5626 | 655147.2161 | 646839.762 | 638018.6817 | 628657.1973 | 618727.2116 | 608199.2442 | -990320.1381 | -1010126.5408 | -1030329.0717 | -1050935.6531 | -1071954.3662 | 0 | 0 | 0 | 0 | 0 | 0 | 0 | 0 | 0 | 0 | 0 | 0 | 0 | 0 | 0 | 0 | 0 | 0 | 0 | 0
CASHFLOWS
| Netto inkomen na belasting | Euro |  | -1353296.2542 | -1372033.3192 | -1391373.9698 | -1411341.1478 | -1431958.7702 | -1453251.7731 | -1475246.1582 | -1497969.0401 | -1521448.6979 | -1545714.6272 | -1570797.5956 | -1596729.7006 | -1623544.4302 | -1651276.7259 | -1679963.0496 | 2848130.0095 | 2905092.6097 | 2963194.4619 | 3022458.3511 | 3082907.5182 | 0 | 0 | 0 | 0 | 0 | 0 | 0 | 0 | 0 | 0 | 0 | 0 | 0 | 0 | 0 | 0 | 0 | 0 | 0 | 0
| Project cashflow | Euro | -20542800 | 8789.8698 | -9947.1952 | -29287.8458 | -49255.0238 | -69872.6462 | -91165.6492 | -113160.0342 | -135882.9161 | -159362.574 | -183628.5032 | -208711.4716 | -234643.5767 | -261458.3062 | -289190.602 | -317876.9256 | 2848130.0095 | 2905092.6097 | 2963194.4619 | 3022458.3511 | 3082907.5182 | 0 | 0 | 0 | 0 | 0 | 0 | 0 | 0 | 0 | 0 | 0 | 0 | 0 | 0 | 0 | 0 | 0 | 0 | 0 | 0
| Equity cashflow | Euro | -6162840 | -1353296.2542 | -1372033.3192 | -1391373.9698 | -1411341.1478 | -1431958.7702 | -1453251.7731 | -1475246.1582 | -1497969.0401 | -1521448.6979 | -1545714.6272 | -1570797.5956 | -1596729.7006 | -1623544.4302 | -1651276.7259 | -1679963.0496 | 2848130.0095 | 2905092.6097 | 2963194.4619 | 3022458.3511 | 3082907.5182 | 0 | 0 | 0 | 0 | 0 | 0 | 0 | 0 | 0 | 0 | 0 | 0 | 0 | 0 | 0 | 0 | 0 | 0 | 0 | 0
| Subsidiebasis: afzet | kWh |  | 48750000 | 48750000 | 48750000 | 48750000 | 48750000 | 48750000 | 48750000 | 48750000 | 48750000 | 48750000 | 48750000 | 48750000 | 48750000 | 48750000 | 48750000 | 0 | 0 | 0 | 0 | 0 | 0 | 0 | 0 | 0 | 0 | 0 | 0 | 0 | 0 | 0 | 0 | 0 | 0 | 0 | 0 | 0 | 0 | 0 | 0 | 0
| Terug te verdienen investering | Euro | 20542800 | 19231823.1 | 17902628.8939 | 16553966.042 | 15184516.046 | 13792889.9038 | 12377624.6037 | 10937179.4479 | 9469932.1986 | 7974175.0382 | 6448110.333 | 4889846.1936 | 3297391.8203 | 1668652.6237 | 1425.1106 | -1706608.4776 | -8240933.6252 | -14852027.7758 | -21541426.3094 | -28310695.3136 | -35161432.1979 | -35161432.1979 | -35161432.1979 | -35161432.1979 | -35161432.1979 | -35161432.1979 | -35161432.1979 | -35161432.1979 | -35161432.1979 | -35161432.1979 | -35161432.1979 | -35161432.1979 | -35161432.1979 | -35161432.1979 | -35161432.1979 | -35161432.1979 | -35161432.1979 | -35161432.1979 | -35161432.1979 | -35161432.1979 | -35161432.1979
| DSCR |  | 1: 1.475; 2: 1.4613; 3: 1.4471; 4: 1.4324; 5: 1.4173; 6: 1.4017; 7: 1.3855; 8: 1.3688; 9: 1.3516; 10: 1.3338; 11: 1.3154; 12: 1.2963; 13: 1.2766; 14: 1.2563; 15: 1.2352
| Projectparameters | Waarde | 0: Eenheid
| Verdisconteerde inkomsten | -8232961.5741 | 0: euro
| Verdisconteerde afzet | 260111729.7345 | 0: kWh
| Totale investering | 20542800 | 0: Euro
| DSCR (gemiddeld) | 1.3636
| Vermogenskostenvergoeding (WACC nominaal/reëel) | 5.8% / 3.7%
| Projectrendement (IRR) | -2.493%
| Rendement op eigen vermogen (IRR) | -5.956%
| Aandeel lening | 14379960 | 0: Euro
| Aandeel eigen vermogen | 6162840 | 0: Euro
| Warmtekrachtverhouding | 0 | 0: W:E
| Samengesteld aantal vollasturen | 3250 | 0: uur/jaar
| Terugverdientijd (inclusief SDE++-subsidie) | tussen 14 en 15 jaar | bar: 0
| Subsidieparameters | Waarde | 0: Eenheid
| Bodemprijs of basisprijs | 0.040954 | 0: Euro/kWh
| Bodemprijs of basisprijs (netlevering/niet-netlevering) | 0.041 | 0: Euro/kWh
| Bodemprijs of basisprijs netlevering | n.v.t. | 0: Euro/kWh
| Bodemprijs of basisprijs niet-netlevering | n.v.t. | 0: Euro/kWh
| Langetermijnprijs | 0.061431 | 0: Euro/kWh
| Langetermijnprijs netlevering | n.v.t. | 0: Euro/kWh
| Langetermijnprijs niet-netlevering | n.v.t. | 0: Euro/kWh
| Voorlopig correctiebedrag 2024 | 0.11086 | 0: Euro/kWh
| Voorlopig correctiebedrag 2024 (netlevering/niet-netlevering) | 0.1109 | 0: Euro/kWh
| Voorlopig correctiebedrag 2024 netlevering | n.v.t. | 0: Euro/kWh
| Voorlopig correctiebedrag 2024 niet-netlevering | n.v.t. | 0: Euro/kWh
| Voorlopige GvO-waarde 2024 | 0.004 | 0: Euro/kWh
| Voorlopige GvO-waarde 2024 (netlevering/niet-netlevering) | 0.004 | 0: Euro/kWh
| Voorlopige GvO-waarde 2024 netlevering | 0 | 0: Euro/kWh
| Voorlopige GvO-waarde 2024 niet-netlevering | 0 | 0: Euro/kWh
| Voorlopige HBE-waarde 2024 netlevering | 0 | 0: Euro/kWh
| Voorlopige waarde ETS-correctie | 0 | 0: Euro/kWh
| Langetermijnwaarde ETS-correctie | 0 | 0: Euro/kWh
| Conversiefactoren | Waarde | 0: Eenheid
| Verbrandingswaarde methaan (onderwaarde) | 35.8 | 0: MJ/Nm3
| Verbrandingswaarde hernieuwbaar gas (onderwaarde) | 31.65 | 0: MJ/Nm3
| Verbrandingswaarde hernieuwbaar gas (bovenwaarde) | 35.17 | 0: MJ/Nm3
| kWh naar MJ | 3.6 | 0: MJ/kWh

## 48
Berekening basisbedragen: Eindadvies SDE++ 2024
Wind op land, hoogtebeperkt ≥ 8 en < 8,5 m/s
| BASISBEDRAG en SUBSIDIE-INTENSITEIT | Waarde | Eenheid | Toelichting
| Basisbedrag | 0.0591 | Euro/kWh | Het basisbedrag is een maat voor de productiekosten. Deze waarde kan berekend worden als alleen deze worksheet geopend is.
| Subsidie-intensiteit | -58 | Euro/t CO2 | De subsidie-intensiteit is de maat die in de rangschikking gebruikt wordt. Om deze waarde te berekenen dient ook de worksheet 'Correcties' geopend te zijn.
| Productie-eenheid | kWh |  | De SDE++ kent twee rekeneenheden waarover subsidie kan worden uitgekeerd: kWh voor energiecategorieën en t CO2 voor CCS- en CCU-categorieën.
| Vermogenseenheid | kW
| Domein | Elektriciteit |  | Het corresponderende domein bij deze categorie geeft aan binnen welk 'hekje' de subsidiecategorie valt.
| CORRECTIEMETHODES | Waarde | Typering | Toelichting
| Berekeningswijze correctiebedrag methode-ID | 4 | Elektriciteit-WOL | EPEX x PIF_WOL
| Berekeningswijze ETS-correctie-ID | 0 | Geen ETS-correctie | 0
| Berekeningswijze correctiebedrag methode-ID netlevering |  |  | Enkel relevant voor zon-pv.
| Berekeningswijze correctiebedrag methode-ID niet-netlevering |  |  | Enkel relevant voor zon-pv.
| Netlevering deel |  |  | Enkel relevant voor zon-pv. Aandeel van de productie dat aan het net wordt geleverd.
| Niet-netlevering deel |  |  | Enkel relevant voor zon-pv. Aandeel eigen gebruik.
| SYSTEEMGROOTTE | Waarde | Eenheid | Toelichting
| Inputvermogen | 15000 | kW
| Seasonal Performance Factor (SPF) |  |  | Hier wordt de seizoensgemiddelde COP, of Seasonal performance factor, mee bedoeld voor het hele systeem.
| Gaat het om een installatie voor hernieuwbaar gas? |  |  | Alleen 'Ja' invullen als de installatie gas van aardgaskwaliteit produceert.
| Methaangehalte hernieuwbaar gas voor gaszuivering |  |  | Het percentage methaan in het biogas, dat nog niet tot aardgaskwaliteit is opgewaardeerd.
| Vermogen hernieuwbaargasproductie (voor zuivering) | 0 | Nm3/uur
| Outputvermogen (thermisch of hernieuwbaar gas) |  | kW | Dit veld alleen invullen bij productie van warmte (al dan niet in WKK-variant) of hernieuwbaar gas van aardgaskwaleit
| Outputvermogen (hernieuwbaar gas) | 0 | Nm3/uur
| Outputvermogen (elektrisch of overig) | 15000 | kW | Dit veld invullen als de installatie elektriciteit produceert (al dan niet in WKK-variant), of iets anders dan warmte of gas van aardgaskwaliteit produceert.
| Vollasturen levering (thermisch of hernieuwbaar gas) |  | uur/jaar | Bij een installatie voor gecombineerde opwekking, wordt de bedrijfstijd genomen als maximum van de vollasturen warmte en vollasturen elektriciteit.
| Vollasturen levering (elektrisch of overig) | 3035 | uur/jaar | Bij een installatie voor gecombineerde opwekking, wordt de bedrijfstijd genomen als maximum van de vollasturen warmte en vollasturen elektriciteit.
| ENERGETISCH RENDEMENT | Waarde | Eenheid | Toelichting
| Max. elektrisch rendement | 100%
| Elektrisch rendement | 100%
| Thermisch rendement of rendement gasproductie | 0%
| Elektriciteitsderving bij warmtelevering |  | elektriciteit : warmte | Enkel invullen als de installatie een WKK-installatie is waarbij warmtelevering ten koste gaat van de elektriciteitsproductie.
| KOSTEN | Waarde | Eenheid | Toelichting
| Investeringskosten input gebaseerd | 1360 | Euro/kW | De investeringskosten 'input gebaseerd' worden opgeteld bij de investeringskosten 'output gebaseerd'. Pas op voor onbedoelde dubbeltelling.
| Investeringskosten output gebaseerd |  | Euro/kW | De investeringskosten 'input gebaseerd' worden opgeteld bij de investeringskosten 'output gebaseerd'. Pas op voor onbedoelde dubbeltelling.
| Totale investeringskosten | 20.5428 | Euro (miljoen)
| Vaste operationele kosten input gebaseerd |  | Euro/kW/jaar | De operationele kosten 'input gebaseerd' worden opgeteld bij de investeringskosten 'output gebaseerd'. Pas op voor onbedoelde dubbeltelling.
| Vaste operationele kosten output gebaseerd | 14.29 | Euro/kW/jaar | De operationele kosten 'input gebaseerd' worden opgeteld bij de investeringskosten 'output gebaseerd'. Pas op voor onbedoelde dubbeltelling.
| Totale jaarlijkse vaste operationele kosten | 214.35 | Euro (duizend) | Deze waarde wordt ter illustratie getoond.
| Kosten elektriciteit-input |  | Euro/kWh | Het betreft de inkoopkosten voor elektriciteit
| Kosten gas-input |  | Euro/kWh | Het betreft de inkoopkosten voor gas
| Kosten warmte-input |  | Euro/kWh | Het betreft de inkoopkosten voor warmte
| Overige variabele operationele kosten | 0.01 | Euro/kWh
| Totale variabele operationele kosten | 0.01 | Euro/kWh
| ENERGIEGEBRUIK | Waarde | Eenheid | Toelichting
| Energie-inhoud brandstof |  | GJ/ton
| Biomassadoorzet | 0 | ton/jaar
| Netto brandstofprijs |  | Euro/ton | Hier wordt de brandstofprijs aan de poort bedoeld, inclusief eventuele risico-opslag.
| Relatief elektriciteitsgebruik |  | kWh/kWh
| Elektriciteitsgebruik | 0 | MWh/jaar
| Relatief warmtegebruik |  | kWh/kWh
| Warmtegebruik | 0 | MWh/jaar
| Relatief aardgasgebruik |  | kWh/kWh
| Aardgasgebruik | 0 | MWh/jaar
| EMISSIEFACTOREN | Waarde | Eenheid | Toelichting
| Emissiefactor van warmteproductie per eenheid |  | kg CO2/kWh
| Emissiefactor van elektriciteitsproductie of overig per eenheid | 0.082 | kg CO2/kWh
| Emissiefactor van gasproductie per eenheid |  | kg CO2/kWh
| Emissiefactor gebruik van biomassa |  | kg CO2/ton | De waarde die hier getoond wordt, is afhankelijk aan de uitgangspunten in de adviesvraag.
| Emissiefactor gebruik van warmte |  | kg CO2/kWh
| Emissiefactor gebruik van elektriciteit |  | kg CO2/kWh
| Emissiefactor gebruik van gas |  | kg CO2/kWh
| Vermeden emissies | 0.1093 | kg CO2/kWh
| TERMIJNEN | Waarde | Eenheid | Toelichting
| Economische levensduur | 20 | jaar | Deze waarde wordt gebruikt om eventuele inkomsten van het project na subsidieperiode te berekenen.
| Termijn lening | 15 | jaar
| Afschrijvingstermijn | 15 | jaar
| Beleidsperiode | 15 | jaar
| Totale operationale periode |  | jaar | Deze waarde wordt gebruikt om de vermeden emissies gedurende de hele operationele periode van de installatie te berekenen.
| PARAMETERS NA SUBSIDIEPERIODE | Waarde | Eenheid | Toelichting
| Elektriciteitsprijs na subsidieperiode | 0.0729 | Euro/kWh | Deze prijs is inclusief de profiel- en onbalansfactor.
| Vollasturen na subsidieperiode elektriciteit of overige | 3035 | uur/jaar
| Prijs warmte of hernieuwbaar gas na subsidieperiode |  | Euro/kWh
| Vollasturen na subsidieperiode warmte of hernieuwbaar gas |  | uur/jaar
| Totaal geproduceerde eenheden subsidieperiode | 682875000 | kWh
| Totale geproduceerde eenheden bedrijfsperiode | 910500000 | kWh
| Verrekeningsfactor bespaarde emissies | 1.3333
| FINANCIËLE PARAMETERS | Waarde | Eenheid | Toelichting
| Inflatie | 2%
| Rendement op vreemd vermogen | 4.75%
| Rendement op eigen vermogen | 11%
| Percentage vreemd vermogen in investering | 70%
| Percentage eigen vermogen in investering | 30%
| Vennootschapsbelasting | 25.8%
| INVESTERINGSSUBSIDIES | Waarde | Eenheid | Toelichting
| Investeringssubsidie t.g.v. vreemd vermogen |  | Euro
| Investeringssubsidie t.g.v. eigen vermogen (NCW) |  | Euro
| ONREGELMATIGE CASHFLOWS | Jaar | Reële waarde | Toelichting
Voer in cel kolom C het jaar in waarin de onregelmatige cashflow plaatsvindt en in kolom D97 de reële kosten (als negatieve waarde) in dat specifieke jaar.
De waarde als reële kosten is gedefinieerd in euro van het jaar 2024.
| Afsluitprovisie als percentage van lening | 0 | 1% | Deze afsluitprovisie wordt verrekend in de totale investeringskosten en is gedefinieerd als percentage van de lening.
| SUBSIDIE-INKOMSTEN (niet invullen voor basisbedragberekening) |  | Eenheid | 2024 | 2025 | 2026 | 2027 | 2028 | 2029 | 2030 | 2031 | 2032 | 2033 | 2034 | 2035 | 2036 | 2037 | 2038 | 2039 | 2040 | 2041 | 2042 | 2043 | 2044 | 2045 | 2046 | 2047 | 2048 | 2049 | 2050 | 2051 | 2052 | 2053 | 2054 | 2055 | 2056 | 2057 | 2058 | 2059 | 2060 | 2061 | 2062 | 2063
| Basisbedrag (deze cellen kunnen gebruikt worden om de inkomsten toe te voegen) |  | Euro/kWh |  | 0 | 0 | 0 | 0 | 0 | 0 | 0 | 0 | 0 | 0 | 0 | 0 | 0 | 0 | 0 | 0 | 0 | 0 | 0 | 0 | 0 | 0 | 0 | 0 | 0 | 0 | 0 | 0 | 0 | 0 | 0 | 0 | 0 | 0 | 0 | 0 | 0 | 0 | 0
| Correctiebedrag (deze cellen kunnen gebruikt worden om de inkomsten toe te voegen) |  | Euro/kWh |  | 0 | 0 | 0 | 0 | 0 | 0 | 0 | 0 | 0 | 0 | 0 | 0 | 0 | 0 | 0 | 0 | 0 | 0 | 0 | 0 | 0 | 0 | 0 | 0 | 0 | 0 | 0 | 0 | 0 | 0 | 0 | 0 | 0 | 0 | 0 | 0 | 0 | 0 | 0
| Inflator |  | index | 1 | 1.02 | 1.0404 | 1.0612 | 1.0824 | 1.1041 | 1.1262 | 1.1487 | 1.1717 | 1.1951 | 1.219 | 1.2434 | 1.2682 | 1.2936 | 1.3195 | 1.3459 | 1.3728 | 1.4002 | 1.4282 | 1.4568 | 1.4859 | 1.5157 | 1.546 | 1.5769 | 1.6084 | 1.6406 | 1.6734 | 1.7069 | 1.741 | 1.7758 | 1.8114 | 1.8476 | 1.8845 | 1.9222 | 1.9607 | 1.9999 | 2.0399 | 2.0807 | 2.1223 | 2.1647
Tabel: Nominale kasstroom (positieve bedragen = gunstig voor de producent)
| INITIELE INVESTERING |  | 0 | 1 | 2 | 3 | 4 | 5 | 6 | 7 | 8 | 9 | 10 | 11 | 12 | 13 | 14 | 15 | 16 | 17 | 18 | 19 | 20 | 21 | 22 | 23 | 24 | 25 | 26 | 27 | 28 | 29 | 30 | 31 | 32 | 33 | 34 | 35 | 36 | 37 | 38 | 39 | 40
| Investering | Euro | 0: -20542800
AFZET
| Afzet elektriciteit of overige | kWh |  | 45525000 | 45525000 | 45525000 | 45525000 | 45525000 | 45525000 | 45525000 | 45525000 | 45525000 | 45525000 | 45525000 | 45525000 | 45525000 | 45525000 | 45525000 | 45525000 | 45525000 | 45525000 | 45525000 | 45525000 | 0 | 0 | 0 | 0 | 0 | 0 | 0 | 0 | 0 | 0 | 0 | 0 | 0 | 0 | 0 | 0 | 0 | 0 | 0 | 0
| Afzet warmte | kWh |  | 0 | 0 | 0 | 0 | 0 | 0 | 0 | 0 | 0 | 0 | 0 | 0 | 0 | 0 | 0 | 0 | 0 | 0 | 0 | 0 | 0 | 0 | 0 | 0 | 0 | 0 | 0 | 0 | 0 | 0 | 0 | 0 | 0 | 0 | 0 | 0 | 0 | 0 | 0 | 0
| Afzet hernieuwbaar gas | kWh (HHV) |  | 0 | 0 | 0 | 0 | 0 | 0 | 0 | 0 | 0 | 0 | 0 | 0 | 0 | 0 | 0 | 0 | 0 | 0 | 0 | 0 | 0 | 0 | 0 | 0 | 0 | 0 | 0 | 0 | 0 | 0 | 0 | 0 | 0 | 0 | 0 | 0 | 0 | 0 | 0 | 0
| Afzet | kWh |  | 45525000 | 45525000 | 45525000 | 45525000 | 45525000 | 45525000 | 45525000 | 45525000 | 45525000 | 45525000 | 45525000 | 45525000 | 45525000 | 45525000 | 45525000 | 45525000 | 45525000 | 45525000 | 45525000 | 45525000 | 0 | 0 | 0 | 0 | 0 | 0 | 0 | 0 | 0 | 0 | 0 | 0 | 0 | 0 | 0 | 0 | 0 | 0 | 0 | 0
KOSTEN EN INKOMSTEN
| Operationele kosten | Euro |  | -669600 | -682992 | -696651.84 | -710584.8768 | -724796.5743 | -739292.5058 | -754078.3559 | -769159.9231 | -784543.1215 | -800233.9839 | -816238.6636 | -832563.4369 | -849214.7056 | -866198.9998 | -883522.9797 | -901193.4393 | -919217.3081 | -937601.6543 | -956353.6874 | -975480.7611 | 0 | 0 | 0 | 0 | 0 | 0 | 0 | 0 | 0 | 0 | 0 | 0 | 0 | 0 | 0 | 0 | 0 | 0 | 0 | 0
| Brandstofkosten (biomassa) | Euro |  | 0 | 0 | 0 | 0 | 0 | 0 | 0 | 0 | 0 | 0 | 0 | 0 | 0 | 0 | 0 | 0 | 0 | 0 | 0 | 0 | 0 | 0 | 0 | 0 | 0 | 0 | 0 | 0 | 0 | 0 | 0 | 0 | 0 | 0 | 0 | 0 | 0 | 0 | 0 | 0
| Marktwaarde elektriciteit na einde beleidsperiode | Euro/kWh |  | 0 | 0 | 0 | 0 | 0 | 0 | 0 | 0 | 0 | 0 | 0 | 0 | 0 | 0 | 0 | 0.098114 | 0.10008 | 0.10208 | 0.10412 | 0.1062 | 0 | 0 | 0 | 0 | 0 | 0 | 0 | 0 | 0 | 0 | 0 | 0 | 0 | 0 | 0 | 0 | 0 | 0 | 0 | 0
| Marktwaarde warmte of hernieuwbaar gas na einde beleidsperiode | Euro/kWh |  | 0 | 0 | 0 | 0 | 0 | 0 | 0 | 0 | 0 | 0 | 0 | 0 | 0 | 0 | 0 | 0 | 0 | 0 | 0 | 0 | 0 | 0 | 0 | 0 | 0 | 0 | 0 | 0 | 0 | 0 | 0 | 0 | 0 | 0 | 0 | 0 | 0 | 0 | 0 | 0
| Correctiebedrag | Euro/kWh |  | 0 | 0 | 0 | 0 | 0 | 0 | 0 | 0 | 0 | 0 | 0 | 0 | 0 | 0 | 0 | 0 | 0 | 0 | 0 | 0 | 0 | 0 | 0 | 0 | 0 | 0 | 0 | 0 | 0 | 0 | 0 | 0 | 0 | 0 | 0 | 0 | 0 | 0 | 0 | 0
| Basisbedrag | Euro/kWh |  | 0 | 0 | 0 | 0 | 0 | 0 | 0 | 0 | 0 | 0 | 0 | 0 | 0 | 0 | 0 | 0 | 0 | 0 | 0 | 0 | 0 | 0 | 0 | 0 | 0 | 0 | 0 | 0 | 0 | 0 | 0 | 0 | 0 | 0 | 0 | 0 | 0 | 0 | 0 | 0
| SDE-vergoeding | Euro |  | 0 | 0 | 0 | 0 | 0 | 0 | 0 | 0 | 0 | 0 | 0 | 0 | 0 | 0 | 0 | 0 | 0 | 0 | 0 | 0 | 0 | 0 | 0 | 0 | 0 | 0 | 0 | 0 | 0 | 0 | 0 | 0 | 0 | 0 | 0 | 0 | 0 | 0 | 0 | 0
| Marktinkomsten na einde beleidsperiode | Euro |  | 0 | 0 | 0 | 0 | 0 | 0 | 0 | 0 | 0 | 0 | 0 | 0 | 0 | 0 | 0 | 4466630.8299 | 4555963.4464 | 4647082.7154 | 4740024.3697 | 4834824.8571 | 0 | 0 | 0 | 0 | 0 | 0 | 0 | 0 | 0 | 0 | 0 | 0 | 0 | 0 | 0 | 0 | 0 | 0 | 0 | 0
| Marktinkomsten gedurende beleidsperiode | Euro |  | 0 | 0 | 0 | 0 | 0 | 0 | 0 | 0 | 0 | 0 | 0 | 0 | 0 | 0 | 0 | 0 | 0 | 0 | 0 | 0 | 0 | 0 | 0 | 0 | 0 | 0 | 0 | 0 | 0 | 0 | 0 | 0 | 0 | 0 | 0 | 0 | 0 | 0 | 0 | 0
TOTALE KOSTEN EN INKOMSTEN
| Inkomen totaal (nominaal) | Euro |  | 0 | 0 | 0 | 0 | 0 | 0 | 0 | 0 | 0 | 0 | 0 | 0 | 0 | 0 | 0 | 4466630.8299 | 4555963.4464 | 4647082.7154 | 4740024.3697 | 4834824.8571 | 0 | 0 | 0 | 0 | 0 | 0 | 0 | 0 | 0 | 0 | 0 | 0 | 0 | 0 | 0 | 0 | 0 | 0 | 0 | 0
| Kosten totaal (nominaal) | Euro |  | -669600 | -682992 | -696651.84 | -710584.8768 | -724796.5743 | -739292.5058 | -754078.3559 | -769159.9231 | -784543.1215 | -800233.9839 | -816238.6636 | -832563.4369 | -849214.7056 | -866198.9998 | -883522.9797 | -901193.4393 | -919217.3081 | -937601.6543 | -956353.6874 | -975480.7611 | 0 | 0 | 0 | 0 | 0 | 0 | 0 | 0 | 0 | 0 | 0 | 0 | 0 | 0 | 0 | 0 | 0 | 0 | 0 | 0
| Bruto inkomen (nominaal) | Euro |  | -669600 | -682992 | -696651.84 | -710584.8768 | -724796.5743 | -739292.5058 | -754078.3559 | -769159.9231 | -784543.1215 | -800233.9839 | -816238.6636 | -832563.4369 | -849214.7056 | -866198.9998 | -883522.9797 | 3565437.3905 | 3636746.1383 | 3709481.0611 | 3783670.6823 | 3859344.096 | 0 | 0 | 0 | 0 | 0 | 0 | 0 | 0 | 0 | 0 | 0 | 0 | 0 | 0 | 0 | 0 | 0 | 0 | 0 | 0
AFSCHRIJVING EN SCHULDEN
| Afschrijving | Euro |  | -1369520 | -1369520 | -1369520 | -1369520 | -1369520 | -1369520 | -1369520 | -1369520 | -1369520 | -1369520 | -1369520 | -1369520 | -1369520 | -1369520 | -1369520 | 0 | 0 | 0 | 0 | 0 | 0 | 0 | 0 | 0 | 0 | 0 | 0 | 0 | 0 | 0 | 0 | 0 | 0 | 0 | 0 | 0 | 0 | 0 | 0 | 0
| Rente | Euro |  | -683048.1 | -650793.7939 | -617007.4082 | -581616.1692 | -544543.8463 | -505710.5881 | -465032.7502 | -422422.7149 | -377788.703 | -331034.5755 | -282059.6269 | -230758.3683 | -177020.2999 | -120729.6733 | -61765.2419 | 0 | 0 | 0 | 0 | 0 | 0 | 0 | 0 | 0 | 0 | 0 | 0 | 0 | 0 | 0 | 0 | 0 | 0 | 0 | 0 | 0 | 0 | 0 | 0 | 0
| Aflossing | Euro |  | -679038.024 | -711292.3301 | -745078.7158 | -780469.9548 | -817542.2777 | -856375.5358 | -897053.3738 | -939663.4091 | -984297.421 | -1031051.5485 | -1080026.497 | -1131327.7556 | -1185065.824 | -1241356.4507 | -1300320.8821 | 0 | 0 | 0 | 0 | 0 | 0 | 0 | 0 | 0 | 0 | 0 | 0 | 0 | 0 | 0 | 0 | 0 | 0 | 0 | 0 | 0 | 0 | 0 | 0 | 0
| Totale lasten lening | Euro |  | -1362086.124 | -1362086.124 | -1362086.124 | -1362086.124 | -1362086.124 | -1362086.124 | -1362086.124 | -1362086.124 | -1362086.124 | -1362086.124 | -1362086.124 | -1362086.124 | -1362086.124 | -1362086.124 | -1362086.124 | 0 | 0 | 0 | 0 | 0 | 0 | 0 | 0 | 0 | 0 | 0 | 0 | 0 | 0 | 0 | 0 | 0 | 0 | 0 | 0 | 0 | 0 | 0 | 0 | 0
BELASTING
| Belastbaar inkomen | Euro |  | -2722168.1 | -2703305.7939 | -2683179.2482 | -2661721.046 | -2638860.4207 | -2614523.094 | -2588631.1061 | -2561102.638 | -2531851.8245 | -2500788.5595 | -2467818.2906 | -2432841.8052 | -2395755.0056 | -2356448.6731 | -2314808.2216 | 3565437.3905 | 3636746.1383 | 3709481.0611 | 3783670.6823 | 3859344.096 | 0 | 0 | 0 | 0 | 0 | 0 | 0 | 0 | 0 | 0 | 0 | 0 | 0 | 0 | 0 | 0 | 0 | 0 | 0 | 0
| Belasting bedrag | Euro |  | 702319.3698 | 697452.8948 | 692260.246 | 686724.0299 | 680825.9885 | 674546.9582 | 667866.8254 | 660764.4806 | 653217.7707 | 645203.4483 | 636697.119 | 627673.1858 | 618104.7914 | 607963.7576 | 597220.5212 | -919882.8468 | -938280.5037 | -957046.1138 | -976187.036 | -995710.7768 | 0 | 0 | 0 | 0 | 0 | 0 | 0 | 0 | 0 | 0 | 0 | 0 | 0 | 0 | 0 | 0 | 0 | 0 | 0 | 0
CASHFLOWS
| Netto inkomen na belasting | Euro |  | -1329366.7542 | -1347625.2292 | -1366477.718 | -1385946.9709 | -1406056.7098 | -1426831.6716 | -1448297.6545 | -1470481.5664 | -1493411.4748 | -1517116.6596 | -1541627.6686 | -1566976.3751 | -1593196.0382 | -1620321.3661 | -1648388.5825 | 2645554.5438 | 2698465.6346 | 2752434.9473 | 2807483.6463 | 2863633.3192 | 0 | 0 | 0 | 0 | 0 | 0 | 0 | 0 | 0 | 0 | 0 | 0 | 0 | 0 | 0 | 0 | 0 | 0 | 0 | 0
| Project cashflow | Euro | -20542800 | 32719.3698 | 14460.8948 | -4391.594 | -23860.8469 | -43970.5858 | -64745.5476 | -86211.5306 | -108395.4425 | -131325.3508 | -155030.5356 | -179541.5447 | -204890.2511 | -231109.9142 | -258235.2421 | -286302.4586 | 2645554.5438 | 2698465.6346 | 2752434.9473 | 2807483.6463 | 2863633.3192 | 0 | 0 | 0 | 0 | 0 | 0 | 0 | 0 | 0 | 0 | 0 | 0 | 0 | 0 | 0 | 0 | 0 | 0 | 0 | 0
| Equity cashflow | Euro | -6162840 | -1329366.7542 | -1347625.2292 | -1366477.718 | -1385946.9709 | -1406056.7098 | -1426831.6716 | -1448297.6545 | -1470481.5664 | -1493411.4748 | -1517116.6596 | -1541627.6686 | -1566976.3751 | -1593196.0382 | -1620321.3661 | -1648388.5825 | 2645554.5438 | 2698465.6346 | 2752434.9473 | 2807483.6463 | 2863633.3192 | 0 | 0 | 0 | 0 | 0 | 0 | 0 | 0 | 0 | 0 | 0 | 0 | 0 | 0 | 0 | 0 | 0 | 0 | 0 | 0
| Subsidiebasis: afzet | kWh |  | 45525000 | 45525000 | 45525000 | 45525000 | 45525000 | 45525000 | 45525000 | 45525000 | 45525000 | 45525000 | 45525000 | 45525000 | 45525000 | 45525000 | 45525000 | 0 | 0 | 0 | 0 | 0 | 0 | 0 | 0 | 0 | 0 | 0 | 0 | 0 | 0 | 0 | 0 | 0 | 0 | 0 | 0 | 0 | 0 | 0 | 0 | 0
| Terug te verdienen investering | Euro | 20542800 | 19204920.6 | 17848178.8939 | 16471310.642 | 15072984.188 | 13651797.1087 | 12206272.7026 | 10734856.3088 | 9235911.4468 | 7707715.7713 | 6148456.8307 | 4556227.6213 | 2929021.9265 | 1264729.4321 | -438869.3948 | -2184108.6732 | -8440073.5637 | -14767347.202 | -21167355.7631 | -27641553.9454 | -34191425.5413 | -34191425.5413 | -34191425.5413 | -34191425.5413 | -34191425.5413 | -34191425.5413 | -34191425.5413 | -34191425.5413 | -34191425.5413 | -34191425.5413 | -34191425.5413 | -34191425.5413 | -34191425.5413 | -34191425.5413 | -34191425.5413 | -34191425.5413 | -34191425.5413 | -34191425.5413 | -34191425.5413 | -34191425.5413 | -34191425.5413
| DSCR |  | 1: 1.4897; 2: 1.4763; 3: 1.4624; 4: 1.4482; 5: 1.4334; 6: 1.4181; 7: 1.4024; 8: 1.3861; 9: 1.3693; 10: 1.3519; 11: 1.3339; 12: 1.3152; 13: 1.296; 14: 1.2761; 15: 1.2555
| Projectparameters | Waarde | 0: Eenheid
| Verdisconteerde inkomsten | -8204066.612 | 0: euro
| Verdisconteerde afzet | 242904338.3828 | 0: kWh
| Totale investering | 20542800 | 0: Euro
| DSCR (gemiddeld) | 1.381
| Vermogenskostenvergoeding (WACC nominaal/reëel) | 5.8% / 3.7%
| Projectrendement (IRR) | -2.79%
| Rendement op eigen vermogen (IRR) | -6.498%
| Aandeel lening | 14379960 | 0: Euro
| Aandeel eigen vermogen | 6162840 | 0: Euro
| Warmtekrachtverhouding | 0 | 0: W:E
| Samengesteld aantal vollasturen | 3035 | 0: uur/jaar
| Terugverdientijd (inclusief SDE++-subsidie) | tussen 13 en 14 jaar | bar: 0
| Subsidieparameters | Waarde | 0: Eenheid
| Bodemprijs of basisprijs | 0.040954 | 0: Euro/kWh
| Bodemprijs of basisprijs (netlevering/niet-netlevering) | 0.041 | 0: Euro/kWh
| Bodemprijs of basisprijs netlevering | n.v.t. | 0: Euro/kWh
| Bodemprijs of basisprijs niet-netlevering | n.v.t. | 0: Euro/kWh
| Langetermijnprijs | 0.061431 | 0: Euro/kWh
| Langetermijnprijs netlevering | n.v.t. | 0: Euro/kWh
| Langetermijnprijs niet-netlevering | n.v.t. | 0: Euro/kWh
| Voorlopig correctiebedrag 2024 | 0.11086 | 0: Euro/kWh
| Voorlopig correctiebedrag 2024 (netlevering/niet-netlevering) | 0.1109 | 0: Euro/kWh
| Voorlopig correctiebedrag 2024 netlevering | n.v.t. | 0: Euro/kWh
| Voorlopig correctiebedrag 2024 niet-netlevering | n.v.t. | 0: Euro/kWh
| Voorlopige GvO-waarde 2024 | 0.004 | 0: Euro/kWh
| Voorlopige GvO-waarde 2024 (netlevering/niet-netlevering) | 0.004 | 0: Euro/kWh
| Voorlopige GvO-waarde 2024 netlevering | 0 | 0: Euro/kWh
| Voorlopige GvO-waarde 2024 niet-netlevering | 0 | 0: Euro/kWh
| Voorlopige HBE-waarde 2024 netlevering | 0 | 0: Euro/kWh
| Voorlopige waarde ETS-correctie | 0 | 0: Euro/kWh
| Langetermijnwaarde ETS-correctie | 0 | 0: Euro/kWh
| Conversiefactoren | Waarde | 0: Eenheid
| Verbrandingswaarde methaan (onderwaarde) | 35.8 | 0: MJ/Nm3
| Verbrandingswaarde hernieuwbaar gas (onderwaarde) | 31.65 | 0: MJ/Nm3
| Verbrandingswaarde hernieuwbaar gas (bovenwaarde) | 35.17 | 0: MJ/Nm3
| kWh naar MJ | 3.6 | 0: MJ/kWh

## 49
Berekening basisbedragen: Eindadvies SDE++ 2024
Wind op land, hoogtebeperkt ≥ 7,5 en < 8 m/s
| BASISBEDRAG en SUBSIDIE-INTENSITEIT | Waarde | Eenheid | Toelichting
| Basisbedrag | 0.0666 | Euro/kWh | Het basisbedrag is een maat voor de productiekosten. Deze waarde kan berekend worden als alleen deze worksheet geopend is.
| Subsidie-intensiteit | 11 | Euro/t CO2 | De subsidie-intensiteit is de maat die in de rangschikking gebruikt wordt. Om deze waarde te berekenen dient ook de worksheet 'Correcties' geopend te zijn.
| Productie-eenheid | kWh |  | De SDE++ kent twee rekeneenheden waarover subsidie kan worden uitgekeerd: kWh voor energiecategorieën en t CO2 voor CCS- en CCU-categorieën.
| Vermogenseenheid | kW
| Domein | Elektriciteit |  | Het corresponderende domein bij deze categorie geeft aan binnen welk 'hekje' de subsidiecategorie valt.
| CORRECTIEMETHODES | Waarde | Typering | Toelichting
| Berekeningswijze correctiebedrag methode-ID | 4 | Elektriciteit-WOL | EPEX x PIF_WOL
| Berekeningswijze ETS-correctie-ID | 0 | Geen ETS-correctie | 0
| Berekeningswijze correctiebedrag methode-ID netlevering |  |  | Enkel relevant voor zon-pv.
| Berekeningswijze correctiebedrag methode-ID niet-netlevering |  |  | Enkel relevant voor zon-pv.
| Netlevering deel |  |  | Enkel relevant voor zon-pv. Aandeel van de productie dat aan het net wordt geleverd.
| Niet-netlevering deel |  |  | Enkel relevant voor zon-pv. Aandeel eigen gebruik.
| SYSTEEMGROOTTE | Waarde | Eenheid | Toelichting
| Inputvermogen | 15000 | kW
| Seasonal Performance Factor (SPF) |  |  | Hier wordt de seizoensgemiddelde COP, of Seasonal performance factor, mee bedoeld voor het hele systeem.
| Gaat het om een installatie voor hernieuwbaar gas? |  |  | Alleen 'Ja' invullen als de installatie gas van aardgaskwaliteit produceert.
| Methaangehalte hernieuwbaar gas voor gaszuivering |  |  | Het percentage methaan in het biogas, dat nog niet tot aardgaskwaliteit is opgewaardeerd.
| Vermogen hernieuwbaargasproductie (voor zuivering) | 0 | Nm3/uur
| Outputvermogen (thermisch of hernieuwbaar gas) |  | kW | Dit veld alleen invullen bij productie van warmte (al dan niet in WKK-variant) of hernieuwbaar gas van aardgaskwaleit
| Outputvermogen (hernieuwbaar gas) | 0 | Nm3/uur
| Outputvermogen (elektrisch of overig) | 15000 | kW | Dit veld invullen als de installatie elektriciteit produceert (al dan niet in WKK-variant), of iets anders dan warmte of gas van aardgaskwaliteit produceert.
| Vollasturen levering (thermisch of hernieuwbaar gas) |  | uur/jaar | Bij een installatie voor gecombineerde opwekking, wordt de bedrijfstijd genomen als maximum van de vollasturen warmte en vollasturen elektriciteit.
| Vollasturen levering (elektrisch of overig) | 2685 | uur/jaar | Bij een installatie voor gecombineerde opwekking, wordt de bedrijfstijd genomen als maximum van de vollasturen warmte en vollasturen elektriciteit.
| ENERGETISCH RENDEMENT | Waarde | Eenheid | Toelichting
| Max. elektrisch rendement | 100%
| Elektrisch rendement | 100%
| Thermisch rendement of rendement gasproductie | 0%
| Elektriciteitsderving bij warmtelevering |  | elektriciteit : warmte | Enkel invullen als de installatie een WKK-installatie is waarbij warmtelevering ten koste gaat van de elektriciteitsproductie.
| KOSTEN | Waarde | Eenheid | Toelichting
| Investeringskosten input gebaseerd | 1360 | Euro/kW | De investeringskosten 'input gebaseerd' worden opgeteld bij de investeringskosten 'output gebaseerd'. Pas op voor onbedoelde dubbeltelling.
| Investeringskosten output gebaseerd |  | Euro/kW | De investeringskosten 'input gebaseerd' worden opgeteld bij de investeringskosten 'output gebaseerd'. Pas op voor onbedoelde dubbeltelling.
| Totale investeringskosten | 20.5428 | Euro (miljoen)
| Vaste operationele kosten input gebaseerd |  | Euro/kW/jaar | De operationele kosten 'input gebaseerd' worden opgeteld bij de investeringskosten 'output gebaseerd'. Pas op voor onbedoelde dubbeltelling.
| Vaste operationele kosten output gebaseerd | 14.29 | Euro/kW/jaar | De operationele kosten 'input gebaseerd' worden opgeteld bij de investeringskosten 'output gebaseerd'. Pas op voor onbedoelde dubbeltelling.
| Totale jaarlijkse vaste operationele kosten | 214.35 | Euro (duizend) | Deze waarde wordt ter illustratie getoond.
| Kosten elektriciteit-input |  | Euro/kWh | Het betreft de inkoopkosten voor elektriciteit
| Kosten gas-input |  | Euro/kWh | Het betreft de inkoopkosten voor gas
| Kosten warmte-input |  | Euro/kWh | Het betreft de inkoopkosten voor warmte
| Overige variabele operationele kosten | 0.01 | Euro/kWh
| Totale variabele operationele kosten | 0.01 | Euro/kWh
| ENERGIEGEBRUIK | Waarde | Eenheid | Toelichting
| Energie-inhoud brandstof |  | GJ/ton
| Biomassadoorzet | 0 | ton/jaar
| Netto brandstofprijs |  | Euro/ton | Hier wordt de brandstofprijs aan de poort bedoeld, inclusief eventuele risico-opslag.
| Relatief elektriciteitsgebruik |  | kWh/kWh
| Elektriciteitsgebruik | 0 | MWh/jaar
| Relatief warmtegebruik |  | kWh/kWh
| Warmtegebruik | 0 | MWh/jaar
| Relatief aardgasgebruik |  | kWh/kWh
| Aardgasgebruik | 0 | MWh/jaar
| EMISSIEFACTOREN | Waarde | Eenheid | Toelichting
| Emissiefactor van warmteproductie per eenheid |  | kg CO2/kWh
| Emissiefactor van elektriciteitsproductie of overig per eenheid | 0.082 | kg CO2/kWh
| Emissiefactor van gasproductie per eenheid |  | kg CO2/kWh
| Emissiefactor gebruik van biomassa |  | kg CO2/ton | De waarde die hier getoond wordt, is afhankelijk aan de uitgangspunten in de adviesvraag.
| Emissiefactor gebruik van warmte |  | kg CO2/kWh
| Emissiefactor gebruik van elektriciteit |  | kg CO2/kWh
| Emissiefactor gebruik van gas |  | kg CO2/kWh
| Vermeden emissies | 0.1093 | kg CO2/kWh
| TERMIJNEN | Waarde | Eenheid | Toelichting
| Economische levensduur | 20 | jaar | Deze waarde wordt gebruikt om eventuele inkomsten van het project na subsidieperiode te berekenen.
| Termijn lening | 15 | jaar
| Afschrijvingstermijn | 15 | jaar
| Beleidsperiode | 15 | jaar
| Totale operationale periode |  | jaar | Deze waarde wordt gebruikt om de vermeden emissies gedurende de hele operationele periode van de installatie te berekenen.
| PARAMETERS NA SUBSIDIEPERIODE | Waarde | Eenheid | Toelichting
| Elektriciteitsprijs na subsidieperiode | 0.0729 | Euro/kWh | Deze prijs is inclusief de profiel- en onbalansfactor.
| Vollasturen na subsidieperiode elektriciteit of overige | 2685 | uur/jaar
| Prijs warmte of hernieuwbaar gas na subsidieperiode |  | Euro/kWh
| Vollasturen na subsidieperiode warmte of hernieuwbaar gas |  | uur/jaar
| Totaal geproduceerde eenheden subsidieperiode | 604125000 | kWh
| Totale geproduceerde eenheden bedrijfsperiode | 805500000 | kWh
| Verrekeningsfactor bespaarde emissies | 1.3333
| FINANCIËLE PARAMETERS | Waarde | Eenheid | Toelichting
| Inflatie | 2%
| Rendement op vreemd vermogen | 4.75%
| Rendement op eigen vermogen | 11%
| Percentage vreemd vermogen in investering | 70%
| Percentage eigen vermogen in investering | 30%
| Vennootschapsbelasting | 25.8%
| INVESTERINGSSUBSIDIES | Waarde | Eenheid | Toelichting
| Investeringssubsidie t.g.v. vreemd vermogen |  | Euro
| Investeringssubsidie t.g.v. eigen vermogen (NCW) |  | Euro
| ONREGELMATIGE CASHFLOWS | Jaar | Reële waarde | Toelichting
Voer in cel kolom C het jaar in waarin de onregelmatige cashflow plaatsvindt en in kolom D97 de reële kosten (als negatieve waarde) in dat specifieke jaar.
De waarde als reële kosten is gedefinieerd in euro van het jaar 2024.
| Afsluitprovisie als percentage van lening | 0 | 1% | Deze afsluitprovisie wordt verrekend in de totale investeringskosten en is gedefinieerd als percentage van de lening.
| SUBSIDIE-INKOMSTEN (niet invullen voor basisbedragberekening) |  | Eenheid | 2024 | 2025 | 2026 | 2027 | 2028 | 2029 | 2030 | 2031 | 2032 | 2033 | 2034 | 2035 | 2036 | 2037 | 2038 | 2039 | 2040 | 2041 | 2042 | 2043 | 2044 | 2045 | 2046 | 2047 | 2048 | 2049 | 2050 | 2051 | 2052 | 2053 | 2054 | 2055 | 2056 | 2057 | 2058 | 2059 | 2060 | 2061 | 2062 | 2063
| Basisbedrag (deze cellen kunnen gebruikt worden om de inkomsten toe te voegen) |  | Euro/kWh |  | 0 | 0 | 0 | 0 | 0 | 0 | 0 | 0 | 0 | 0 | 0 | 0 | 0 | 0 | 0 | 0 | 0 | 0 | 0 | 0 | 0 | 0 | 0 | 0 | 0 | 0 | 0 | 0 | 0 | 0 | 0 | 0 | 0 | 0 | 0 | 0 | 0 | 0 | 0
| Correctiebedrag (deze cellen kunnen gebruikt worden om de inkomsten toe te voegen) |  | Euro/kWh |  | 0 | 0 | 0 | 0 | 0 | 0 | 0 | 0 | 0 | 0 | 0 | 0 | 0 | 0 | 0 | 0 | 0 | 0 | 0 | 0 | 0 | 0 | 0 | 0 | 0 | 0 | 0 | 0 | 0 | 0 | 0 | 0 | 0 | 0 | 0 | 0 | 0 | 0 | 0
| Inflator |  | index | 1 | 1.02 | 1.0404 | 1.0612 | 1.0824 | 1.1041 | 1.1262 | 1.1487 | 1.1717 | 1.1951 | 1.219 | 1.2434 | 1.2682 | 1.2936 | 1.3195 | 1.3459 | 1.3728 | 1.4002 | 1.4282 | 1.4568 | 1.4859 | 1.5157 | 1.546 | 1.5769 | 1.6084 | 1.6406 | 1.6734 | 1.7069 | 1.741 | 1.7758 | 1.8114 | 1.8476 | 1.8845 | 1.9222 | 1.9607 | 1.9999 | 2.0399 | 2.0807 | 2.1223 | 2.1647
Tabel: Nominale kasstroom (positieve bedragen = gunstig voor de producent)
| INITIELE INVESTERING |  | 0 | 1 | 2 | 3 | 4 | 5 | 6 | 7 | 8 | 9 | 10 | 11 | 12 | 13 | 14 | 15 | 16 | 17 | 18 | 19 | 20 | 21 | 22 | 23 | 24 | 25 | 26 | 27 | 28 | 29 | 30 | 31 | 32 | 33 | 34 | 35 | 36 | 37 | 38 | 39 | 40
| Investering | Euro | 0: -20542800
AFZET
| Afzet elektriciteit of overige | kWh |  | 40275000 | 40275000 | 40275000 | 40275000 | 40275000 | 40275000 | 40275000 | 40275000 | 40275000 | 40275000 | 40275000 | 40275000 | 40275000 | 40275000 | 40275000 | 40275000 | 40275000 | 40275000 | 40275000 | 40275000 | 0 | 0 | 0 | 0 | 0 | 0 | 0 | 0 | 0 | 0 | 0 | 0 | 0 | 0 | 0 | 0 | 0 | 0 | 0 | 0
| Afzet warmte | kWh |  | 0 | 0 | 0 | 0 | 0 | 0 | 0 | 0 | 0 | 0 | 0 | 0 | 0 | 0 | 0 | 0 | 0 | 0 | 0 | 0 | 0 | 0 | 0 | 0 | 0 | 0 | 0 | 0 | 0 | 0 | 0 | 0 | 0 | 0 | 0 | 0 | 0 | 0 | 0 | 0
| Afzet hernieuwbaar gas | kWh (HHV) |  | 0 | 0 | 0 | 0 | 0 | 0 | 0 | 0 | 0 | 0 | 0 | 0 | 0 | 0 | 0 | 0 | 0 | 0 | 0 | 0 | 0 | 0 | 0 | 0 | 0 | 0 | 0 | 0 | 0 | 0 | 0 | 0 | 0 | 0 | 0 | 0 | 0 | 0 | 0 | 0
| Afzet | kWh |  | 40275000 | 40275000 | 40275000 | 40275000 | 40275000 | 40275000 | 40275000 | 40275000 | 40275000 | 40275000 | 40275000 | 40275000 | 40275000 | 40275000 | 40275000 | 40275000 | 40275000 | 40275000 | 40275000 | 40275000 | 0 | 0 | 0 | 0 | 0 | 0 | 0 | 0 | 0 | 0 | 0 | 0 | 0 | 0 | 0 | 0 | 0 | 0 | 0 | 0
KOSTEN EN INKOMSTEN
| Operationele kosten | Euro |  | -617100 | -629442 | -642030.84 | -654871.4568 | -667968.8859 | -681328.2637 | -694954.8289 | -708853.9255 | -723031.004 | -737491.6241 | -752241.4566 | -767286.2857 | -782632.0114 | -798284.6517 | -814250.3447 | -830535.3516 | -847146.0586 | -864088.9798 | -881370.7594 | -898998.1746 | 0 | 0 | 0 | 0 | 0 | 0 | 0 | 0 | 0 | 0 | 0 | 0 | 0 | 0 | 0 | 0 | 0 | 0 | 0 | 0
| Brandstofkosten (biomassa) | Euro |  | 0 | 0 | 0 | 0 | 0 | 0 | 0 | 0 | 0 | 0 | 0 | 0 | 0 | 0 | 0 | 0 | 0 | 0 | 0 | 0 | 0 | 0 | 0 | 0 | 0 | 0 | 0 | 0 | 0 | 0 | 0 | 0 | 0 | 0 | 0 | 0 | 0 | 0 | 0 | 0
| Marktwaarde elektriciteit na einde beleidsperiode | Euro/kWh |  | 0 | 0 | 0 | 0 | 0 | 0 | 0 | 0 | 0 | 0 | 0 | 0 | 0 | 0 | 0 | 0.098114 | 0.10008 | 0.10208 | 0.10412 | 0.1062 | 0 | 0 | 0 | 0 | 0 | 0 | 0 | 0 | 0 | 0 | 0 | 0 | 0 | 0 | 0 | 0 | 0 | 0 | 0 | 0
| Marktwaarde warmte of hernieuwbaar gas na einde beleidsperiode | Euro/kWh |  | 0 | 0 | 0 | 0 | 0 | 0 | 0 | 0 | 0 | 0 | 0 | 0 | 0 | 0 | 0 | 0 | 0 | 0 | 0 | 0 | 0 | 0 | 0 | 0 | 0 | 0 | 0 | 0 | 0 | 0 | 0 | 0 | 0 | 0 | 0 | 0 | 0 | 0 | 0 | 0
| Correctiebedrag | Euro/kWh |  | 0 | 0 | 0 | 0 | 0 | 0 | 0 | 0 | 0 | 0 | 0 | 0 | 0 | 0 | 0 | 0 | 0 | 0 | 0 | 0 | 0 | 0 | 0 | 0 | 0 | 0 | 0 | 0 | 0 | 0 | 0 | 0 | 0 | 0 | 0 | 0 | 0 | 0 | 0 | 0
| Basisbedrag | Euro/kWh |  | 0 | 0 | 0 | 0 | 0 | 0 | 0 | 0 | 0 | 0 | 0 | 0 | 0 | 0 | 0 | 0 | 0 | 0 | 0 | 0 | 0 | 0 | 0 | 0 | 0 | 0 | 0 | 0 | 0 | 0 | 0 | 0 | 0 | 0 | 0 | 0 | 0 | 0 | 0 | 0
| SDE-vergoeding | Euro |  | 0 | 0 | 0 | 0 | 0 | 0 | 0 | 0 | 0 | 0 | 0 | 0 | 0 | 0 | 0 | 0 | 0 | 0 | 0 | 0 | 0 | 0 | 0 | 0 | 0 | 0 | 0 | 0 | 0 | 0 | 0 | 0 | 0 | 0 | 0 | 0 | 0 | 0 | 0 | 0
| Marktinkomsten na einde beleidsperiode | Euro |  | 0 | 0 | 0 | 0 | 0 | 0 | 0 | 0 | 0 | 0 | 0 | 0 | 0 | 0 | 0 | 3951533.3701 | 4030564.0375 | 4111175.3182 | 4193398.8246 | 4277266.8011 | 0 | 0 | 0 | 0 | 0 | 0 | 0 | 0 | 0 | 0 | 0 | 0 | 0 | 0 | 0 | 0 | 0 | 0 | 0 | 0
| Marktinkomsten gedurende beleidsperiode | Euro |  | 0 | 0 | 0 | 0 | 0 | 0 | 0 | 0 | 0 | 0 | 0 | 0 | 0 | 0 | 0 | 0 | 0 | 0 | 0 | 0 | 0 | 0 | 0 | 0 | 0 | 0 | 0 | 0 | 0 | 0 | 0 | 0 | 0 | 0 | 0 | 0 | 0 | 0 | 0 | 0
TOTALE KOSTEN EN INKOMSTEN
| Inkomen totaal (nominaal) | Euro |  | 0 | 0 | 0 | 0 | 0 | 0 | 0 | 0 | 0 | 0 | 0 | 0 | 0 | 0 | 0 | 3951533.3701 | 4030564.0375 | 4111175.3182 | 4193398.8246 | 4277266.8011 | 0 | 0 | 0 | 0 | 0 | 0 | 0 | 0 | 0 | 0 | 0 | 0 | 0 | 0 | 0 | 0 | 0 | 0 | 0 | 0
| Kosten totaal (nominaal) | Euro |  | -617100 | -629442 | -642030.84 | -654871.4568 | -667968.8859 | -681328.2637 | -694954.8289 | -708853.9255 | -723031.004 | -737491.6241 | -752241.4566 | -767286.2857 | -782632.0114 | -798284.6517 | -814250.3447 | -830535.3516 | -847146.0586 | -864088.9798 | -881370.7594 | -898998.1746 | 0 | 0 | 0 | 0 | 0 | 0 | 0 | 0 | 0 | 0 | 0 | 0 | 0 | 0 | 0 | 0 | 0 | 0 | 0 | 0
| Bruto inkomen (nominaal) | Euro |  | -617100 | -629442 | -642030.84 | -654871.4568 | -667968.8859 | -681328.2637 | -694954.8289 | -708853.9255 | -723031.004 | -737491.6241 | -752241.4566 | -767286.2857 | -782632.0114 | -798284.6517 | -814250.3447 | 3120998.0185 | 3183417.9789 | 3247086.3384 | 3312028.0652 | 3378268.6265 | 0 | 0 | 0 | 0 | 0 | 0 | 0 | 0 | 0 | 0 | 0 | 0 | 0 | 0 | 0 | 0 | 0 | 0 | 0 | 0
AFSCHRIJVING EN SCHULDEN
| Afschrijving | Euro |  | -1369520 | -1369520 | -1369520 | -1369520 | -1369520 | -1369520 | -1369520 | -1369520 | -1369520 | -1369520 | -1369520 | -1369520 | -1369520 | -1369520 | -1369520 | 0 | 0 | 0 | 0 | 0 | 0 | 0 | 0 | 0 | 0 | 0 | 0 | 0 | 0 | 0 | 0 | 0 | 0 | 0 | 0 | 0 | 0 | 0 | 0 | 0
| Rente | Euro |  | -683048.1 | -650793.7939 | -617007.4082 | -581616.1692 | -544543.8463 | -505710.5881 | -465032.7502 | -422422.7149 | -377788.703 | -331034.5755 | -282059.6269 | -230758.3683 | -177020.2999 | -120729.6733 | -61765.2419 | 0 | 0 | 0 | 0 | 0 | 0 | 0 | 0 | 0 | 0 | 0 | 0 | 0 | 0 | 0 | 0 | 0 | 0 | 0 | 0 | 0 | 0 | 0 | 0 | 0
| Aflossing | Euro |  | -679038.024 | -711292.3301 | -745078.7158 | -780469.9548 | -817542.2777 | -856375.5358 | -897053.3738 | -939663.4091 | -984297.421 | -1031051.5485 | -1080026.497 | -1131327.7556 | -1185065.824 | -1241356.4507 | -1300320.8821 | 0 | 0 | 0 | 0 | 0 | 0 | 0 | 0 | 0 | 0 | 0 | 0 | 0 | 0 | 0 | 0 | 0 | 0 | 0 | 0 | 0 | 0 | 0 | 0 | 0
| Totale lasten lening | Euro |  | -1362086.124 | -1362086.124 | -1362086.124 | -1362086.124 | -1362086.124 | -1362086.124 | -1362086.124 | -1362086.124 | -1362086.124 | -1362086.124 | -1362086.124 | -1362086.124 | -1362086.124 | -1362086.124 | -1362086.124 | 0 | 0 | 0 | 0 | 0 | 0 | 0 | 0 | 0 | 0 | 0 | 0 | 0 | 0 | 0 | 0 | 0 | 0 | 0 | 0 | 0 | 0 | 0 | 0 | 0
BELASTING
| Belastbaar inkomen | Euro |  | -2669668.1 | -2649755.7939 | -2628558.2482 | -2606007.626 | -2582032.7323 | -2556558.8518 | -2529507.5791 | -2500796.6404 | -2470339.707 | -2438046.1996 | -2403821.0835 | -2367564.6541 | -2329172.3114 | -2288534.325 | -2245535.5866 | 3120998.0185 | 3183417.9789 | 3247086.3384 | 3312028.0652 | 3378268.6265 | 0 | 0 | 0 | 0 | 0 | 0 | 0 | 0 | 0 | 0 | 0 | 0 | 0 | 0 | 0 | 0 | 0 | 0 | 0 | 0
| Belasting bedrag | Euro |  | 688774.3698 | 683636.9948 | 678168.028 | 672349.9675 | 666164.4449 | 659592.1838 | 652612.9554 | 645205.5332 | 637347.6444 | 629015.9195 | 620185.8396 | 610831.6807 | 600926.4563 | 590441.8558 | 579348.1813 | -805217.4888 | -821321.8385 | -837748.2753 | -854503.2408 | -871593.3056 | 0 | 0 | 0 | 0 | 0 | 0 | 0 | 0 | 0 | 0 | 0 | 0 | 0 | 0 | 0 | 0 | 0 | 0 | 0 | 0
CASHFLOWS
| Netto inkomen na belasting | Euro |  | -1290411.7542 | -1307891.1292 | -1325948.936 | -1344607.6133 | -1363890.565 | -1383822.2039 | -1404427.9975 | -1425734.5163 | -1447769.4836 | -1470561.8286 | -1494141.741 | -1518540.7289 | -1543791.6791 | -1569928.9198 | -1596988.2873 | 2315780.5297 | 2362096.1403 | 2409338.0631 | 2457524.8244 | 2506675.3209 | 0 | 0 | 0 | 0 | 0 | 0 | 0 | 0 | 0 | 0 | 0 | 0 | 0 | 0 | 0 | 0 | 0 | 0 | 0 | 0
| Project cashflow | Euro | -20542800 | 71674.3698 | 54194.9948 | 36137.188 | 17478.5107 | -1804.441 | -21736.0799 | -42341.8735 | -63648.3923 | -85683.3596 | -108475.7046 | -132055.617 | -156454.605 | -181705.5551 | -207842.7958 | -234902.1633 | 2315780.5297 | 2362096.1403 | 2409338.0631 | 2457524.8244 | 2506675.3209 | 0 | 0 | 0 | 0 | 0 | 0 | 0 | 0 | 0 | 0 | 0 | 0 | 0 | 0 | 0 | 0 | 0 | 0 | 0 | 0
| Equity cashflow | Euro | -6162840 | -1290411.7542 | -1307891.1292 | -1325948.936 | -1344607.6133 | -1363890.565 | -1383822.2039 | -1404427.9975 | -1425734.5163 | -1447769.4836 | -1470561.8286 | -1494141.741 | -1518540.7289 | -1543791.6791 | -1569928.9198 | -1596988.2873 | 2315780.5297 | 2362096.1403 | 2409338.0631 | 2457524.8244 | 2506675.3209 | 0 | 0 | 0 | 0 | 0 | 0 | 0 | 0 | 0 | 0 | 0 | 0 | 0 | 0 | 0 | 0 | 0 | 0 | 0 | 0
| Subsidiebasis: afzet | kWh |  | 40275000 | 40275000 | 40275000 | 40275000 | 40275000 | 40275000 | 40275000 | 40275000 | 40275000 | 40275000 | 40275000 | 40275000 | 40275000 | 40275000 | 40275000 | 0 | 0 | 0 | 0 | 0 | 0 | 0 | 0 | 0 | 0 | 0 | 0 | 0 | 0 | 0 | 0 | 0 | 0 | 0 | 0 | 0 | 0 | 0 | 0 | 0
| Terug te verdienen investering | Euro | 20542800 | 19160633.1 | 17758553.8939 | 16335277.142 | 14889449.768 | 13419647.5003 | 11924371.3521 | 10402043.9312 | 8851005.5716 | 7269510.2786 | 5655721.4782 | 4007707.5618 | 2323437.2158 | 600774.5272 | -1162526.1479 | -2968825.5613 | -8772138.5798 | -14637871.5586 | -20567272.897 | -26561615.9622 | -32622199.5887 | -32622199.5887 | -32622199.5887 | -32622199.5887 | -32622199.5887 | -32622199.5887 | -32622199.5887 | -32622199.5887 | -32622199.5887 | -32622199.5887 | -32622199.5887 | -32622199.5887 | -32622199.5887 | -32622199.5887 | -32622199.5887 | -32622199.5887 | -32622199.5887 | -32622199.5887 | -32622199.5887 | -32622199.5887 | -32622199.5887
| DSCR |  | 1: 1.5138; 2: 1.501; 3: 1.4877; 4: 1.474; 5: 1.4599; 6: 1.4452; 7: 1.4301; 8: 1.4145; 9: 1.3983; 10: 1.3816; 11: 1.3642; 12: 1.3463; 13: 1.3278; 14: 1.3086; 15: 1.2887
| Projectparameters | Waarde | 0: Eenheid
| Verdisconteerde inkomsten | -8157028.3016 | 0: euro
| Verdisconteerde afzet | 214892305.9499 | 0: kWh
| Totale investering | 20542800 | 0: Euro
| DSCR (gemiddeld) | 1.4095
| Vermogenskostenvergoeding (WACC nominaal/reëel) | 5.8% / 3.7%
| Projectrendement (IRR) | -3.328%
| Rendement op eigen vermogen (IRR) | -7.503%
| Aandeel lening | 14379960 | 0: Euro
| Aandeel eigen vermogen | 6162840 | 0: Euro
| Warmtekrachtverhouding | 0 | 0: W:E
| Samengesteld aantal vollasturen | 2685 | 0: uur/jaar
| Terugverdientijd (inclusief SDE++-subsidie) | tussen 13 en 14 jaar | bar: 0
| Subsidieparameters | Waarde | 0: Eenheid
| Bodemprijs of basisprijs | 0.040954 | 0: Euro/kWh
| Bodemprijs of basisprijs (netlevering/niet-netlevering) | 0.041 | 0: Euro/kWh
| Bodemprijs of basisprijs netlevering | n.v.t. | 0: Euro/kWh
| Bodemprijs of basisprijs niet-netlevering | n.v.t. | 0: Euro/kWh
| Langetermijnprijs | 0.061431 | 0: Euro/kWh
| Langetermijnprijs netlevering | n.v.t. | 0: Euro/kWh
| Langetermijnprijs niet-netlevering | n.v.t. | 0: Euro/kWh
| Voorlopig correctiebedrag 2024 | 0.11086 | 0: Euro/kWh
| Voorlopig correctiebedrag 2024 (netlevering/niet-netlevering) | 0.1109 | 0: Euro/kWh
| Voorlopig correctiebedrag 2024 netlevering | n.v.t. | 0: Euro/kWh
| Voorlopig correctiebedrag 2024 niet-netlevering | n.v.t. | 0: Euro/kWh
| Voorlopige GvO-waarde 2024 | 0.004 | 0: Euro/kWh
| Voorlopige GvO-waarde 2024 (netlevering/niet-netlevering) | 0.004 | 0: Euro/kWh
| Voorlopige GvO-waarde 2024 netlevering | 0 | 0: Euro/kWh
| Voorlopige GvO-waarde 2024 niet-netlevering | 0 | 0: Euro/kWh
| Voorlopige HBE-waarde 2024 netlevering | 0 | 0: Euro/kWh
| Voorlopige waarde ETS-correctie | 0 | 0: Euro/kWh
| Langetermijnwaarde ETS-correctie | 0 | 0: Euro/kWh
| Conversiefactoren | Waarde | 0: Eenheid
| Verbrandingswaarde methaan (onderwaarde) | 35.8 | 0: MJ/Nm3
| Verbrandingswaarde hernieuwbaar gas (onderwaarde) | 31.65 | 0: MJ/Nm3
| Verbrandingswaarde hernieuwbaar gas (bovenwaarde) | 35.17 | 0: MJ/Nm3
| kWh naar MJ | 3.6 | 0: MJ/kWh

## 50
Berekening basisbedragen: Eindadvies SDE++ 2024
Wind op land, hoogtebeperkt ≥ 7,0 en < 7,5 m/s
| BASISBEDRAG en SUBSIDIE-INTENSITEIT | Waarde | Eenheid | Toelichting
| Basisbedrag | 0.0748 | Euro/kWh | Het basisbedrag is een maat voor de productiekosten. Deze waarde kan berekend worden als alleen deze worksheet geopend is.
| Subsidie-intensiteit | 86 | Euro/t CO2 | De subsidie-intensiteit is de maat die in de rangschikking gebruikt wordt. Om deze waarde te berekenen dient ook de worksheet 'Correcties' geopend te zijn.
| Productie-eenheid | kWh |  | De SDE++ kent twee rekeneenheden waarover subsidie kan worden uitgekeerd: kWh voor energiecategorieën en t CO2 voor CCS- en CCU-categorieën.
| Vermogenseenheid | kW
| Domein | Elektriciteit |  | Het corresponderende domein bij deze categorie geeft aan binnen welk 'hekje' de subsidiecategorie valt.
| CORRECTIEMETHODES | Waarde | Typering | Toelichting
| Berekeningswijze correctiebedrag methode-ID | 4 | Elektriciteit-WOL | EPEX x PIF_WOL
| Berekeningswijze ETS-correctie-ID | 0 | Geen ETS-correctie | 0
| Berekeningswijze correctiebedrag methode-ID netlevering |  |  | Enkel relevant voor zon-pv.
| Berekeningswijze correctiebedrag methode-ID niet-netlevering |  |  | Enkel relevant voor zon-pv.
| Netlevering deel |  |  | Enkel relevant voor zon-pv. Aandeel van de productie dat aan het net wordt geleverd.
| Niet-netlevering deel |  |  | Enkel relevant voor zon-pv. Aandeel eigen gebruik.
| SYSTEEMGROOTTE | Waarde | Eenheid | Toelichting
| Inputvermogen | 15000 | kW
| Seasonal Performance Factor (SPF) |  |  | Hier wordt de seizoensgemiddelde COP, of Seasonal performance factor, mee bedoeld voor het hele systeem.
| Gaat het om een installatie voor hernieuwbaar gas? |  |  | Alleen 'Ja' invullen als de installatie gas van aardgaskwaliteit produceert.
| Methaangehalte hernieuwbaar gas voor gaszuivering |  |  | Het percentage methaan in het biogas, dat nog niet tot aardgaskwaliteit is opgewaardeerd.
| Vermogen hernieuwbaargasproductie (voor zuivering) | 0 | Nm3/uur
| Outputvermogen (thermisch of hernieuwbaar gas) |  | kW | Dit veld alleen invullen bij productie van warmte (al dan niet in WKK-variant) of hernieuwbaar gas van aardgaskwaleit
| Outputvermogen (hernieuwbaar gas) | 0 | Nm3/uur
| Outputvermogen (elektrisch of overig) | 15000 | kW | Dit veld invullen als de installatie elektriciteit produceert (al dan niet in WKK-variant), of iets anders dan warmte of gas van aardgaskwaliteit produceert.
| Vollasturen levering (thermisch of hernieuwbaar gas) |  | uur/jaar | Bij een installatie voor gecombineerde opwekking, wordt de bedrijfstijd genomen als maximum van de vollasturen warmte en vollasturen elektriciteit.
| Vollasturen levering (elektrisch of overig) | 2385 | uur/jaar | Bij een installatie voor gecombineerde opwekking, wordt de bedrijfstijd genomen als maximum van de vollasturen warmte en vollasturen elektriciteit.
| ENERGETISCH RENDEMENT | Waarde | Eenheid | Toelichting
| Max. elektrisch rendement | 100%
| Elektrisch rendement | 100%
| Thermisch rendement of rendement gasproductie | 0%
| Elektriciteitsderving bij warmtelevering |  | elektriciteit : warmte | Enkel invullen als de installatie een WKK-installatie is waarbij warmtelevering ten koste gaat van de elektriciteitsproductie.
| KOSTEN | Waarde | Eenheid | Toelichting
| Investeringskosten input gebaseerd | 1360 | Euro/kW | De investeringskosten 'input gebaseerd' worden opgeteld bij de investeringskosten 'output gebaseerd'. Pas op voor onbedoelde dubbeltelling.
| Investeringskosten output gebaseerd |  | Euro/kW | De investeringskosten 'input gebaseerd' worden opgeteld bij de investeringskosten 'output gebaseerd'. Pas op voor onbedoelde dubbeltelling.
| Totale investeringskosten | 20.5428 | Euro (miljoen)
| Vaste operationele kosten input gebaseerd |  | Euro/kW/jaar | De operationele kosten 'input gebaseerd' worden opgeteld bij de investeringskosten 'output gebaseerd'. Pas op voor onbedoelde dubbeltelling.
| Vaste operationele kosten output gebaseerd | 14.29 | Euro/kW/jaar | De operationele kosten 'input gebaseerd' worden opgeteld bij de investeringskosten 'output gebaseerd'. Pas op voor onbedoelde dubbeltelling.
| Totale jaarlijkse vaste operationele kosten | 214.35 | Euro (duizend) | Deze waarde wordt ter illustratie getoond.
| Kosten elektriciteit-input |  | Euro/kWh | Het betreft de inkoopkosten voor elektriciteit
| Kosten gas-input |  | Euro/kWh | Het betreft de inkoopkosten voor gas
| Kosten warmte-input |  | Euro/kWh | Het betreft de inkoopkosten voor warmte
| Overige variabele operationele kosten | 0.01 | Euro/kWh
| Totale variabele operationele kosten | 0.01 | Euro/kWh
| ENERGIEGEBRUIK | Waarde | Eenheid | Toelichting
| Energie-inhoud brandstof |  | GJ/ton
| Biomassadoorzet | 0 | ton/jaar
| Netto brandstofprijs |  | Euro/ton | Hier wordt de brandstofprijs aan de poort bedoeld, inclusief eventuele risico-opslag.
| Relatief elektriciteitsgebruik |  | kWh/kWh
| Elektriciteitsgebruik | 0 | MWh/jaar
| Relatief warmtegebruik |  | kWh/kWh
| Warmtegebruik | 0 | MWh/jaar
| Relatief aardgasgebruik |  | kWh/kWh
| Aardgasgebruik | 0 | MWh/jaar
| EMISSIEFACTOREN | Waarde | Eenheid | Toelichting
| Emissiefactor van warmteproductie per eenheid |  | kg CO2/kWh
| Emissiefactor van elektriciteitsproductie of overig per eenheid | 0.082 | kg CO2/kWh
| Emissiefactor van gasproductie per eenheid |  | kg CO2/kWh
| Emissiefactor gebruik van biomassa |  | kg CO2/ton | De waarde die hier getoond wordt, is afhankelijk aan de uitgangspunten in de adviesvraag.
| Emissiefactor gebruik van warmte |  | kg CO2/kWh
| Emissiefactor gebruik van elektriciteit |  | kg CO2/kWh
| Emissiefactor gebruik van gas |  | kg CO2/kWh
| Vermeden emissies | 0.1093 | kg CO2/kWh
| TERMIJNEN | Waarde | Eenheid | Toelichting
| Economische levensduur | 20 | jaar | Deze waarde wordt gebruikt om eventuele inkomsten van het project na subsidieperiode te berekenen.
| Termijn lening | 15 | jaar
| Afschrijvingstermijn | 15 | jaar
| Beleidsperiode | 15 | jaar
| Totale operationale periode |  | jaar | Deze waarde wordt gebruikt om de vermeden emissies gedurende de hele operationele periode van de installatie te berekenen.
| PARAMETERS NA SUBSIDIEPERIODE | Waarde | Eenheid | Toelichting
| Elektriciteitsprijs na subsidieperiode | 0.0729 | Euro/kWh | Deze prijs is inclusief de profiel- en onbalansfactor.
| Vollasturen na subsidieperiode elektriciteit of overige | 2385 | uur/jaar
| Prijs warmte of hernieuwbaar gas na subsidieperiode |  | Euro/kWh
| Vollasturen na subsidieperiode warmte of hernieuwbaar gas |  | uur/jaar
| Totaal geproduceerde eenheden subsidieperiode | 536625000 | kWh
| Totale geproduceerde eenheden bedrijfsperiode | 715500000 | kWh
| Verrekeningsfactor bespaarde emissies | 1.3333
| FINANCIËLE PARAMETERS | Waarde | Eenheid | Toelichting
| Inflatie | 2%
| Rendement op vreemd vermogen | 4.75%
| Rendement op eigen vermogen | 11%
| Percentage vreemd vermogen in investering | 70%
| Percentage eigen vermogen in investering | 30%
| Vennootschapsbelasting | 25.8%
| INVESTERINGSSUBSIDIES | Waarde | Eenheid | Toelichting
| Investeringssubsidie t.g.v. vreemd vermogen |  | Euro
| Investeringssubsidie t.g.v. eigen vermogen (NCW) |  | Euro
| ONREGELMATIGE CASHFLOWS | Jaar | Reële waarde | Toelichting
Voer in cel kolom C het jaar in waarin de onregelmatige cashflow plaatsvindt en in kolom D97 de reële kosten (als negatieve waarde) in dat specifieke jaar.
De waarde als reële kosten is gedefinieerd in euro van het jaar 2024.
| Afsluitprovisie als percentage van lening | 0 | 1% | Deze afsluitprovisie wordt verrekend in de totale investeringskosten en is gedefinieerd als percentage van de lening.
| SUBSIDIE-INKOMSTEN (niet invullen voor basisbedragberekening) |  | Eenheid | 2024 | 2025 | 2026 | 2027 | 2028 | 2029 | 2030 | 2031 | 2032 | 2033 | 2034 | 2035 | 2036 | 2037 | 2038 | 2039 | 2040 | 2041 | 2042 | 2043 | 2044 | 2045 | 2046 | 2047 | 2048 | 2049 | 2050 | 2051 | 2052 | 2053 | 2054 | 2055 | 2056 | 2057 | 2058 | 2059 | 2060 | 2061 | 2062 | 2063
| Basisbedrag (deze cellen kunnen gebruikt worden om de inkomsten toe te voegen) |  | Euro/kWh |  | 0 | 0 | 0 | 0 | 0 | 0 | 0 | 0 | 0 | 0 | 0 | 0 | 0 | 0 | 0 | 0 | 0 | 0 | 0 | 0 | 0 | 0 | 0 | 0 | 0 | 0 | 0 | 0 | 0 | 0 | 0 | 0 | 0 | 0 | 0 | 0 | 0 | 0 | 0
| Correctiebedrag (deze cellen kunnen gebruikt worden om de inkomsten toe te voegen) |  | Euro/kWh |  | 0 | 0 | 0 | 0 | 0 | 0 | 0 | 0 | 0 | 0 | 0 | 0 | 0 | 0 | 0 | 0 | 0 | 0 | 0 | 0 | 0 | 0 | 0 | 0 | 0 | 0 | 0 | 0 | 0 | 0 | 0 | 0 | 0 | 0 | 0 | 0 | 0 | 0 | 0
| Inflator |  | index | 1 | 1.02 | 1.0404 | 1.0612 | 1.0824 | 1.1041 | 1.1262 | 1.1487 | 1.1717 | 1.1951 | 1.219 | 1.2434 | 1.2682 | 1.2936 | 1.3195 | 1.3459 | 1.3728 | 1.4002 | 1.4282 | 1.4568 | 1.4859 | 1.5157 | 1.546 | 1.5769 | 1.6084 | 1.6406 | 1.6734 | 1.7069 | 1.741 | 1.7758 | 1.8114 | 1.8476 | 1.8845 | 1.9222 | 1.9607 | 1.9999 | 2.0399 | 2.0807 | 2.1223 | 2.1647
Tabel: Nominale kasstroom (positieve bedragen = gunstig voor de producent)
| INITIELE INVESTERING |  | 0 | 1 | 2 | 3 | 4 | 5 | 6 | 7 | 8 | 9 | 10 | 11 | 12 | 13 | 14 | 15 | 16 | 17 | 18 | 19 | 20 | 21 | 22 | 23 | 24 | 25 | 26 | 27 | 28 | 29 | 30 | 31 | 32 | 33 | 34 | 35 | 36 | 37 | 38 | 39 | 40
| Investering | Euro | 0: -20542800
AFZET
| Afzet elektriciteit of overige | kWh |  | 35775000 | 35775000 | 35775000 | 35775000 | 35775000 | 35775000 | 35775000 | 35775000 | 35775000 | 35775000 | 35775000 | 35775000 | 35775000 | 35775000 | 35775000 | 35775000 | 35775000 | 35775000 | 35775000 | 35775000 | 0 | 0 | 0 | 0 | 0 | 0 | 0 | 0 | 0 | 0 | 0 | 0 | 0 | 0 | 0 | 0 | 0 | 0 | 0 | 0
| Afzet warmte | kWh |  | 0 | 0 | 0 | 0 | 0 | 0 | 0 | 0 | 0 | 0 | 0 | 0 | 0 | 0 | 0 | 0 | 0 | 0 | 0 | 0 | 0 | 0 | 0 | 0 | 0 | 0 | 0 | 0 | 0 | 0 | 0 | 0 | 0 | 0 | 0 | 0 | 0 | 0 | 0 | 0
| Afzet hernieuwbaar gas | kWh (HHV) |  | 0 | 0 | 0 | 0 | 0 | 0 | 0 | 0 | 0 | 0 | 0 | 0 | 0 | 0 | 0 | 0 | 0 | 0 | 0 | 0 | 0 | 0 | 0 | 0 | 0 | 0 | 0 | 0 | 0 | 0 | 0 | 0 | 0 | 0 | 0 | 0 | 0 | 0 | 0 | 0
| Afzet | kWh |  | 35775000 | 35775000 | 35775000 | 35775000 | 35775000 | 35775000 | 35775000 | 35775000 | 35775000 | 35775000 | 35775000 | 35775000 | 35775000 | 35775000 | 35775000 | 35775000 | 35775000 | 35775000 | 35775000 | 35775000 | 0 | 0 | 0 | 0 | 0 | 0 | 0 | 0 | 0 | 0 | 0 | 0 | 0 | 0 | 0 | 0 | 0 | 0 | 0 | 0
KOSTEN EN INKOMSTEN
| Operationele kosten | Euro |  | -572100 | -583542 | -595212.84 | -607117.0968 | -619259.4387 | -631644.6275 | -644277.5201 | -657163.0705 | -670306.3319 | -683712.4585 | -697386.7077 | -711334.4418 | -725561.1307 | -740072.3533 | -754873.8003 | -769971.2764 | -785370.7019 | -801078.1159 | -817099.6782 | -833441.6718 | 0 | 0 | 0 | 0 | 0 | 0 | 0 | 0 | 0 | 0 | 0 | 0 | 0 | 0 | 0 | 0 | 0 | 0 | 0 | 0
| Brandstofkosten (biomassa) | Euro |  | 0 | 0 | 0 | 0 | 0 | 0 | 0 | 0 | 0 | 0 | 0 | 0 | 0 | 0 | 0 | 0 | 0 | 0 | 0 | 0 | 0 | 0 | 0 | 0 | 0 | 0 | 0 | 0 | 0 | 0 | 0 | 0 | 0 | 0 | 0 | 0 | 0 | 0 | 0 | 0
| Marktwaarde elektriciteit na einde beleidsperiode | Euro/kWh |  | 0 | 0 | 0 | 0 | 0 | 0 | 0 | 0 | 0 | 0 | 0 | 0 | 0 | 0 | 0 | 0.098114 | 0.10008 | 0.10208 | 0.10412 | 0.1062 | 0 | 0 | 0 | 0 | 0 | 0 | 0 | 0 | 0 | 0 | 0 | 0 | 0 | 0 | 0 | 0 | 0 | 0 | 0 | 0
| Marktwaarde warmte of hernieuwbaar gas na einde beleidsperiode | Euro/kWh |  | 0 | 0 | 0 | 0 | 0 | 0 | 0 | 0 | 0 | 0 | 0 | 0 | 0 | 0 | 0 | 0 | 0 | 0 | 0 | 0 | 0 | 0 | 0 | 0 | 0 | 0 | 0 | 0 | 0 | 0 | 0 | 0 | 0 | 0 | 0 | 0 | 0 | 0 | 0 | 0
| Correctiebedrag | Euro/kWh |  | 0 | 0 | 0 | 0 | 0 | 0 | 0 | 0 | 0 | 0 | 0 | 0 | 0 | 0 | 0 | 0 | 0 | 0 | 0 | 0 | 0 | 0 | 0 | 0 | 0 | 0 | 0 | 0 | 0 | 0 | 0 | 0 | 0 | 0 | 0 | 0 | 0 | 0 | 0 | 0
| Basisbedrag | Euro/kWh |  | 0 | 0 | 0 | 0 | 0 | 0 | 0 | 0 | 0 | 0 | 0 | 0 | 0 | 0 | 0 | 0 | 0 | 0 | 0 | 0 | 0 | 0 | 0 | 0 | 0 | 0 | 0 | 0 | 0 | 0 | 0 | 0 | 0 | 0 | 0 | 0 | 0 | 0 | 0 | 0
| SDE-vergoeding | Euro |  | 0 | 0 | 0 | 0 | 0 | 0 | 0 | 0 | 0 | 0 | 0 | 0 | 0 | 0 | 0 | 0 | 0 | 0 | 0 | 0 | 0 | 0 | 0 | 0 | 0 | 0 | 0 | 0 | 0 | 0 | 0 | 0 | 0 | 0 | 0 | 0 | 0 | 0 | 0 | 0
| Marktinkomsten na einde beleidsperiode | Euro |  | 0 | 0 | 0 | 0 | 0 | 0 | 0 | 0 | 0 | 0 | 0 | 0 | 0 | 0 | 0 | 3510021.2617 | 3580221.6869 | 3651826.1207 | 3724862.6431 | 3799359.8959 | 0 | 0 | 0 | 0 | 0 | 0 | 0 | 0 | 0 | 0 | 0 | 0 | 0 | 0 | 0 | 0 | 0 | 0 | 0 | 0
| Marktinkomsten gedurende beleidsperiode | Euro |  | 0 | 0 | 0 | 0 | 0 | 0 | 0 | 0 | 0 | 0 | 0 | 0 | 0 | 0 | 0 | 0 | 0 | 0 | 0 | 0 | 0 | 0 | 0 | 0 | 0 | 0 | 0 | 0 | 0 | 0 | 0 | 0 | 0 | 0 | 0 | 0 | 0 | 0 | 0 | 0
TOTALE KOSTEN EN INKOMSTEN
| Inkomen totaal (nominaal) | Euro |  | 0 | 0 | 0 | 0 | 0 | 0 | 0 | 0 | 0 | 0 | 0 | 0 | 0 | 0 | 0 | 3510021.2617 | 3580221.6869 | 3651826.1207 | 3724862.6431 | 3799359.8959 | 0 | 0 | 0 | 0 | 0 | 0 | 0 | 0 | 0 | 0 | 0 | 0 | 0 | 0 | 0 | 0 | 0 | 0 | 0 | 0
| Kosten totaal (nominaal) | Euro |  | -572100 | -583542 | -595212.84 | -607117.0968 | -619259.4387 | -631644.6275 | -644277.5201 | -657163.0705 | -670306.3319 | -683712.4585 | -697386.7077 | -711334.4418 | -725561.1307 | -740072.3533 | -754873.8003 | -769971.2764 | -785370.7019 | -801078.1159 | -817099.6782 | -833441.6718 | 0 | 0 | 0 | 0 | 0 | 0 | 0 | 0 | 0 | 0 | 0 | 0 | 0 | 0 | 0 | 0 | 0 | 0 | 0 | 0
| Bruto inkomen (nominaal) | Euro |  | -572100 | -583542 | -595212.84 | -607117.0968 | -619259.4387 | -631644.6275 | -644277.5201 | -657163.0705 | -670306.3319 | -683712.4585 | -697386.7077 | -711334.4418 | -725561.1307 | -740072.3533 | -754873.8003 | 2740049.9853 | 2794850.985 | 2850748.0047 | 2907762.9648 | 2965918.2241 | 0 | 0 | 0 | 0 | 0 | 0 | 0 | 0 | 0 | 0 | 0 | 0 | 0 | 0 | 0 | 0 | 0 | 0 | 0 | 0
AFSCHRIJVING EN SCHULDEN
| Afschrijving | Euro |  | -1369520 | -1369520 | -1369520 | -1369520 | -1369520 | -1369520 | -1369520 | -1369520 | -1369520 | -1369520 | -1369520 | -1369520 | -1369520 | -1369520 | -1369520 | 0 | 0 | 0 | 0 | 0 | 0 | 0 | 0 | 0 | 0 | 0 | 0 | 0 | 0 | 0 | 0 | 0 | 0 | 0 | 0 | 0 | 0 | 0 | 0 | 0
| Rente | Euro |  | -683048.1 | -650793.7939 | -617007.4082 | -581616.1692 | -544543.8463 | -505710.5881 | -465032.7502 | -422422.7149 | -377788.703 | -331034.5755 | -282059.6269 | -230758.3683 | -177020.2999 | -120729.6733 | -61765.2419 | 0 | 0 | 0 | 0 | 0 | 0 | 0 | 0 | 0 | 0 | 0 | 0 | 0 | 0 | 0 | 0 | 0 | 0 | 0 | 0 | 0 | 0 | 0 | 0 | 0
| Aflossing | Euro |  | -679038.024 | -711292.3301 | -745078.7158 | -780469.9548 | -817542.2777 | -856375.5358 | -897053.3738 | -939663.4091 | -984297.421 | -1031051.5485 | -1080026.497 | -1131327.7556 | -1185065.824 | -1241356.4507 | -1300320.8821 | 0 | 0 | 0 | 0 | 0 | 0 | 0 | 0 | 0 | 0 | 0 | 0 | 0 | 0 | 0 | 0 | 0 | 0 | 0 | 0 | 0 | 0 | 0 | 0 | 0
| Totale lasten lening | Euro |  | -1362086.124 | -1362086.124 | -1362086.124 | -1362086.124 | -1362086.124 | -1362086.124 | -1362086.124 | -1362086.124 | -1362086.124 | -1362086.124 | -1362086.124 | -1362086.124 | -1362086.124 | -1362086.124 | -1362086.124 | 0 | 0 | 0 | 0 | 0 | 0 | 0 | 0 | 0 | 0 | 0 | 0 | 0 | 0 | 0 | 0 | 0 | 0 | 0 | 0 | 0 | 0 | 0 | 0 | 0
BELASTING
| Belastbaar inkomen | Euro |  | -2624668.1 | -2603855.7939 | -2581740.2482 | -2558253.266 | -2533323.2851 | -2506875.2156 | -2478830.2702 | -2449105.7854 | -2417615.0349 | -2384267.034 | -2348966.3346 | -2311612.8102 | -2272101.4306 | -2230322.0266 | -2186159.0422 | 2740049.9853 | 2794850.985 | 2850748.0047 | 2907762.9648 | 2965918.2241 | 0 | 0 | 0 | 0 | 0 | 0 | 0 | 0 | 0 | 0 | 0 | 0 | 0 | 0 | 0 | 0 | 0 | 0 | 0 | 0
| Belasting bedrag | Euro |  | 677164.3698 | 671794.7948 | 666088.984 | 660029.3426 | 653597.4075 | 646773.8056 | 639538.2097 | 631869.2926 | 623744.679 | 615140.8948 | 606033.3143 | 596396.105 | 586202.1691 | 575423.0829 | 564029.0329 | -706932.8962 | -721071.5541 | -735492.9852 | -750202.8449 | -765206.9018 | 0 | 0 | 0 | 0 | 0 | 0 | 0 | 0 | 0 | 0 | 0 | 0 | 0 | 0 | 0 | 0 | 0 | 0 | 0 | 0
CASHFLOWS
| Netto inkomen na belasting | Euro |  | -1257021.7542 | -1273833.3292 | -1291209.98 | -1309173.8782 | -1327748.1552 | -1346956.9459 | -1366825.4343 | -1387379.9018 | -1408647.7769 | -1430657.6877 | -1453439.5173 | -1477024.4608 | -1501445.0856 | -1526735.3944 | -1552930.8914 | 2033117.0891 | 2073779.4309 | 2115255.0195 | 2157560.1199 | 2200711.3223 | 0 | 0 | 0 | 0 | 0 | 0 | 0 | 0 | 0 | 0 | 0 | 0 | 0 | 0 | 0 | 0 | 0 | 0 | 0 | 0
| Project cashflow | Euro | -20542800 | 105064.3698 | 88252.7948 | 70876.144 | 52912.2458 | 34337.9688 | 15129.1781 | -4739.3103 | -25293.7778 | -46561.6529 | -68571.5637 | -91353.3933 | -114938.3368 | -139358.9616 | -164649.2704 | -190844.7674 | 2033117.0891 | 2073779.4309 | 2115255.0195 | 2157560.1199 | 2200711.3223 | 0 | 0 | 0 | 0 | 0 | 0 | 0 | 0 | 0 | 0 | 0 | 0 | 0 | 0 | 0 | 0 | 0 | 0 | 0 | 0
| Equity cashflow | Euro | -6162840 | -1257021.7542 | -1273833.3292 | -1291209.98 | -1309173.8782 | -1327748.1552 | -1346956.9459 | -1366825.4343 | -1387379.9018 | -1408647.7769 | -1430657.6877 | -1453439.5173 | -1477024.4608 | -1501445.0856 | -1526735.3944 | -1552930.8914 | 2033117.0891 | 2073779.4309 | 2115255.0195 | 2157560.1199 | 2200711.3223 | 0 | 0 | 0 | 0 | 0 | 0 | 0 | 0 | 0 | 0 | 0 | 0 | 0 | 0 | 0 | 0 | 0 | 0 | 0 | 0
| Subsidiebasis: afzet | kWh |  | 35775000 | 35775000 | 35775000 | 35775000 | 35775000 | 35775000 | 35775000 | 35775000 | 35775000 | 35775000 | 35775000 | 35775000 | 35775000 | 35775000 | 35775000 | 0 | 0 | 0 | 0 | 0 | 0 | 0 | 0 | 0 | 0 | 0 | 0 | 0 | 0 | 0 | 0 | 0 | 0 | 0 | 0 | 0 | 0 | 0 | 0 | 0
| Terug te verdienen investering | Euro | 20542800 | 19121978.1 | 17680343.8939 | 16216594.142 | 14729357.408 | 13217190.6931 | 11678575.9087 | 10111916.179 | 8515531.9644 | 6887656.9992 | 5226434.0333 | 3529910.3679 | 1796033.1781 | 22644.6087 | -1792523.3647 | -3651854.3225 | -9067874.3078 | -14538695.2928 | -20065413.2976 | -25649146.2624 | -31291034.4865 | -31291034.4865 | -31291034.4865 | -31291034.4865 | -31291034.4865 | -31291034.4865 | -31291034.4865 | -31291034.4865 | -31291034.4865 | -31291034.4865 | -31291034.4865 | -31291034.4865 | -31291034.4865 | -31291034.4865 | -31291034.4865 | -31291034.4865 | -31291034.4865 | -31291034.4865 | -31291034.4865 | -31291034.4865 | -31291034.4865
| DSCR |  | 1: 1.5349; 2: 1.5225; 3: 1.5098; 4: 1.4966; 5: 1.483; 6: 1.4688; 7: 1.4543; 8: 1.4392; 9: 1.4236; 10: 1.4074; 11: 1.3907; 12: 1.3734; 13: 1.3554; 14: 1.3369; 15: 1.3176
| Projectparameters | Waarde | 0: Eenheid
| Verdisconteerde inkomsten | -8116709.7498 | 0: euro
| Verdisconteerde afzet | 190881992.4359 | 0: kWh
| Totale investering | 20542800 | 0: Euro
| DSCR (gemiddeld) | 1.4343
| Vermogenskostenvergoeding (WACC nominaal/reëel) | 5.8% / 3.7%
| Projectrendement (IRR) | -3.854%
| Rendement op eigen vermogen (IRR) | -8.519%
| Aandeel lening | 14379960 | 0: Euro
| Aandeel eigen vermogen | 6162840 | 0: Euro
| Warmtekrachtverhouding | 0 | 0: W:E
| Samengesteld aantal vollasturen | 2385 | 0: uur/jaar
| Terugverdientijd (inclusief SDE++-subsidie) | tussen 13 en 14 jaar | bar: 0
| Subsidieparameters | Waarde | 0: Eenheid
| Bodemprijs of basisprijs | 0.040954 | 0: Euro/kWh
| Bodemprijs of basisprijs (netlevering/niet-netlevering) | 0.041 | 0: Euro/kWh
| Bodemprijs of basisprijs netlevering | n.v.t. | 0: Euro/kWh
| Bodemprijs of basisprijs niet-netlevering | n.v.t. | 0: Euro/kWh
| Langetermijnprijs | 0.061431 | 0: Euro/kWh
| Langetermijnprijs netlevering | n.v.t. | 0: Euro/kWh
| Langetermijnprijs niet-netlevering | n.v.t. | 0: Euro/kWh
| Voorlopig correctiebedrag 2024 | 0.11086 | 0: Euro/kWh
| Voorlopig correctiebedrag 2024 (netlevering/niet-netlevering) | 0.1109 | 0: Euro/kWh
| Voorlopig correctiebedrag 2024 netlevering | n.v.t. | 0: Euro/kWh
| Voorlopig correctiebedrag 2024 niet-netlevering | n.v.t. | 0: Euro/kWh
| Voorlopige GvO-waarde 2024 | 0.004 | 0: Euro/kWh
| Voorlopige GvO-waarde 2024 (netlevering/niet-netlevering) | 0.004 | 0: Euro/kWh
| Voorlopige GvO-waarde 2024 netlevering | 0 | 0: Euro/kWh
| Voorlopige GvO-waarde 2024 niet-netlevering | 0 | 0: Euro/kWh
| Voorlopige HBE-waarde 2024 netlevering | 0 | 0: Euro/kWh
| Voorlopige waarde ETS-correctie | 0 | 0: Euro/kWh
| Langetermijnwaarde ETS-correctie | 0 | 0: Euro/kWh
| Conversiefactoren | Waarde | 0: Eenheid
| Verbrandingswaarde methaan (onderwaarde) | 35.8 | 0: MJ/Nm3
| Verbrandingswaarde hernieuwbaar gas (onderwaarde) | 31.65 | 0: MJ/Nm3
| Verbrandingswaarde hernieuwbaar gas (bovenwaarde) | 35.17 | 0: MJ/Nm3
| kWh naar MJ | 3.6 | 0: MJ/kWh

## 51
Berekening basisbedragen: Eindadvies SDE++ 2024
Wind op land, hoogtebeperkt ≥ 6,75 en < 7 m/s
| BASISBEDRAG en SUBSIDIE-INTENSITEIT | Waarde | Eenheid | Toelichting
| Basisbedrag | 0.0808 | Euro/kWh | Het basisbedrag is een maat voor de productiekosten. Deze waarde kan berekend worden als alleen deze worksheet geopend is.
| Subsidie-intensiteit | 141 | Euro/t CO2 | De subsidie-intensiteit is de maat die in de rangschikking gebruikt wordt. Om deze waarde te berekenen dient ook de worksheet 'Correcties' geopend te zijn.
| Productie-eenheid | kWh |  | De SDE++ kent twee rekeneenheden waarover subsidie kan worden uitgekeerd: kWh voor energiecategorieën en t CO2 voor CCS- en CCU-categorieën.
| Vermogenseenheid | kW
| Domein | Elektriciteit |  | Het corresponderende domein bij deze categorie geeft aan binnen welk 'hekje' de subsidiecategorie valt.
| CORRECTIEMETHODES | Waarde | Typering | Toelichting
| Berekeningswijze correctiebedrag methode-ID | 4 | Elektriciteit-WOL | EPEX x PIF_WOL
| Berekeningswijze ETS-correctie-ID | 0 | Geen ETS-correctie | 0
| Berekeningswijze correctiebedrag methode-ID netlevering |  |  | Enkel relevant voor zon-pv.
| Berekeningswijze correctiebedrag methode-ID niet-netlevering |  |  | Enkel relevant voor zon-pv.
| Netlevering deel |  |  | Enkel relevant voor zon-pv. Aandeel van de productie dat aan het net wordt geleverd.
| Niet-netlevering deel |  |  | Enkel relevant voor zon-pv. Aandeel eigen gebruik.
| SYSTEEMGROOTTE | Waarde | Eenheid | Toelichting
| Inputvermogen | 15000 | kW
| Seasonal Performance Factor (SPF) |  |  | Hier wordt de seizoensgemiddelde COP, of Seasonal performance factor, mee bedoeld voor het hele systeem.
| Gaat het om een installatie voor hernieuwbaar gas? |  |  | Alleen 'Ja' invullen als de installatie gas van aardgaskwaliteit produceert.
| Methaangehalte hernieuwbaar gas voor gaszuivering |  |  | Het percentage methaan in het biogas, dat nog niet tot aardgaskwaliteit is opgewaardeerd.
| Vermogen hernieuwbaargasproductie (voor zuivering) | 0 | Nm3/uur
| Outputvermogen (thermisch of hernieuwbaar gas) |  | kW | Dit veld alleen invullen bij productie van warmte (al dan niet in WKK-variant) of hernieuwbaar gas van aardgaskwaleit
| Outputvermogen (hernieuwbaar gas) | 0 | Nm3/uur
| Outputvermogen (elektrisch of overig) | 15000 | kW | Dit veld invullen als de installatie elektriciteit produceert (al dan niet in WKK-variant), of iets anders dan warmte of gas van aardgaskwaliteit produceert.
| Vollasturen levering (thermisch of hernieuwbaar gas) |  | uur/jaar | Bij een installatie voor gecombineerde opwekking, wordt de bedrijfstijd genomen als maximum van de vollasturen warmte en vollasturen elektriciteit.
| Vollasturen levering (elektrisch of overig) | 2205 | uur/jaar | Bij een installatie voor gecombineerde opwekking, wordt de bedrijfstijd genomen als maximum van de vollasturen warmte en vollasturen elektriciteit.
| ENERGETISCH RENDEMENT | Waarde | Eenheid | Toelichting
| Max. elektrisch rendement | 100%
| Elektrisch rendement | 100%
| Thermisch rendement of rendement gasproductie | 0%
| Elektriciteitsderving bij warmtelevering |  | elektriciteit : warmte | Enkel invullen als de installatie een WKK-installatie is waarbij warmtelevering ten koste gaat van de elektriciteitsproductie.
| KOSTEN | Waarde | Eenheid | Toelichting
| Investeringskosten input gebaseerd | 1360 | Euro/kW | De investeringskosten 'input gebaseerd' worden opgeteld bij de investeringskosten 'output gebaseerd'. Pas op voor onbedoelde dubbeltelling.
| Investeringskosten output gebaseerd |  | Euro/kW | De investeringskosten 'input gebaseerd' worden opgeteld bij de investeringskosten 'output gebaseerd'. Pas op voor onbedoelde dubbeltelling.
| Totale investeringskosten | 20.5428 | Euro (miljoen)
| Vaste operationele kosten input gebaseerd |  | Euro/kW/jaar | De operationele kosten 'input gebaseerd' worden opgeteld bij de investeringskosten 'output gebaseerd'. Pas op voor onbedoelde dubbeltelling.
| Vaste operationele kosten output gebaseerd | 14.29 | Euro/kW/jaar | De operationele kosten 'input gebaseerd' worden opgeteld bij de investeringskosten 'output gebaseerd'. Pas op voor onbedoelde dubbeltelling.
| Totale jaarlijkse vaste operationele kosten | 214.35 | Euro (duizend) | Deze waarde wordt ter illustratie getoond.
| Kosten elektriciteit-input |  | Euro/kWh | Het betreft de inkoopkosten voor elektriciteit
| Kosten gas-input |  | Euro/kWh | Het betreft de inkoopkosten voor gas
| Kosten warmte-input |  | Euro/kWh | Het betreft de inkoopkosten voor warmte
| Overige variabele operationele kosten | 0.01 | Euro/kWh
| Totale variabele operationele kosten | 0.01 | Euro/kWh
| ENERGIEGEBRUIK | Waarde | Eenheid | Toelichting
| Energie-inhoud brandstof |  | GJ/ton
| Biomassadoorzet | 0 | ton/jaar
| Netto brandstofprijs |  | Euro/ton | Hier wordt de brandstofprijs aan de poort bedoeld, inclusief eventuele risico-opslag.
| Relatief elektriciteitsgebruik |  | kWh/kWh
| Elektriciteitsgebruik | 0 | MWh/jaar
| Relatief warmtegebruik |  | kWh/kWh
| Warmtegebruik | 0 | MWh/jaar
| Relatief aardgasgebruik |  | kWh/kWh
| Aardgasgebruik | 0 | MWh/jaar
| EMISSIEFACTOREN | Waarde | Eenheid | Toelichting
| Emissiefactor van warmteproductie per eenheid |  | kg CO2/kWh
| Emissiefactor van elektriciteitsproductie of overig per eenheid | 0.082 | kg CO2/kWh
| Emissiefactor van gasproductie per eenheid |  | kg CO2/kWh
| Emissiefactor gebruik van biomassa |  | kg CO2/ton | De waarde die hier getoond wordt, is afhankelijk aan de uitgangspunten in de adviesvraag.
| Emissiefactor gebruik van warmte |  | kg CO2/kWh
| Emissiefactor gebruik van elektriciteit |  | kg CO2/kWh
| Emissiefactor gebruik van gas |  | kg CO2/kWh
| Vermeden emissies | 0.1093 | kg CO2/kWh
| TERMIJNEN | Waarde | Eenheid | Toelichting
| Economische levensduur | 20 | jaar | Deze waarde wordt gebruikt om eventuele inkomsten van het project na subsidieperiode te berekenen.
| Termijn lening | 15 | jaar
| Afschrijvingstermijn | 15 | jaar
| Beleidsperiode | 15 | jaar
| Totale operationale periode |  | jaar | Deze waarde wordt gebruikt om de vermeden emissies gedurende de hele operationele periode van de installatie te berekenen.
| PARAMETERS NA SUBSIDIEPERIODE | Waarde | Eenheid | Toelichting
| Elektriciteitsprijs na subsidieperiode | 0.0729 | Euro/kWh | Deze prijs is inclusief de profiel- en onbalansfactor.
| Vollasturen na subsidieperiode elektriciteit of overige | 2205 | uur/jaar
| Prijs warmte of hernieuwbaar gas na subsidieperiode |  | Euro/kWh
| Vollasturen na subsidieperiode warmte of hernieuwbaar gas |  | uur/jaar
| Totaal geproduceerde eenheden subsidieperiode | 496125000 | kWh
| Totale geproduceerde eenheden bedrijfsperiode | 661500000 | kWh
| Verrekeningsfactor bespaarde emissies | 1.3333
| FINANCIËLE PARAMETERS | Waarde | Eenheid | Toelichting
| Inflatie | 2%
| Rendement op vreemd vermogen | 4.75%
| Rendement op eigen vermogen | 11%
| Percentage vreemd vermogen in investering | 70%
| Percentage eigen vermogen in investering | 30%
| Vennootschapsbelasting | 25.8%
| INVESTERINGSSUBSIDIES | Waarde | Eenheid | Toelichting
| Investeringssubsidie t.g.v. vreemd vermogen |  | Euro
| Investeringssubsidie t.g.v. eigen vermogen (NCW) |  | Euro
| ONREGELMATIGE CASHFLOWS | Jaar | Reële waarde | Toelichting
Voer in cel kolom C het jaar in waarin de onregelmatige cashflow plaatsvindt en in kolom D97 de reële kosten (als negatieve waarde) in dat specifieke jaar.
De waarde als reële kosten is gedefinieerd in euro van het jaar 2024.
| Afsluitprovisie als percentage van lening | 0 | 1% | Deze afsluitprovisie wordt verrekend in de totale investeringskosten en is gedefinieerd als percentage van de lening.
| SUBSIDIE-INKOMSTEN (niet invullen voor basisbedragberekening) |  | Eenheid | 2024 | 2025 | 2026 | 2027 | 2028 | 2029 | 2030 | 2031 | 2032 | 2033 | 2034 | 2035 | 2036 | 2037 | 2038 | 2039 | 2040 | 2041 | 2042 | 2043 | 2044 | 2045 | 2046 | 2047 | 2048 | 2049 | 2050 | 2051 | 2052 | 2053 | 2054 | 2055 | 2056 | 2057 | 2058 | 2059 | 2060 | 2061 | 2062 | 2063
| Basisbedrag (deze cellen kunnen gebruikt worden om de inkomsten toe te voegen) |  | Euro/kWh |  | 0 | 0 | 0 | 0 | 0 | 0 | 0 | 0 | 0 | 0 | 0 | 0 | 0 | 0 | 0 | 0 | 0 | 0 | 0 | 0 | 0 | 0 | 0 | 0 | 0 | 0 | 0 | 0 | 0 | 0 | 0 | 0 | 0 | 0 | 0 | 0 | 0 | 0 | 0
| Correctiebedrag (deze cellen kunnen gebruikt worden om de inkomsten toe te voegen) |  | Euro/kWh |  | 0 | 0 | 0 | 0 | 0 | 0 | 0 | 0 | 0 | 0 | 0 | 0 | 0 | 0 | 0 | 0 | 0 | 0 | 0 | 0 | 0 | 0 | 0 | 0 | 0 | 0 | 0 | 0 | 0 | 0 | 0 | 0 | 0 | 0 | 0 | 0 | 0 | 0 | 0
| Inflator |  | index | 1 | 1.02 | 1.0404 | 1.0612 | 1.0824 | 1.1041 | 1.1262 | 1.1487 | 1.1717 | 1.1951 | 1.219 | 1.2434 | 1.2682 | 1.2936 | 1.3195 | 1.3459 | 1.3728 | 1.4002 | 1.4282 | 1.4568 | 1.4859 | 1.5157 | 1.546 | 1.5769 | 1.6084 | 1.6406 | 1.6734 | 1.7069 | 1.741 | 1.7758 | 1.8114 | 1.8476 | 1.8845 | 1.9222 | 1.9607 | 1.9999 | 2.0399 | 2.0807 | 2.1223 | 2.1647
Tabel: Nominale kasstroom (positieve bedragen = gunstig voor de producent)
| INITIELE INVESTERING |  | 0 | 1 | 2 | 3 | 4 | 5 | 6 | 7 | 8 | 9 | 10 | 11 | 12 | 13 | 14 | 15 | 16 | 17 | 18 | 19 | 20 | 21 | 22 | 23 | 24 | 25 | 26 | 27 | 28 | 29 | 30 | 31 | 32 | 33 | 34 | 35 | 36 | 37 | 38 | 39 | 40
| Investering | Euro | 0: -20542800
AFZET
| Afzet elektriciteit of overige | kWh |  | 33075000 | 33075000 | 33075000 | 33075000 | 33075000 | 33075000 | 33075000 | 33075000 | 33075000 | 33075000 | 33075000 | 33075000 | 33075000 | 33075000 | 33075000 | 33075000 | 33075000 | 33075000 | 33075000 | 33075000 | 0 | 0 | 0 | 0 | 0 | 0 | 0 | 0 | 0 | 0 | 0 | 0 | 0 | 0 | 0 | 0 | 0 | 0 | 0 | 0
| Afzet warmte | kWh |  | 0 | 0 | 0 | 0 | 0 | 0 | 0 | 0 | 0 | 0 | 0 | 0 | 0 | 0 | 0 | 0 | 0 | 0 | 0 | 0 | 0 | 0 | 0 | 0 | 0 | 0 | 0 | 0 | 0 | 0 | 0 | 0 | 0 | 0 | 0 | 0 | 0 | 0 | 0 | 0
| Afzet hernieuwbaar gas | kWh (HHV) |  | 0 | 0 | 0 | 0 | 0 | 0 | 0 | 0 | 0 | 0 | 0 | 0 | 0 | 0 | 0 | 0 | 0 | 0 | 0 | 0 | 0 | 0 | 0 | 0 | 0 | 0 | 0 | 0 | 0 | 0 | 0 | 0 | 0 | 0 | 0 | 0 | 0 | 0 | 0 | 0
| Afzet | kWh |  | 33075000 | 33075000 | 33075000 | 33075000 | 33075000 | 33075000 | 33075000 | 33075000 | 33075000 | 33075000 | 33075000 | 33075000 | 33075000 | 33075000 | 33075000 | 33075000 | 33075000 | 33075000 | 33075000 | 33075000 | 0 | 0 | 0 | 0 | 0 | 0 | 0 | 0 | 0 | 0 | 0 | 0 | 0 | 0 | 0 | 0 | 0 | 0 | 0 | 0
KOSTEN EN INKOMSTEN
| Operationele kosten | Euro |  | -545100 | -556002 | -567122.04 | -578464.4808 | -590033.7704 | -601834.4458 | -613871.1347 | -626148.5574 | -638671.5286 | -651444.9592 | -664473.8583 | -677763.3355 | -691318.6022 | -705144.9743 | -719247.8737 | -733632.8312 | -748305.4878 | -763271.5976 | -778537.0296 | -794107.7701 | 0 | 0 | 0 | 0 | 0 | 0 | 0 | 0 | 0 | 0 | 0 | 0 | 0 | 0 | 0 | 0 | 0 | 0 | 0 | 0
| Brandstofkosten (biomassa) | Euro |  | 0 | 0 | 0 | 0 | 0 | 0 | 0 | 0 | 0 | 0 | 0 | 0 | 0 | 0 | 0 | 0 | 0 | 0 | 0 | 0 | 0 | 0 | 0 | 0 | 0 | 0 | 0 | 0 | 0 | 0 | 0 | 0 | 0 | 0 | 0 | 0 | 0 | 0 | 0 | 0
| Marktwaarde elektriciteit na einde beleidsperiode | Euro/kWh |  | 0 | 0 | 0 | 0 | 0 | 0 | 0 | 0 | 0 | 0 | 0 | 0 | 0 | 0 | 0 | 0.098114 | 0.10008 | 0.10208 | 0.10412 | 0.1062 | 0 | 0 | 0 | 0 | 0 | 0 | 0 | 0 | 0 | 0 | 0 | 0 | 0 | 0 | 0 | 0 | 0 | 0 | 0 | 0
| Marktwaarde warmte of hernieuwbaar gas na einde beleidsperiode | Euro/kWh |  | 0 | 0 | 0 | 0 | 0 | 0 | 0 | 0 | 0 | 0 | 0 | 0 | 0 | 0 | 0 | 0 | 0 | 0 | 0 | 0 | 0 | 0 | 0 | 0 | 0 | 0 | 0 | 0 | 0 | 0 | 0 | 0 | 0 | 0 | 0 | 0 | 0 | 0 | 0 | 0
| Correctiebedrag | Euro/kWh |  | 0 | 0 | 0 | 0 | 0 | 0 | 0 | 0 | 0 | 0 | 0 | 0 | 0 | 0 | 0 | 0 | 0 | 0 | 0 | 0 | 0 | 0 | 0 | 0 | 0 | 0 | 0 | 0 | 0 | 0 | 0 | 0 | 0 | 0 | 0 | 0 | 0 | 0 | 0 | 0
| Basisbedrag | Euro/kWh |  | 0 | 0 | 0 | 0 | 0 | 0 | 0 | 0 | 0 | 0 | 0 | 0 | 0 | 0 | 0 | 0 | 0 | 0 | 0 | 0 | 0 | 0 | 0 | 0 | 0 | 0 | 0 | 0 | 0 | 0 | 0 | 0 | 0 | 0 | 0 | 0 | 0 | 0 | 0 | 0
| SDE-vergoeding | Euro |  | 0 | 0 | 0 | 0 | 0 | 0 | 0 | 0 | 0 | 0 | 0 | 0 | 0 | 0 | 0 | 0 | 0 | 0 | 0 | 0 | 0 | 0 | 0 | 0 | 0 | 0 | 0 | 0 | 0 | 0 | 0 | 0 | 0 | 0 | 0 | 0 | 0 | 0 | 0 | 0
| Marktinkomsten na einde beleidsperiode | Euro |  | 0 | 0 | 0 | 0 | 0 | 0 | 0 | 0 | 0 | 0 | 0 | 0 | 0 | 0 | 0 | 3245113.9966 | 3310016.2766 | 3376216.6021 | 3443740.9342 | 3512615.7528 | 0 | 0 | 0 | 0 | 0 | 0 | 0 | 0 | 0 | 0 | 0 | 0 | 0 | 0 | 0 | 0 | 0 | 0 | 0 | 0
| Marktinkomsten gedurende beleidsperiode | Euro |  | 0 | 0 | 0 | 0 | 0 | 0 | 0 | 0 | 0 | 0 | 0 | 0 | 0 | 0 | 0 | 0 | 0 | 0 | 0 | 0 | 0 | 0 | 0 | 0 | 0 | 0 | 0 | 0 | 0 | 0 | 0 | 0 | 0 | 0 | 0 | 0 | 0 | 0 | 0 | 0
TOTALE KOSTEN EN INKOMSTEN
| Inkomen totaal (nominaal) | Euro |  | 0 | 0 | 0 | 0 | 0 | 0 | 0 | 0 | 0 | 0 | 0 | 0 | 0 | 0 | 0 | 3245113.9966 | 3310016.2766 | 3376216.6021 | 3443740.9342 | 3512615.7528 | 0 | 0 | 0 | 0 | 0 | 0 | 0 | 0 | 0 | 0 | 0 | 0 | 0 | 0 | 0 | 0 | 0 | 0 | 0 | 0
| Kosten totaal (nominaal) | Euro |  | -545100 | -556002 | -567122.04 | -578464.4808 | -590033.7704 | -601834.4458 | -613871.1347 | -626148.5574 | -638671.5286 | -651444.9592 | -664473.8583 | -677763.3355 | -691318.6022 | -705144.9743 | -719247.8737 | -733632.8312 | -748305.4878 | -763271.5976 | -778537.0296 | -794107.7701 | 0 | 0 | 0 | 0 | 0 | 0 | 0 | 0 | 0 | 0 | 0 | 0 | 0 | 0 | 0 | 0 | 0 | 0 | 0 | 0
| Bruto inkomen (nominaal) | Euro |  | -545100 | -556002 | -567122.04 | -578464.4808 | -590033.7704 | -601834.4458 | -613871.1347 | -626148.5574 | -638671.5286 | -651444.9592 | -664473.8583 | -677763.3355 | -691318.6022 | -705144.9743 | -719247.8737 | 2511481.1654 | 2561710.7887 | 2612945.0045 | 2665203.9046 | 2718507.9827 | 0 | 0 | 0 | 0 | 0 | 0 | 0 | 0 | 0 | 0 | 0 | 0 | 0 | 0 | 0 | 0 | 0 | 0 | 0 | 0
AFSCHRIJVING EN SCHULDEN
| Afschrijving | Euro |  | -1369520 | -1369520 | -1369520 | -1369520 | -1369520 | -1369520 | -1369520 | -1369520 | -1369520 | -1369520 | -1369520 | -1369520 | -1369520 | -1369520 | -1369520 | 0 | 0 | 0 | 0 | 0 | 0 | 0 | 0 | 0 | 0 | 0 | 0 | 0 | 0 | 0 | 0 | 0 | 0 | 0 | 0 | 0 | 0 | 0 | 0 | 0
| Rente | Euro |  | -683048.1 | -650793.7939 | -617007.4082 | -581616.1692 | -544543.8463 | -505710.5881 | -465032.7502 | -422422.7149 | -377788.703 | -331034.5755 | -282059.6269 | -230758.3683 | -177020.2999 | -120729.6733 | -61765.2419 | 0 | 0 | 0 | 0 | 0 | 0 | 0 | 0 | 0 | 0 | 0 | 0 | 0 | 0 | 0 | 0 | 0 | 0 | 0 | 0 | 0 | 0 | 0 | 0 | 0
| Aflossing | Euro |  | -679038.024 | -711292.3301 | -745078.7158 | -780469.9548 | -817542.2777 | -856375.5358 | -897053.3738 | -939663.4091 | -984297.421 | -1031051.5485 | -1080026.497 | -1131327.7556 | -1185065.824 | -1241356.4507 | -1300320.8821 | 0 | 0 | 0 | 0 | 0 | 0 | 0 | 0 | 0 | 0 | 0 | 0 | 0 | 0 | 0 | 0 | 0 | 0 | 0 | 0 | 0 | 0 | 0 | 0 | 0
| Totale lasten lening | Euro |  | -1362086.124 | -1362086.124 | -1362086.124 | -1362086.124 | -1362086.124 | -1362086.124 | -1362086.124 | -1362086.124 | -1362086.124 | -1362086.124 | -1362086.124 | -1362086.124 | -1362086.124 | -1362086.124 | -1362086.124 | 0 | 0 | 0 | 0 | 0 | 0 | 0 | 0 | 0 | 0 | 0 | 0 | 0 | 0 | 0 | 0 | 0 | 0 | 0 | 0 | 0 | 0 | 0 | 0 | 0
BELASTING
| Belastbaar inkomen | Euro |  | -2597668.1 | -2576315.7939 | -2553649.4482 | -2529600.65 | -2504097.6167 | -2477065.034 | -2448423.8849 | -2418091.2724 | -2385980.2316 | -2351999.5347 | -2316053.4853 | -2278041.7038 | -2237858.9022 | -2195394.6476 | -2150533.1156 | 2511481.1654 | 2561710.7887 | 2612945.0045 | 2665203.9046 | 2718507.9827 | 0 | 0 | 0 | 0 | 0 | 0 | 0 | 0 | 0 | 0 | 0 | 0 | 0 | 0 | 0 | 0 | 0 | 0 | 0 | 0
| Belasting bedrag | Euro |  | 670198.3698 | 664689.4748 | 658841.5576 | 652636.9677 | 646057.1851 | 639082.7788 | 631693.3623 | 623867.5483 | 615582.8997 | 606815.8799 | 597541.7992 | 587734.7596 | 577367.5968 | 566411.8191 | 554837.5438 | -647962.1407 | -660921.3835 | -674139.8112 | -687622.6074 | -701375.0595 | 0 | 0 | 0 | 0 | 0 | 0 | 0 | 0 | 0 | 0 | 0 | 0 | 0 | 0 | 0 | 0 | 0 | 0 | 0 | 0
CASHFLOWS
| Netto inkomen na belasting | Euro |  | -1236987.7542 | -1253398.6492 | -1270366.6064 | -1287913.6371 | -1306062.7093 | -1324837.791 | -1344263.8964 | -1364367.1331 | -1385174.7528 | -1406715.2032 | -1429018.1831 | -1452114.6999 | -1476037.1294 | -1500819.2792 | -1526496.4539 | 1863519.0247 | 1900789.4052 | 1938805.1933 | 1977581.2972 | 2017132.9232 | 0 | 0 | 0 | 0 | 0 | 0 | 0 | 0 | 0 | 0 | 0 | 0 | 0 | 0 | 0 | 0 | 0 | 0 | 0 | 0
| Project cashflow | Euro | -20542800 | 125098.3698 | 108687.4748 | 91719.5176 | 74172.4869 | 56023.4147 | 37248.3329 | 17822.2276 | -2281.0092 | -23088.6288 | -44629.0792 | -66932.0591 | -90028.5759 | -113951.0055 | -138733.1552 | -164410.3299 | 1863519.0247 | 1900789.4052 | 1938805.1933 | 1977581.2972 | 2017132.9232 | 0 | 0 | 0 | 0 | 0 | 0 | 0 | 0 | 0 | 0 | 0 | 0 | 0 | 0 | 0 | 0 | 0 | 0 | 0 | 0
| Equity cashflow | Euro | -6162840 | -1236987.7542 | -1253398.6492 | -1270366.6064 | -1287913.6371 | -1306062.7093 | -1324837.791 | -1344263.8964 | -1364367.1331 | -1385174.7528 | -1406715.2032 | -1429018.1831 | -1452114.6999 | -1476037.1294 | -1500819.2792 | -1526496.4539 | 1863519.0247 | 1900789.4052 | 1938805.1933 | 1977581.2972 | 2017132.9232 | 0 | 0 | 0 | 0 | 0 | 0 | 0 | 0 | 0 | 0 | 0 | 0 | 0 | 0 | 0 | 0 | 0 | 0 | 0 | 0
| Subsidiebasis: afzet | kWh |  | 33075000 | 33075000 | 33075000 | 33075000 | 33075000 | 33075000 | 33075000 | 33075000 | 33075000 | 33075000 | 33075000 | 33075000 | 33075000 | 33075000 | 33075000 | 0 | 0 | 0 | 0 | 0 | 0 | 0 | 0 | 0 | 0 | 0 | 0 | 0 | 0 | 0 | 0 | 0 | 0 | 0 | 0 | 0 | 0 | 0 | 0 | 0
| Terug te verdienen investering | Euro | 20542800 | 19098488.1 | 17632823.8939 | 16144493.342 | 14632113.992 | 13094231.6088 | 11529316.6427 | 9935760.5276 | 8311871.8 | 6655872.0316 | 4965891.5663 | 3239965.0515 | 1476026.7554 | -328094.3424 | -2174679.6949 | -4066126.5792 | -9250067.7447 | -14484238.5334 | -19769643.5379 | -25107307.4425 | -30498275.4252 | -30498275.4252 | -30498275.4252 | -30498275.4252 | -30498275.4252 | -30498275.4252 | -30498275.4252 | -30498275.4252 | -30498275.4252 | -30498275.4252 | -30498275.4252 | -30498275.4252 | -30498275.4252 | -30498275.4252 | -30498275.4252 | -30498275.4252 | -30498275.4252 | -30498275.4252 | -30498275.4252 | -30498275.4252 | -30498275.4252
| DSCR |  | 1: 1.5477; 2: 1.5356; 3: 1.5232; 4: 1.5103; 5: 1.497; 6: 1.4832; 7: 1.4689; 8: 1.4542; 9: 1.4389; 10: 1.4231; 11: 1.4067; 12: 1.3897; 13: 1.3722; 14: 1.354; 15: 1.3351
| Projectparameters | Waarde | 0: Eenheid
| Verdisconteerde inkomsten | -8092518.6188 | 0: euro
| Verdisconteerde afzet | 176475804.3275 | 0: kWh
| Totale investering | 20542800 | 0: Euro
| DSCR (gemiddeld) | 1.4493
| Vermogenskostenvergoeding (WACC nominaal/reëel) | 5.8% / 3.7%
| Projectrendement (IRR) | -4.205%
| Rendement op eigen vermogen (IRR) | -9.218%
| Aandeel lening | 14379960 | 0: Euro
| Aandeel eigen vermogen | 6162840 | 0: Euro
| Warmtekrachtverhouding | 0 | 0: W:E
| Samengesteld aantal vollasturen | 2205 | 0: uur/jaar
| Terugverdientijd (inclusief SDE++-subsidie) | tussen 12 en 13 jaar | bar: 0
| Subsidieparameters | Waarde | 0: Eenheid
| Bodemprijs of basisprijs | 0.040954 | 0: Euro/kWh
| Bodemprijs of basisprijs (netlevering/niet-netlevering) | 0.041 | 0: Euro/kWh
| Bodemprijs of basisprijs netlevering | n.v.t. | 0: Euro/kWh
| Bodemprijs of basisprijs niet-netlevering | n.v.t. | 0: Euro/kWh
| Langetermijnprijs | 0.061431 | 0: Euro/kWh
| Langetermijnprijs netlevering | n.v.t. | 0: Euro/kWh
| Langetermijnprijs niet-netlevering | n.v.t. | 0: Euro/kWh
| Voorlopig correctiebedrag 2024 | 0.11086 | 0: Euro/kWh
| Voorlopig correctiebedrag 2024 (netlevering/niet-netlevering) | 0.1109 | 0: Euro/kWh
| Voorlopig correctiebedrag 2024 netlevering | n.v.t. | 0: Euro/kWh
| Voorlopig correctiebedrag 2024 niet-netlevering | n.v.t. | 0: Euro/kWh
| Voorlopige GvO-waarde 2024 | 0.004 | 0: Euro/kWh
| Voorlopige GvO-waarde 2024 (netlevering/niet-netlevering) | 0.004 | 0: Euro/kWh
| Voorlopige GvO-waarde 2024 netlevering | 0 | 0: Euro/kWh
| Voorlopige GvO-waarde 2024 niet-netlevering | 0 | 0: Euro/kWh
| Voorlopige HBE-waarde 2024 netlevering | 0 | 0: Euro/kWh
| Voorlopige waarde ETS-correctie | 0 | 0: Euro/kWh
| Langetermijnwaarde ETS-correctie | 0 | 0: Euro/kWh
| Conversiefactoren | Waarde | 0: Eenheid
| Verbrandingswaarde methaan (onderwaarde) | 35.8 | 0: MJ/Nm3
| Verbrandingswaarde hernieuwbaar gas (onderwaarde) | 31.65 | 0: MJ/Nm3
| Verbrandingswaarde hernieuwbaar gas (bovenwaarde) | 35.17 | 0: MJ/Nm3
| kWh naar MJ | 3.6 | 0: MJ/kWh

## 52
Berekening basisbedragen: Eindadvies SDE++ 2024
Wind op land, hoogtebeperkt < 6,75 m/s
| BASISBEDRAG en SUBSIDIE-INTENSITEIT | Waarde | Eenheid | Toelichting
| Basisbedrag | 0.088 | Euro/kWh | Het basisbedrag is een maat voor de productiekosten. Deze waarde kan berekend worden als alleen deze worksheet geopend is.
| Subsidie-intensiteit | 206 | Euro/t CO2 | De subsidie-intensiteit is de maat die in de rangschikking gebruikt wordt. Om deze waarde te berekenen dient ook de worksheet 'Correcties' geopend te zijn.
| Productie-eenheid | kWh |  | De SDE++ kent twee rekeneenheden waarover subsidie kan worden uitgekeerd: kWh voor energiecategorieën en t CO2 voor CCS- en CCU-categorieën.
| Vermogenseenheid | kW
| Domein | Elektriciteit |  | Het corresponderende domein bij deze categorie geeft aan binnen welk 'hekje' de subsidiecategorie valt.
| CORRECTIEMETHODES | Waarde | Typering | Toelichting
| Berekeningswijze correctiebedrag methode-ID | 4 | Elektriciteit-WOL | EPEX x PIF_WOL
| Berekeningswijze ETS-correctie-ID | 0 | Geen ETS-correctie | 0
| Berekeningswijze correctiebedrag methode-ID netlevering |  |  | Enkel relevant voor zon-pv.
| Berekeningswijze correctiebedrag methode-ID niet-netlevering |  |  | Enkel relevant voor zon-pv.
| Netlevering deel |  |  | Enkel relevant voor zon-pv. Aandeel van de productie dat aan het net wordt geleverd.
| Niet-netlevering deel |  |  | Enkel relevant voor zon-pv. Aandeel eigen gebruik.
| SYSTEEMGROOTTE | Waarde | Eenheid | Toelichting
| Inputvermogen | 15000 | kW
| Seasonal Performance Factor (SPF) |  |  | Hier wordt de seizoensgemiddelde COP, of Seasonal performance factor, mee bedoeld voor het hele systeem.
| Gaat het om een installatie voor hernieuwbaar gas? |  |  | Alleen 'Ja' invullen als de installatie gas van aardgaskwaliteit produceert.
| Methaangehalte hernieuwbaar gas voor gaszuivering |  |  | Het percentage methaan in het biogas, dat nog niet tot aardgaskwaliteit is opgewaardeerd.
| Vermogen hernieuwbaargasproductie (voor zuivering) | 0 | Nm3/uur
| Outputvermogen (thermisch of hernieuwbaar gas) |  | kW | Dit veld alleen invullen bij productie van warmte (al dan niet in WKK-variant) of hernieuwbaar gas van aardgaskwaleit
| Outputvermogen (hernieuwbaar gas) | 0 | Nm3/uur
| Outputvermogen (elektrisch of overig) | 15000 | kW | Dit veld invullen als de installatie elektriciteit produceert (al dan niet in WKK-variant), of iets anders dan warmte of gas van aardgaskwaliteit produceert.
| Vollasturen levering (thermisch of hernieuwbaar gas) |  | uur/jaar | Bij een installatie voor gecombineerde opwekking, wordt de bedrijfstijd genomen als maximum van de vollasturen warmte en vollasturen elektriciteit.
| Vollasturen levering (elektrisch of overig) | 2020 | uur/jaar | Bij een installatie voor gecombineerde opwekking, wordt de bedrijfstijd genomen als maximum van de vollasturen warmte en vollasturen elektriciteit.
| ENERGETISCH RENDEMENT | Waarde | Eenheid | Toelichting
| Max. elektrisch rendement | 100%
| Elektrisch rendement | 100%
| Thermisch rendement of rendement gasproductie | 0%
| Elektriciteitsderving bij warmtelevering |  | elektriciteit : warmte | Enkel invullen als de installatie een WKK-installatie is waarbij warmtelevering ten koste gaat van de elektriciteitsproductie.
| KOSTEN | Waarde | Eenheid | Toelichting
| Investeringskosten input gebaseerd | 1360 | Euro/kW | De investeringskosten 'input gebaseerd' worden opgeteld bij de investeringskosten 'output gebaseerd'. Pas op voor onbedoelde dubbeltelling.
| Investeringskosten output gebaseerd |  | Euro/kW | De investeringskosten 'input gebaseerd' worden opgeteld bij de investeringskosten 'output gebaseerd'. Pas op voor onbedoelde dubbeltelling.
| Totale investeringskosten | 20.5428 | Euro (miljoen)
| Vaste operationele kosten input gebaseerd |  | Euro/kW/jaar | De operationele kosten 'input gebaseerd' worden opgeteld bij de investeringskosten 'output gebaseerd'. Pas op voor onbedoelde dubbeltelling.
| Vaste operationele kosten output gebaseerd | 14.29 | Euro/kW/jaar | De operationele kosten 'input gebaseerd' worden opgeteld bij de investeringskosten 'output gebaseerd'. Pas op voor onbedoelde dubbeltelling.
| Totale jaarlijkse vaste operationele kosten | 214.35 | Euro (duizend) | Deze waarde wordt ter illustratie getoond.
| Kosten elektriciteit-input |  | Euro/kWh | Het betreft de inkoopkosten voor elektriciteit
| Kosten gas-input |  | Euro/kWh | Het betreft de inkoopkosten voor gas
| Kosten warmte-input |  | Euro/kWh | Het betreft de inkoopkosten voor warmte
| Overige variabele operationele kosten | 0.01 | Euro/kWh
| Totale variabele operationele kosten | 0.01 | Euro/kWh
| ENERGIEGEBRUIK | Waarde | Eenheid | Toelichting
| Energie-inhoud brandstof |  | GJ/ton
| Biomassadoorzet | 0 | ton/jaar
| Netto brandstofprijs |  | Euro/ton | Hier wordt de brandstofprijs aan de poort bedoeld, inclusief eventuele risico-opslag.
| Relatief elektriciteitsgebruik |  | kWh/kWh
| Elektriciteitsgebruik | 0 | MWh/jaar
| Relatief warmtegebruik |  | kWh/kWh
| Warmtegebruik | 0 | MWh/jaar
| Relatief aardgasgebruik |  | kWh/kWh
| Aardgasgebruik | 0 | MWh/jaar
| EMISSIEFACTOREN | Waarde | Eenheid | Toelichting
| Emissiefactor van warmteproductie per eenheid |  | kg CO2/kWh
| Emissiefactor van elektriciteitsproductie of overig per eenheid | 0.082 | kg CO2/kWh
| Emissiefactor van gasproductie per eenheid |  | kg CO2/kWh
| Emissiefactor gebruik van biomassa |  | kg CO2/ton | De waarde die hier getoond wordt, is afhankelijk aan de uitgangspunten in de adviesvraag.
| Emissiefactor gebruik van warmte |  | kg CO2/kWh
| Emissiefactor gebruik van elektriciteit |  | kg CO2/kWh
| Emissiefactor gebruik van gas |  | kg CO2/kWh
| Vermeden emissies | 0.1093 | kg CO2/kWh
| TERMIJNEN | Waarde | Eenheid | Toelichting
| Economische levensduur | 20 | jaar | Deze waarde wordt gebruikt om eventuele inkomsten van het project na subsidieperiode te berekenen.
| Termijn lening | 15 | jaar
| Afschrijvingstermijn | 15 | jaar
| Beleidsperiode | 15 | jaar
| Totale operationale periode |  | jaar | Deze waarde wordt gebruikt om de vermeden emissies gedurende de hele operationele periode van de installatie te berekenen.
| PARAMETERS NA SUBSIDIEPERIODE | Waarde | Eenheid | Toelichting
| Elektriciteitsprijs na subsidieperiode | 0.0729 | Euro/kWh | Deze prijs is inclusief de profiel- en onbalansfactor.
| Vollasturen na subsidieperiode elektriciteit of overige | 2020 | uur/jaar
| Prijs warmte of hernieuwbaar gas na subsidieperiode |  | Euro/kWh
| Vollasturen na subsidieperiode warmte of hernieuwbaar gas |  | uur/jaar
| Totaal geproduceerde eenheden subsidieperiode | 454500000 | kWh
| Totale geproduceerde eenheden bedrijfsperiode | 606000000 | kWh
| Verrekeningsfactor bespaarde emissies | 1.3333
| FINANCIËLE PARAMETERS | Waarde | Eenheid | Toelichting
| Inflatie | 2%
| Rendement op vreemd vermogen | 4.75%
| Rendement op eigen vermogen | 11%
| Percentage vreemd vermogen in investering | 70%
| Percentage eigen vermogen in investering | 30%
| Vennootschapsbelasting | 25.8%
| INVESTERINGSSUBSIDIES | Waarde | Eenheid | Toelichting
| Investeringssubsidie t.g.v. vreemd vermogen |  | Euro
| Investeringssubsidie t.g.v. eigen vermogen (NCW) |  | Euro
| ONREGELMATIGE CASHFLOWS | Jaar | Reële waarde | Toelichting
Voer in cel kolom C het jaar in waarin de onregelmatige cashflow plaatsvindt en in kolom D97 de reële kosten (als negatieve waarde) in dat specifieke jaar.
De waarde als reële kosten is gedefinieerd in euro van het jaar 2024.
| Afsluitprovisie als percentage van lening | 0 | 1% | Deze afsluitprovisie wordt verrekend in de totale investeringskosten en is gedefinieerd als percentage van de lening.
| SUBSIDIE-INKOMSTEN (niet invullen voor basisbedragberekening) |  | Eenheid | 2024 | 2025 | 2026 | 2027 | 2028 | 2029 | 2030 | 2031 | 2032 | 2033 | 2034 | 2035 | 2036 | 2037 | 2038 | 2039 | 2040 | 2041 | 2042 | 2043 | 2044 | 2045 | 2046 | 2047 | 2048 | 2049 | 2050 | 2051 | 2052 | 2053 | 2054 | 2055 | 2056 | 2057 | 2058 | 2059 | 2060 | 2061 | 2062 | 2063
| Basisbedrag (deze cellen kunnen gebruikt worden om de inkomsten toe te voegen) |  | Euro/kWh |  | 0 | 0 | 0 | 0 | 0 | 0 | 0 | 0 | 0 | 0 | 0 | 0 | 0 | 0 | 0 | 0 | 0 | 0 | 0 | 0 | 0 | 0 | 0 | 0 | 0 | 0 | 0 | 0 | 0 | 0 | 0 | 0 | 0 | 0 | 0 | 0 | 0 | 0 | 0
| Correctiebedrag (deze cellen kunnen gebruikt worden om de inkomsten toe te voegen) |  | Euro/kWh |  | 0 | 0 | 0 | 0 | 0 | 0 | 0 | 0 | 0 | 0 | 0 | 0 | 0 | 0 | 0 | 0 | 0 | 0 | 0 | 0 | 0 | 0 | 0 | 0 | 0 | 0 | 0 | 0 | 0 | 0 | 0 | 0 | 0 | 0 | 0 | 0 | 0 | 0 | 0
| Inflator |  | index | 1 | 1.02 | 1.0404 | 1.0612 | 1.0824 | 1.1041 | 1.1262 | 1.1487 | 1.1717 | 1.1951 | 1.219 | 1.2434 | 1.2682 | 1.2936 | 1.3195 | 1.3459 | 1.3728 | 1.4002 | 1.4282 | 1.4568 | 1.4859 | 1.5157 | 1.546 | 1.5769 | 1.6084 | 1.6406 | 1.6734 | 1.7069 | 1.741 | 1.7758 | 1.8114 | 1.8476 | 1.8845 | 1.9222 | 1.9607 | 1.9999 | 2.0399 | 2.0807 | 2.1223 | 2.1647
Tabel: Nominale kasstroom (positieve bedragen = gunstig voor de producent)
| INITIELE INVESTERING |  | 0 | 1 | 2 | 3 | 4 | 5 | 6 | 7 | 8 | 9 | 10 | 11 | 12 | 13 | 14 | 15 | 16 | 17 | 18 | 19 | 20 | 21 | 22 | 23 | 24 | 25 | 26 | 27 | 28 | 29 | 30 | 31 | 32 | 33 | 34 | 35 | 36 | 37 | 38 | 39 | 40
| Investering | Euro | 0: -20542800
AFZET
| Afzet elektriciteit of overige | kWh |  | 30300000 | 30300000 | 30300000 | 30300000 | 30300000 | 30300000 | 30300000 | 30300000 | 30300000 | 30300000 | 30300000 | 30300000 | 30300000 | 30300000 | 30300000 | 30300000 | 30300000 | 30300000 | 30300000 | 30300000 | 0 | 0 | 0 | 0 | 0 | 0 | 0 | 0 | 0 | 0 | 0 | 0 | 0 | 0 | 0 | 0 | 0 | 0 | 0 | 0
| Afzet warmte | kWh |  | 0 | 0 | 0 | 0 | 0 | 0 | 0 | 0 | 0 | 0 | 0 | 0 | 0 | 0 | 0 | 0 | 0 | 0 | 0 | 0 | 0 | 0 | 0 | 0 | 0 | 0 | 0 | 0 | 0 | 0 | 0 | 0 | 0 | 0 | 0 | 0 | 0 | 0 | 0 | 0
| Afzet hernieuwbaar gas | kWh (HHV) |  | 0 | 0 | 0 | 0 | 0 | 0 | 0 | 0 | 0 | 0 | 0 | 0 | 0 | 0 | 0 | 0 | 0 | 0 | 0 | 0 | 0 | 0 | 0 | 0 | 0 | 0 | 0 | 0 | 0 | 0 | 0 | 0 | 0 | 0 | 0 | 0 | 0 | 0 | 0 | 0
| Afzet | kWh |  | 30300000 | 30300000 | 30300000 | 30300000 | 30300000 | 30300000 | 30300000 | 30300000 | 30300000 | 30300000 | 30300000 | 30300000 | 30300000 | 30300000 | 30300000 | 30300000 | 30300000 | 30300000 | 30300000 | 30300000 | 0 | 0 | 0 | 0 | 0 | 0 | 0 | 0 | 0 | 0 | 0 | 0 | 0 | 0 | 0 | 0 | 0 | 0 | 0 | 0
KOSTEN EN INKOMSTEN
| Operationele kosten | Euro |  | -517350 | -527697 | -538250.94 | -549015.9588 | -559996.278 | -571196.2035 | -582620.1276 | -594272.5302 | -606157.9808 | -618281.1404 | -630646.7632 | -643259.6984 | -656124.8924 | -669247.3903 | -682632.3381 | -696284.9848 | -710210.6845 | -724414.8982 | -738903.1962 | -753681.2601 | 0 | 0 | 0 | 0 | 0 | 0 | 0 | 0 | 0 | 0 | 0 | 0 | 0 | 0 | 0 | 0 | 0 | 0 | 0 | 0
| Brandstofkosten (biomassa) | Euro |  | 0 | 0 | 0 | 0 | 0 | 0 | 0 | 0 | 0 | 0 | 0 | 0 | 0 | 0 | 0 | 0 | 0 | 0 | 0 | 0 | 0 | 0 | 0 | 0 | 0 | 0 | 0 | 0 | 0 | 0 | 0 | 0 | 0 | 0 | 0 | 0 | 0 | 0 | 0 | 0
| Marktwaarde elektriciteit na einde beleidsperiode | Euro/kWh |  | 0 | 0 | 0 | 0 | 0 | 0 | 0 | 0 | 0 | 0 | 0 | 0 | 0 | 0 | 0 | 0.098114 | 0.10008 | 0.10208 | 0.10412 | 0.1062 | 0 | 0 | 0 | 0 | 0 | 0 | 0 | 0 | 0 | 0 | 0 | 0 | 0 | 0 | 0 | 0 | 0 | 0 | 0 | 0
| Marktwaarde warmte of hernieuwbaar gas na einde beleidsperiode | Euro/kWh |  | 0 | 0 | 0 | 0 | 0 | 0 | 0 | 0 | 0 | 0 | 0 | 0 | 0 | 0 | 0 | 0 | 0 | 0 | 0 | 0 | 0 | 0 | 0 | 0 | 0 | 0 | 0 | 0 | 0 | 0 | 0 | 0 | 0 | 0 | 0 | 0 | 0 | 0 | 0 | 0
| Correctiebedrag | Euro/kWh |  | 0 | 0 | 0 | 0 | 0 | 0 | 0 | 0 | 0 | 0 | 0 | 0 | 0 | 0 | 0 | 0 | 0 | 0 | 0 | 0 | 0 | 0 | 0 | 0 | 0 | 0 | 0 | 0 | 0 | 0 | 0 | 0 | 0 | 0 | 0 | 0 | 0 | 0 | 0 | 0
| Basisbedrag | Euro/kWh |  | 0 | 0 | 0 | 0 | 0 | 0 | 0 | 0 | 0 | 0 | 0 | 0 | 0 | 0 | 0 | 0 | 0 | 0 | 0 | 0 | 0 | 0 | 0 | 0 | 0 | 0 | 0 | 0 | 0 | 0 | 0 | 0 | 0 | 0 | 0 | 0 | 0 | 0 | 0 | 0
| SDE-vergoeding | Euro |  | 0 | 0 | 0 | 0 | 0 | 0 | 0 | 0 | 0 | 0 | 0 | 0 | 0 | 0 | 0 | 0 | 0 | 0 | 0 | 0 | 0 | 0 | 0 | 0 | 0 | 0 | 0 | 0 | 0 | 0 | 0 | 0 | 0 | 0 | 0 | 0 | 0 | 0 | 0 | 0
| Marktinkomsten na einde beleidsperiode | Euro |  | 0 | 0 | 0 | 0 | 0 | 0 | 0 | 0 | 0 | 0 | 0 | 0 | 0 | 0 | 0 | 2972848.1965 | 3032305.1604 | 3092951.2636 | 3154810.2889 | 3217906.4947 | 0 | 0 | 0 | 0 | 0 | 0 | 0 | 0 | 0 | 0 | 0 | 0 | 0 | 0 | 0 | 0 | 0 | 0 | 0 | 0
| Marktinkomsten gedurende beleidsperiode | Euro |  | 0 | 0 | 0 | 0 | 0 | 0 | 0 | 0 | 0 | 0 | 0 | 0 | 0 | 0 | 0 | 0 | 0 | 0 | 0 | 0 | 0 | 0 | 0 | 0 | 0 | 0 | 0 | 0 | 0 | 0 | 0 | 0 | 0 | 0 | 0 | 0 | 0 | 0 | 0 | 0
TOTALE KOSTEN EN INKOMSTEN
| Inkomen totaal (nominaal) | Euro |  | 0 | 0 | 0 | 0 | 0 | 0 | 0 | 0 | 0 | 0 | 0 | 0 | 0 | 0 | 0 | 2972848.1965 | 3032305.1604 | 3092951.2636 | 3154810.2889 | 3217906.4947 | 0 | 0 | 0 | 0 | 0 | 0 | 0 | 0 | 0 | 0 | 0 | 0 | 0 | 0 | 0 | 0 | 0 | 0 | 0 | 0
| Kosten totaal (nominaal) | Euro |  | -517350 | -527697 | -538250.94 | -549015.9588 | -559996.278 | -571196.2035 | -582620.1276 | -594272.5302 | -606157.9808 | -618281.1404 | -630646.7632 | -643259.6984 | -656124.8924 | -669247.3903 | -682632.3381 | -696284.9848 | -710210.6845 | -724414.8982 | -738903.1962 | -753681.2601 | 0 | 0 | 0 | 0 | 0 | 0 | 0 | 0 | 0 | 0 | 0 | 0 | 0 | 0 | 0 | 0 | 0 | 0 | 0 | 0
| Bruto inkomen (nominaal) | Euro |  | -517350 | -527697 | -538250.94 | -549015.9588 | -559996.278 | -571196.2035 | -582620.1276 | -594272.5302 | -606157.9808 | -618281.1404 | -630646.7632 | -643259.6984 | -656124.8924 | -669247.3903 | -682632.3381 | 2276563.2116 | 2322094.4759 | 2368536.3654 | 2415907.0927 | 2464225.2346 | 0 | 0 | 0 | 0 | 0 | 0 | 0 | 0 | 0 | 0 | 0 | 0 | 0 | 0 | 0 | 0 | 0 | 0 | 0 | 0
AFSCHRIJVING EN SCHULDEN
| Afschrijving | Euro |  | -1369520 | -1369520 | -1369520 | -1369520 | -1369520 | -1369520 | -1369520 | -1369520 | -1369520 | -1369520 | -1369520 | -1369520 | -1369520 | -1369520 | -1369520 | 0 | 0 | 0 | 0 | 0 | 0 | 0 | 0 | 0 | 0 | 0 | 0 | 0 | 0 | 0 | 0 | 0 | 0 | 0 | 0 | 0 | 0 | 0 | 0 | 0
| Rente | Euro |  | -683048.1 | -650793.7939 | -617007.4082 | -581616.1692 | -544543.8463 | -505710.5881 | -465032.7502 | -422422.7149 | -377788.703 | -331034.5755 | -282059.6269 | -230758.3683 | -177020.2999 | -120729.6733 | -61765.2419 | 0 | 0 | 0 | 0 | 0 | 0 | 0 | 0 | 0 | 0 | 0 | 0 | 0 | 0 | 0 | 0 | 0 | 0 | 0 | 0 | 0 | 0 | 0 | 0 | 0
| Aflossing | Euro |  | -679038.024 | -711292.3301 | -745078.7158 | -780469.9548 | -817542.2777 | -856375.5358 | -897053.3738 | -939663.4091 | -984297.421 | -1031051.5485 | -1080026.497 | -1131327.7556 | -1185065.824 | -1241356.4507 | -1300320.8821 | 0 | 0 | 0 | 0 | 0 | 0 | 0 | 0 | 0 | 0 | 0 | 0 | 0 | 0 | 0 | 0 | 0 | 0 | 0 | 0 | 0 | 0 | 0 | 0 | 0
| Totale lasten lening | Euro |  | -1362086.124 | -1362086.124 | -1362086.124 | -1362086.124 | -1362086.124 | -1362086.124 | -1362086.124 | -1362086.124 | -1362086.124 | -1362086.124 | -1362086.124 | -1362086.124 | -1362086.124 | -1362086.124 | -1362086.124 | 0 | 0 | 0 | 0 | 0 | 0 | 0 | 0 | 0 | 0 | 0 | 0 | 0 | 0 | 0 | 0 | 0 | 0 | 0 | 0 | 0 | 0 | 0 | 0 | 0
BELASTING
| Belastbaar inkomen | Euro |  | -2569918.1 | -2548010.7939 | -2524778.3482 | -2500152.128 | -2474060.1243 | -2446426.7917 | -2417172.8778 | -2386215.2451 | -2353466.6838 | -2318835.7159 | -2282226.3901 | -2243538.0668 | -2202665.1924 | -2159497.0636 | -2113917.58 | 2276563.2116 | 2322094.4759 | 2368536.3654 | 2415907.0927 | 2464225.2346 | 0 | 0 | 0 | 0 | 0 | 0 | 0 | 0 | 0 | 0 | 0 | 0 | 0 | 0 | 0 | 0 | 0 | 0 | 0 | 0
| Belasting bedrag | Euro |  | 663038.8698 | 657386.7848 | 651392.8138 | 645039.249 | 638307.5121 | 631178.1123 | 623630.6025 | 615643.5332 | 607194.4044 | 598259.6147 | 588814.4087 | 578832.8212 | 568287.6196 | 557150.2424 | 545390.7356 | -587353.3086 | -599100.3748 | -611082.3823 | -623304.0299 | -635770.1105 | 0 | 0 | 0 | 0 | 0 | 0 | 0 | 0 | 0 | 0 | 0 | 0 | 0 | 0 | 0 | 0 | 0 | 0 | 0 | 0
CASHFLOWS
| Netto inkomen na belasting | Euro |  | -1216397.2542 | -1232396.3392 | -1248944.2502 | -1266062.8338 | -1283774.8899 | -1302104.2153 | -1321075.6491 | -1340715.1209 | -1361049.7003 | -1382107.6497 | -1403918.4785 | -1426513.0012 | -1449923.3968 | -1474183.2718 | -1499327.7264 | 1689209.903 | 1722994.1011 | 1757453.9831 | 1792603.0628 | 1828455.124 | 0 | 0 | 0 | 0 | 0 | 0 | 0 | 0 | 0 | 0 | 0 | 0 | 0 | 0 | 0 | 0 | 0 | 0 | 0 | 0
| Project cashflow | Euro | -20542800 | 145688.8698 | 129689.7848 | 113141.8738 | 96023.2902 | 78311.2341 | 59981.9087 | 41010.4749 | 21371.0031 | 1036.4236 | -20021.5257 | -41832.3545 | -64426.8772 | -87837.2728 | -112097.1479 | -137241.6024 | 1689209.903 | 1722994.1011 | 1757453.9831 | 1792603.0628 | 1828455.124 | 0 | 0 | 0 | 0 | 0 | 0 | 0 | 0 | 0 | 0 | 0 | 0 | 0 | 0 | 0 | 0 | 0 | 0 | 0 | 0
| Equity cashflow | Euro | -6162840 | -1216397.2542 | -1232396.3392 | -1248944.2502 | -1266062.8338 | -1283774.8899 | -1302104.2153 | -1321075.6491 | -1340715.1209 | -1361049.7003 | -1382107.6497 | -1403918.4785 | -1426513.0012 | -1449923.3968 | -1474183.2718 | -1499327.7264 | 1689209.903 | 1722994.1011 | 1757453.9831 | 1792603.0628 | 1828455.124 | 0 | 0 | 0 | 0 | 0 | 0 | 0 | 0 | 0 | 0 | 0 | 0 | 0 | 0 | 0 | 0 | 0 | 0 | 0 | 0
| Subsidiebasis: afzet | kWh |  | 30300000 | 30300000 | 30300000 | 30300000 | 30300000 | 30300000 | 30300000 | 30300000 | 30300000 | 30300000 | 30300000 | 30300000 | 30300000 | 30300000 | 30300000 | 0 | 0 | 0 | 0 | 0 | 0 | 0 | 0 | 0 | 0 | 0 | 0 | 0 | 0 | 0 | 0 | 0 | 0 | 0 | 0 | 0 | 0 | 0 | 0 | 0
| Terug te verdienen investering | Euro | 20542800 | 19076798.1 | 17588888.8939 | 16077747.242 | 14541979.37 | 12980119.4943 | 11390626.286 | 9771879.1638 | 8122174.4089 | 6439721.0926 | 4722636.8085 | 2968943.1986 | 1176561.2654 | -656693.5422 | -2533116.4786 | -4455118.8987 | -9398082.1103 | -14386576.5862 | -19421512.9516 | -24503820.0443 | -29634445.2788 | -29634445.2788 | -29634445.2788 | -29634445.2788 | -29634445.2788 | -29634445.2788 | -29634445.2788 | -29634445.2788 | -29634445.2788 | -29634445.2788 | -29634445.2788 | -29634445.2788 | -29634445.2788 | -29634445.2788 | -29634445.2788 | -29634445.2788 | -29634445.2788 | -29634445.2788 | -29634445.2788 | -29634445.2788 | -29634445.2788
| DSCR |  | 1: 1.5595; 2: 1.5477; 3: 1.5356; 4: 1.523; 5: 1.51; 6: 1.4966; 7: 1.4826; 8: 1.4682; 9: 1.4533; 10: 1.4378; 11: 1.4218; 12: 1.4052; 13: 1.388; 14: 1.3702; 15: 1.3518
| Projectparameters | Waarde | 0: Eenheid
| Verdisconteerde inkomsten | -8067655.5118 | 0: euro
| Verdisconteerde afzet | 161669444.3273 | 0: kWh
| Totale investering | 20542800 | 0: Euro
| DSCR (gemiddeld) | 1.4634
| Vermogenskostenvergoeding (WACC nominaal/reëel) | 5.8% / 3.7%
| Projectrendement (IRR) | -4.601%
| Rendement op eigen vermogen (IRR) | -10.02%
| Aandeel lening | 14379960 | 0: Euro
| Aandeel eigen vermogen | 6162840 | 0: Euro
| Warmtekrachtverhouding | 0 | 0: W:E
| Samengesteld aantal vollasturen | 2020 | 0: uur/jaar
| Terugverdientijd (inclusief SDE++-subsidie) | tussen 12 en 13 jaar | bar: 0
| Subsidieparameters | Waarde | 0: Eenheid
| Bodemprijs of basisprijs | 0.040954 | 0: Euro/kWh
| Bodemprijs of basisprijs (netlevering/niet-netlevering) | 0.041 | 0: Euro/kWh
| Bodemprijs of basisprijs netlevering | n.v.t. | 0: Euro/kWh
| Bodemprijs of basisprijs niet-netlevering | n.v.t. | 0: Euro/kWh
| Langetermijnprijs | 0.061431 | 0: Euro/kWh
| Langetermijnprijs netlevering | n.v.t. | 0: Euro/kWh
| Langetermijnprijs niet-netlevering | n.v.t. | 0: Euro/kWh
| Voorlopig correctiebedrag 2024 | 0.11086 | 0: Euro/kWh
| Voorlopig correctiebedrag 2024 (netlevering/niet-netlevering) | 0.1109 | 0: Euro/kWh
| Voorlopig correctiebedrag 2024 netlevering | n.v.t. | 0: Euro/kWh
| Voorlopig correctiebedrag 2024 niet-netlevering | n.v.t. | 0: Euro/kWh
| Voorlopige GvO-waarde 2024 | 0.004 | 0: Euro/kWh
| Voorlopige GvO-waarde 2024 (netlevering/niet-netlevering) | 0.004 | 0: Euro/kWh
| Voorlopige GvO-waarde 2024 netlevering | 0 | 0: Euro/kWh
| Voorlopige GvO-waarde 2024 niet-netlevering | 0 | 0: Euro/kWh
| Voorlopige HBE-waarde 2024 netlevering | 0 | 0: Euro/kWh
| Voorlopige waarde ETS-correctie | 0 | 0: Euro/kWh
| Langetermijnwaarde ETS-correctie | 0 | 0: Euro/kWh
| Conversiefactoren | Waarde | 0: Eenheid
| Verbrandingswaarde methaan (onderwaarde) | 35.8 | 0: MJ/Nm3
| Verbrandingswaarde hernieuwbaar gas (onderwaarde) | 31.65 | 0: MJ/Nm3
| Verbrandingswaarde hernieuwbaar gas (bovenwaarde) | 35.17 | 0: MJ/Nm3
| kWh naar MJ | 3.6 | 0: MJ/kWh

## 53
Berekening basisbedragen: Eindadvies SDE++ 2024
Wind op waterkeringen, ≥ 8,5 m/s
| BASISBEDRAG en SUBSIDIE-INTENSITEIT | Waarde | Eenheid | Toelichting
| Basisbedrag | 0.0545 | Euro/kWh | Het basisbedrag is een maat voor de productiekosten. Deze waarde kan berekend worden als alleen deze worksheet geopend is.
| Subsidie-intensiteit | -100 | Euro/t CO2 | De subsidie-intensiteit is de maat die in de rangschikking gebruikt wordt. Om deze waarde te berekenen dient ook de worksheet 'Correcties' geopend te zijn.
| Productie-eenheid | kWh |  | De SDE++ kent twee rekeneenheden waarover subsidie kan worden uitgekeerd: kWh voor energiecategorieën en t CO2 voor CCS- en CCU-categorieën.
| Vermogenseenheid | kW
| Domein | Elektriciteit |  | Het corresponderende domein bij deze categorie geeft aan binnen welk 'hekje' de subsidiecategorie valt.
| CORRECTIEMETHODES | Waarde | Typering | Toelichting
| Berekeningswijze correctiebedrag methode-ID | 4 | Elektriciteit-WOL | EPEX x PIF_WOL
| Berekeningswijze ETS-correctie-ID | 0 | Geen ETS-correctie | 0
| Berekeningswijze correctiebedrag methode-ID netlevering |  |  | Enkel relevant voor zon-pv.
| Berekeningswijze correctiebedrag methode-ID niet-netlevering |  |  | Enkel relevant voor zon-pv.
| Netlevering deel |  |  | Enkel relevant voor zon-pv. Aandeel van de productie dat aan het net wordt geleverd.
| Niet-netlevering deel |  |  | Enkel relevant voor zon-pv. Aandeel eigen gebruik.
| SYSTEEMGROOTTE | Waarde | Eenheid | Toelichting
| Inputvermogen | 20000 | kW
| Seasonal Performance Factor (SPF) |  |  | Hier wordt de seizoensgemiddelde COP, of Seasonal performance factor, mee bedoeld voor het hele systeem.
| Gaat het om een installatie voor hernieuwbaar gas? |  |  | Alleen 'Ja' invullen als de installatie gas van aardgaskwaliteit produceert.
| Methaangehalte hernieuwbaar gas voor gaszuivering |  |  | Het percentage methaan in het biogas, dat nog niet tot aardgaskwaliteit is opgewaardeerd.
| Vermogen hernieuwbaargasproductie (voor zuivering) | 0 | Nm3/uur
| Outputvermogen (thermisch of hernieuwbaar gas) |  | kW | Dit veld alleen invullen bij productie van warmte (al dan niet in WKK-variant) of hernieuwbaar gas van aardgaskwaleit
| Outputvermogen (hernieuwbaar gas) | 0 | Nm3/uur
| Outputvermogen (elektrisch of overig) | 20000 | kW | Dit veld invullen als de installatie elektriciteit produceert (al dan niet in WKK-variant), of iets anders dan warmte of gas van aardgaskwaliteit produceert.
| Vollasturen levering (thermisch of hernieuwbaar gas) |  | uur/jaar | Bij een installatie voor gecombineerde opwekking, wordt de bedrijfstijd genomen als maximum van de vollasturen warmte en vollasturen elektriciteit.
| Vollasturen levering (elektrisch of overig) | 3855 | uur/jaar | Bij een installatie voor gecombineerde opwekking, wordt de bedrijfstijd genomen als maximum van de vollasturen warmte en vollasturen elektriciteit.
| ENERGETISCH RENDEMENT | Waarde | Eenheid | Toelichting
| Max. elektrisch rendement | 100%
| Elektrisch rendement | 100%
| Thermisch rendement of rendement gasproductie | 0%
| Elektriciteitsderving bij warmtelevering |  | elektriciteit : warmte | Enkel invullen als de installatie een WKK-installatie is waarbij warmtelevering ten koste gaat van de elektriciteitsproductie.
| KOSTEN | Waarde | Eenheid | Toelichting
| Investeringskosten input gebaseerd | 1670 | Euro/kW | De investeringskosten 'input gebaseerd' worden opgeteld bij de investeringskosten 'output gebaseerd'. Pas op voor onbedoelde dubbeltelling.
| Investeringskosten output gebaseerd |  | Euro/kW | De investeringskosten 'input gebaseerd' worden opgeteld bij de investeringskosten 'output gebaseerd'. Pas op voor onbedoelde dubbeltelling.
| Totale investeringskosten | 33.6338 | Euro (miljoen)
| Vaste operationele kosten input gebaseerd |  | Euro/kW/jaar | De operationele kosten 'input gebaseerd' worden opgeteld bij de investeringskosten 'output gebaseerd'. Pas op voor onbedoelde dubbeltelling.
| Vaste operationele kosten output gebaseerd | 13.37 | Euro/kW/jaar | De operationele kosten 'input gebaseerd' worden opgeteld bij de investeringskosten 'output gebaseerd'. Pas op voor onbedoelde dubbeltelling.
| Totale jaarlijkse vaste operationele kosten | 267.4 | Euro (duizend) | Deze waarde wordt ter illustratie getoond.
| Kosten elektriciteit-input |  | Euro/kWh | Het betreft de inkoopkosten voor elektriciteit
| Kosten gas-input |  | Euro/kWh | Het betreft de inkoopkosten voor gas
| Kosten warmte-input |  | Euro/kWh | Het betreft de inkoopkosten voor warmte
| Overige variabele operationele kosten | 0.0089 | Euro/kWh
| Totale variabele operationele kosten | 0.0089 | Euro/kWh
| ENERGIEGEBRUIK | Waarde | Eenheid | Toelichting
| Energie-inhoud brandstof |  | GJ/ton
| Biomassadoorzet | 0 | ton/jaar
| Netto brandstofprijs |  | Euro/ton | Hier wordt de brandstofprijs aan de poort bedoeld, inclusief eventuele risico-opslag.
| Relatief elektriciteitsgebruik |  | kWh/kWh
| Elektriciteitsgebruik | 0 | MWh/jaar
| Relatief warmtegebruik |  | kWh/kWh
| Warmtegebruik | 0 | MWh/jaar
| Relatief aardgasgebruik |  | kWh/kWh
| Aardgasgebruik | 0 | MWh/jaar
| EMISSIEFACTOREN | Waarde | Eenheid | Toelichting
| Emissiefactor van warmteproductie per eenheid |  | kg CO2/kWh
| Emissiefactor van elektriciteitsproductie of overig per eenheid | 0.082 | kg CO2/kWh
| Emissiefactor van gasproductie per eenheid |  | kg CO2/kWh
| Emissiefactor gebruik van biomassa |  | kg CO2/ton | De waarde die hier getoond wordt, is afhankelijk aan de uitgangspunten in de adviesvraag.
| Emissiefactor gebruik van warmte |  | kg CO2/kWh
| Emissiefactor gebruik van elektriciteit |  | kg CO2/kWh
| Emissiefactor gebruik van gas |  | kg CO2/kWh
| Vermeden emissies | 0.1093 | kg CO2/kWh
| TERMIJNEN | Waarde | Eenheid | Toelichting
| Economische levensduur | 20 | jaar | Deze waarde wordt gebruikt om eventuele inkomsten van het project na subsidieperiode te berekenen.
| Termijn lening | 15 | jaar
| Afschrijvingstermijn | 15 | jaar
| Beleidsperiode | 15 | jaar
| Totale operationale periode |  | jaar | Deze waarde wordt gebruikt om de vermeden emissies gedurende de hele operationele periode van de installatie te berekenen.
| PARAMETERS NA SUBSIDIEPERIODE | Waarde | Eenheid | Toelichting
| Elektriciteitsprijs na subsidieperiode | 0.0729 | Euro/kWh | Deze prijs is inclusief de profiel- en onbalansfactor.
| Vollasturen na subsidieperiode elektriciteit of overige | 3855 | uur/jaar
| Prijs warmte of hernieuwbaar gas na subsidieperiode |  | Euro/kWh
| Vollasturen na subsidieperiode warmte of hernieuwbaar gas |  | uur/jaar
| Totaal geproduceerde eenheden subsidieperiode | 1156500000 | kWh
| Totale geproduceerde eenheden bedrijfsperiode | 1542000000 | kWh
| Verrekeningsfactor bespaarde emissies | 1.3333
| FINANCIËLE PARAMETERS | Waarde | Eenheid | Toelichting
| Inflatie | 2%
| Rendement op vreemd vermogen | 4.75%
| Rendement op eigen vermogen | 11%
| Percentage vreemd vermogen in investering | 70%
| Percentage eigen vermogen in investering | 30%
| Vennootschapsbelasting | 25.8%
| INVESTERINGSSUBSIDIES | Waarde | Eenheid | Toelichting
| Investeringssubsidie t.g.v. vreemd vermogen |  | Euro
| Investeringssubsidie t.g.v. eigen vermogen (NCW) |  | Euro
| ONREGELMATIGE CASHFLOWS | Jaar | Reële waarde | Toelichting
Voer in cel kolom C het jaar in waarin de onregelmatige cashflow plaatsvindt en in kolom D97 de reële kosten (als negatieve waarde) in dat specifieke jaar.
De waarde als reële kosten is gedefinieerd in euro van het jaar 2024.
| Afsluitprovisie als percentage van lening | 0 | 1% | Deze afsluitprovisie wordt verrekend in de totale investeringskosten en is gedefinieerd als percentage van de lening.
| SUBSIDIE-INKOMSTEN (niet invullen voor basisbedragberekening) |  | Eenheid | 2024 | 2025 | 2026 | 2027 | 2028 | 2029 | 2030 | 2031 | 2032 | 2033 | 2034 | 2035 | 2036 | 2037 | 2038 | 2039 | 2040 | 2041 | 2042 | 2043 | 2044 | 2045 | 2046 | 2047 | 2048 | 2049 | 2050 | 2051 | 2052 | 2053 | 2054 | 2055 | 2056 | 2057 | 2058 | 2059 | 2060 | 2061 | 2062 | 2063
| Basisbedrag (deze cellen kunnen gebruikt worden om de inkomsten toe te voegen) |  | Euro/kWh |  | 0 | 0 | 0 | 0 | 0 | 0 | 0 | 0 | 0 | 0 | 0 | 0 | 0 | 0 | 0 | 0 | 0 | 0 | 0 | 0 | 0 | 0 | 0 | 0 | 0 | 0 | 0 | 0 | 0 | 0 | 0 | 0 | 0 | 0 | 0 | 0 | 0 | 0 | 0
| Correctiebedrag (deze cellen kunnen gebruikt worden om de inkomsten toe te voegen) |  | Euro/kWh |  | 0 | 0 | 0 | 0 | 0 | 0 | 0 | 0 | 0 | 0 | 0 | 0 | 0 | 0 | 0 | 0 | 0 | 0 | 0 | 0 | 0 | 0 | 0 | 0 | 0 | 0 | 0 | 0 | 0 | 0 | 0 | 0 | 0 | 0 | 0 | 0 | 0 | 0 | 0
| Inflator |  | index | 1 | 1.02 | 1.0404 | 1.0612 | 1.0824 | 1.1041 | 1.1262 | 1.1487 | 1.1717 | 1.1951 | 1.219 | 1.2434 | 1.2682 | 1.2936 | 1.3195 | 1.3459 | 1.3728 | 1.4002 | 1.4282 | 1.4568 | 1.4859 | 1.5157 | 1.546 | 1.5769 | 1.6084 | 1.6406 | 1.6734 | 1.7069 | 1.741 | 1.7758 | 1.8114 | 1.8476 | 1.8845 | 1.9222 | 1.9607 | 1.9999 | 2.0399 | 2.0807 | 2.1223 | 2.1647
Tabel: Nominale kasstroom (positieve bedragen = gunstig voor de producent)
| INITIELE INVESTERING |  | 0 | 1 | 2 | 3 | 4 | 5 | 6 | 7 | 8 | 9 | 10 | 11 | 12 | 13 | 14 | 15 | 16 | 17 | 18 | 19 | 20 | 21 | 22 | 23 | 24 | 25 | 26 | 27 | 28 | 29 | 30 | 31 | 32 | 33 | 34 | 35 | 36 | 37 | 38 | 39 | 40
| Investering | Euro | 0: -33633800
AFZET
| Afzet elektriciteit of overige | kWh |  | 77100000 | 77100000 | 77100000 | 77100000 | 77100000 | 77100000 | 77100000 | 77100000 | 77100000 | 77100000 | 77100000 | 77100000 | 77100000 | 77100000 | 77100000 | 77100000 | 77100000 | 77100000 | 77100000 | 77100000 | 0 | 0 | 0 | 0 | 0 | 0 | 0 | 0 | 0 | 0 | 0 | 0 | 0 | 0 | 0 | 0 | 0 | 0 | 0 | 0
| Afzet warmte | kWh |  | 0 | 0 | 0 | 0 | 0 | 0 | 0 | 0 | 0 | 0 | 0 | 0 | 0 | 0 | 0 | 0 | 0 | 0 | 0 | 0 | 0 | 0 | 0 | 0 | 0 | 0 | 0 | 0 | 0 | 0 | 0 | 0 | 0 | 0 | 0 | 0 | 0 | 0 | 0 | 0
| Afzet hernieuwbaar gas | kWh (HHV) |  | 0 | 0 | 0 | 0 | 0 | 0 | 0 | 0 | 0 | 0 | 0 | 0 | 0 | 0 | 0 | 0 | 0 | 0 | 0 | 0 | 0 | 0 | 0 | 0 | 0 | 0 | 0 | 0 | 0 | 0 | 0 | 0 | 0 | 0 | 0 | 0 | 0 | 0 | 0 | 0
| Afzet | kWh |  | 77100000 | 77100000 | 77100000 | 77100000 | 77100000 | 77100000 | 77100000 | 77100000 | 77100000 | 77100000 | 77100000 | 77100000 | 77100000 | 77100000 | 77100000 | 77100000 | 77100000 | 77100000 | 77100000 | 77100000 | 0 | 0 | 0 | 0 | 0 | 0 | 0 | 0 | 0 | 0 | 0 | 0 | 0 | 0 | 0 | 0 | 0 | 0 | 0 | 0
KOSTEN EN INKOMSTEN
| Operationele kosten | Euro |  | -953590 | -972661.8 | -992115.036 | -1011957.3367 | -1032196.4835 | -1052840.4131 | -1073897.2214 | -1095375.1658 | -1117282.6691 | -1139628.3225 | -1162420.889 | -1185669.3067 | -1209382.6929 | -1233570.3467 | -1258241.7537 | -1283406.5887 | -1309074.7205 | -1335256.2149 | -1361961.3392 | -1389200.566 | 0 | 0 | 0 | 0 | 0 | 0 | 0 | 0 | 0 | 0 | 0 | 0 | 0 | 0 | 0 | 0 | 0 | 0 | 0 | 0
| Brandstofkosten (biomassa) | Euro |  | 0 | 0 | 0 | 0 | 0 | 0 | 0 | 0 | 0 | 0 | 0 | 0 | 0 | 0 | 0 | 0 | 0 | 0 | 0 | 0 | 0 | 0 | 0 | 0 | 0 | 0 | 0 | 0 | 0 | 0 | 0 | 0 | 0 | 0 | 0 | 0 | 0 | 0 | 0 | 0
| Marktwaarde elektriciteit na einde beleidsperiode | Euro/kWh |  | 0 | 0 | 0 | 0 | 0 | 0 | 0 | 0 | 0 | 0 | 0 | 0 | 0 | 0 | 0 | 0.098114 | 0.10008 | 0.10208 | 0.10412 | 0.1062 | 0 | 0 | 0 | 0 | 0 | 0 | 0 | 0 | 0 | 0 | 0 | 0 | 0 | 0 | 0 | 0 | 0 | 0 | 0 | 0
| Marktwaarde warmte of hernieuwbaar gas na einde beleidsperiode | Euro/kWh |  | 0 | 0 | 0 | 0 | 0 | 0 | 0 | 0 | 0 | 0 | 0 | 0 | 0 | 0 | 0 | 0 | 0 | 0 | 0 | 0 | 0 | 0 | 0 | 0 | 0 | 0 | 0 | 0 | 0 | 0 | 0 | 0 | 0 | 0 | 0 | 0 | 0 | 0 | 0 | 0
| Correctiebedrag | Euro/kWh |  | 0 | 0 | 0 | 0 | 0 | 0 | 0 | 0 | 0 | 0 | 0 | 0 | 0 | 0 | 0 | 0 | 0 | 0 | 0 | 0 | 0 | 0 | 0 | 0 | 0 | 0 | 0 | 0 | 0 | 0 | 0 | 0 | 0 | 0 | 0 | 0 | 0 | 0 | 0 | 0
| Basisbedrag | Euro/kWh |  | 0 | 0 | 0 | 0 | 0 | 0 | 0 | 0 | 0 | 0 | 0 | 0 | 0 | 0 | 0 | 0 | 0 | 0 | 0 | 0 | 0 | 0 | 0 | 0 | 0 | 0 | 0 | 0 | 0 | 0 | 0 | 0 | 0 | 0 | 0 | 0 | 0 | 0 | 0 | 0
| SDE-vergoeding | Euro |  | 0 | 0 | 0 | 0 | 0 | 0 | 0 | 0 | 0 | 0 | 0 | 0 | 0 | 0 | 0 | 0 | 0 | 0 | 0 | 0 | 0 | 0 | 0 | 0 | 0 | 0 | 0 | 0 | 0 | 0 | 0 | 0 | 0 | 0 | 0 | 0 | 0 | 0 | 0 | 0
| Marktinkomsten na einde beleidsperiode | Euro |  | 0 | 0 | 0 | 0 | 0 | 0 | 0 | 0 | 0 | 0 | 0 | 0 | 0 | 0 | 0 | 7564574.1237 | 7715865.6062 | 7870182.9183 | 8027586.5767 | 8188138.3082 | 0 | 0 | 0 | 0 | 0 | 0 | 0 | 0 | 0 | 0 | 0 | 0 | 0 | 0 | 0 | 0 | 0 | 0 | 0 | 0
| Marktinkomsten gedurende beleidsperiode | Euro |  | 0 | 0 | 0 | 0 | 0 | 0 | 0 | 0 | 0 | 0 | 0 | 0 | 0 | 0 | 0 | 0 | 0 | 0 | 0 | 0 | 0 | 0 | 0 | 0 | 0 | 0 | 0 | 0 | 0 | 0 | 0 | 0 | 0 | 0 | 0 | 0 | 0 | 0 | 0 | 0
TOTALE KOSTEN EN INKOMSTEN
| Inkomen totaal (nominaal) | Euro |  | 0 | 0 | 0 | 0 | 0 | 0 | 0 | 0 | 0 | 0 | 0 | 0 | 0 | 0 | 0 | 7564574.1237 | 7715865.6062 | 7870182.9183 | 8027586.5767 | 8188138.3082 | 0 | 0 | 0 | 0 | 0 | 0 | 0 | 0 | 0 | 0 | 0 | 0 | 0 | 0 | 0 | 0 | 0 | 0 | 0 | 0
| Kosten totaal (nominaal) | Euro |  | -953590 | -972661.8 | -992115.036 | -1011957.3367 | -1032196.4835 | -1052840.4131 | -1073897.2214 | -1095375.1658 | -1117282.6691 | -1139628.3225 | -1162420.889 | -1185669.3067 | -1209382.6929 | -1233570.3467 | -1258241.7537 | -1283406.5887 | -1309074.7205 | -1335256.2149 | -1361961.3392 | -1389200.566 | 0 | 0 | 0 | 0 | 0 | 0 | 0 | 0 | 0 | 0 | 0 | 0 | 0 | 0 | 0 | 0 | 0 | 0 | 0 | 0
| Bruto inkomen (nominaal) | Euro |  | -953590 | -972661.8 | -992115.036 | -1011957.3367 | -1032196.4835 | -1052840.4131 | -1073897.2214 | -1095375.1658 | -1117282.6691 | -1139628.3225 | -1162420.889 | -1185669.3067 | -1209382.6929 | -1233570.3467 | -1258241.7537 | 6281167.535 | 6406790.8857 | 6534926.7034 | 6665625.2374 | 6798937.7422 | 0 | 0 | 0 | 0 | 0 | 0 | 0 | 0 | 0 | 0 | 0 | 0 | 0 | 0 | 0 | 0 | 0 | 0 | 0 | 0
AFSCHRIJVING EN SCHULDEN
| Afschrijving | Euro |  | -2242253.3333 | -2242253.3333 | -2242253.3333 | -2242253.3333 | -2242253.3333 | -2242253.3333 | -2242253.3333 | -2242253.3333 | -2242253.3333 | -2242253.3333 | -2242253.3333 | -2242253.3333 | -2242253.3333 | -2242253.3333 | -2242253.3333 | 0 | 0 | 0 | 0 | 0 | 0 | 0 | 0 | 0 | 0 | 0 | 0 | 0 | 0 | 0 | 0 | 0 | 0 | 0 | 0 | 0 | 0 | 0 | 0 | 0
| Rente | Euro |  | -1118323.85 | -1065515.3292 | -1010198.4036 | -952253.924 | -891557.0817 | -827977.1394 | -761377.1498 | -691613.6607 | -618536.4059 | -541987.9815 | -461803.5069 | -377810.2697 | -289827.3538 | -197665.2494 | -101125.4451 | 0 | 0 | 0 | 0 | 0 | 0 | 0 | 0 | 0 | 0 | 0 | 0 | 0 | 0 | 0 | 0 | 0 | 0 | 0 | 0 | 0 | 0 | 0 | 0 | 0
| Aflossing | Euro |  | -1111758.3334 | -1164566.8542 | -1219883.7798 | -1277828.2593 | -1338525.1017 | -1402105.044 | -1468705.0336 | -1538468.5227 | -1611545.7775 | -1688094.2019 | -1768278.6765 | -1852271.9136 | -1940254.8295 | -2032416.934 | -2128956.7383 | 0 | 0 | 0 | 0 | 0 | 0 | 0 | 0 | 0 | 0 | 0 | 0 | 0 | 0 | 0 | 0 | 0 | 0 | 0 | 0 | 0 | 0 | 0 | 0 | 0
| Totale lasten lening | Euro |  | -2230082.1834 | -2230082.1834 | -2230082.1834 | -2230082.1834 | -2230082.1834 | -2230082.1834 | -2230082.1834 | -2230082.1834 | -2230082.1834 | -2230082.1834 | -2230082.1834 | -2230082.1834 | -2230082.1834 | -2230082.1834 | -2230082.1834 | 0 | 0 | 0 | 0 | 0 | 0 | 0 | 0 | 0 | 0 | 0 | 0 | 0 | 0 | 0 | 0 | 0 | 0 | 0 | 0 | 0 | 0 | 0 | 0 | 0
BELASTING
| Belastbaar inkomen | Euro |  | -4314167.1833 | -4280430.4625 | -4244566.7729 | -4206464.5941 | -4166006.8985 | -4123070.8859 | -4077527.7045 | -4029242.1599 | -3978072.4084 | -3923869.6373 | -3866477.7292 | -3805732.9098 | -3741463.38 | -3673488.9295 | -3601620.5321 | 6281167.535 | 6406790.8857 | 6534926.7034 | 6665625.2374 | 6798937.7422 | 0 | 0 | 0 | 0 | 0 | 0 | 0 | 0 | 0 | 0 | 0 | 0 | 0 | 0 | 0 | 0 | 0 | 0 | 0 | 0
| Belasting bedrag | Euro |  | 1113055.1333 | 1104351.0593 | 1095098.2274 | 1085267.8653 | 1074829.7798 | 1063752.2886 | 1052002.1478 | 1039544.4772 | 1026342.6814 | 1012358.3664 | 997551.2541 | 981879.0907 | 965297.5521 | 947760.1438 | 929218.0973 | -1620541.224 | -1652952.0485 | -1686011.0895 | -1719731.3113 | -1754125.9375 | 0 | 0 | 0 | 0 | 0 | 0 | 0 | 0 | 0 | 0 | 0 | 0 | 0 | 0 | 0 | 0 | 0 | 0 | 0 | 0
CASHFLOWS
| Netto inkomen na belasting | Euro |  | -2070617.0501 | -2098392.9241 | -2127098.992 | -2156771.6548 | -2187448.887 | -2219170.308 | -2251977.257 | -2285912.872 | -2321022.1712 | -2357352.1395 | -2394951.8182 | -2433872.3994 | -2474167.3242 | -2515892.3863 | -2559105.8398 | 4660626.3109 | 4753838.8372 | 4848915.6139 | 4945893.9262 | 5044811.8047 | 0 | 0 | 0 | 0 | 0 | 0 | 0 | 0 | 0 | 0 | 0 | 0 | 0 | 0 | 0 | 0 | 0 | 0 | 0 | 0
| Project cashflow | Euro | -33633800 | 159465.1333 | 131689.2593 | 102983.1914 | 73310.5286 | 42633.2964 | 10911.8754 | -21895.0736 | -55830.6886 | -90939.9878 | -127269.9561 | -164869.6348 | -203790.216 | -244085.1408 | -285810.2029 | -329023.6564 | 4660626.3109 | 4753838.8372 | 4848915.6139 | 4945893.9262 | 5044811.8047 | 0 | 0 | 0 | 0 | 0 | 0 | 0 | 0 | 0 | 0 | 0 | 0 | 0 | 0 | 0 | 0 | 0 | 0 | 0 | 0
| Equity cashflow | Euro | -10090140 | -2070617.0501 | -2098392.9241 | -2127098.992 | -2156771.6548 | -2187448.887 | -2219170.308 | -2251977.257 | -2285912.872 | -2321022.1712 | -2357352.1395 | -2394951.8182 | -2433872.3994 | -2474167.3242 | -2515892.3863 | -2559105.8398 | 4660626.3109 | 4753838.8372 | 4848915.6139 | 4945893.9262 | 5044811.8047 | 0 | 0 | 0 | 0 | 0 | 0 | 0 | 0 | 0 | 0 | 0 | 0 | 0 | 0 | 0 | 0 | 0 | 0 | 0 | 0
| Subsidiebasis: afzet | kWh |  | 77100000 | 77100000 | 77100000 | 77100000 | 77100000 | 77100000 | 77100000 | 77100000 | 77100000 | 77100000 | 77100000 | 77100000 | 77100000 | 77100000 | 77100000 | 0 | 0 | 0 | 0 | 0 | 0 | 0 | 0 | 0 | 0 | 0 | 0 | 0 | 0 | 0 | 0 | 0 | 0 | 0 | 0 | 0 | 0 | 0 | 0 | 0
| Terug te verdienen investering | Euro | 33633800 | 31503763.85 | 29339990.9792 | 27140354.4188 | 24902615.6795 | 22624419.2447 | 20303286.7972 | 17936611.1684 | 15521649.995 | 13055519.07 | 10535185.374 | 7957459.7698 | 5318989.3463 | 2616249.393 | -154465.0109 | -2997047.8121 | -13480165.3471 | -24088906.2327 | -34825782.9361 | -45693358.1735 | -56694245.9157 | -56694245.9157 | -56694245.9157 | -56694245.9157 | -56694245.9157 | -56694245.9157 | -56694245.9157 | -56694245.9157 | -56694245.9157 | -56694245.9157 | -56694245.9157 | -56694245.9157 | -56694245.9157 | -56694245.9157 | -56694245.9157 | -56694245.9157 | -56694245.9157 | -56694245.9157 | -56694245.9157 | -56694245.9157 | -56694245.9157
| DSCR |  | 1: 1.4696; 2: 1.4571; 3: 1.4443; 4: 1.431; 5: 1.4172; 6: 1.403; 7: 1.3883; 8: 1.3731; 9: 1.3573; 10: 1.341; 11: 1.3242; 12: 1.3067; 13: 1.2886; 14: 1.2699; 15: 1.2505
| Projectparameters | Waarde | 0: Eenheid
| Verdisconteerde inkomsten | -12322941.3307 | 0: euro
| Verdisconteerde afzet | 411376704.8724 | 0: kWh
| Totale investering | 33633800 | 0: Euro
| DSCR (gemiddeld) | 1.3681
| Vermogenskostenvergoeding (WACC nominaal/reëel) | 5.8% / 3.7%
| Projectrendement (IRR) | -2.019%
| Rendement op eigen vermogen (IRR) | -5.4%
| Aandeel lening | 23543660 | 0: Euro
| Aandeel eigen vermogen | 10090140 | 0: Euro
| Warmtekrachtverhouding | 0 | 0: W:E
| Samengesteld aantal vollasturen | 3855 | 0: uur/jaar
| Terugverdientijd (inclusief SDE++-subsidie) | tussen 13 en 14 jaar | bar: 0
| Subsidieparameters | Waarde | 0: Eenheid
| Bodemprijs of basisprijs | 0.040954 | 0: Euro/kWh
| Bodemprijs of basisprijs (netlevering/niet-netlevering) | 0.041 | 0: Euro/kWh
| Bodemprijs of basisprijs netlevering | n.v.t. | 0: Euro/kWh
| Bodemprijs of basisprijs niet-netlevering | n.v.t. | 0: Euro/kWh
| Langetermijnprijs | 0.061431 | 0: Euro/kWh
| Langetermijnprijs netlevering | n.v.t. | 0: Euro/kWh
| Langetermijnprijs niet-netlevering | n.v.t. | 0: Euro/kWh
| Voorlopig correctiebedrag 2024 | 0.11086 | 0: Euro/kWh
| Voorlopig correctiebedrag 2024 (netlevering/niet-netlevering) | 0.1109 | 0: Euro/kWh
| Voorlopig correctiebedrag 2024 netlevering | n.v.t. | 0: Euro/kWh
| Voorlopig correctiebedrag 2024 niet-netlevering | n.v.t. | 0: Euro/kWh
| Voorlopige GvO-waarde 2024 | 0.004 | 0: Euro/kWh
| Voorlopige GvO-waarde 2024 (netlevering/niet-netlevering) | 0.004 | 0: Euro/kWh
| Voorlopige GvO-waarde 2024 netlevering | 0 | 0: Euro/kWh
| Voorlopige GvO-waarde 2024 niet-netlevering | 0 | 0: Euro/kWh
| Voorlopige HBE-waarde 2024 netlevering | 0 | 0: Euro/kWh
| Voorlopige waarde ETS-correctie | 0 | 0: Euro/kWh
| Langetermijnwaarde ETS-correctie | 0 | 0: Euro/kWh
| Conversiefactoren | Waarde | 0: Eenheid
| Verbrandingswaarde methaan (onderwaarde) | 35.8 | 0: MJ/Nm3
| Verbrandingswaarde hernieuwbaar gas (onderwaarde) | 31.65 | 0: MJ/Nm3
| Verbrandingswaarde hernieuwbaar gas (bovenwaarde) | 35.17 | 0: MJ/Nm3
| kWh naar MJ | 3.6 | 0: MJ/kWh

## 54
Berekening basisbedragen: Eindadvies SDE++ 2024
Wind op waterkeringen, ≥ 8 en < 8,5 m/s
| BASISBEDRAG en SUBSIDIE-INTENSITEIT | Waarde | Eenheid | Toelichting
| Basisbedrag | 0.057 | Euro/kWh | Het basisbedrag is een maat voor de productiekosten. Deze waarde kan berekend worden als alleen deze worksheet geopend is.
| Subsidie-intensiteit | -77 | Euro/t CO2 | De subsidie-intensiteit is de maat die in de rangschikking gebruikt wordt. Om deze waarde te berekenen dient ook de worksheet 'Correcties' geopend te zijn.
| Productie-eenheid | kWh |  | De SDE++ kent twee rekeneenheden waarover subsidie kan worden uitgekeerd: kWh voor energiecategorieën en t CO2 voor CCS- en CCU-categorieën.
| Vermogenseenheid | kW
| Domein | Elektriciteit |  | Het corresponderende domein bij deze categorie geeft aan binnen welk 'hekje' de subsidiecategorie valt.
| CORRECTIEMETHODES | Waarde | Typering | Toelichting
| Berekeningswijze correctiebedrag methode-ID | 4 | Elektriciteit-WOL | EPEX x PIF_WOL
| Berekeningswijze ETS-correctie-ID | 0 | Geen ETS-correctie | 0
| Berekeningswijze correctiebedrag methode-ID netlevering |  |  | Enkel relevant voor zon-pv.
| Berekeningswijze correctiebedrag methode-ID niet-netlevering |  |  | Enkel relevant voor zon-pv.
| Netlevering deel |  |  | Enkel relevant voor zon-pv. Aandeel van de productie dat aan het net wordt geleverd.
| Niet-netlevering deel |  |  | Enkel relevant voor zon-pv. Aandeel eigen gebruik.
| SYSTEEMGROOTTE | Waarde | Eenheid | Toelichting
| Inputvermogen | 20000 | kW
| Seasonal Performance Factor (SPF) |  |  | Hier wordt de seizoensgemiddelde COP, of Seasonal performance factor, mee bedoeld voor het hele systeem.
| Gaat het om een installatie voor hernieuwbaar gas? |  |  | Alleen 'Ja' invullen als de installatie gas van aardgaskwaliteit produceert.
| Methaangehalte hernieuwbaar gas voor gaszuivering |  |  | Het percentage methaan in het biogas, dat nog niet tot aardgaskwaliteit is opgewaardeerd.
| Vermogen hernieuwbaargasproductie (voor zuivering) | 0 | Nm3/uur
| Outputvermogen (thermisch of hernieuwbaar gas) |  | kW | Dit veld alleen invullen bij productie van warmte (al dan niet in WKK-variant) of hernieuwbaar gas van aardgaskwaleit
| Outputvermogen (hernieuwbaar gas) | 0 | Nm3/uur
| Outputvermogen (elektrisch of overig) | 20000 | kW | Dit veld invullen als de installatie elektriciteit produceert (al dan niet in WKK-variant), of iets anders dan warmte of gas van aardgaskwaliteit produceert.
| Vollasturen levering (thermisch of hernieuwbaar gas) |  | uur/jaar | Bij een installatie voor gecombineerde opwekking, wordt de bedrijfstijd genomen als maximum van de vollasturen warmte en vollasturen elektriciteit.
| Vollasturen levering (elektrisch of overig) | 3682 | uur/jaar | Bij een installatie voor gecombineerde opwekking, wordt de bedrijfstijd genomen als maximum van de vollasturen warmte en vollasturen elektriciteit.
| ENERGETISCH RENDEMENT | Waarde | Eenheid | Toelichting
| Max. elektrisch rendement | 100%
| Elektrisch rendement | 100%
| Thermisch rendement of rendement gasproductie | 0%
| Elektriciteitsderving bij warmtelevering |  | elektriciteit : warmte | Enkel invullen als de installatie een WKK-installatie is waarbij warmtelevering ten koste gaat van de elektriciteitsproductie.
| KOSTEN | Waarde | Eenheid | Toelichting
| Investeringskosten input gebaseerd | 1670 | Euro/kW | De investeringskosten 'input gebaseerd' worden opgeteld bij de investeringskosten 'output gebaseerd'. Pas op voor onbedoelde dubbeltelling.
| Investeringskosten output gebaseerd |  | Euro/kW | De investeringskosten 'input gebaseerd' worden opgeteld bij de investeringskosten 'output gebaseerd'. Pas op voor onbedoelde dubbeltelling.
| Totale investeringskosten | 33.6338 | Euro (miljoen)
| Vaste operationele kosten input gebaseerd |  | Euro/kW/jaar | De operationele kosten 'input gebaseerd' worden opgeteld bij de investeringskosten 'output gebaseerd'. Pas op voor onbedoelde dubbeltelling.
| Vaste operationele kosten output gebaseerd | 13.37 | Euro/kW/jaar | De operationele kosten 'input gebaseerd' worden opgeteld bij de investeringskosten 'output gebaseerd'. Pas op voor onbedoelde dubbeltelling.
| Totale jaarlijkse vaste operationele kosten | 267.4 | Euro (duizend) | Deze waarde wordt ter illustratie getoond.
| Kosten elektriciteit-input |  | Euro/kWh | Het betreft de inkoopkosten voor elektriciteit
| Kosten gas-input |  | Euro/kWh | Het betreft de inkoopkosten voor gas
| Kosten warmte-input |  | Euro/kWh | Het betreft de inkoopkosten voor warmte
| Overige variabele operationele kosten | 0.0089 | Euro/kWh
| Totale variabele operationele kosten | 0.0089 | Euro/kWh
| ENERGIEGEBRUIK | Waarde | Eenheid | Toelichting
| Energie-inhoud brandstof |  | GJ/ton
| Biomassadoorzet | 0 | ton/jaar
| Netto brandstofprijs |  | Euro/ton | Hier wordt de brandstofprijs aan de poort bedoeld, inclusief eventuele risico-opslag.
| Relatief elektriciteitsgebruik |  | kWh/kWh
| Elektriciteitsgebruik | 0 | MWh/jaar
| Relatief warmtegebruik |  | kWh/kWh
| Warmtegebruik | 0 | MWh/jaar
| Relatief aardgasgebruik |  | kWh/kWh
| Aardgasgebruik | 0 | MWh/jaar
| EMISSIEFACTOREN | Waarde | Eenheid | Toelichting
| Emissiefactor van warmteproductie per eenheid |  | kg CO2/kWh
| Emissiefactor van elektriciteitsproductie of overig per eenheid | 0.082 | kg CO2/kWh
| Emissiefactor van gasproductie per eenheid |  | kg CO2/kWh
| Emissiefactor gebruik van biomassa |  | kg CO2/ton | De waarde die hier getoond wordt, is afhankelijk aan de uitgangspunten in de adviesvraag.
| Emissiefactor gebruik van warmte |  | kg CO2/kWh
| Emissiefactor gebruik van elektriciteit |  | kg CO2/kWh
| Emissiefactor gebruik van gas |  | kg CO2/kWh
| Vermeden emissies | 0.1093 | kg CO2/kWh
| TERMIJNEN | Waarde | Eenheid | Toelichting
| Economische levensduur | 20 | jaar | Deze waarde wordt gebruikt om eventuele inkomsten van het project na subsidieperiode te berekenen.
| Termijn lening | 15 | jaar
| Afschrijvingstermijn | 15 | jaar
| Beleidsperiode | 15 | jaar
| Totale operationale periode |  | jaar | Deze waarde wordt gebruikt om de vermeden emissies gedurende de hele operationele periode van de installatie te berekenen.
| PARAMETERS NA SUBSIDIEPERIODE | Waarde | Eenheid | Toelichting
| Elektriciteitsprijs na subsidieperiode | 0.0729 | Euro/kWh | Deze prijs is inclusief de profiel- en onbalansfactor.
| Vollasturen na subsidieperiode elektriciteit of overige | 3682 | uur/jaar
| Prijs warmte of hernieuwbaar gas na subsidieperiode |  | Euro/kWh
| Vollasturen na subsidieperiode warmte of hernieuwbaar gas |  | uur/jaar
| Totaal geproduceerde eenheden subsidieperiode | 1104600000 | kWh
| Totale geproduceerde eenheden bedrijfsperiode | 1472800000 | kWh
| Verrekeningsfactor bespaarde emissies | 1.3333
| FINANCIËLE PARAMETERS | Waarde | Eenheid | Toelichting
| Inflatie | 2%
| Rendement op vreemd vermogen | 4.75%
| Rendement op eigen vermogen | 11%
| Percentage vreemd vermogen in investering | 70%
| Percentage eigen vermogen in investering | 30%
| Vennootschapsbelasting | 25.8%
| INVESTERINGSSUBSIDIES | Waarde | Eenheid | Toelichting
| Investeringssubsidie t.g.v. vreemd vermogen |  | Euro
| Investeringssubsidie t.g.v. eigen vermogen (NCW) |  | Euro
| ONREGELMATIGE CASHFLOWS | Jaar | Reële waarde | Toelichting
Voer in cel kolom C het jaar in waarin de onregelmatige cashflow plaatsvindt en in kolom D97 de reële kosten (als negatieve waarde) in dat specifieke jaar.
De waarde als reële kosten is gedefinieerd in euro van het jaar 2024.
| Afsluitprovisie als percentage van lening | 0 | 1% | Deze afsluitprovisie wordt verrekend in de totale investeringskosten en is gedefinieerd als percentage van de lening.
| SUBSIDIE-INKOMSTEN (niet invullen voor basisbedragberekening) |  | Eenheid | 2024 | 2025 | 2026 | 2027 | 2028 | 2029 | 2030 | 2031 | 2032 | 2033 | 2034 | 2035 | 2036 | 2037 | 2038 | 2039 | 2040 | 2041 | 2042 | 2043 | 2044 | 2045 | 2046 | 2047 | 2048 | 2049 | 2050 | 2051 | 2052 | 2053 | 2054 | 2055 | 2056 | 2057 | 2058 | 2059 | 2060 | 2061 | 2062 | 2063
| Basisbedrag (deze cellen kunnen gebruikt worden om de inkomsten toe te voegen) |  | Euro/kWh |  | 0 | 0 | 0 | 0 | 0 | 0 | 0 | 0 | 0 | 0 | 0 | 0 | 0 | 0 | 0 | 0 | 0 | 0 | 0 | 0 | 0 | 0 | 0 | 0 | 0 | 0 | 0 | 0 | 0 | 0 | 0 | 0 | 0 | 0 | 0 | 0 | 0 | 0 | 0
| Correctiebedrag (deze cellen kunnen gebruikt worden om de inkomsten toe te voegen) |  | Euro/kWh |  | 0 | 0 | 0 | 0 | 0 | 0 | 0 | 0 | 0 | 0 | 0 | 0 | 0 | 0 | 0 | 0 | 0 | 0 | 0 | 0 | 0 | 0 | 0 | 0 | 0 | 0 | 0 | 0 | 0 | 0 | 0 | 0 | 0 | 0 | 0 | 0 | 0 | 0 | 0
| Inflator |  | index | 1 | 1.02 | 1.0404 | 1.0612 | 1.0824 | 1.1041 | 1.1262 | 1.1487 | 1.1717 | 1.1951 | 1.219 | 1.2434 | 1.2682 | 1.2936 | 1.3195 | 1.3459 | 1.3728 | 1.4002 | 1.4282 | 1.4568 | 1.4859 | 1.5157 | 1.546 | 1.5769 | 1.6084 | 1.6406 | 1.6734 | 1.7069 | 1.741 | 1.7758 | 1.8114 | 1.8476 | 1.8845 | 1.9222 | 1.9607 | 1.9999 | 2.0399 | 2.0807 | 2.1223 | 2.1647
Tabel: Nominale kasstroom (positieve bedragen = gunstig voor de producent)
| INITIELE INVESTERING |  | 0 | 1 | 2 | 3 | 4 | 5 | 6 | 7 | 8 | 9 | 10 | 11 | 12 | 13 | 14 | 15 | 16 | 17 | 18 | 19 | 20 | 21 | 22 | 23 | 24 | 25 | 26 | 27 | 28 | 29 | 30 | 31 | 32 | 33 | 34 | 35 | 36 | 37 | 38 | 39 | 40
| Investering | Euro | 0: -33633800
AFZET
| Afzet elektriciteit of overige | kWh |  | 73640000 | 73640000 | 73640000 | 73640000 | 73640000 | 73640000 | 73640000 | 73640000 | 73640000 | 73640000 | 73640000 | 73640000 | 73640000 | 73640000 | 73640000 | 73640000 | 73640000 | 73640000 | 73640000 | 73640000 | 0 | 0 | 0 | 0 | 0 | 0 | 0 | 0 | 0 | 0 | 0 | 0 | 0 | 0 | 0 | 0 | 0 | 0 | 0 | 0
| Afzet warmte | kWh |  | 0 | 0 | 0 | 0 | 0 | 0 | 0 | 0 | 0 | 0 | 0 | 0 | 0 | 0 | 0 | 0 | 0 | 0 | 0 | 0 | 0 | 0 | 0 | 0 | 0 | 0 | 0 | 0 | 0 | 0 | 0 | 0 | 0 | 0 | 0 | 0 | 0 | 0 | 0 | 0
| Afzet hernieuwbaar gas | kWh (HHV) |  | 0 | 0 | 0 | 0 | 0 | 0 | 0 | 0 | 0 | 0 | 0 | 0 | 0 | 0 | 0 | 0 | 0 | 0 | 0 | 0 | 0 | 0 | 0 | 0 | 0 | 0 | 0 | 0 | 0 | 0 | 0 | 0 | 0 | 0 | 0 | 0 | 0 | 0 | 0 | 0
| Afzet | kWh |  | 73640000 | 73640000 | 73640000 | 73640000 | 73640000 | 73640000 | 73640000 | 73640000 | 73640000 | 73640000 | 73640000 | 73640000 | 73640000 | 73640000 | 73640000 | 73640000 | 73640000 | 73640000 | 73640000 | 73640000 | 0 | 0 | 0 | 0 | 0 | 0 | 0 | 0 | 0 | 0 | 0 | 0 | 0 | 0 | 0 | 0 | 0 | 0 | 0 | 0
KOSTEN EN INKOMSTEN
| Operationele kosten | Euro |  | -922796 | -941251.92 | -960076.9584 | -979278.4976 | -998864.0675 | -1018841.3489 | -1039218.1758 | -1060002.5394 | -1081202.5902 | -1102826.642 | -1124883.1748 | -1147380.8383 | -1170328.4551 | -1193735.0242 | -1217609.7246 | -1241961.9191 | -1266801.1575 | -1292137.1807 | -1317979.9243 | -1344339.5228 | 0 | 0 | 0 | 0 | 0 | 0 | 0 | 0 | 0 | 0 | 0 | 0 | 0 | 0 | 0 | 0 | 0 | 0 | 0 | 0
| Brandstofkosten (biomassa) | Euro |  | 0 | 0 | 0 | 0 | 0 | 0 | 0 | 0 | 0 | 0 | 0 | 0 | 0 | 0 | 0 | 0 | 0 | 0 | 0 | 0 | 0 | 0 | 0 | 0 | 0 | 0 | 0 | 0 | 0 | 0 | 0 | 0 | 0 | 0 | 0 | 0 | 0 | 0 | 0 | 0
| Marktwaarde elektriciteit na einde beleidsperiode | Euro/kWh |  | 0 | 0 | 0 | 0 | 0 | 0 | 0 | 0 | 0 | 0 | 0 | 0 | 0 | 0 | 0 | 0.098114 | 0.10008 | 0.10208 | 0.10412 | 0.1062 | 0 | 0 | 0 | 0 | 0 | 0 | 0 | 0 | 0 | 0 | 0 | 0 | 0 | 0 | 0 | 0 | 0 | 0 | 0 | 0
| Marktwaarde warmte of hernieuwbaar gas na einde beleidsperiode | Euro/kWh |  | 0 | 0 | 0 | 0 | 0 | 0 | 0 | 0 | 0 | 0 | 0 | 0 | 0 | 0 | 0 | 0 | 0 | 0 | 0 | 0 | 0 | 0 | 0 | 0 | 0 | 0 | 0 | 0 | 0 | 0 | 0 | 0 | 0 | 0 | 0 | 0 | 0 | 0 | 0 | 0
| Correctiebedrag | Euro/kWh |  | 0 | 0 | 0 | 0 | 0 | 0 | 0 | 0 | 0 | 0 | 0 | 0 | 0 | 0 | 0 | 0 | 0 | 0 | 0 | 0 | 0 | 0 | 0 | 0 | 0 | 0 | 0 | 0 | 0 | 0 | 0 | 0 | 0 | 0 | 0 | 0 | 0 | 0 | 0 | 0
| Basisbedrag | Euro/kWh |  | 0 | 0 | 0 | 0 | 0 | 0 | 0 | 0 | 0 | 0 | 0 | 0 | 0 | 0 | 0 | 0 | 0 | 0 | 0 | 0 | 0 | 0 | 0 | 0 | 0 | 0 | 0 | 0 | 0 | 0 | 0 | 0 | 0 | 0 | 0 | 0 | 0 | 0 | 0 | 0
| SDE-vergoeding | Euro |  | 0 | 0 | 0 | 0 | 0 | 0 | 0 | 0 | 0 | 0 | 0 | 0 | 0 | 0 | 0 | 0 | 0 | 0 | 0 | 0 | 0 | 0 | 0 | 0 | 0 | 0 | 0 | 0 | 0 | 0 | 0 | 0 | 0 | 0 | 0 | 0 | 0 | 0 | 0 | 0
| Marktinkomsten na einde beleidsperiode | Euro |  | 0 | 0 | 0 | 0 | 0 | 0 | 0 | 0 | 0 | 0 | 0 | 0 | 0 | 0 | 0 | 7225100.3693 | 7369602.3766 | 7516994.4242 | 7667334.3127 | 7820680.9989 | 0 | 0 | 0 | 0 | 0 | 0 | 0 | 0 | 0 | 0 | 0 | 0 | 0 | 0 | 0 | 0 | 0 | 0 | 0 | 0
| Marktinkomsten gedurende beleidsperiode | Euro |  | 0 | 0 | 0 | 0 | 0 | 0 | 0 | 0 | 0 | 0 | 0 | 0 | 0 | 0 | 0 | 0 | 0 | 0 | 0 | 0 | 0 | 0 | 0 | 0 | 0 | 0 | 0 | 0 | 0 | 0 | 0 | 0 | 0 | 0 | 0 | 0 | 0 | 0 | 0 | 0
TOTALE KOSTEN EN INKOMSTEN
| Inkomen totaal (nominaal) | Euro |  | 0 | 0 | 0 | 0 | 0 | 0 | 0 | 0 | 0 | 0 | 0 | 0 | 0 | 0 | 0 | 7225100.3693 | 7369602.3766 | 7516994.4242 | 7667334.3127 | 7820680.9989 | 0 | 0 | 0 | 0 | 0 | 0 | 0 | 0 | 0 | 0 | 0 | 0 | 0 | 0 | 0 | 0 | 0 | 0 | 0 | 0
| Kosten totaal (nominaal) | Euro |  | -922796 | -941251.92 | -960076.9584 | -979278.4976 | -998864.0675 | -1018841.3489 | -1039218.1758 | -1060002.5394 | -1081202.5902 | -1102826.642 | -1124883.1748 | -1147380.8383 | -1170328.4551 | -1193735.0242 | -1217609.7246 | -1241961.9191 | -1266801.1575 | -1292137.1807 | -1317979.9243 | -1344339.5228 | 0 | 0 | 0 | 0 | 0 | 0 | 0 | 0 | 0 | 0 | 0 | 0 | 0 | 0 | 0 | 0 | 0 | 0 | 0 | 0
| Bruto inkomen (nominaal) | Euro |  | -922796 | -941251.92 | -960076.9584 | -979278.4976 | -998864.0675 | -1018841.3489 | -1039218.1758 | -1060002.5394 | -1081202.5902 | -1102826.642 | -1124883.1748 | -1147380.8383 | -1170328.4551 | -1193735.0242 | -1217609.7246 | 5983138.4501 | 6102801.2191 | 6224857.2435 | 6349354.3884 | 6476341.4761 | 0 | 0 | 0 | 0 | 0 | 0 | 0 | 0 | 0 | 0 | 0 | 0 | 0 | 0 | 0 | 0 | 0 | 0 | 0 | 0
AFSCHRIJVING EN SCHULDEN
| Afschrijving | Euro |  | -2242253.3333 | -2242253.3333 | -2242253.3333 | -2242253.3333 | -2242253.3333 | -2242253.3333 | -2242253.3333 | -2242253.3333 | -2242253.3333 | -2242253.3333 | -2242253.3333 | -2242253.3333 | -2242253.3333 | -2242253.3333 | -2242253.3333 | 0 | 0 | 0 | 0 | 0 | 0 | 0 | 0 | 0 | 0 | 0 | 0 | 0 | 0 | 0 | 0 | 0 | 0 | 0 | 0 | 0 | 0 | 0 | 0 | 0
| Rente | Euro |  | -1118323.85 | -1065515.3292 | -1010198.4036 | -952253.924 | -891557.0817 | -827977.1394 | -761377.1498 | -691613.6607 | -618536.4059 | -541987.9815 | -461803.5069 | -377810.2697 | -289827.3538 | -197665.2494 | -101125.4451 | 0 | 0 | 0 | 0 | 0 | 0 | 0 | 0 | 0 | 0 | 0 | 0 | 0 | 0 | 0 | 0 | 0 | 0 | 0 | 0 | 0 | 0 | 0 | 0 | 0
| Aflossing | Euro |  | -1111758.3334 | -1164566.8542 | -1219883.7798 | -1277828.2593 | -1338525.1017 | -1402105.044 | -1468705.0336 | -1538468.5227 | -1611545.7775 | -1688094.2019 | -1768278.6765 | -1852271.9136 | -1940254.8295 | -2032416.934 | -2128956.7383 | 0 | 0 | 0 | 0 | 0 | 0 | 0 | 0 | 0 | 0 | 0 | 0 | 0 | 0 | 0 | 0 | 0 | 0 | 0 | 0 | 0 | 0 | 0 | 0 | 0
| Totale lasten lening | Euro |  | -2230082.1834 | -2230082.1834 | -2230082.1834 | -2230082.1834 | -2230082.1834 | -2230082.1834 | -2230082.1834 | -2230082.1834 | -2230082.1834 | -2230082.1834 | -2230082.1834 | -2230082.1834 | -2230082.1834 | -2230082.1834 | -2230082.1834 | 0 | 0 | 0 | 0 | 0 | 0 | 0 | 0 | 0 | 0 | 0 | 0 | 0 | 0 | 0 | 0 | 0 | 0 | 0 | 0 | 0 | 0 | 0 | 0 | 0
BELASTING
| Belastbaar inkomen | Euro |  | -4283373.1833 | -4249020.5825 | -4212528.6953 | -4173785.7549 | -4132674.4826 | -4089071.8216 | -4042848.659 | -3993869.5334 | -3941992.3294 | -3887067.9567 | -3828940.015 | -3767444.4414 | -3702409.1422 | -3633653.6069 | -3560988.503 | 5983138.4501 | 6102801.2191 | 6224857.2435 | 6349354.3884 | 6476341.4761 | 0 | 0 | 0 | 0 | 0 | 0 | 0 | 0 | 0 | 0 | 0 | 0 | 0 | 0 | 0 | 0 | 0 | 0 | 0 | 0
| Belasting bedrag | Euro |  | 1105110.2813 | 1096247.3103 | 1086832.4034 | 1076836.7248 | 1066230.0165 | 1054980.53 | 1043054.954 | 1030418.3396 | 1017034.021 | 1002863.5328 | 987866.5239 | 972000.6659 | 955221.5587 | 937482.6306 | 918735.0338 | -1543649.7201 | -1574522.7145 | -1606013.1688 | -1638133.4322 | -1670896.1008 | 0 | 0 | 0 | 0 | 0 | 0 | 0 | 0 | 0 | 0 | 0 | 0 | 0 | 0 | 0 | 0 | 0 | 0 | 0 | 0
CASHFLOWS
| Netto inkomen na belasting | Euro |  | -2047767.9021 | -2075086.7931 | -2103326.7384 | -2132523.9562 | -2162716.2344 | -2193943.0023 | -2226245.4052 | -2259666.3831 | -2294250.7526 | -2330045.2925 | -2367098.8343 | -2405462.3558 | -2445189.0797 | -2486334.577 | -2528956.8742 | 4439488.73 | 4528278.5046 | 4618844.0747 | 4711220.9562 | 4805445.3753 | 0 | 0 | 0 | 0 | 0 | 0 | 0 | 0 | 0 | 0 | 0 | 0 | 0 | 0 | 0 | 0 | 0 | 0 | 0 | 0
| Project cashflow | Euro | -33633800 | 182314.2813 | 154995.3903 | 126755.445 | 97558.2272 | 67365.949 | 36139.1811 | 3836.7782 | -29584.1997 | -64168.5692 | -99963.1091 | -137016.6509 | -175380.1724 | -215106.8964 | -256252.3936 | -298874.6909 | 4439488.73 | 4528278.5046 | 4618844.0747 | 4711220.9562 | 4805445.3753 | 0 | 0 | 0 | 0 | 0 | 0 | 0 | 0 | 0 | 0 | 0 | 0 | 0 | 0 | 0 | 0 | 0 | 0 | 0 | 0
| Equity cashflow | Euro | -10090140 | -2047767.9021 | -2075086.7931 | -2103326.7384 | -2132523.9562 | -2162716.2344 | -2193943.0023 | -2226245.4052 | -2259666.3831 | -2294250.7526 | -2330045.2925 | -2367098.8343 | -2405462.3558 | -2445189.0797 | -2486334.577 | -2528956.8742 | 4439488.73 | 4528278.5046 | 4618844.0747 | 4711220.9562 | 4805445.3753 | 0 | 0 | 0 | 0 | 0 | 0 | 0 | 0 | 0 | 0 | 0 | 0 | 0 | 0 | 0 | 0 | 0 | 0 | 0 | 0
| Subsidiebasis: afzet | kWh |  | 73640000 | 73640000 | 73640000 | 73640000 | 73640000 | 73640000 | 73640000 | 73640000 | 73640000 | 73640000 | 73640000 | 73640000 | 73640000 | 73640000 | 73640000 | 0 | 0 | 0 | 0 | 0 | 0 | 0 | 0 | 0 | 0 | 0 | 0 | 0 | 0 | 0 | 0 | 0 | 0 | 0 | 0 | 0 | 0 | 0 | 0 | 0
| Terug te verdienen investering | Euro | 33633800 | 31477439.85 | 29286727.0992 | 27059522.4612 | 24793574.8828 | 22486516.032 | 20135854.5203 | 17738969.846 | 15293106.046 | 12795365.0421 | 10242699.6655 | 7631906.3472 | 4959617.4552 | 2222293.2641 | -583786.4623 | -3462531.2926 | -13643149.7428 | -23943430.9619 | -34365768.2054 | -44912602.5938 | -55586424.0699 | -55586424.0699 | -55586424.0699 | -55586424.0699 | -55586424.0699 | -55586424.0699 | -55586424.0699 | -55586424.0699 | -55586424.0699 | -55586424.0699 | -55586424.0699 | -55586424.0699 | -55586424.0699 | -55586424.0699 | -55586424.0699 | -55586424.0699 | -55586424.0699 | -55586424.0699 | -55586424.0699 | -55586424.0699 | -55586424.0699
| DSCR |  | 1: 1.4784; 2: 1.4661; 3: 1.4534; 4: 1.4403; 5: 1.4268; 6: 1.4128; 7: 1.3983; 8: 1.3833; 9: 1.3678; 10: 1.3518; 11: 1.3352; 12: 1.318; 13: 1.3001; 14: 1.2817; 15: 1.2626
| Projectparameters | Waarde | 0: Eenheid
| Verdisconteerde inkomsten | -12317535.9222 | 0: euro
| Verdisconteerde afzet | 392915441.5927 | 0: kWh
| Totale investering | 33633800 | 0: Euro
| DSCR (gemiddeld) | 1.3784
| Vermogenskostenvergoeding (WACC nominaal/reëel) | 5.8% / 3.7%
| Projectrendement (IRR) | -2.215%
| Rendement op eigen vermogen (IRR) | -5.758%
| Aandeel lening | 23543660 | 0: Euro
| Aandeel eigen vermogen | 10090140 | 0: Euro
| Warmtekrachtverhouding | 0 | 0: W:E
| Samengesteld aantal vollasturen | 3682 | 0: uur/jaar
| Terugverdientijd (inclusief SDE++-subsidie) | tussen 13 en 14 jaar | bar: 0
| Subsidieparameters | Waarde | 0: Eenheid
| Bodemprijs of basisprijs | 0.040954 | 0: Euro/kWh
| Bodemprijs of basisprijs (netlevering/niet-netlevering) | 0.041 | 0: Euro/kWh
| Bodemprijs of basisprijs netlevering | n.v.t. | 0: Euro/kWh
| Bodemprijs of basisprijs niet-netlevering | n.v.t. | 0: Euro/kWh
| Langetermijnprijs | 0.061431 | 0: Euro/kWh
| Langetermijnprijs netlevering | n.v.t. | 0: Euro/kWh
| Langetermijnprijs niet-netlevering | n.v.t. | 0: Euro/kWh
| Voorlopig correctiebedrag 2024 | 0.11086 | 0: Euro/kWh
| Voorlopig correctiebedrag 2024 (netlevering/niet-netlevering) | 0.1109 | 0: Euro/kWh
| Voorlopig correctiebedrag 2024 netlevering | n.v.t. | 0: Euro/kWh
| Voorlopig correctiebedrag 2024 niet-netlevering | n.v.t. | 0: Euro/kWh
| Voorlopige GvO-waarde 2024 | 0.004 | 0: Euro/kWh
| Voorlopige GvO-waarde 2024 (netlevering/niet-netlevering) | 0.004 | 0: Euro/kWh
| Voorlopige GvO-waarde 2024 netlevering | 0 | 0: Euro/kWh
| Voorlopige GvO-waarde 2024 niet-netlevering | 0 | 0: Euro/kWh
| Voorlopige HBE-waarde 2024 netlevering | 0 | 0: Euro/kWh
| Voorlopige waarde ETS-correctie | 0 | 0: Euro/kWh
| Langetermijnwaarde ETS-correctie | 0 | 0: Euro/kWh
| Conversiefactoren | Waarde | 0: Eenheid
| Verbrandingswaarde methaan (onderwaarde) | 35.8 | 0: MJ/Nm3
| Verbrandingswaarde hernieuwbaar gas (onderwaarde) | 31.65 | 0: MJ/Nm3
| Verbrandingswaarde hernieuwbaar gas (bovenwaarde) | 35.17 | 0: MJ/Nm3
| kWh naar MJ | 3.6 | 0: MJ/kWh

## 55
Berekening basisbedragen: Eindadvies SDE++ 2024
Wind op waterkeringen, ≥ 7,5 en < 8 m/s
| BASISBEDRAG en SUBSIDIE-INTENSITEIT | Waarde | Eenheid | Toelichting
| Basisbedrag | 0.0635 | Euro/kWh | Het basisbedrag is een maat voor de productiekosten. Deze waarde kan berekend worden als alleen deze worksheet geopend is.
| Subsidie-intensiteit | -18 | Euro/t CO2 | De subsidie-intensiteit is de maat die in de rangschikking gebruikt wordt. Om deze waarde te berekenen dient ook de worksheet 'Correcties' geopend te zijn.
| Productie-eenheid | kWh |  | De SDE++ kent twee rekeneenheden waarover subsidie kan worden uitgekeerd: kWh voor energiecategorieën en t CO2 voor CCS- en CCU-categorieën.
| Vermogenseenheid | kW
| Domein | Elektriciteit |  | Het corresponderende domein bij deze categorie geeft aan binnen welk 'hekje' de subsidiecategorie valt.
| CORRECTIEMETHODES | Waarde | Typering | Toelichting
| Berekeningswijze correctiebedrag methode-ID | 4 | Elektriciteit-WOL | EPEX x PIF_WOL
| Berekeningswijze ETS-correctie-ID | 0 | Geen ETS-correctie | 0
| Berekeningswijze correctiebedrag methode-ID netlevering |  |  | Enkel relevant voor zon-pv.
| Berekeningswijze correctiebedrag methode-ID niet-netlevering |  |  | Enkel relevant voor zon-pv.
| Netlevering deel |  |  | Enkel relevant voor zon-pv. Aandeel van de productie dat aan het net wordt geleverd.
| Niet-netlevering deel |  |  | Enkel relevant voor zon-pv. Aandeel eigen gebruik.
| SYSTEEMGROOTTE | Waarde | Eenheid | Toelichting
| Inputvermogen | 20000 | kW
| Seasonal Performance Factor (SPF) |  |  | Hier wordt de seizoensgemiddelde COP, of Seasonal performance factor, mee bedoeld voor het hele systeem.
| Gaat het om een installatie voor hernieuwbaar gas? |  |  | Alleen 'Ja' invullen als de installatie gas van aardgaskwaliteit produceert.
| Methaangehalte hernieuwbaar gas voor gaszuivering |  |  | Het percentage methaan in het biogas, dat nog niet tot aardgaskwaliteit is opgewaardeerd.
| Vermogen hernieuwbaargasproductie (voor zuivering) | 0 | Nm3/uur
| Outputvermogen (thermisch of hernieuwbaar gas) |  | kW | Dit veld alleen invullen bij productie van warmte (al dan niet in WKK-variant) of hernieuwbaar gas van aardgaskwaleit
| Outputvermogen (hernieuwbaar gas) | 0 | Nm3/uur
| Outputvermogen (elektrisch of overig) | 20000 | kW | Dit veld invullen als de installatie elektriciteit produceert (al dan niet in WKK-variant), of iets anders dan warmte of gas van aardgaskwaliteit produceert.
| Vollasturen levering (thermisch of hernieuwbaar gas) |  | uur/jaar | Bij een installatie voor gecombineerde opwekking, wordt de bedrijfstijd genomen als maximum van de vollasturen warmte en vollasturen elektriciteit.
| Vollasturen levering (elektrisch of overig) | 3305 | uur/jaar | Bij een installatie voor gecombineerde opwekking, wordt de bedrijfstijd genomen als maximum van de vollasturen warmte en vollasturen elektriciteit.
| ENERGETISCH RENDEMENT | Waarde | Eenheid | Toelichting
| Max. elektrisch rendement | 100%
| Elektrisch rendement | 100%
| Thermisch rendement of rendement gasproductie | 0%
| Elektriciteitsderving bij warmtelevering |  | elektriciteit : warmte | Enkel invullen als de installatie een WKK-installatie is waarbij warmtelevering ten koste gaat van de elektriciteitsproductie.
| KOSTEN | Waarde | Eenheid | Toelichting
| Investeringskosten input gebaseerd | 1670 | Euro/kW | De investeringskosten 'input gebaseerd' worden opgeteld bij de investeringskosten 'output gebaseerd'. Pas op voor onbedoelde dubbeltelling.
| Investeringskosten output gebaseerd |  | Euro/kW | De investeringskosten 'input gebaseerd' worden opgeteld bij de investeringskosten 'output gebaseerd'. Pas op voor onbedoelde dubbeltelling.
| Totale investeringskosten | 33.6338 | Euro (miljoen)
| Vaste operationele kosten input gebaseerd |  | Euro/kW/jaar | De operationele kosten 'input gebaseerd' worden opgeteld bij de investeringskosten 'output gebaseerd'. Pas op voor onbedoelde dubbeltelling.
| Vaste operationele kosten output gebaseerd | 13.37 | Euro/kW/jaar | De operationele kosten 'input gebaseerd' worden opgeteld bij de investeringskosten 'output gebaseerd'. Pas op voor onbedoelde dubbeltelling.
| Totale jaarlijkse vaste operationele kosten | 267.4 | Euro (duizend) | Deze waarde wordt ter illustratie getoond.
| Kosten elektriciteit-input |  | Euro/kWh | Het betreft de inkoopkosten voor elektriciteit
| Kosten gas-input |  | Euro/kWh | Het betreft de inkoopkosten voor gas
| Kosten warmte-input |  | Euro/kWh | Het betreft de inkoopkosten voor warmte
| Overige variabele operationele kosten | 0.0089 | Euro/kWh
| Totale variabele operationele kosten | 0.0089 | Euro/kWh
| ENERGIEGEBRUIK | Waarde | Eenheid | Toelichting
| Energie-inhoud brandstof |  | GJ/ton
| Biomassadoorzet | 0 | ton/jaar
| Netto brandstofprijs |  | Euro/ton | Hier wordt de brandstofprijs aan de poort bedoeld, inclusief eventuele risico-opslag.
| Relatief elektriciteitsgebruik |  | kWh/kWh
| Elektriciteitsgebruik | 0 | MWh/jaar
| Relatief warmtegebruik |  | kWh/kWh
| Warmtegebruik | 0 | MWh/jaar
| Relatief aardgasgebruik |  | kWh/kWh
| Aardgasgebruik | 0 | MWh/jaar
| EMISSIEFACTOREN | Waarde | Eenheid | Toelichting
| Emissiefactor van warmteproductie per eenheid |  | kg CO2/kWh
| Emissiefactor van elektriciteitsproductie of overig per eenheid | 0.082 | kg CO2/kWh
| Emissiefactor van gasproductie per eenheid |  | kg CO2/kWh
| Emissiefactor gebruik van biomassa |  | kg CO2/ton | De waarde die hier getoond wordt, is afhankelijk aan de uitgangspunten in de adviesvraag.
| Emissiefactor gebruik van warmte |  | kg CO2/kWh
| Emissiefactor gebruik van elektriciteit |  | kg CO2/kWh
| Emissiefactor gebruik van gas |  | kg CO2/kWh
| Vermeden emissies | 0.1093 | kg CO2/kWh
| TERMIJNEN | Waarde | Eenheid | Toelichting
| Economische levensduur | 20 | jaar | Deze waarde wordt gebruikt om eventuele inkomsten van het project na subsidieperiode te berekenen.
| Termijn lening | 15 | jaar
| Afschrijvingstermijn | 15 | jaar
| Beleidsperiode | 15 | jaar
| Totale operationale periode |  | jaar | Deze waarde wordt gebruikt om de vermeden emissies gedurende de hele operationele periode van de installatie te berekenen.
| PARAMETERS NA SUBSIDIEPERIODE | Waarde | Eenheid | Toelichting
| Elektriciteitsprijs na subsidieperiode | 0.0729 | Euro/kWh | Deze prijs is inclusief de profiel- en onbalansfactor.
| Vollasturen na subsidieperiode elektriciteit of overige | 3305 | uur/jaar
| Prijs warmte of hernieuwbaar gas na subsidieperiode |  | Euro/kWh
| Vollasturen na subsidieperiode warmte of hernieuwbaar gas |  | uur/jaar
| Totaal geproduceerde eenheden subsidieperiode | 991500000 | kWh
| Totale geproduceerde eenheden bedrijfsperiode | 1322000000 | kWh
| Verrekeningsfactor bespaarde emissies | 1.3333
| FINANCIËLE PARAMETERS | Waarde | Eenheid | Toelichting
| Inflatie | 2%
| Rendement op vreemd vermogen | 4.75%
| Rendement op eigen vermogen | 11%
| Percentage vreemd vermogen in investering | 70%
| Percentage eigen vermogen in investering | 30%
| Vennootschapsbelasting | 25.8%
| INVESTERINGSSUBSIDIES | Waarde | Eenheid | Toelichting
| Investeringssubsidie t.g.v. vreemd vermogen |  | Euro
| Investeringssubsidie t.g.v. eigen vermogen (NCW) |  | Euro
| ONREGELMATIGE CASHFLOWS | Jaar | Reële waarde | Toelichting
Voer in cel kolom C het jaar in waarin de onregelmatige cashflow plaatsvindt en in kolom D97 de reële kosten (als negatieve waarde) in dat specifieke jaar.
De waarde als reële kosten is gedefinieerd in euro van het jaar 2024.
| Afsluitprovisie als percentage van lening | 0 | 1% | Deze afsluitprovisie wordt verrekend in de totale investeringskosten en is gedefinieerd als percentage van de lening.
| SUBSIDIE-INKOMSTEN (niet invullen voor basisbedragberekening) |  | Eenheid | 2024 | 2025 | 2026 | 2027 | 2028 | 2029 | 2030 | 2031 | 2032 | 2033 | 2034 | 2035 | 2036 | 2037 | 2038 | 2039 | 2040 | 2041 | 2042 | 2043 | 2044 | 2045 | 2046 | 2047 | 2048 | 2049 | 2050 | 2051 | 2052 | 2053 | 2054 | 2055 | 2056 | 2057 | 2058 | 2059 | 2060 | 2061 | 2062 | 2063
| Basisbedrag (deze cellen kunnen gebruikt worden om de inkomsten toe te voegen) |  | Euro/kWh |  | 0 | 0 | 0 | 0 | 0 | 0 | 0 | 0 | 0 | 0 | 0 | 0 | 0 | 0 | 0 | 0 | 0 | 0 | 0 | 0 | 0 | 0 | 0 | 0 | 0 | 0 | 0 | 0 | 0 | 0 | 0 | 0 | 0 | 0 | 0 | 0 | 0 | 0 | 0
| Correctiebedrag (deze cellen kunnen gebruikt worden om de inkomsten toe te voegen) |  | Euro/kWh |  | 0 | 0 | 0 | 0 | 0 | 0 | 0 | 0 | 0 | 0 | 0 | 0 | 0 | 0 | 0 | 0 | 0 | 0 | 0 | 0 | 0 | 0 | 0 | 0 | 0 | 0 | 0 | 0 | 0 | 0 | 0 | 0 | 0 | 0 | 0 | 0 | 0 | 0 | 0
| Inflator |  | index | 1 | 1.02 | 1.0404 | 1.0612 | 1.0824 | 1.1041 | 1.1262 | 1.1487 | 1.1717 | 1.1951 | 1.219 | 1.2434 | 1.2682 | 1.2936 | 1.3195 | 1.3459 | 1.3728 | 1.4002 | 1.4282 | 1.4568 | 1.4859 | 1.5157 | 1.546 | 1.5769 | 1.6084 | 1.6406 | 1.6734 | 1.7069 | 1.741 | 1.7758 | 1.8114 | 1.8476 | 1.8845 | 1.9222 | 1.9607 | 1.9999 | 2.0399 | 2.0807 | 2.1223 | 2.1647
Tabel: Nominale kasstroom (positieve bedragen = gunstig voor de producent)
| INITIELE INVESTERING |  | 0 | 1 | 2 | 3 | 4 | 5 | 6 | 7 | 8 | 9 | 10 | 11 | 12 | 13 | 14 | 15 | 16 | 17 | 18 | 19 | 20 | 21 | 22 | 23 | 24 | 25 | 26 | 27 | 28 | 29 | 30 | 31 | 32 | 33 | 34 | 35 | 36 | 37 | 38 | 39 | 40
| Investering | Euro | 0: -33633800
AFZET
| Afzet elektriciteit of overige | kWh |  | 66100000 | 66100000 | 66100000 | 66100000 | 66100000 | 66100000 | 66100000 | 66100000 | 66100000 | 66100000 | 66100000 | 66100000 | 66100000 | 66100000 | 66100000 | 66100000 | 66100000 | 66100000 | 66100000 | 66100000 | 0 | 0 | 0 | 0 | 0 | 0 | 0 | 0 | 0 | 0 | 0 | 0 | 0 | 0 | 0 | 0 | 0 | 0 | 0 | 0
| Afzet warmte | kWh |  | 0 | 0 | 0 | 0 | 0 | 0 | 0 | 0 | 0 | 0 | 0 | 0 | 0 | 0 | 0 | 0 | 0 | 0 | 0 | 0 | 0 | 0 | 0 | 0 | 0 | 0 | 0 | 0 | 0 | 0 | 0 | 0 | 0 | 0 | 0 | 0 | 0 | 0 | 0 | 0
| Afzet hernieuwbaar gas | kWh (HHV) |  | 0 | 0 | 0 | 0 | 0 | 0 | 0 | 0 | 0 | 0 | 0 | 0 | 0 | 0 | 0 | 0 | 0 | 0 | 0 | 0 | 0 | 0 | 0 | 0 | 0 | 0 | 0 | 0 | 0 | 0 | 0 | 0 | 0 | 0 | 0 | 0 | 0 | 0 | 0 | 0
| Afzet | kWh |  | 66100000 | 66100000 | 66100000 | 66100000 | 66100000 | 66100000 | 66100000 | 66100000 | 66100000 | 66100000 | 66100000 | 66100000 | 66100000 | 66100000 | 66100000 | 66100000 | 66100000 | 66100000 | 66100000 | 66100000 | 0 | 0 | 0 | 0 | 0 | 0 | 0 | 0 | 0 | 0 | 0 | 0 | 0 | 0 | 0 | 0 | 0 | 0 | 0 | 0
KOSTEN EN INKOMSTEN
| Operationele kosten | Euro |  | -855690 | -872803.8 | -890259.876 | -908065.0735 | -926226.375 | -944750.9025 | -963645.9205 | -982918.839 | -1002577.2157 | -1022628.76 | -1043081.3352 | -1063942.962 | -1085221.8212 | -1106926.2576 | -1129064.7828 | -1151646.0784 | -1174679 | -1198172.58 | -1222136.0316 | -1246578.7522 | 0 | 0 | 0 | 0 | 0 | 0 | 0 | 0 | 0 | 0 | 0 | 0 | 0 | 0 | 0 | 0 | 0 | 0 | 0 | 0
| Brandstofkosten (biomassa) | Euro |  | 0 | 0 | 0 | 0 | 0 | 0 | 0 | 0 | 0 | 0 | 0 | 0 | 0 | 0 | 0 | 0 | 0 | 0 | 0 | 0 | 0 | 0 | 0 | 0 | 0 | 0 | 0 | 0 | 0 | 0 | 0 | 0 | 0 | 0 | 0 | 0 | 0 | 0 | 0 | 0
| Marktwaarde elektriciteit na einde beleidsperiode | Euro/kWh |  | 0 | 0 | 0 | 0 | 0 | 0 | 0 | 0 | 0 | 0 | 0 | 0 | 0 | 0 | 0 | 0.098114 | 0.10008 | 0.10208 | 0.10412 | 0.1062 | 0 | 0 | 0 | 0 | 0 | 0 | 0 | 0 | 0 | 0 | 0 | 0 | 0 | 0 | 0 | 0 | 0 | 0 | 0 | 0
| Marktwaarde warmte of hernieuwbaar gas na einde beleidsperiode | Euro/kWh |  | 0 | 0 | 0 | 0 | 0 | 0 | 0 | 0 | 0 | 0 | 0 | 0 | 0 | 0 | 0 | 0 | 0 | 0 | 0 | 0 | 0 | 0 | 0 | 0 | 0 | 0 | 0 | 0 | 0 | 0 | 0 | 0 | 0 | 0 | 0 | 0 | 0 | 0 | 0 | 0
| Correctiebedrag | Euro/kWh |  | 0 | 0 | 0 | 0 | 0 | 0 | 0 | 0 | 0 | 0 | 0 | 0 | 0 | 0 | 0 | 0 | 0 | 0 | 0 | 0 | 0 | 0 | 0 | 0 | 0 | 0 | 0 | 0 | 0 | 0 | 0 | 0 | 0 | 0 | 0 | 0 | 0 | 0 | 0 | 0
| Basisbedrag | Euro/kWh |  | 0 | 0 | 0 | 0 | 0 | 0 | 0 | 0 | 0 | 0 | 0 | 0 | 0 | 0 | 0 | 0 | 0 | 0 | 0 | 0 | 0 | 0 | 0 | 0 | 0 | 0 | 0 | 0 | 0 | 0 | 0 | 0 | 0 | 0 | 0 | 0 | 0 | 0 | 0 | 0
| SDE-vergoeding | Euro |  | 0 | 0 | 0 | 0 | 0 | 0 | 0 | 0 | 0 | 0 | 0 | 0 | 0 | 0 | 0 | 0 | 0 | 0 | 0 | 0 | 0 | 0 | 0 | 0 | 0 | 0 | 0 | 0 | 0 | 0 | 0 | 0 | 0 | 0 | 0 | 0 | 0 | 0 | 0 | 0
| Marktinkomsten na einde beleidsperiode | Euro |  | 0 | 0 | 0 | 0 | 0 | 0 | 0 | 0 | 0 | 0 | 0 | 0 | 0 | 0 | 0 | 6485322.3032 | 6615028.7493 | 6747329.3242 | 6882275.9107 | 7019921.4289 | 0 | 0 | 0 | 0 | 0 | 0 | 0 | 0 | 0 | 0 | 0 | 0 | 0 | 0 | 0 | 0 | 0 | 0 | 0 | 0
| Marktinkomsten gedurende beleidsperiode | Euro |  | 0 | 0 | 0 | 0 | 0 | 0 | 0 | 0 | 0 | 0 | 0 | 0 | 0 | 0 | 0 | 0 | 0 | 0 | 0 | 0 | 0 | 0 | 0 | 0 | 0 | 0 | 0 | 0 | 0 | 0 | 0 | 0 | 0 | 0 | 0 | 0 | 0 | 0 | 0 | 0
TOTALE KOSTEN EN INKOMSTEN
| Inkomen totaal (nominaal) | Euro |  | 0 | 0 | 0 | 0 | 0 | 0 | 0 | 0 | 0 | 0 | 0 | 0 | 0 | 0 | 0 | 6485322.3032 | 6615028.7493 | 6747329.3242 | 6882275.9107 | 7019921.4289 | 0 | 0 | 0 | 0 | 0 | 0 | 0 | 0 | 0 | 0 | 0 | 0 | 0 | 0 | 0 | 0 | 0 | 0 | 0 | 0
| Kosten totaal (nominaal) | Euro |  | -855690 | -872803.8 | -890259.876 | -908065.0735 | -926226.375 | -944750.9025 | -963645.9205 | -982918.839 | -1002577.2157 | -1022628.76 | -1043081.3352 | -1063942.962 | -1085221.8212 | -1106926.2576 | -1129064.7828 | -1151646.0784 | -1174679 | -1198172.58 | -1222136.0316 | -1246578.7522 | 0 | 0 | 0 | 0 | 0 | 0 | 0 | 0 | 0 | 0 | 0 | 0 | 0 | 0 | 0 | 0 | 0 | 0 | 0 | 0
| Bruto inkomen (nominaal) | Euro |  | -855690 | -872803.8 | -890259.876 | -908065.0735 | -926226.375 | -944750.9025 | -963645.9205 | -982918.839 | -1002577.2157 | -1022628.76 | -1043081.3352 | -1063942.962 | -1085221.8212 | -1106926.2576 | -1129064.7828 | 5333676.2248 | 5440349.7493 | 5549156.7443 | 5660139.8791 | 5773342.6767 | 0 | 0 | 0 | 0 | 0 | 0 | 0 | 0 | 0 | 0 | 0 | 0 | 0 | 0 | 0 | 0 | 0 | 0 | 0 | 0
AFSCHRIJVING EN SCHULDEN
| Afschrijving | Euro |  | -2242253.3333 | -2242253.3333 | -2242253.3333 | -2242253.3333 | -2242253.3333 | -2242253.3333 | -2242253.3333 | -2242253.3333 | -2242253.3333 | -2242253.3333 | -2242253.3333 | -2242253.3333 | -2242253.3333 | -2242253.3333 | -2242253.3333 | 0 | 0 | 0 | 0 | 0 | 0 | 0 | 0 | 0 | 0 | 0 | 0 | 0 | 0 | 0 | 0 | 0 | 0 | 0 | 0 | 0 | 0 | 0 | 0 | 0
| Rente | Euro |  | -1118323.85 | -1065515.3292 | -1010198.4036 | -952253.924 | -891557.0817 | -827977.1394 | -761377.1498 | -691613.6607 | -618536.4059 | -541987.9815 | -461803.5069 | -377810.2697 | -289827.3538 | -197665.2494 | -101125.4451 | 0 | 0 | 0 | 0 | 0 | 0 | 0 | 0 | 0 | 0 | 0 | 0 | 0 | 0 | 0 | 0 | 0 | 0 | 0 | 0 | 0 | 0 | 0 | 0 | 0
| Aflossing | Euro |  | -1111758.3334 | -1164566.8542 | -1219883.7798 | -1277828.2593 | -1338525.1017 | -1402105.044 | -1468705.0336 | -1538468.5227 | -1611545.7775 | -1688094.2019 | -1768278.6765 | -1852271.9136 | -1940254.8295 | -2032416.934 | -2128956.7383 | 0 | 0 | 0 | 0 | 0 | 0 | 0 | 0 | 0 | 0 | 0 | 0 | 0 | 0 | 0 | 0 | 0 | 0 | 0 | 0 | 0 | 0 | 0 | 0 | 0
| Totale lasten lening | Euro |  | -2230082.1834 | -2230082.1834 | -2230082.1834 | -2230082.1834 | -2230082.1834 | -2230082.1834 | -2230082.1834 | -2230082.1834 | -2230082.1834 | -2230082.1834 | -2230082.1834 | -2230082.1834 | -2230082.1834 | -2230082.1834 | -2230082.1834 | 0 | 0 | 0 | 0 | 0 | 0 | 0 | 0 | 0 | 0 | 0 | 0 | 0 | 0 | 0 | 0 | 0 | 0 | 0 | 0 | 0 | 0 | 0 | 0 | 0
BELASTING
| Belastbaar inkomen | Euro |  | -4216267.1833 | -4180572.4625 | -4142711.6129 | -4102572.3309 | -4060036.7901 | -4014981.3752 | -3967276.4037 | -3916785.833 | -3863366.955 | -3806870.0748 | -3747138.1754 | -3684006.565 | -3617302.5084 | -3546844.8404 | -3472443.5612 | 5333676.2248 | 5440349.7493 | 5549156.7443 | 5660139.8791 | 5773342.6767 | 0 | 0 | 0 | 0 | 0 | 0 | 0 | 0 | 0 | 0 | 0 | 0 | 0 | 0 | 0 | 0 | 0 | 0 | 0 | 0
| Belasting bedrag | Euro |  | 1087796.9333 | 1078587.6953 | 1068819.5961 | 1058463.6614 | 1047489.4918 | 1035865.1948 | 1023557.3122 | 1010530.7449 | 996748.6744 | 982172.4793 | 966761.6493 | 950473.6938 | 933264.0472 | 915085.9688 | 895890.4388 | -1376088.466 | -1403610.2353 | -1431682.44 | -1460316.0888 | -1489522.4106 | 0 | 0 | 0 | 0 | 0 | 0 | 0 | 0 | 0 | 0 | 0 | 0 | 0 | 0 | 0 | 0 | 0 | 0 | 0 | 0
CASHFLOWS
| Netto inkomen na belasting | Euro |  | -1997975.2501 | -2024298.2881 | -2051522.4632 | -2079683.5955 | -2108819.0665 | -2138967.8911 | -2170170.7918 | -2202470.2774 | -2235910.7247 | -2270538.4641 | -2306401.8694 | -2343551.4516 | -2382039.9574 | -2421922.4722 | -2463256.5274 | 3957587.7588 | 4036739.514 | 4117474.3042 | 4199823.7903 | 4283820.2661 | 0 | 0 | 0 | 0 | 0 | 0 | 0 | 0 | 0 | 0 | 0 | 0 | 0 | 0 | 0 | 0 | 0 | 0 | 0 | 0
| Project cashflow | Euro | -33633800 | 232106.9333 | 205783.8953 | 178559.7201 | 150398.5879 | 121263.1168 | 91114.2923 | 59911.3916 | 27611.906 | -5828.5414 | -40456.2807 | -76319.686 | -113469.2682 | -151957.774 | -191840.2888 | -233174.344 | 3957587.7588 | 4036739.514 | 4117474.3042 | 4199823.7903 | 4283820.2661 | 0 | 0 | 0 | 0 | 0 | 0 | 0 | 0 | 0 | 0 | 0 | 0 | 0 | 0 | 0 | 0 | 0 | 0 | 0 | 0
| Equity cashflow | Euro | -10090140 | -1997975.2501 | -2024298.2881 | -2051522.4632 | -2079683.5955 | -2108819.0665 | -2138967.8911 | -2170170.7918 | -2202470.2774 | -2235910.7247 | -2270538.4641 | -2306401.8694 | -2343551.4516 | -2382039.9574 | -2421922.4722 | -2463256.5274 | 3957587.7588 | 4036739.514 | 4117474.3042 | 4199823.7903 | 4283820.2661 | 0 | 0 | 0 | 0 | 0 | 0 | 0 | 0 | 0 | 0 | 0 | 0 | 0 | 0 | 0 | 0 | 0 | 0 | 0 | 0
| Subsidiebasis: afzet | kWh |  | 66100000 | 66100000 | 66100000 | 66100000 | 66100000 | 66100000 | 66100000 | 66100000 | 66100000 | 66100000 | 66100000 | 66100000 | 66100000 | 66100000 | 66100000 | 0 | 0 | 0 | 0 | 0 | 0 | 0 | 0 | 0 | 0 | 0 | 0 | 0 | 0 | 0 | 0 | 0 | 0 | 0 | 0 | 0 | 0 | 0 | 0 | 0
| Terug te verdienen investering | Euro | 33633800 | 31410463.85 | 29151432.9792 | 26854541.2588 | 24517510.2563 | 22137943.713 | 19713321.7549 | 17240994.8253 | 14718177.325 | 12141940.9466 | 9509207.6881 | 6816742.5302 | 4061145.7619 | 1238844.9369 | -1653913.556 | -4621073.3282 | -14152099.553 | -23789799.3023 | -33536306.0465 | -43393795.9257 | -53364488.6024 | -53364488.6024 | -53364488.6024 | -53364488.6024 | -53364488.6024 | -53364488.6024 | -53364488.6024 | -53364488.6024 | -53364488.6024 | -53364488.6024 | -53364488.6024 | -53364488.6024 | -53364488.6024 | -53364488.6024 | -53364488.6024 | -53364488.6024 | -53364488.6024 | -53364488.6024 | -53364488.6024 | -53364488.6024 | -53364488.6024
| DSCR |  | 1: 1.5006; 2: 1.4888; 3: 1.4766; 4: 1.464; 5: 1.4509; 6: 1.4374; 7: 1.4234; 8: 1.4089; 9: 1.3939; 10: 1.3784; 11: 1.3623; 12: 1.3457; 13: 1.3284; 14: 1.3105; 15: 1.292
| Projectparameters | Waarde | 0: Eenheid
| Verdisconteerde inkomsten | -12305756.5059 | 0: euro
| Verdisconteerde afzet | 352684827.3938 | 0: kWh
| Totale investering | 33633800 | 0: Euro
| DSCR (gemiddeld) | 1.4041
| Vermogenskostenvergoeding (WACC nominaal/reëel) | 5.8% / 3.7%
| Projectrendement (IRR) | -2.678%
| Rendement op eigen vermogen (IRR) | -6.621%
| Aandeel lening | 23543660 | 0: Euro
| Aandeel eigen vermogen | 10090140 | 0: Euro
| Warmtekrachtverhouding | 0 | 0: W:E
| Samengesteld aantal vollasturen | 3305 | 0: uur/jaar
| Terugverdientijd (inclusief SDE++-subsidie) | tussen 13 en 14 jaar | bar: 0
| Subsidieparameters | Waarde | 0: Eenheid
| Bodemprijs of basisprijs | 0.040954 | 0: Euro/kWh
| Bodemprijs of basisprijs (netlevering/niet-netlevering) | 0.041 | 0: Euro/kWh
| Bodemprijs of basisprijs netlevering | n.v.t. | 0: Euro/kWh
| Bodemprijs of basisprijs niet-netlevering | n.v.t. | 0: Euro/kWh
| Langetermijnprijs | 0.061431 | 0: Euro/kWh
| Langetermijnprijs netlevering | n.v.t. | 0: Euro/kWh
| Langetermijnprijs niet-netlevering | n.v.t. | 0: Euro/kWh
| Voorlopig correctiebedrag 2024 | 0.11086 | 0: Euro/kWh
| Voorlopig correctiebedrag 2024 (netlevering/niet-netlevering) | 0.1109 | 0: Euro/kWh
| Voorlopig correctiebedrag 2024 netlevering | n.v.t. | 0: Euro/kWh
| Voorlopig correctiebedrag 2024 niet-netlevering | n.v.t. | 0: Euro/kWh
| Voorlopige GvO-waarde 2024 | 0.004 | 0: Euro/kWh
| Voorlopige GvO-waarde 2024 (netlevering/niet-netlevering) | 0.004 | 0: Euro/kWh
| Voorlopige GvO-waarde 2024 netlevering | 0 | 0: Euro/kWh
| Voorlopige GvO-waarde 2024 niet-netlevering | 0 | 0: Euro/kWh
| Voorlopige HBE-waarde 2024 netlevering | 0 | 0: Euro/kWh
| Voorlopige waarde ETS-correctie | 0 | 0: Euro/kWh
| Langetermijnwaarde ETS-correctie | 0 | 0: Euro/kWh
| Conversiefactoren | Waarde | 0: Eenheid
| Verbrandingswaarde methaan (onderwaarde) | 35.8 | 0: MJ/Nm3
| Verbrandingswaarde hernieuwbaar gas (onderwaarde) | 31.65 | 0: MJ/Nm3
| Verbrandingswaarde hernieuwbaar gas (bovenwaarde) | 35.17 | 0: MJ/Nm3
| kWh naar MJ | 3.6 | 0: MJ/kWh

## 56
Berekening basisbedragen: Eindadvies SDE++ 2024
Wind op waterkeringen, ≥ 7,0 en < 7,5 m/s
| BASISBEDRAG en SUBSIDIE-INTENSITEIT | Waarde | Eenheid | Toelichting
| Basisbedrag | 0.07 | Euro/kWh | Het basisbedrag is een maat voor de productiekosten. Deze waarde kan berekend worden als alleen deze worksheet geopend is.
| Subsidie-intensiteit | 42 | Euro/t CO2 | De subsidie-intensiteit is de maat die in de rangschikking gebruikt wordt. Om deze waarde te berekenen dient ook de worksheet 'Correcties' geopend te zijn.
| Productie-eenheid | kWh |  | De SDE++ kent twee rekeneenheden waarover subsidie kan worden uitgekeerd: kWh voor energiecategorieën en t CO2 voor CCS- en CCU-categorieën.
| Vermogenseenheid | kW
| Domein | Elektriciteit |  | Het corresponderende domein bij deze categorie geeft aan binnen welk 'hekje' de subsidiecategorie valt.
| CORRECTIEMETHODES | Waarde | Typering | Toelichting
| Berekeningswijze correctiebedrag methode-ID | 4 | Elektriciteit-WOL | EPEX x PIF_WOL
| Berekeningswijze ETS-correctie-ID | 0 | Geen ETS-correctie | 0
| Berekeningswijze correctiebedrag methode-ID netlevering |  |  | Enkel relevant voor zon-pv.
| Berekeningswijze correctiebedrag methode-ID niet-netlevering |  |  | Enkel relevant voor zon-pv.
| Netlevering deel |  |  | Enkel relevant voor zon-pv. Aandeel van de productie dat aan het net wordt geleverd.
| Niet-netlevering deel |  |  | Enkel relevant voor zon-pv. Aandeel eigen gebruik.
| SYSTEEMGROOTTE | Waarde | Eenheid | Toelichting
| Inputvermogen | 20000 | kW
| Seasonal Performance Factor (SPF) |  |  | Hier wordt de seizoensgemiddelde COP, of Seasonal performance factor, mee bedoeld voor het hele systeem.
| Gaat het om een installatie voor hernieuwbaar gas? |  |  | Alleen 'Ja' invullen als de installatie gas van aardgaskwaliteit produceert.
| Methaangehalte hernieuwbaar gas voor gaszuivering |  |  | Het percentage methaan in het biogas, dat nog niet tot aardgaskwaliteit is opgewaardeerd.
| Vermogen hernieuwbaargasproductie (voor zuivering) | 0 | Nm3/uur
| Outputvermogen (thermisch of hernieuwbaar gas) |  | kW | Dit veld alleen invullen bij productie van warmte (al dan niet in WKK-variant) of hernieuwbaar gas van aardgaskwaleit
| Outputvermogen (hernieuwbaar gas) | 0 | Nm3/uur
| Outputvermogen (elektrisch of overig) | 20000 | kW | Dit veld invullen als de installatie elektriciteit produceert (al dan niet in WKK-variant), of iets anders dan warmte of gas van aardgaskwaliteit produceert.
| Vollasturen levering (thermisch of hernieuwbaar gas) |  | uur/jaar | Bij een installatie voor gecombineerde opwekking, wordt de bedrijfstijd genomen als maximum van de vollasturen warmte en vollasturen elektriciteit.
| Vollasturen levering (elektrisch of overig) | 2999 | uur/jaar | Bij een installatie voor gecombineerde opwekking, wordt de bedrijfstijd genomen als maximum van de vollasturen warmte en vollasturen elektriciteit.
| ENERGETISCH RENDEMENT | Waarde | Eenheid | Toelichting
| Max. elektrisch rendement | 100%
| Elektrisch rendement | 100%
| Thermisch rendement of rendement gasproductie | 0%
| Elektriciteitsderving bij warmtelevering |  | elektriciteit : warmte | Enkel invullen als de installatie een WKK-installatie is waarbij warmtelevering ten koste gaat van de elektriciteitsproductie.
| KOSTEN | Waarde | Eenheid | Toelichting
| Investeringskosten input gebaseerd | 1670 | Euro/kW | De investeringskosten 'input gebaseerd' worden opgeteld bij de investeringskosten 'output gebaseerd'. Pas op voor onbedoelde dubbeltelling.
| Investeringskosten output gebaseerd |  | Euro/kW | De investeringskosten 'input gebaseerd' worden opgeteld bij de investeringskosten 'output gebaseerd'. Pas op voor onbedoelde dubbeltelling.
| Totale investeringskosten | 33.6338 | Euro (miljoen)
| Vaste operationele kosten input gebaseerd |  | Euro/kW/jaar | De operationele kosten 'input gebaseerd' worden opgeteld bij de investeringskosten 'output gebaseerd'. Pas op voor onbedoelde dubbeltelling.
| Vaste operationele kosten output gebaseerd | 13.37 | Euro/kW/jaar | De operationele kosten 'input gebaseerd' worden opgeteld bij de investeringskosten 'output gebaseerd'. Pas op voor onbedoelde dubbeltelling.
| Totale jaarlijkse vaste operationele kosten | 267.4 | Euro (duizend) | Deze waarde wordt ter illustratie getoond.
| Kosten elektriciteit-input |  | Euro/kWh | Het betreft de inkoopkosten voor elektriciteit
| Kosten gas-input |  | Euro/kWh | Het betreft de inkoopkosten voor gas
| Kosten warmte-input |  | Euro/kWh | Het betreft de inkoopkosten voor warmte
| Overige variabele operationele kosten | 0.0089 | Euro/kWh
| Totale variabele operationele kosten | 0.0089 | Euro/kWh
| ENERGIEGEBRUIK | Waarde | Eenheid | Toelichting
| Energie-inhoud brandstof |  | GJ/ton
| Biomassadoorzet | 0 | ton/jaar
| Netto brandstofprijs |  | Euro/ton | Hier wordt de brandstofprijs aan de poort bedoeld, inclusief eventuele risico-opslag.
| Relatief elektriciteitsgebruik |  | kWh/kWh
| Elektriciteitsgebruik | 0 | MWh/jaar
| Relatief warmtegebruik |  | kWh/kWh
| Warmtegebruik | 0 | MWh/jaar
| Relatief aardgasgebruik |  | kWh/kWh
| Aardgasgebruik | 0 | MWh/jaar
| EMISSIEFACTOREN | Waarde | Eenheid | Toelichting
| Emissiefactor van warmteproductie per eenheid |  | kg CO2/kWh
| Emissiefactor van elektriciteitsproductie of overig per eenheid | 0.082 | kg CO2/kWh
| Emissiefactor van gasproductie per eenheid |  | kg CO2/kWh
| Emissiefactor gebruik van biomassa |  | kg CO2/ton | De waarde die hier getoond wordt, is afhankelijk aan de uitgangspunten in de adviesvraag.
| Emissiefactor gebruik van warmte |  | kg CO2/kWh
| Emissiefactor gebruik van elektriciteit |  | kg CO2/kWh
| Emissiefactor gebruik van gas |  | kg CO2/kWh
| Vermeden emissies | 0.1093 | kg CO2/kWh
| TERMIJNEN | Waarde | Eenheid | Toelichting
| Economische levensduur | 20 | jaar | Deze waarde wordt gebruikt om eventuele inkomsten van het project na subsidieperiode te berekenen.
| Termijn lening | 15 | jaar
| Afschrijvingstermijn | 15 | jaar
| Beleidsperiode | 15 | jaar
| Totale operationale periode |  | jaar | Deze waarde wordt gebruikt om de vermeden emissies gedurende de hele operationele periode van de installatie te berekenen.
| PARAMETERS NA SUBSIDIEPERIODE | Waarde | Eenheid | Toelichting
| Elektriciteitsprijs na subsidieperiode | 0.0729 | Euro/kWh | Deze prijs is inclusief de profiel- en onbalansfactor.
| Vollasturen na subsidieperiode elektriciteit of overige | 2999 | uur/jaar
| Prijs warmte of hernieuwbaar gas na subsidieperiode |  | Euro/kWh
| Vollasturen na subsidieperiode warmte of hernieuwbaar gas |  | uur/jaar
| Totaal geproduceerde eenheden subsidieperiode | 899700000 | kWh
| Totale geproduceerde eenheden bedrijfsperiode | 1199600000 | kWh
| Verrekeningsfactor bespaarde emissies | 1.3333
| FINANCIËLE PARAMETERS | Waarde | Eenheid | Toelichting
| Inflatie | 2%
| Rendement op vreemd vermogen | 4.75%
| Rendement op eigen vermogen | 11%
| Percentage vreemd vermogen in investering | 70%
| Percentage eigen vermogen in investering | 30%
| Vennootschapsbelasting | 25.8%
| INVESTERINGSSUBSIDIES | Waarde | Eenheid | Toelichting
| Investeringssubsidie t.g.v. vreemd vermogen |  | Euro
| Investeringssubsidie t.g.v. eigen vermogen (NCW) |  | Euro
| ONREGELMATIGE CASHFLOWS | Jaar | Reële waarde | Toelichting
Voer in cel kolom C het jaar in waarin de onregelmatige cashflow plaatsvindt en in kolom D97 de reële kosten (als negatieve waarde) in dat specifieke jaar.
De waarde als reële kosten is gedefinieerd in euro van het jaar 2024.
| Afsluitprovisie als percentage van lening | 0 | 1% | Deze afsluitprovisie wordt verrekend in de totale investeringskosten en is gedefinieerd als percentage van de lening.
| SUBSIDIE-INKOMSTEN (niet invullen voor basisbedragberekening) |  | Eenheid | 2024 | 2025 | 2026 | 2027 | 2028 | 2029 | 2030 | 2031 | 2032 | 2033 | 2034 | 2035 | 2036 | 2037 | 2038 | 2039 | 2040 | 2041 | 2042 | 2043 | 2044 | 2045 | 2046 | 2047 | 2048 | 2049 | 2050 | 2051 | 2052 | 2053 | 2054 | 2055 | 2056 | 2057 | 2058 | 2059 | 2060 | 2061 | 2062 | 2063
| Basisbedrag (deze cellen kunnen gebruikt worden om de inkomsten toe te voegen) |  | Euro/kWh |  | 0 | 0 | 0 | 0 | 0 | 0 | 0 | 0 | 0 | 0 | 0 | 0 | 0 | 0 | 0 | 0 | 0 | 0 | 0 | 0 | 0 | 0 | 0 | 0 | 0 | 0 | 0 | 0 | 0 | 0 | 0 | 0 | 0 | 0 | 0 | 0 | 0 | 0 | 0
| Correctiebedrag (deze cellen kunnen gebruikt worden om de inkomsten toe te voegen) |  | Euro/kWh |  | 0 | 0 | 0 | 0 | 0 | 0 | 0 | 0 | 0 | 0 | 0 | 0 | 0 | 0 | 0 | 0 | 0 | 0 | 0 | 0 | 0 | 0 | 0 | 0 | 0 | 0 | 0 | 0 | 0 | 0 | 0 | 0 | 0 | 0 | 0 | 0 | 0 | 0 | 0
| Inflator |  | index | 1 | 1.02 | 1.0404 | 1.0612 | 1.0824 | 1.1041 | 1.1262 | 1.1487 | 1.1717 | 1.1951 | 1.219 | 1.2434 | 1.2682 | 1.2936 | 1.3195 | 1.3459 | 1.3728 | 1.4002 | 1.4282 | 1.4568 | 1.4859 | 1.5157 | 1.546 | 1.5769 | 1.6084 | 1.6406 | 1.6734 | 1.7069 | 1.741 | 1.7758 | 1.8114 | 1.8476 | 1.8845 | 1.9222 | 1.9607 | 1.9999 | 2.0399 | 2.0807 | 2.1223 | 2.1647
Tabel: Nominale kasstroom (positieve bedragen = gunstig voor de producent)
| INITIELE INVESTERING |  | 0 | 1 | 2 | 3 | 4 | 5 | 6 | 7 | 8 | 9 | 10 | 11 | 12 | 13 | 14 | 15 | 16 | 17 | 18 | 19 | 20 | 21 | 22 | 23 | 24 | 25 | 26 | 27 | 28 | 29 | 30 | 31 | 32 | 33 | 34 | 35 | 36 | 37 | 38 | 39 | 40
| Investering | Euro | 0: -33633800
AFZET
| Afzet elektriciteit of overige | kWh |  | 59980000 | 59980000 | 59980000 | 59980000 | 59980000 | 59980000 | 59980000 | 59980000 | 59980000 | 59980000 | 59980000 | 59980000 | 59980000 | 59980000 | 59980000 | 59980000 | 59980000 | 59980000 | 59980000 | 59980000 | 0 | 0 | 0 | 0 | 0 | 0 | 0 | 0 | 0 | 0 | 0 | 0 | 0 | 0 | 0 | 0 | 0 | 0 | 0 | 0
| Afzet warmte | kWh |  | 0 | 0 | 0 | 0 | 0 | 0 | 0 | 0 | 0 | 0 | 0 | 0 | 0 | 0 | 0 | 0 | 0 | 0 | 0 | 0 | 0 | 0 | 0 | 0 | 0 | 0 | 0 | 0 | 0 | 0 | 0 | 0 | 0 | 0 | 0 | 0 | 0 | 0 | 0 | 0
| Afzet hernieuwbaar gas | kWh (HHV) |  | 0 | 0 | 0 | 0 | 0 | 0 | 0 | 0 | 0 | 0 | 0 | 0 | 0 | 0 | 0 | 0 | 0 | 0 | 0 | 0 | 0 | 0 | 0 | 0 | 0 | 0 | 0 | 0 | 0 | 0 | 0 | 0 | 0 | 0 | 0 | 0 | 0 | 0 | 0 | 0
| Afzet | kWh |  | 59980000 | 59980000 | 59980000 | 59980000 | 59980000 | 59980000 | 59980000 | 59980000 | 59980000 | 59980000 | 59980000 | 59980000 | 59980000 | 59980000 | 59980000 | 59980000 | 59980000 | 59980000 | 59980000 | 59980000 | 0 | 0 | 0 | 0 | 0 | 0 | 0 | 0 | 0 | 0 | 0 | 0 | 0 | 0 | 0 | 0 | 0 | 0 | 0 | 0
KOSTEN EN INKOMSTEN
| Operationele kosten | Euro |  | -801222 | -817246.44 | -833591.3688 | -850263.1962 | -867268.4601 | -884613.8293 | -902306.1059 | -920352.228 | -938759.2726 | -957534.458 | -976685.1472 | -996218.8501 | -1016143.2271 | -1036466.0917 | -1057195.4135 | -1078339.3218 | -1099906.1082 | -1121904.2304 | -1144342.315 | -1167229.1613 | 0 | 0 | 0 | 0 | 0 | 0 | 0 | 0 | 0 | 0 | 0 | 0 | 0 | 0 | 0 | 0 | 0 | 0 | 0 | 0
| Brandstofkosten (biomassa) | Euro |  | 0 | 0 | 0 | 0 | 0 | 0 | 0 | 0 | 0 | 0 | 0 | 0 | 0 | 0 | 0 | 0 | 0 | 0 | 0 | 0 | 0 | 0 | 0 | 0 | 0 | 0 | 0 | 0 | 0 | 0 | 0 | 0 | 0 | 0 | 0 | 0 | 0 | 0 | 0 | 0
| Marktwaarde elektriciteit na einde beleidsperiode | Euro/kWh |  | 0 | 0 | 0 | 0 | 0 | 0 | 0 | 0 | 0 | 0 | 0 | 0 | 0 | 0 | 0 | 0.098114 | 0.10008 | 0.10208 | 0.10412 | 0.1062 | 0 | 0 | 0 | 0 | 0 | 0 | 0 | 0 | 0 | 0 | 0 | 0 | 0 | 0 | 0 | 0 | 0 | 0 | 0 | 0
| Marktwaarde warmte of hernieuwbaar gas na einde beleidsperiode | Euro/kWh |  | 0 | 0 | 0 | 0 | 0 | 0 | 0 | 0 | 0 | 0 | 0 | 0 | 0 | 0 | 0 | 0 | 0 | 0 | 0 | 0 | 0 | 0 | 0 | 0 | 0 | 0 | 0 | 0 | 0 | 0 | 0 | 0 | 0 | 0 | 0 | 0 | 0 | 0 | 0 | 0
| Correctiebedrag | Euro/kWh |  | 0 | 0 | 0 | 0 | 0 | 0 | 0 | 0 | 0 | 0 | 0 | 0 | 0 | 0 | 0 | 0 | 0 | 0 | 0 | 0 | 0 | 0 | 0 | 0 | 0 | 0 | 0 | 0 | 0 | 0 | 0 | 0 | 0 | 0 | 0 | 0 | 0 | 0 | 0 | 0
| Basisbedrag | Euro/kWh |  | 0 | 0 | 0 | 0 | 0 | 0 | 0 | 0 | 0 | 0 | 0 | 0 | 0 | 0 | 0 | 0 | 0 | 0 | 0 | 0 | 0 | 0 | 0 | 0 | 0 | 0 | 0 | 0 | 0 | 0 | 0 | 0 | 0 | 0 | 0 | 0 | 0 | 0 | 0 | 0
| SDE-vergoeding | Euro |  | 0 | 0 | 0 | 0 | 0 | 0 | 0 | 0 | 0 | 0 | 0 | 0 | 0 | 0 | 0 | 0 | 0 | 0 | 0 | 0 | 0 | 0 | 0 | 0 | 0 | 0 | 0 | 0 | 0 | 0 | 0 | 0 | 0 | 0 | 0 | 0 | 0 | 0 | 0 | 0
| Marktinkomsten na einde beleidsperiode | Euro |  | 0 | 0 | 0 | 0 | 0 | 0 | 0 | 0 | 0 | 0 | 0 | 0 | 0 | 0 | 0 | 5884865.8358 | 6002563.1525 | 6122614.4156 | 6245066.7039 | 6369968.0379 | 0 | 0 | 0 | 0 | 0 | 0 | 0 | 0 | 0 | 0 | 0 | 0 | 0 | 0 | 0 | 0 | 0 | 0 | 0 | 0
| Marktinkomsten gedurende beleidsperiode | Euro |  | 0 | 0 | 0 | 0 | 0 | 0 | 0 | 0 | 0 | 0 | 0 | 0 | 0 | 0 | 0 | 0 | 0 | 0 | 0 | 0 | 0 | 0 | 0 | 0 | 0 | 0 | 0 | 0 | 0 | 0 | 0 | 0 | 0 | 0 | 0 | 0 | 0 | 0 | 0 | 0
TOTALE KOSTEN EN INKOMSTEN
| Inkomen totaal (nominaal) | Euro |  | 0 | 0 | 0 | 0 | 0 | 0 | 0 | 0 | 0 | 0 | 0 | 0 | 0 | 0 | 0 | 5884865.8358 | 6002563.1525 | 6122614.4156 | 6245066.7039 | 6369968.0379 | 0 | 0 | 0 | 0 | 0 | 0 | 0 | 0 | 0 | 0 | 0 | 0 | 0 | 0 | 0 | 0 | 0 | 0 | 0 | 0
| Kosten totaal (nominaal) | Euro |  | -801222 | -817246.44 | -833591.3688 | -850263.1962 | -867268.4601 | -884613.8293 | -902306.1059 | -920352.228 | -938759.2726 | -957534.458 | -976685.1472 | -996218.8501 | -1016143.2271 | -1036466.0917 | -1057195.4135 | -1078339.3218 | -1099906.1082 | -1121904.2304 | -1144342.315 | -1167229.1613 | 0 | 0 | 0 | 0 | 0 | 0 | 0 | 0 | 0 | 0 | 0 | 0 | 0 | 0 | 0 | 0 | 0 | 0 | 0 | 0
| Bruto inkomen (nominaal) | Euro |  | -801222 | -817246.44 | -833591.3688 | -850263.1962 | -867268.4601 | -884613.8293 | -902306.1059 | -920352.228 | -938759.2726 | -957534.458 | -976685.1472 | -996218.8501 | -1016143.2271 | -1036466.0917 | -1057195.4135 | 4806526.514 | 4902657.0443 | 5000710.1852 | 5100724.3889 | 5202738.8767 | 0 | 0 | 0 | 0 | 0 | 0 | 0 | 0 | 0 | 0 | 0 | 0 | 0 | 0 | 0 | 0 | 0 | 0 | 0 | 0
AFSCHRIJVING EN SCHULDEN
| Afschrijving | Euro |  | -2242253.3333 | -2242253.3333 | -2242253.3333 | -2242253.3333 | -2242253.3333 | -2242253.3333 | -2242253.3333 | -2242253.3333 | -2242253.3333 | -2242253.3333 | -2242253.3333 | -2242253.3333 | -2242253.3333 | -2242253.3333 | -2242253.3333 | 0 | 0 | 0 | 0 | 0 | 0 | 0 | 0 | 0 | 0 | 0 | 0 | 0 | 0 | 0 | 0 | 0 | 0 | 0 | 0 | 0 | 0 | 0 | 0 | 0
| Rente | Euro |  | -1118323.85 | -1065515.3292 | -1010198.4036 | -952253.924 | -891557.0817 | -827977.1394 | -761377.1498 | -691613.6607 | -618536.4059 | -541987.9815 | -461803.5069 | -377810.2697 | -289827.3538 | -197665.2494 | -101125.4451 | 0 | 0 | 0 | 0 | 0 | 0 | 0 | 0 | 0 | 0 | 0 | 0 | 0 | 0 | 0 | 0 | 0 | 0 | 0 | 0 | 0 | 0 | 0 | 0 | 0
| Aflossing | Euro |  | -1111758.3334 | -1164566.8542 | -1219883.7798 | -1277828.2593 | -1338525.1017 | -1402105.044 | -1468705.0336 | -1538468.5227 | -1611545.7775 | -1688094.2019 | -1768278.6765 | -1852271.9136 | -1940254.8295 | -2032416.934 | -2128956.7383 | 0 | 0 | 0 | 0 | 0 | 0 | 0 | 0 | 0 | 0 | 0 | 0 | 0 | 0 | 0 | 0 | 0 | 0 | 0 | 0 | 0 | 0 | 0 | 0 | 0
| Totale lasten lening | Euro |  | -2230082.1834 | -2230082.1834 | -2230082.1834 | -2230082.1834 | -2230082.1834 | -2230082.1834 | -2230082.1834 | -2230082.1834 | -2230082.1834 | -2230082.1834 | -2230082.1834 | -2230082.1834 | -2230082.1834 | -2230082.1834 | -2230082.1834 | 0 | 0 | 0 | 0 | 0 | 0 | 0 | 0 | 0 | 0 | 0 | 0 | 0 | 0 | 0 | 0 | 0 | 0 | 0 | 0 | 0 | 0 | 0 | 0 | 0
BELASTING
| Belastbaar inkomen | Euro |  | -4161799.1833 | -4125015.1025 | -4086043.1057 | -4044770.4536 | -4001078.8752 | -3954844.302 | -3905936.589 | -3854219.2221 | -3799549.0118 | -3741775.7728 | -3680741.9874 | -3616282.4532 | -3548223.9143 | -3476384.6744 | -3400574.1919 | 4806526.514 | 4902657.0443 | 5000710.1852 | 5100724.3889 | 5202738.8767 | 0 | 0 | 0 | 0 | 0 | 0 | 0 | 0 | 0 | 0 | 0 | 0 | 0 | 0 | 0 | 0 | 0 | 0 | 0 | 0
| Belasting bedrag | Euro |  | 1073744.1893 | 1064253.8964 | 1054199.1213 | 1043550.777 | 1032278.3498 | 1020349.8299 | 1007731.64 | 994388.5593 | 980283.645 | 965378.1494 | 949631.4327 | 933000.8729 | 915441.7699 | 896907.246 | 877348.1415 | -1240083.8406 | -1264885.5174 | -1290183.2278 | -1315986.8923 | -1342306.6302 | 0 | 0 | 0 | 0 | 0 | 0 | 0 | 0 | 0 | 0 | 0 | 0 | 0 | 0 | 0 | 0 | 0 | 0 | 0 | 0
CASHFLOWS
| Netto inkomen na belasting | Euro |  | -1957559.9941 | -1983074.7269 | -2009474.4309 | -2036794.6025 | -2065072.2937 | -2094346.1828 | -2124656.6493 | -2156045.8521 | -2188557.8109 | -2222238.492 | -2257135.8978 | -2293300.1606 | -2330783.6406 | -2369641.029 | -2409929.4554 | 3566442.6734 | 3637771.5269 | 3710526.9574 | 3784737.4966 | 3860432.2465 | 0 | 0 | 0 | 0 | 0 | 0 | 0 | 0 | 0 | 0 | 0 | 0 | 0 | 0 | 0 | 0 | 0 | 0 | 0 | 0
| Project cashflow | Euro | -33633800 | 272522.1893 | 247007.4564 | 220607.7525 | 193287.5808 | 165009.8897 | 135736.0006 | 105425.5341 | 74036.3313 | 41524.3725 | 7843.6914 | -27053.7144 | -63217.9772 | -100701.4572 | -139558.8457 | -179847.272 | 3566442.6734 | 3637771.5269 | 3710526.9574 | 3784737.4966 | 3860432.2465 | 0 | 0 | 0 | 0 | 0 | 0 | 0 | 0 | 0 | 0 | 0 | 0 | 0 | 0 | 0 | 0 | 0 | 0 | 0 | 0
| Equity cashflow | Euro | -10090140 | -1957559.9941 | -1983074.7269 | -2009474.4309 | -2036794.6025 | -2065072.2937 | -2094346.1828 | -2124656.6493 | -2156045.8521 | -2188557.8109 | -2222238.492 | -2257135.8978 | -2293300.1606 | -2330783.6406 | -2369641.029 | -2409929.4554 | 3566442.6734 | 3637771.5269 | 3710526.9574 | 3784737.4966 | 3860432.2465 | 0 | 0 | 0 | 0 | 0 | 0 | 0 | 0 | 0 | 0 | 0 | 0 | 0 | 0 | 0 | 0 | 0 | 0 | 0 | 0
| Subsidiebasis: afzet | kWh |  | 59980000 | 59980000 | 59980000 | 59980000 | 59980000 | 59980000 | 59980000 | 59980000 | 59980000 | 59980000 | 59980000 | 59980000 | 59980000 | 59980000 | 59980000 | 0 | 0 | 0 | 0 | 0 | 0 | 0 | 0 | 0 | 0 | 0 | 0 | 0 | 0 | 0 | 0 | 0 | 0 | 0 | 0 | 0 | 0 | 0 | 0 | 0
| Terug te verdienen investering | Euro | 33633800 | 31354745.85 | 29038907.6192 | 26684097.3916 | 24288014.5118 | 21848240.0536 | 19362231.0223 | 16827314.278 | 14240680.1667 | 11599375.8452 | 8900298.2847 | 6140186.9387 | 3315616.0586 | 422986.6395 | -2541482.0194 | -5581761.1608 | -14586887.6748 | -23688144.7191 | -32887454.9043 | -42186779.2932 | -51588118.1699 | -51588118.1699 | -51588118.1699 | -51588118.1699 | -51588118.1699 | -51588118.1699 | -51588118.1699 | -51588118.1699 | -51588118.1699 | -51588118.1699 | -51588118.1699 | -51588118.1699 | -51588118.1699 | -51588118.1699 | -51588118.1699 | -51588118.1699 | -51588118.1699 | -51588118.1699 | -51588118.1699 | -51588118.1699 | -51588118.1699
| DSCR |  | 1: 1.5192; 2: 1.5077; 3: 1.4959; 4: 1.4836; 5: 1.471; 6: 1.4578; 7: 1.4442; 8: 1.4302; 9: 1.4156; 10: 1.4005; 11: 1.3848; 12: 1.3686; 13: 1.3518; 14: 1.3344; 15: 1.3163
| Projectparameters | Waarde | 0: Eenheid
| Verdisconteerde inkomsten | -12296195.4943 | 0: euro
| Verdisconteerde afzet | 320030801.0148 | 0: kWh
| Totale investering | 33633800 | 0: Euro
| DSCR (gemiddeld) | 1.4254
| Vermogenskostenvergoeding (WACC nominaal/reëel) | 5.8% / 3.7%
| Projectrendement (IRR) | -3.096%
| Rendement op eigen vermogen (IRR) | -7.424%
| Aandeel lening | 23543660 | 0: Euro
| Aandeel eigen vermogen | 10090140 | 0: Euro
| Warmtekrachtverhouding | 0 | 0: W:E
| Samengesteld aantal vollasturen | 2999 | 0: uur/jaar
| Terugverdientijd (inclusief SDE++-subsidie) | tussen 13 en 14 jaar | bar: 0
| Subsidieparameters | Waarde | 0: Eenheid
| Bodemprijs of basisprijs | 0.040954 | 0: Euro/kWh
| Bodemprijs of basisprijs (netlevering/niet-netlevering) | 0.041 | 0: Euro/kWh
| Bodemprijs of basisprijs netlevering | n.v.t. | 0: Euro/kWh
| Bodemprijs of basisprijs niet-netlevering | n.v.t. | 0: Euro/kWh
| Langetermijnprijs | 0.061431 | 0: Euro/kWh
| Langetermijnprijs netlevering | n.v.t. | 0: Euro/kWh
| Langetermijnprijs niet-netlevering | n.v.t. | 0: Euro/kWh
| Voorlopig correctiebedrag 2024 | 0.11086 | 0: Euro/kWh
| Voorlopig correctiebedrag 2024 (netlevering/niet-netlevering) | 0.1109 | 0: Euro/kWh
| Voorlopig correctiebedrag 2024 netlevering | n.v.t. | 0: Euro/kWh
| Voorlopig correctiebedrag 2024 niet-netlevering | n.v.t. | 0: Euro/kWh
| Voorlopige GvO-waarde 2024 | 0.004 | 0: Euro/kWh
| Voorlopige GvO-waarde 2024 (netlevering/niet-netlevering) | 0.004 | 0: Euro/kWh
| Voorlopige GvO-waarde 2024 netlevering | 0 | 0: Euro/kWh
| Voorlopige GvO-waarde 2024 niet-netlevering | 0 | 0: Euro/kWh
| Voorlopige HBE-waarde 2024 netlevering | 0 | 0: Euro/kWh
| Voorlopige waarde ETS-correctie | 0 | 0: Euro/kWh
| Langetermijnwaarde ETS-correctie | 0 | 0: Euro/kWh
| Conversiefactoren | Waarde | 0: Eenheid
| Verbrandingswaarde methaan (onderwaarde) | 35.8 | 0: MJ/Nm3
| Verbrandingswaarde hernieuwbaar gas (onderwaarde) | 31.65 | 0: MJ/Nm3
| Verbrandingswaarde hernieuwbaar gas (bovenwaarde) | 35.17 | 0: MJ/Nm3
| kWh naar MJ | 3.6 | 0: MJ/kWh

## 57
Berekening basisbedragen: Eindadvies SDE++ 2024
Wind op waterkeringen, ≥ 6,75 en < 7 m/s
| BASISBEDRAG en SUBSIDIE-INTENSITEIT | Waarde | Eenheid | Toelichting
| Basisbedrag | 0.075 | Euro/kWh | Het basisbedrag is een maat voor de productiekosten. Deze waarde kan berekend worden als alleen deze worksheet geopend is.
| Subsidie-intensiteit | 88 | Euro/t CO2 | De subsidie-intensiteit is de maat die in de rangschikking gebruikt wordt. Om deze waarde te berekenen dient ook de worksheet 'Correcties' geopend te zijn.
| Productie-eenheid | kWh |  | De SDE++ kent twee rekeneenheden waarover subsidie kan worden uitgekeerd: kWh voor energiecategorieën en t CO2 voor CCS- en CCU-categorieën.
| Vermogenseenheid | kW
| Domein | Elektriciteit |  | Het corresponderende domein bij deze categorie geeft aan binnen welk 'hekje' de subsidiecategorie valt.
| CORRECTIEMETHODES | Waarde | Typering | Toelichting
| Berekeningswijze correctiebedrag methode-ID | 4 | Elektriciteit-WOL | EPEX x PIF_WOL
| Berekeningswijze ETS-correctie-ID | 0 | Geen ETS-correctie | 0
| Berekeningswijze correctiebedrag methode-ID netlevering |  |  | Enkel relevant voor zon-pv.
| Berekeningswijze correctiebedrag methode-ID niet-netlevering |  |  | Enkel relevant voor zon-pv.
| Netlevering deel |  |  | Enkel relevant voor zon-pv. Aandeel van de productie dat aan het net wordt geleverd.
| Niet-netlevering deel |  |  | Enkel relevant voor zon-pv. Aandeel eigen gebruik.
| SYSTEEMGROOTTE | Waarde | Eenheid | Toelichting
| Inputvermogen | 20000 | kW
| Seasonal Performance Factor (SPF) |  |  | Hier wordt de seizoensgemiddelde COP, of Seasonal performance factor, mee bedoeld voor het hele systeem.
| Gaat het om een installatie voor hernieuwbaar gas? |  |  | Alleen 'Ja' invullen als de installatie gas van aardgaskwaliteit produceert.
| Methaangehalte hernieuwbaar gas voor gaszuivering |  |  | Het percentage methaan in het biogas, dat nog niet tot aardgaskwaliteit is opgewaardeerd.
| Vermogen hernieuwbaargasproductie (voor zuivering) | 0 | Nm3/uur
| Outputvermogen (thermisch of hernieuwbaar gas) |  | kW | Dit veld alleen invullen bij productie van warmte (al dan niet in WKK-variant) of hernieuwbaar gas van aardgaskwaleit
| Outputvermogen (hernieuwbaar gas) | 0 | Nm3/uur
| Outputvermogen (elektrisch of overig) | 20000 | kW | Dit veld invullen als de installatie elektriciteit produceert (al dan niet in WKK-variant), of iets anders dan warmte of gas van aardgaskwaliteit produceert.
| Vollasturen levering (thermisch of hernieuwbaar gas) |  | uur/jaar | Bij een installatie voor gecombineerde opwekking, wordt de bedrijfstijd genomen als maximum van de vollasturen warmte en vollasturen elektriciteit.
| Vollasturen levering (elektrisch of overig) | 2798 | uur/jaar | Bij een installatie voor gecombineerde opwekking, wordt de bedrijfstijd genomen als maximum van de vollasturen warmte en vollasturen elektriciteit.
| ENERGETISCH RENDEMENT | Waarde | Eenheid | Toelichting
| Max. elektrisch rendement | 100%
| Elektrisch rendement | 100%
| Thermisch rendement of rendement gasproductie | 0%
| Elektriciteitsderving bij warmtelevering |  | elektriciteit : warmte | Enkel invullen als de installatie een WKK-installatie is waarbij warmtelevering ten koste gaat van de elektriciteitsproductie.
| KOSTEN | Waarde | Eenheid | Toelichting
| Investeringskosten input gebaseerd | 1670 | Euro/kW | De investeringskosten 'input gebaseerd' worden opgeteld bij de investeringskosten 'output gebaseerd'. Pas op voor onbedoelde dubbeltelling.
| Investeringskosten output gebaseerd |  | Euro/kW | De investeringskosten 'input gebaseerd' worden opgeteld bij de investeringskosten 'output gebaseerd'. Pas op voor onbedoelde dubbeltelling.
| Totale investeringskosten | 33.6338 | Euro (miljoen)
| Vaste operationele kosten input gebaseerd |  | Euro/kW/jaar | De operationele kosten 'input gebaseerd' worden opgeteld bij de investeringskosten 'output gebaseerd'. Pas op voor onbedoelde dubbeltelling.
| Vaste operationele kosten output gebaseerd | 13.37 | Euro/kW/jaar | De operationele kosten 'input gebaseerd' worden opgeteld bij de investeringskosten 'output gebaseerd'. Pas op voor onbedoelde dubbeltelling.
| Totale jaarlijkse vaste operationele kosten | 267.4 | Euro (duizend) | Deze waarde wordt ter illustratie getoond.
| Kosten elektriciteit-input |  | Euro/kWh | Het betreft de inkoopkosten voor elektriciteit
| Kosten gas-input |  | Euro/kWh | Het betreft de inkoopkosten voor gas
| Kosten warmte-input |  | Euro/kWh | Het betreft de inkoopkosten voor warmte
| Overige variabele operationele kosten | 0.0089 | Euro/kWh
| Totale variabele operationele kosten | 0.0089 | Euro/kWh
| ENERGIEGEBRUIK | Waarde | Eenheid | Toelichting
| Energie-inhoud brandstof |  | GJ/ton
| Biomassadoorzet | 0 | ton/jaar
| Netto brandstofprijs |  | Euro/ton | Hier wordt de brandstofprijs aan de poort bedoeld, inclusief eventuele risico-opslag.
| Relatief elektriciteitsgebruik |  | kWh/kWh
| Elektriciteitsgebruik | 0 | MWh/jaar
| Relatief warmtegebruik |  | kWh/kWh
| Warmtegebruik | 0 | MWh/jaar
| Relatief aardgasgebruik |  | kWh/kWh
| Aardgasgebruik | 0 | MWh/jaar
| EMISSIEFACTOREN | Waarde | Eenheid | Toelichting
| Emissiefactor van warmteproductie per eenheid |  | kg CO2/kWh
| Emissiefactor van elektriciteitsproductie of overig per eenheid | 0.082 | kg CO2/kWh
| Emissiefactor van gasproductie per eenheid |  | kg CO2/kWh
| Emissiefactor gebruik van biomassa |  | kg CO2/ton | De waarde die hier getoond wordt, is afhankelijk aan de uitgangspunten in de adviesvraag.
| Emissiefactor gebruik van warmte |  | kg CO2/kWh
| Emissiefactor gebruik van elektriciteit |  | kg CO2/kWh
| Emissiefactor gebruik van gas |  | kg CO2/kWh
| Vermeden emissies | 0.1093 | kg CO2/kWh
| TERMIJNEN | Waarde | Eenheid | Toelichting
| Economische levensduur | 20 | jaar | Deze waarde wordt gebruikt om eventuele inkomsten van het project na subsidieperiode te berekenen.
| Termijn lening | 15 | jaar
| Afschrijvingstermijn | 15 | jaar
| Beleidsperiode | 15 | jaar
| Totale operationale periode |  | jaar | Deze waarde wordt gebruikt om de vermeden emissies gedurende de hele operationele periode van de installatie te berekenen.
| PARAMETERS NA SUBSIDIEPERIODE | Waarde | Eenheid | Toelichting
| Elektriciteitsprijs na subsidieperiode | 0.0729 | Euro/kWh | Deze prijs is inclusief de profiel- en onbalansfactor.
| Vollasturen na subsidieperiode elektriciteit of overige | 2798 | uur/jaar
| Prijs warmte of hernieuwbaar gas na subsidieperiode |  | Euro/kWh
| Vollasturen na subsidieperiode warmte of hernieuwbaar gas |  | uur/jaar
| Totaal geproduceerde eenheden subsidieperiode | 839400000 | kWh
| Totale geproduceerde eenheden bedrijfsperiode | 1119200000 | kWh
| Verrekeningsfactor bespaarde emissies | 1.3333
| FINANCIËLE PARAMETERS | Waarde | Eenheid | Toelichting
| Inflatie | 2%
| Rendement op vreemd vermogen | 4.75%
| Rendement op eigen vermogen | 11%
| Percentage vreemd vermogen in investering | 70%
| Percentage eigen vermogen in investering | 30%
| Vennootschapsbelasting | 25.8%
| INVESTERINGSSUBSIDIES | Waarde | Eenheid | Toelichting
| Investeringssubsidie t.g.v. vreemd vermogen |  | Euro
| Investeringssubsidie t.g.v. eigen vermogen (NCW) |  | Euro
| ONREGELMATIGE CASHFLOWS | Jaar | Reële waarde | Toelichting
Voer in cel kolom C het jaar in waarin de onregelmatige cashflow plaatsvindt en in kolom D97 de reële kosten (als negatieve waarde) in dat specifieke jaar.
De waarde als reële kosten is gedefinieerd in euro van het jaar 2024.
| Afsluitprovisie als percentage van lening | 0 | 1% | Deze afsluitprovisie wordt verrekend in de totale investeringskosten en is gedefinieerd als percentage van de lening.
| SUBSIDIE-INKOMSTEN (niet invullen voor basisbedragberekening) |  | Eenheid | 2024 | 2025 | 2026 | 2027 | 2028 | 2029 | 2030 | 2031 | 2032 | 2033 | 2034 | 2035 | 2036 | 2037 | 2038 | 2039 | 2040 | 2041 | 2042 | 2043 | 2044 | 2045 | 2046 | 2047 | 2048 | 2049 | 2050 | 2051 | 2052 | 2053 | 2054 | 2055 | 2056 | 2057 | 2058 | 2059 | 2060 | 2061 | 2062 | 2063
| Basisbedrag (deze cellen kunnen gebruikt worden om de inkomsten toe te voegen) |  | Euro/kWh |  | 0 | 0 | 0 | 0 | 0 | 0 | 0 | 0 | 0 | 0 | 0 | 0 | 0 | 0 | 0 | 0 | 0 | 0 | 0 | 0 | 0 | 0 | 0 | 0 | 0 | 0 | 0 | 0 | 0 | 0 | 0 | 0 | 0 | 0 | 0 | 0 | 0 | 0 | 0
| Correctiebedrag (deze cellen kunnen gebruikt worden om de inkomsten toe te voegen) |  | Euro/kWh |  | 0 | 0 | 0 | 0 | 0 | 0 | 0 | 0 | 0 | 0 | 0 | 0 | 0 | 0 | 0 | 0 | 0 | 0 | 0 | 0 | 0 | 0 | 0 | 0 | 0 | 0 | 0 | 0 | 0 | 0 | 0 | 0 | 0 | 0 | 0 | 0 | 0 | 0 | 0
| Inflator |  | index | 1 | 1.02 | 1.0404 | 1.0612 | 1.0824 | 1.1041 | 1.1262 | 1.1487 | 1.1717 | 1.1951 | 1.219 | 1.2434 | 1.2682 | 1.2936 | 1.3195 | 1.3459 | 1.3728 | 1.4002 | 1.4282 | 1.4568 | 1.4859 | 1.5157 | 1.546 | 1.5769 | 1.6084 | 1.6406 | 1.6734 | 1.7069 | 1.741 | 1.7758 | 1.8114 | 1.8476 | 1.8845 | 1.9222 | 1.9607 | 1.9999 | 2.0399 | 2.0807 | 2.1223 | 2.1647
Tabel: Nominale kasstroom (positieve bedragen = gunstig voor de producent)
| INITIELE INVESTERING |  | 0 | 1 | 2 | 3 | 4 | 5 | 6 | 7 | 8 | 9 | 10 | 11 | 12 | 13 | 14 | 15 | 16 | 17 | 18 | 19 | 20 | 21 | 22 | 23 | 24 | 25 | 26 | 27 | 28 | 29 | 30 | 31 | 32 | 33 | 34 | 35 | 36 | 37 | 38 | 39 | 40
| Investering | Euro | 0: -33633800
AFZET
| Afzet elektriciteit of overige | kWh |  | 55960000 | 55960000 | 55960000 | 55960000 | 55960000 | 55960000 | 55960000 | 55960000 | 55960000 | 55960000 | 55960000 | 55960000 | 55960000 | 55960000 | 55960000 | 55960000 | 55960000 | 55960000 | 55960000 | 55960000 | 0 | 0 | 0 | 0 | 0 | 0 | 0 | 0 | 0 | 0 | 0 | 0 | 0 | 0 | 0 | 0 | 0 | 0 | 0 | 0
| Afzet warmte | kWh |  | 0 | 0 | 0 | 0 | 0 | 0 | 0 | 0 | 0 | 0 | 0 | 0 | 0 | 0 | 0 | 0 | 0 | 0 | 0 | 0 | 0 | 0 | 0 | 0 | 0 | 0 | 0 | 0 | 0 | 0 | 0 | 0 | 0 | 0 | 0 | 0 | 0 | 0 | 0 | 0
| Afzet hernieuwbaar gas | kWh (HHV) |  | 0 | 0 | 0 | 0 | 0 | 0 | 0 | 0 | 0 | 0 | 0 | 0 | 0 | 0 | 0 | 0 | 0 | 0 | 0 | 0 | 0 | 0 | 0 | 0 | 0 | 0 | 0 | 0 | 0 | 0 | 0 | 0 | 0 | 0 | 0 | 0 | 0 | 0 | 0 | 0
| Afzet | kWh |  | 55960000 | 55960000 | 55960000 | 55960000 | 55960000 | 55960000 | 55960000 | 55960000 | 55960000 | 55960000 | 55960000 | 55960000 | 55960000 | 55960000 | 55960000 | 55960000 | 55960000 | 55960000 | 55960000 | 55960000 | 0 | 0 | 0 | 0 | 0 | 0 | 0 | 0 | 0 | 0 | 0 | 0 | 0 | 0 | 0 | 0 | 0 | 0 | 0 | 0
KOSTEN EN INKOMSTEN
| Operationele kosten | Euro |  | -765444 | -780752.88 | -796367.9376 | -812295.2964 | -828541.2023 | -845112.0263 | -862014.2669 | -879254.5522 | -896839.6432 | -914776.4361 | -933071.9648 | -951733.4041 | -970768.0722 | -990183.4336 | -1009987.1023 | -1030186.8444 | -1050790.5812 | -1071806.3929 | -1093242.5207 | -1115107.3711 | 0 | 0 | 0 | 0 | 0 | 0 | 0 | 0 | 0 | 0 | 0 | 0 | 0 | 0 | 0 | 0 | 0 | 0 | 0 | 0
| Brandstofkosten (biomassa) | Euro |  | 0 | 0 | 0 | 0 | 0 | 0 | 0 | 0 | 0 | 0 | 0 | 0 | 0 | 0 | 0 | 0 | 0 | 0 | 0 | 0 | 0 | 0 | 0 | 0 | 0 | 0 | 0 | 0 | 0 | 0 | 0 | 0 | 0 | 0 | 0 | 0 | 0 | 0 | 0 | 0
| Marktwaarde elektriciteit na einde beleidsperiode | Euro/kWh |  | 0 | 0 | 0 | 0 | 0 | 0 | 0 | 0 | 0 | 0 | 0 | 0 | 0 | 0 | 0 | 0.098114 | 0.10008 | 0.10208 | 0.10412 | 0.1062 | 0 | 0 | 0 | 0 | 0 | 0 | 0 | 0 | 0 | 0 | 0 | 0 | 0 | 0 | 0 | 0 | 0 | 0 | 0 | 0
| Marktwaarde warmte of hernieuwbaar gas na einde beleidsperiode | Euro/kWh |  | 0 | 0 | 0 | 0 | 0 | 0 | 0 | 0 | 0 | 0 | 0 | 0 | 0 | 0 | 0 | 0 | 0 | 0 | 0 | 0 | 0 | 0 | 0 | 0 | 0 | 0 | 0 | 0 | 0 | 0 | 0 | 0 | 0 | 0 | 0 | 0 | 0 | 0 | 0 | 0
| Correctiebedrag | Euro/kWh |  | 0 | 0 | 0 | 0 | 0 | 0 | 0 | 0 | 0 | 0 | 0 | 0 | 0 | 0 | 0 | 0 | 0 | 0 | 0 | 0 | 0 | 0 | 0 | 0 | 0 | 0 | 0 | 0 | 0 | 0 | 0 | 0 | 0 | 0 | 0 | 0 | 0 | 0 | 0 | 0
| Basisbedrag | Euro/kWh |  | 0 | 0 | 0 | 0 | 0 | 0 | 0 | 0 | 0 | 0 | 0 | 0 | 0 | 0 | 0 | 0 | 0 | 0 | 0 | 0 | 0 | 0 | 0 | 0 | 0 | 0 | 0 | 0 | 0 | 0 | 0 | 0 | 0 | 0 | 0 | 0 | 0 | 0 | 0 | 0
| SDE-vergoeding | Euro |  | 0 | 0 | 0 | 0 | 0 | 0 | 0 | 0 | 0 | 0 | 0 | 0 | 0 | 0 | 0 | 0 | 0 | 0 | 0 | 0 | 0 | 0 | 0 | 0 | 0 | 0 | 0 | 0 | 0 | 0 | 0 | 0 | 0 | 0 | 0 | 0 | 0 | 0 | 0 | 0
| Marktinkomsten na einde beleidsperiode | Euro |  | 0 | 0 | 0 | 0 | 0 | 0 | 0 | 0 | 0 | 0 | 0 | 0 | 0 | 0 | 0 | 5490448.3523 | 5600257.3193 | 5712262.4657 | 5826507.715 | 5943037.8693 | 0 | 0 | 0 | 0 | 0 | 0 | 0 | 0 | 0 | 0 | 0 | 0 | 0 | 0 | 0 | 0 | 0 | 0 | 0 | 0
| Marktinkomsten gedurende beleidsperiode | Euro |  | 0 | 0 | 0 | 0 | 0 | 0 | 0 | 0 | 0 | 0 | 0 | 0 | 0 | 0 | 0 | 0 | 0 | 0 | 0 | 0 | 0 | 0 | 0 | 0 | 0 | 0 | 0 | 0 | 0 | 0 | 0 | 0 | 0 | 0 | 0 | 0 | 0 | 0 | 0 | 0
TOTALE KOSTEN EN INKOMSTEN
| Inkomen totaal (nominaal) | Euro |  | 0 | 0 | 0 | 0 | 0 | 0 | 0 | 0 | 0 | 0 | 0 | 0 | 0 | 0 | 0 | 5490448.3523 | 5600257.3193 | 5712262.4657 | 5826507.715 | 5943037.8693 | 0 | 0 | 0 | 0 | 0 | 0 | 0 | 0 | 0 | 0 | 0 | 0 | 0 | 0 | 0 | 0 | 0 | 0 | 0 | 0
| Kosten totaal (nominaal) | Euro |  | -765444 | -780752.88 | -796367.9376 | -812295.2964 | -828541.2023 | -845112.0263 | -862014.2669 | -879254.5522 | -896839.6432 | -914776.4361 | -933071.9648 | -951733.4041 | -970768.0722 | -990183.4336 | -1009987.1023 | -1030186.8444 | -1050790.5812 | -1071806.3929 | -1093242.5207 | -1115107.3711 | 0 | 0 | 0 | 0 | 0 | 0 | 0 | 0 | 0 | 0 | 0 | 0 | 0 | 0 | 0 | 0 | 0 | 0 | 0 | 0
| Bruto inkomen (nominaal) | Euro |  | -765444 | -780752.88 | -796367.9376 | -812295.2964 | -828541.2023 | -845112.0263 | -862014.2669 | -879254.5522 | -896839.6432 | -914776.4361 | -933071.9648 | -951733.4041 | -970768.0722 | -990183.4336 | -1009987.1023 | 4460261.5079 | 4549466.7381 | 4640456.0729 | 4733265.1943 | 4827930.4982 | 0 | 0 | 0 | 0 | 0 | 0 | 0 | 0 | 0 | 0 | 0 | 0 | 0 | 0 | 0 | 0 | 0 | 0 | 0 | 0
AFSCHRIJVING EN SCHULDEN
| Afschrijving | Euro |  | -2242253.3333 | -2242253.3333 | -2242253.3333 | -2242253.3333 | -2242253.3333 | -2242253.3333 | -2242253.3333 | -2242253.3333 | -2242253.3333 | -2242253.3333 | -2242253.3333 | -2242253.3333 | -2242253.3333 | -2242253.3333 | -2242253.3333 | 0 | 0 | 0 | 0 | 0 | 0 | 0 | 0 | 0 | 0 | 0 | 0 | 0 | 0 | 0 | 0 | 0 | 0 | 0 | 0 | 0 | 0 | 0 | 0 | 0
| Rente | Euro |  | -1118323.85 | -1065515.3292 | -1010198.4036 | -952253.924 | -891557.0817 | -827977.1394 | -761377.1498 | -691613.6607 | -618536.4059 | -541987.9815 | -461803.5069 | -377810.2697 | -289827.3538 | -197665.2494 | -101125.4451 | 0 | 0 | 0 | 0 | 0 | 0 | 0 | 0 | 0 | 0 | 0 | 0 | 0 | 0 | 0 | 0 | 0 | 0 | 0 | 0 | 0 | 0 | 0 | 0 | 0
| Aflossing | Euro |  | -1111758.3334 | -1164566.8542 | -1219883.7798 | -1277828.2593 | -1338525.1017 | -1402105.044 | -1468705.0336 | -1538468.5227 | -1611545.7775 | -1688094.2019 | -1768278.6765 | -1852271.9136 | -1940254.8295 | -2032416.934 | -2128956.7383 | 0 | 0 | 0 | 0 | 0 | 0 | 0 | 0 | 0 | 0 | 0 | 0 | 0 | 0 | 0 | 0 | 0 | 0 | 0 | 0 | 0 | 0 | 0 | 0 | 0
| Totale lasten lening | Euro |  | -2230082.1834 | -2230082.1834 | -2230082.1834 | -2230082.1834 | -2230082.1834 | -2230082.1834 | -2230082.1834 | -2230082.1834 | -2230082.1834 | -2230082.1834 | -2230082.1834 | -2230082.1834 | -2230082.1834 | -2230082.1834 | -2230082.1834 | 0 | 0 | 0 | 0 | 0 | 0 | 0 | 0 | 0 | 0 | 0 | 0 | 0 | 0 | 0 | 0 | 0 | 0 | 0 | 0 | 0 | 0 | 0 | 0 | 0
BELASTING
| Belastbaar inkomen | Euro |  | -4126021.1833 | -4088521.5425 | -4048819.6745 | -4006802.5537 | -3962351.6173 | -3915342.4991 | -3865644.75 | -3813121.5462 | -3757629.3825 | -3699017.7509 | -3637128.805 | -3571797.0072 | -3502848.7594 | -3430102.0164 | -3353365.8807 | 4460261.5079 | 4549466.7381 | 4640456.0729 | 4733265.1943 | 4827930.4982 | 0 | 0 | 0 | 0 | 0 | 0 | 0 | 0 | 0 | 0 | 0 | 0 | 0 | 0 | 0 | 0 | 0 | 0 | 0 | 0
| Belasting bedrag | Euro |  | 1064513.4653 | 1054838.558 | 1044595.476 | 1033755.0589 | 1022286.7173 | 1010158.3648 | 997336.3455 | 983785.3589 | 969468.3807 | 954346.5797 | 938379.2317 | 921523.6279 | 903734.9799 | 884966.3202 | 865168.3972 | -1150747.469 | -1173762.4184 | -1197237.6668 | -1221182.4201 | -1245606.0685 | 0 | 0 | 0 | 0 | 0 | 0 | 0 | 0 | 0 | 0 | 0 | 0 | 0 | 0 | 0 | 0 | 0 | 0 | 0 | 0
CASHFLOWS
| Netto inkomen na belasting | Euro |  | -1931012.7181 | -1955996.5054 | -1981854.645 | -2008622.4209 | -2036336.6684 | -2065035.845 | -2094760.1047 | -2125551.3766 | -2157453.4459 | -2190512.0398 | -2224774.9165 | -2260291.9596 | -2297115.2757 | -2335299.2968 | -2374900.8885 | 3309514.0389 | 3375704.3197 | 3443218.4061 | 3512082.7742 | 3582324.4297 | 0 | 0 | 0 | 0 | 0 | 0 | 0 | 0 | 0 | 0 | 0 | 0 | 0 | 0 | 0 | 0 | 0 | 0 | 0 | 0
| Project cashflow | Euro | -33633800 | 299069.4653 | 274085.678 | 248227.5384 | 221459.7625 | 193745.515 | 165046.3384 | 135322.0786 | 104530.8067 | 72628.7374 | 39570.1436 | 5307.2669 | -30209.7763 | -67033.0923 | -105217.1134 | -144818.7051 | 3309514.0389 | 3375704.3197 | 3443218.4061 | 3512082.7742 | 3582324.4297 | 0 | 0 | 0 | 0 | 0 | 0 | 0 | 0 | 0 | 0 | 0 | 0 | 0 | 0 | 0 | 0 | 0 | 0 | 0 | 0
| Equity cashflow | Euro | -10090140 | -1931012.7181 | -1955996.5054 | -1981854.645 | -2008622.4209 | -2036336.6684 | -2065035.845 | -2094760.1047 | -2125551.3766 | -2157453.4459 | -2190512.0398 | -2224774.9165 | -2260291.9596 | -2297115.2757 | -2335299.2968 | -2374900.8885 | 3309514.0389 | 3375704.3197 | 3443218.4061 | 3512082.7742 | 3582324.4297 | 0 | 0 | 0 | 0 | 0 | 0 | 0 | 0 | 0 | 0 | 0 | 0 | 0 | 0 | 0 | 0 | 0 | 0 | 0 | 0
| Subsidiebasis: afzet | kWh |  | 55960000 | 55960000 | 55960000 | 55960000 | 55960000 | 55960000 | 55960000 | 55960000 | 55960000 | 55960000 | 55960000 | 55960000 | 55960000 | 55960000 | 55960000 | 0 | 0 | 0 | 0 | 0 | 0 | 0 | 0 | 0 | 0 | 0 | 0 | 0 | 0 | 0 | 0 | 0 | 0 | 0 | 0 | 0 | 0 | 0 | 0 | 0
| Terug te verdienen investering | Euro | 33633800 | 31320567.85 | 28969836.0592 | 26579402.4004 | 24146951.6208 | 21670049.9048 | 19146139.0705 | 16572530.4872 | 13946398.7001 | 11264774.7492 | 8524539.1667 | 5722414.6384 | 2854958.3123 | -81446.2617 | -3090597.5786 | -6176485.0312 | -14833746.5392 | -23580213.2773 | -32417669.3501 | -41347934.5445 | -50372865.0427 | -50372865.0427 | -50372865.0427 | -50372865.0427 | -50372865.0427 | -50372865.0427 | -50372865.0427 | -50372865.0427 | -50372865.0427 | -50372865.0427 | -50372865.0427 | -50372865.0427 | -50372865.0427 | -50372865.0427 | -50372865.0427 | -50372865.0427 | -50372865.0427 | -50372865.0427 | -50372865.0427 | -50372865.0427 | -50372865.0427
| DSCR |  | 1: 1.5305; 2: 1.5193; 3: 1.5077; 4: 1.4957; 5: 1.4833; 6: 1.4704; 7: 1.4571; 8: 1.4433; 9: 1.429; 10: 1.4142; 11: 1.3988; 12: 1.3829; 13: 1.3664; 14: 1.3493; 15: 1.3315
| Projectparameters | Waarde | 0: Eenheid
| Verdisconteerde inkomsten | -12289915.222 | 0: euro
| Verdisconteerde afzet | 298581587.609 | 0: kWh
| Totale investering | 33633800 | 0: Euro
| DSCR (gemiddeld) | 1.4386
| Vermogenskostenvergoeding (WACC nominaal/reëel) | 5.8% / 3.7%
| Projectrendement (IRR) | -3.396%
| Rendement op eigen vermogen (IRR) | -8.013%
| Aandeel lening | 23543660 | 0: Euro
| Aandeel eigen vermogen | 10090140 | 0: Euro
| Warmtekrachtverhouding | 0 | 0: W:E
| Samengesteld aantal vollasturen | 2798 | 0: uur/jaar
| Terugverdientijd (inclusief SDE++-subsidie) | tussen 12 en 13 jaar | bar: 0
| Subsidieparameters | Waarde | 0: Eenheid
| Bodemprijs of basisprijs | 0.040954 | 0: Euro/kWh
| Bodemprijs of basisprijs (netlevering/niet-netlevering) | 0.041 | 0: Euro/kWh
| Bodemprijs of basisprijs netlevering | n.v.t. | 0: Euro/kWh
| Bodemprijs of basisprijs niet-netlevering | n.v.t. | 0: Euro/kWh
| Langetermijnprijs | 0.061431 | 0: Euro/kWh
| Langetermijnprijs netlevering | n.v.t. | 0: Euro/kWh
| Langetermijnprijs niet-netlevering | n.v.t. | 0: Euro/kWh
| Voorlopig correctiebedrag 2024 | 0.11086 | 0: Euro/kWh
| Voorlopig correctiebedrag 2024 (netlevering/niet-netlevering) | 0.1109 | 0: Euro/kWh
| Voorlopig correctiebedrag 2024 netlevering | n.v.t. | 0: Euro/kWh
| Voorlopig correctiebedrag 2024 niet-netlevering | n.v.t. | 0: Euro/kWh
| Voorlopige GvO-waarde 2024 | 0.004 | 0: Euro/kWh
| Voorlopige GvO-waarde 2024 (netlevering/niet-netlevering) | 0.004 | 0: Euro/kWh
| Voorlopige GvO-waarde 2024 netlevering | 0 | 0: Euro/kWh
| Voorlopige GvO-waarde 2024 niet-netlevering | 0 | 0: Euro/kWh
| Voorlopige HBE-waarde 2024 netlevering | 0 | 0: Euro/kWh
| Voorlopige waarde ETS-correctie | 0 | 0: Euro/kWh
| Langetermijnwaarde ETS-correctie | 0 | 0: Euro/kWh
| Conversiefactoren | Waarde | 0: Eenheid
| Verbrandingswaarde methaan (onderwaarde) | 35.8 | 0: MJ/Nm3
| Verbrandingswaarde hernieuwbaar gas (onderwaarde) | 31.65 | 0: MJ/Nm3
| Verbrandingswaarde hernieuwbaar gas (bovenwaarde) | 35.17 | 0: MJ/Nm3
| kWh naar MJ | 3.6 | 0: MJ/kWh

## 58
Berekening basisbedragen: Eindadvies SDE++ 2024
Wind op waterkeringen, < 6,75 m/s
| BASISBEDRAG en SUBSIDIE-INTENSITEIT | Waarde | Eenheid | Toelichting
| Basisbedrag | 0.0809 | Euro/kWh | Het basisbedrag is een maat voor de productiekosten. Deze waarde kan berekend worden als alleen deze worksheet geopend is.
| Subsidie-intensiteit | 142 | Euro/t CO2 | De subsidie-intensiteit is de maat die in de rangschikking gebruikt wordt. Om deze waarde te berekenen dient ook de worksheet 'Correcties' geopend te zijn.
| Productie-eenheid | kWh |  | De SDE++ kent twee rekeneenheden waarover subsidie kan worden uitgekeerd: kWh voor energiecategorieën en t CO2 voor CCS- en CCU-categorieën.
| Vermogenseenheid | kW
| Domein | Elektriciteit |  | Het corresponderende domein bij deze categorie geeft aan binnen welk 'hekje' de subsidiecategorie valt.
| CORRECTIEMETHODES | Waarde | Typering | Toelichting
| Berekeningswijze correctiebedrag methode-ID | 4 | Elektriciteit-WOL | EPEX x PIF_WOL
| Berekeningswijze ETS-correctie-ID | 0 | Geen ETS-correctie | 0
| Berekeningswijze correctiebedrag methode-ID netlevering |  |  | Enkel relevant voor zon-pv.
| Berekeningswijze correctiebedrag methode-ID niet-netlevering |  |  | Enkel relevant voor zon-pv.
| Netlevering deel |  |  | Enkel relevant voor zon-pv. Aandeel van de productie dat aan het net wordt geleverd.
| Niet-netlevering deel |  |  | Enkel relevant voor zon-pv. Aandeel eigen gebruik.
| SYSTEEMGROOTTE | Waarde | Eenheid | Toelichting
| Inputvermogen | 20000 | kW
| Seasonal Performance Factor (SPF) |  |  | Hier wordt de seizoensgemiddelde COP, of Seasonal performance factor, mee bedoeld voor het hele systeem.
| Gaat het om een installatie voor hernieuwbaar gas? |  |  | Alleen 'Ja' invullen als de installatie gas van aardgaskwaliteit produceert.
| Methaangehalte hernieuwbaar gas voor gaszuivering |  |  | Het percentage methaan in het biogas, dat nog niet tot aardgaskwaliteit is opgewaardeerd.
| Vermogen hernieuwbaargasproductie (voor zuivering) | 0 | Nm3/uur
| Outputvermogen (thermisch of hernieuwbaar gas) |  | kW | Dit veld alleen invullen bij productie van warmte (al dan niet in WKK-variant) of hernieuwbaar gas van aardgaskwaleit
| Outputvermogen (hernieuwbaar gas) | 0 | Nm3/uur
| Outputvermogen (elektrisch of overig) | 20000 | kW | Dit veld invullen als de installatie elektriciteit produceert (al dan niet in WKK-variant), of iets anders dan warmte of gas van aardgaskwaliteit produceert.
| Vollasturen levering (thermisch of hernieuwbaar gas) |  | uur/jaar | Bij een installatie voor gecombineerde opwekking, wordt de bedrijfstijd genomen als maximum van de vollasturen warmte en vollasturen elektriciteit.
| Vollasturen levering (elektrisch of overig) | 2592 | uur/jaar | Bij een installatie voor gecombineerde opwekking, wordt de bedrijfstijd genomen als maximum van de vollasturen warmte en vollasturen elektriciteit.
| ENERGETISCH RENDEMENT | Waarde | Eenheid | Toelichting
| Max. elektrisch rendement | 100%
| Elektrisch rendement | 100%
| Thermisch rendement of rendement gasproductie | 0%
| Elektriciteitsderving bij warmtelevering |  | elektriciteit : warmte | Enkel invullen als de installatie een WKK-installatie is waarbij warmtelevering ten koste gaat van de elektriciteitsproductie.
| KOSTEN | Waarde | Eenheid | Toelichting
| Investeringskosten input gebaseerd | 1670 | Euro/kW | De investeringskosten 'input gebaseerd' worden opgeteld bij de investeringskosten 'output gebaseerd'. Pas op voor onbedoelde dubbeltelling.
| Investeringskosten output gebaseerd |  | Euro/kW | De investeringskosten 'input gebaseerd' worden opgeteld bij de investeringskosten 'output gebaseerd'. Pas op voor onbedoelde dubbeltelling.
| Totale investeringskosten | 33.6338 | Euro (miljoen)
| Vaste operationele kosten input gebaseerd |  | Euro/kW/jaar | De operationele kosten 'input gebaseerd' worden opgeteld bij de investeringskosten 'output gebaseerd'. Pas op voor onbedoelde dubbeltelling.
| Vaste operationele kosten output gebaseerd | 13.37 | Euro/kW/jaar | De operationele kosten 'input gebaseerd' worden opgeteld bij de investeringskosten 'output gebaseerd'. Pas op voor onbedoelde dubbeltelling.
| Totale jaarlijkse vaste operationele kosten | 267.4 | Euro (duizend) | Deze waarde wordt ter illustratie getoond.
| Kosten elektriciteit-input |  | Euro/kWh | Het betreft de inkoopkosten voor elektriciteit
| Kosten gas-input |  | Euro/kWh | Het betreft de inkoopkosten voor gas
| Kosten warmte-input |  | Euro/kWh | Het betreft de inkoopkosten voor warmte
| Overige variabele operationele kosten | 0.0089 | Euro/kWh
| Totale variabele operationele kosten | 0.0089 | Euro/kWh
| ENERGIEGEBRUIK | Waarde | Eenheid | Toelichting
| Energie-inhoud brandstof |  | GJ/ton
| Biomassadoorzet | 0 | ton/jaar
| Netto brandstofprijs |  | Euro/ton | Hier wordt de brandstofprijs aan de poort bedoeld, inclusief eventuele risico-opslag.
| Relatief elektriciteitsgebruik |  | kWh/kWh
| Elektriciteitsgebruik | 0 | MWh/jaar
| Relatief warmtegebruik |  | kWh/kWh
| Warmtegebruik | 0 | MWh/jaar
| Relatief aardgasgebruik |  | kWh/kWh
| Aardgasgebruik | 0 | MWh/jaar
| EMISSIEFACTOREN | Waarde | Eenheid | Toelichting
| Emissiefactor van warmteproductie per eenheid |  | kg CO2/kWh
| Emissiefactor van elektriciteitsproductie of overig per eenheid | 0.082 | kg CO2/kWh
| Emissiefactor van gasproductie per eenheid |  | kg CO2/kWh
| Emissiefactor gebruik van biomassa |  | kg CO2/ton | De waarde die hier getoond wordt, is afhankelijk aan de uitgangspunten in de adviesvraag.
| Emissiefactor gebruik van warmte |  | kg CO2/kWh
| Emissiefactor gebruik van elektriciteit |  | kg CO2/kWh
| Emissiefactor gebruik van gas |  | kg CO2/kWh
| Vermeden emissies | 0.1093 | kg CO2/kWh
| TERMIJNEN | Waarde | Eenheid | Toelichting
| Economische levensduur | 20 | jaar | Deze waarde wordt gebruikt om eventuele inkomsten van het project na subsidieperiode te berekenen.
| Termijn lening | 15 | jaar
| Afschrijvingstermijn | 15 | jaar
| Beleidsperiode | 15 | jaar
| Totale operationale periode |  | jaar | Deze waarde wordt gebruikt om de vermeden emissies gedurende de hele operationele periode van de installatie te berekenen.
| PARAMETERS NA SUBSIDIEPERIODE | Waarde | Eenheid | Toelichting
| Elektriciteitsprijs na subsidieperiode | 0.0729 | Euro/kWh | Deze prijs is inclusief de profiel- en onbalansfactor.
| Vollasturen na subsidieperiode elektriciteit of overige | 2592 | uur/jaar
| Prijs warmte of hernieuwbaar gas na subsidieperiode |  | Euro/kWh
| Vollasturen na subsidieperiode warmte of hernieuwbaar gas |  | uur/jaar
| Totaal geproduceerde eenheden subsidieperiode | 777600000 | kWh
| Totale geproduceerde eenheden bedrijfsperiode | 1036800000 | kWh
| Verrekeningsfactor bespaarde emissies | 1.3333
| FINANCIËLE PARAMETERS | Waarde | Eenheid | Toelichting
| Inflatie | 2%
| Rendement op vreemd vermogen | 4.75%
| Rendement op eigen vermogen | 11%
| Percentage vreemd vermogen in investering | 70%
| Percentage eigen vermogen in investering | 30%
| Vennootschapsbelasting | 25.8%
| INVESTERINGSSUBSIDIES | Waarde | Eenheid | Toelichting
| Investeringssubsidie t.g.v. vreemd vermogen |  | Euro
| Investeringssubsidie t.g.v. eigen vermogen (NCW) |  | Euro
| ONREGELMATIGE CASHFLOWS | Jaar | Reële waarde | Toelichting
Voer in cel kolom C het jaar in waarin de onregelmatige cashflow plaatsvindt en in kolom D97 de reële kosten (als negatieve waarde) in dat specifieke jaar.
De waarde als reële kosten is gedefinieerd in euro van het jaar 2024.
| Afsluitprovisie als percentage van lening | 0 | 1% | Deze afsluitprovisie wordt verrekend in de totale investeringskosten en is gedefinieerd als percentage van de lening.
| SUBSIDIE-INKOMSTEN (niet invullen voor basisbedragberekening) |  | Eenheid | 2024 | 2025 | 2026 | 2027 | 2028 | 2029 | 2030 | 2031 | 2032 | 2033 | 2034 | 2035 | 2036 | 2037 | 2038 | 2039 | 2040 | 2041 | 2042 | 2043 | 2044 | 2045 | 2046 | 2047 | 2048 | 2049 | 2050 | 2051 | 2052 | 2053 | 2054 | 2055 | 2056 | 2057 | 2058 | 2059 | 2060 | 2061 | 2062 | 2063
| Basisbedrag (deze cellen kunnen gebruikt worden om de inkomsten toe te voegen) |  | Euro/kWh |  | 0 | 0 | 0 | 0 | 0 | 0 | 0 | 0 | 0 | 0 | 0 | 0 | 0 | 0 | 0 | 0 | 0 | 0 | 0 | 0 | 0 | 0 | 0 | 0 | 0 | 0 | 0 | 0 | 0 | 0 | 0 | 0 | 0 | 0 | 0 | 0 | 0 | 0 | 0
| Correctiebedrag (deze cellen kunnen gebruikt worden om de inkomsten toe te voegen) |  | Euro/kWh |  | 0 | 0 | 0 | 0 | 0 | 0 | 0 | 0 | 0 | 0 | 0 | 0 | 0 | 0 | 0 | 0 | 0 | 0 | 0 | 0 | 0 | 0 | 0 | 0 | 0 | 0 | 0 | 0 | 0 | 0 | 0 | 0 | 0 | 0 | 0 | 0 | 0 | 0 | 0
| Inflator |  | index | 1 | 1.02 | 1.0404 | 1.0612 | 1.0824 | 1.1041 | 1.1262 | 1.1487 | 1.1717 | 1.1951 | 1.219 | 1.2434 | 1.2682 | 1.2936 | 1.3195 | 1.3459 | 1.3728 | 1.4002 | 1.4282 | 1.4568 | 1.4859 | 1.5157 | 1.546 | 1.5769 | 1.6084 | 1.6406 | 1.6734 | 1.7069 | 1.741 | 1.7758 | 1.8114 | 1.8476 | 1.8845 | 1.9222 | 1.9607 | 1.9999 | 2.0399 | 2.0807 | 2.1223 | 2.1647
Tabel: Nominale kasstroom (positieve bedragen = gunstig voor de producent)
| INITIELE INVESTERING |  | 0 | 1 | 2 | 3 | 4 | 5 | 6 | 7 | 8 | 9 | 10 | 11 | 12 | 13 | 14 | 15 | 16 | 17 | 18 | 19 | 20 | 21 | 22 | 23 | 24 | 25 | 26 | 27 | 28 | 29 | 30 | 31 | 32 | 33 | 34 | 35 | 36 | 37 | 38 | 39 | 40
| Investering | Euro | 0: -33633800
AFZET
| Afzet elektriciteit of overige | kWh |  | 51840000 | 51840000 | 51840000 | 51840000 | 51840000 | 51840000 | 51840000 | 51840000 | 51840000 | 51840000 | 51840000 | 51840000 | 51840000 | 51840000 | 51840000 | 51840000 | 51840000 | 51840000 | 51840000 | 51840000 | 0 | 0 | 0 | 0 | 0 | 0 | 0 | 0 | 0 | 0 | 0 | 0 | 0 | 0 | 0 | 0 | 0 | 0 | 0 | 0
| Afzet warmte | kWh |  | 0 | 0 | 0 | 0 | 0 | 0 | 0 | 0 | 0 | 0 | 0 | 0 | 0 | 0 | 0 | 0 | 0 | 0 | 0 | 0 | 0 | 0 | 0 | 0 | 0 | 0 | 0 | 0 | 0 | 0 | 0 | 0 | 0 | 0 | 0 | 0 | 0 | 0 | 0 | 0
| Afzet hernieuwbaar gas | kWh (HHV) |  | 0 | 0 | 0 | 0 | 0 | 0 | 0 | 0 | 0 | 0 | 0 | 0 | 0 | 0 | 0 | 0 | 0 | 0 | 0 | 0 | 0 | 0 | 0 | 0 | 0 | 0 | 0 | 0 | 0 | 0 | 0 | 0 | 0 | 0 | 0 | 0 | 0 | 0 | 0 | 0
| Afzet | kWh |  | 51840000 | 51840000 | 51840000 | 51840000 | 51840000 | 51840000 | 51840000 | 51840000 | 51840000 | 51840000 | 51840000 | 51840000 | 51840000 | 51840000 | 51840000 | 51840000 | 51840000 | 51840000 | 51840000 | 51840000 | 0 | 0 | 0 | 0 | 0 | 0 | 0 | 0 | 0 | 0 | 0 | 0 | 0 | 0 | 0 | 0 | 0 | 0 | 0 | 0
KOSTEN EN INKOMSTEN
| Operationele kosten | Euro |  | -728776 | -743351.52 | -758218.5504 | -773382.9214 | -788850.5798 | -804627.5914 | -820720.1433 | -837134.5461 | -853877.237 | -870954.7818 | -888373.8774 | -906141.355 | -924264.1821 | -942749.4657 | -961604.455 | -980836.5441 | -1000453.275 | -1020462.3405 | -1040871.5873 | -1061689.0191 | 0 | 0 | 0 | 0 | 0 | 0 | 0 | 0 | 0 | 0 | 0 | 0 | 0 | 0 | 0 | 0 | 0 | 0 | 0 | 0
| Brandstofkosten (biomassa) | Euro |  | 0 | 0 | 0 | 0 | 0 | 0 | 0 | 0 | 0 | 0 | 0 | 0 | 0 | 0 | 0 | 0 | 0 | 0 | 0 | 0 | 0 | 0 | 0 | 0 | 0 | 0 | 0 | 0 | 0 | 0 | 0 | 0 | 0 | 0 | 0 | 0 | 0 | 0 | 0 | 0
| Marktwaarde elektriciteit na einde beleidsperiode | Euro/kWh |  | 0 | 0 | 0 | 0 | 0 | 0 | 0 | 0 | 0 | 0 | 0 | 0 | 0 | 0 | 0 | 0.098114 | 0.10008 | 0.10208 | 0.10412 | 0.1062 | 0 | 0 | 0 | 0 | 0 | 0 | 0 | 0 | 0 | 0 | 0 | 0 | 0 | 0 | 0 | 0 | 0 | 0 | 0 | 0
| Marktwaarde warmte of hernieuwbaar gas na einde beleidsperiode | Euro/kWh |  | 0 | 0 | 0 | 0 | 0 | 0 | 0 | 0 | 0 | 0 | 0 | 0 | 0 | 0 | 0 | 0 | 0 | 0 | 0 | 0 | 0 | 0 | 0 | 0 | 0 | 0 | 0 | 0 | 0 | 0 | 0 | 0 | 0 | 0 | 0 | 0 | 0 | 0 | 0 | 0
| Correctiebedrag | Euro/kWh |  | 0 | 0 | 0 | 0 | 0 | 0 | 0 | 0 | 0 | 0 | 0 | 0 | 0 | 0 | 0 | 0 | 0 | 0 | 0 | 0 | 0 | 0 | 0 | 0 | 0 | 0 | 0 | 0 | 0 | 0 | 0 | 0 | 0 | 0 | 0 | 0 | 0 | 0 | 0 | 0
| Basisbedrag | Euro/kWh |  | 0 | 0 | 0 | 0 | 0 | 0 | 0 | 0 | 0 | 0 | 0 | 0 | 0 | 0 | 0 | 0 | 0 | 0 | 0 | 0 | 0 | 0 | 0 | 0 | 0 | 0 | 0 | 0 | 0 | 0 | 0 | 0 | 0 | 0 | 0 | 0 | 0 | 0 | 0 | 0
| SDE-vergoeding | Euro |  | 0 | 0 | 0 | 0 | 0 | 0 | 0 | 0 | 0 | 0 | 0 | 0 | 0 | 0 | 0 | 0 | 0 | 0 | 0 | 0 | 0 | 0 | 0 | 0 | 0 | 0 | 0 | 0 | 0 | 0 | 0 | 0 | 0 | 0 | 0 | 0 | 0 | 0 | 0 | 0
| Marktinkomsten na einde beleidsperiode | Euro |  | 0 | 0 | 0 | 0 | 0 | 0 | 0 | 0 | 0 | 0 | 0 | 0 | 0 | 0 | 0 | 5086219.4886 | 5187943.8784 | 5291702.756 | 5397536.8111 | 5505487.5473 | 0 | 0 | 0 | 0 | 0 | 0 | 0 | 0 | 0 | 0 | 0 | 0 | 0 | 0 | 0 | 0 | 0 | 0 | 0 | 0
| Marktinkomsten gedurende beleidsperiode | Euro |  | 0 | 0 | 0 | 0 | 0 | 0 | 0 | 0 | 0 | 0 | 0 | 0 | 0 | 0 | 0 | 0 | 0 | 0 | 0 | 0 | 0 | 0 | 0 | 0 | 0 | 0 | 0 | 0 | 0 | 0 | 0 | 0 | 0 | 0 | 0 | 0 | 0 | 0 | 0 | 0
TOTALE KOSTEN EN INKOMSTEN
| Inkomen totaal (nominaal) | Euro |  | 0 | 0 | 0 | 0 | 0 | 0 | 0 | 0 | 0 | 0 | 0 | 0 | 0 | 0 | 0 | 5086219.4886 | 5187943.8784 | 5291702.756 | 5397536.8111 | 5505487.5473 | 0 | 0 | 0 | 0 | 0 | 0 | 0 | 0 | 0 | 0 | 0 | 0 | 0 | 0 | 0 | 0 | 0 | 0 | 0 | 0
| Kosten totaal (nominaal) | Euro |  | -728776 | -743351.52 | -758218.5504 | -773382.9214 | -788850.5798 | -804627.5914 | -820720.1433 | -837134.5461 | -853877.237 | -870954.7818 | -888373.8774 | -906141.355 | -924264.1821 | -942749.4657 | -961604.455 | -980836.5441 | -1000453.275 | -1020462.3405 | -1040871.5873 | -1061689.0191 | 0 | 0 | 0 | 0 | 0 | 0 | 0 | 0 | 0 | 0 | 0 | 0 | 0 | 0 | 0 | 0 | 0 | 0 | 0 | 0
| Bruto inkomen (nominaal) | Euro |  | -728776 | -743351.52 | -758218.5504 | -773382.9214 | -788850.5798 | -804627.5914 | -820720.1433 | -837134.5461 | -853877.237 | -870954.7818 | -888373.8774 | -906141.355 | -924264.1821 | -942749.4657 | -961604.455 | 4105382.9445 | 4187490.6034 | 4271240.4154 | 4356665.2238 | 4443798.5282 | 0 | 0 | 0 | 0 | 0 | 0 | 0 | 0 | 0 | 0 | 0 | 0 | 0 | 0 | 0 | 0 | 0 | 0 | 0 | 0
AFSCHRIJVING EN SCHULDEN
| Afschrijving | Euro |  | -2242253.3333 | -2242253.3333 | -2242253.3333 | -2242253.3333 | -2242253.3333 | -2242253.3333 | -2242253.3333 | -2242253.3333 | -2242253.3333 | -2242253.3333 | -2242253.3333 | -2242253.3333 | -2242253.3333 | -2242253.3333 | -2242253.3333 | 0 | 0 | 0 | 0 | 0 | 0 | 0 | 0 | 0 | 0 | 0 | 0 | 0 | 0 | 0 | 0 | 0 | 0 | 0 | 0 | 0 | 0 | 0 | 0 | 0
| Rente | Euro |  | -1118323.85 | -1065515.3292 | -1010198.4036 | -952253.924 | -891557.0817 | -827977.1394 | -761377.1498 | -691613.6607 | -618536.4059 | -541987.9815 | -461803.5069 | -377810.2697 | -289827.3538 | -197665.2494 | -101125.4451 | 0 | 0 | 0 | 0 | 0 | 0 | 0 | 0 | 0 | 0 | 0 | 0 | 0 | 0 | 0 | 0 | 0 | 0 | 0 | 0 | 0 | 0 | 0 | 0 | 0
| Aflossing | Euro |  | -1111758.3334 | -1164566.8542 | -1219883.7798 | -1277828.2593 | -1338525.1017 | -1402105.044 | -1468705.0336 | -1538468.5227 | -1611545.7775 | -1688094.2019 | -1768278.6765 | -1852271.9136 | -1940254.8295 | -2032416.934 | -2128956.7383 | 0 | 0 | 0 | 0 | 0 | 0 | 0 | 0 | 0 | 0 | 0 | 0 | 0 | 0 | 0 | 0 | 0 | 0 | 0 | 0 | 0 | 0 | 0 | 0 | 0
| Totale lasten lening | Euro |  | -2230082.1834 | -2230082.1834 | -2230082.1834 | -2230082.1834 | -2230082.1834 | -2230082.1834 | -2230082.1834 | -2230082.1834 | -2230082.1834 | -2230082.1834 | -2230082.1834 | -2230082.1834 | -2230082.1834 | -2230082.1834 | -2230082.1834 | 0 | 0 | 0 | 0 | 0 | 0 | 0 | 0 | 0 | 0 | 0 | 0 | 0 | 0 | 0 | 0 | 0 | 0 | 0 | 0 | 0 | 0 | 0 | 0 | 0
BELASTING
| Belastbaar inkomen | Euro |  | -4089353.1833 | -4051120.1825 | -4010670.2873 | -3967890.1788 | -3922660.9949 | -3874858.0642 | -3824350.6264 | -3771001.5402 | -3714666.9763 | -3655196.0966 | -3592430.7176 | -3526204.958 | -3456344.8692 | -3382668.0485 | -3304983.2334 | 4105382.9445 | 4187490.6034 | 4271240.4154 | 4356665.2238 | 4443798.5282 | 0 | 0 | 0 | 0 | 0 | 0 | 0 | 0 | 0 | 0 | 0 | 0 | 0 | 0 | 0 | 0 | 0 | 0 | 0 | 0
| Belasting bedrag | Euro |  | 1055053.1213 | 1045189.0071 | 1034752.9341 | 1023715.6661 | 1012046.5367 | 999713.3806 | 986682.4616 | 972918.3974 | 958384.0799 | 943040.5929 | 926847.1251 | 909760.8792 | 891736.9763 | 872728.3565 | 852685.6742 | -1059188.7997 | -1080372.5757 | -1101980.0272 | -1124019.6277 | -1146500.0203 | 0 | 0 | 0 | 0 | 0 | 0 | 0 | 0 | 0 | 0 | 0 | 0 | 0 | 0 | 0 | 0 | 0 | 0 | 0 | 0
CASHFLOWS
| Netto inkomen na belasting | Euro |  | -1903805.0621 | -1928244.6963 | -1953547.7997 | -1979749.4387 | -2006886.2265 | -2034996.3943 | -2064119.865 | -2094298.3321 | -2125575.3406 | -2157996.3723 | -2191608.9357 | -2226462.6592 | -2262609.3892 | -2300103.2926 | -2339000.9642 | 3046194.1448 | 3107118.0277 | 3169260.3883 | 3232645.596 | 3297298.5079 | 0 | 0 | 0 | 0 | 0 | 0 | 0 | 0 | 0 | 0 | 0 | 0 | 0 | 0 | 0 | 0 | 0 | 0 | 0 | 0
| Project cashflow | Euro | -33633800 | 326277.1213 | 301837.4871 | 276534.3837 | 250332.7447 | 223195.9568 | 195085.7891 | 165962.3184 | 135783.8512 | 104506.8428 | 72085.8111 | 38473.2477 | 3619.5242 | -32527.2058 | -70021.1092 | -108918.7808 | 3046194.1448 | 3107118.0277 | 3169260.3883 | 3232645.596 | 3297298.5079 | 0 | 0 | 0 | 0 | 0 | 0 | 0 | 0 | 0 | 0 | 0 | 0 | 0 | 0 | 0 | 0 | 0 | 0 | 0 | 0
| Equity cashflow | Euro | -10090140 | -1903805.0621 | -1928244.6963 | -1953547.7997 | -1979749.4387 | -2006886.2265 | -2034996.3943 | -2064119.865 | -2094298.3321 | -2125575.3406 | -2157996.3723 | -2191608.9357 | -2226462.6592 | -2262609.3892 | -2300103.2926 | -2339000.9642 | 3046194.1448 | 3107118.0277 | 3169260.3883 | 3232645.596 | 3297298.5079 | 0 | 0 | 0 | 0 | 0 | 0 | 0 | 0 | 0 | 0 | 0 | 0 | 0 | 0 | 0 | 0 | 0 | 0 | 0 | 0
| Subsidiebasis: afzet | kWh |  | 51840000 | 51840000 | 51840000 | 51840000 | 51840000 | 51840000 | 51840000 | 51840000 | 51840000 | 51840000 | 51840000 | 51840000 | 51840000 | 51840000 | 51840000 | 0 | 0 | 0 | 0 | 0 | 0 | 0 | 0 | 0 | 0 | 0 | 0 | 0 | 0 | 0 | 0 | 0 | 0 | 0 | 0 | 0 | 0 | 0 | 0 | 0
| Terug te verdienen investering | Euro | 33633800 | 31287043.85 | 28902054.6992 | 26476615.6532 | 24008396.4986 | 21494948.1602 | 18933696.891 | 16321938.1841 | 13656830.3909 | 10935388.0339 | 8154474.7971 | 5310796.1814 | 2400891.8061 | -578872.658 | -3632313.9428 | -6763440.0427 | -15062678.9872 | -23444025.5906 | -31909122.006 | -40459643.2298 | -49097297.758 | -49097297.758 | -49097297.758 | -49097297.758 | -49097297.758 | -49097297.758 | -49097297.758 | -49097297.758 | -49097297.758 | -49097297.758 | -49097297.758 | -49097297.758 | -49097297.758 | -49097297.758 | -49097297.758 | -49097297.758 | -49097297.758 | -49097297.758 | -49097297.758 | -49097297.758 | -49097297.758
| DSCR |  | 1: 1.5417; 2: 1.5307; 3: 1.5194; 4: 1.5076; 5: 1.4955; 6: 1.4829; 7: 1.4698; 8: 1.4563; 9: 1.4423; 10: 1.4277; 11: 1.4126; 12: 1.397; 13: 1.3808; 14: 1.364; 15: 1.3466
| Projectparameters | Waarde | 0: Eenheid
| Verdisconteerde inkomsten | -12283478.724 | 0: euro
| Verdisconteerde afzet | 276598811.6807 | 0: kWh
| Totale investering | 33633800 | 0: Euro
| DSCR (gemiddeld) | 1.4517
| Vermogenskostenvergoeding (WACC nominaal/reëel) | 5.8% / 3.7%
| Projectrendement (IRR) | -3.727%
| Rendement op eigen vermogen (IRR) | -8.679%
| Aandeel lening | 23543660 | 0: Euro
| Aandeel eigen vermogen | 10090140 | 0: Euro
| Warmtekrachtverhouding | 0 | 0: W:E
| Samengesteld aantal vollasturen | 2592 | 0: uur/jaar
| Terugverdientijd (inclusief SDE++-subsidie) | tussen 12 en 13 jaar | bar: 0
| Subsidieparameters | Waarde | 0: Eenheid
| Bodemprijs of basisprijs | 0.040954 | 0: Euro/kWh
| Bodemprijs of basisprijs (netlevering/niet-netlevering) | 0.041 | 0: Euro/kWh
| Bodemprijs of basisprijs netlevering | n.v.t. | 0: Euro/kWh
| Bodemprijs of basisprijs niet-netlevering | n.v.t. | 0: Euro/kWh
| Langetermijnprijs | 0.061431 | 0: Euro/kWh
| Langetermijnprijs netlevering | n.v.t. | 0: Euro/kWh
| Langetermijnprijs niet-netlevering | n.v.t. | 0: Euro/kWh
| Voorlopig correctiebedrag 2024 | 0.11086 | 0: Euro/kWh
| Voorlopig correctiebedrag 2024 (netlevering/niet-netlevering) | 0.1109 | 0: Euro/kWh
| Voorlopig correctiebedrag 2024 netlevering | n.v.t. | 0: Euro/kWh
| Voorlopig correctiebedrag 2024 niet-netlevering | n.v.t. | 0: Euro/kWh
| Voorlopige GvO-waarde 2024 | 0.004 | 0: Euro/kWh
| Voorlopige GvO-waarde 2024 (netlevering/niet-netlevering) | 0.004 | 0: Euro/kWh
| Voorlopige GvO-waarde 2024 netlevering | 0 | 0: Euro/kWh
| Voorlopige GvO-waarde 2024 niet-netlevering | 0 | 0: Euro/kWh
| Voorlopige HBE-waarde 2024 netlevering | 0 | 0: Euro/kWh
| Voorlopige waarde ETS-correctie | 0 | 0: Euro/kWh
| Langetermijnwaarde ETS-correctie | 0 | 0: Euro/kWh
| Conversiefactoren | Waarde | 0: Eenheid
| Verbrandingswaarde methaan (onderwaarde) | 35.8 | 0: MJ/Nm3
| Verbrandingswaarde hernieuwbaar gas (onderwaarde) | 31.65 | 0: MJ/Nm3
| Verbrandingswaarde hernieuwbaar gas (bovenwaarde) | 35.17 | 0: MJ/Nm3
| kWh naar MJ | 3.6 | 0: MJ/kWh

## 59
Berekening basisbedragen: Eindadvies SDE++ 2024
Ondiepe geothermie (geen basislast)
| BASISBEDRAG en SUBSIDIE-INTENSITEIT | Waarde | Eenheid | Toelichting
| Basisbedrag | 0.1646 | Euro/kWh | Het basisbedrag is een maat voor de productiekosten. Deze waarde kan berekend worden als alleen deze worksheet geopend is.
| Subsidie-intensiteit | 337 | Euro/t CO2 | De subsidie-intensiteit is de maat die in de rangschikking gebruikt wordt. Om deze waarde te berekenen dient ook de worksheet 'Correcties' geopend te zijn.
| Productie-eenheid | kWh |  | De SDE++ kent twee rekeneenheden waarover subsidie kan worden uitgekeerd: kWh voor energiecategorieën en t CO2 voor CCS- en CCU-categorieën.
| Vermogenseenheid | kW
| Domein | Lagetemperatuurwarmte |  | Het corresponderende domein bij deze categorie geeft aan binnen welk 'hekje' de subsidiecategorie valt.
| CORRECTIEMETHODES | Waarde | Typering | Toelichting
| Berekeningswijze correctiebedrag methode-ID | 17 | Warmte, groot_1 | 70% x TTF[LHV]
| Berekeningswijze ETS-correctie-ID | 9 | Hernieuwbare warmte met warmtepomp levering aan stadsverwarming | ETS_max_warmte * D_ketel_warmtenet_inflex * Allocatie_gratis_EUA_warmtenet * (COP-1)/COP
| Berekeningswijze correctiebedrag methode-ID netlevering |  |  | Enkel relevant voor zon-pv.
| Berekeningswijze correctiebedrag methode-ID niet-netlevering |  |  | Enkel relevant voor zon-pv.
| Netlevering deel |  |  | Enkel relevant voor zon-pv. Aandeel van de productie dat aan het net wordt geleverd.
| Niet-netlevering deel |  |  | Enkel relevant voor zon-pv. Aandeel eigen gebruik.
| SYSTEEMGROOTTE | Waarde | Eenheid | Toelichting
| Inputvermogen |  | kW
| Seasonal Performance Factor (SPF) | 4.2 |  | Hier wordt de seizoensgemiddelde COP, of Seasonal performance factor, mee bedoeld voor het hele systeem.
| Gaat het om een installatie voor hernieuwbaar gas? |  |  | Alleen 'Ja' invullen als de installatie gas van aardgaskwaliteit produceert.
| Methaangehalte hernieuwbaar gas voor gaszuivering |  |  | Het percentage methaan in het biogas, dat nog niet tot aardgaskwaliteit is opgewaardeerd.
| Vermogen hernieuwbaargasproductie (voor zuivering) | 0 | Nm3/uur
| Outputvermogen (thermisch of hernieuwbaar gas) | 8000 | kW | Dit veld alleen invullen bij productie van warmte (al dan niet in WKK-variant) of hernieuwbaar gas van aardgaskwaleit
| Outputvermogen (hernieuwbaar gas) | 0 | Nm3/uur
| Outputvermogen (elektrisch of overig) |  | kW | Dit veld invullen als de installatie elektriciteit produceert (al dan niet in WKK-variant), of iets anders dan warmte of gas van aardgaskwaliteit produceert.
| Vollasturen levering (thermisch of hernieuwbaar gas) | 3500 | uur/jaar | Bij een installatie voor gecombineerde opwekking, wordt de bedrijfstijd genomen als maximum van de vollasturen warmte en vollasturen elektriciteit.
| Vollasturen levering (elektrisch of overig) |  | uur/jaar | Bij een installatie voor gecombineerde opwekking, wordt de bedrijfstijd genomen als maximum van de vollasturen warmte en vollasturen elektriciteit.
| ENERGETISCH RENDEMENT | Waarde | Eenheid | Toelichting
| Max. elektrisch rendement | 0%
| Elektrisch rendement | 0%
| Thermisch rendement of rendement gasproductie | 0%
| Elektriciteitsderving bij warmtelevering |  | elektriciteit : warmte | Enkel invullen als de installatie een WKK-installatie is waarbij warmtelevering ten koste gaat van de elektriciteitsproductie.
| KOSTEN | Waarde | Eenheid | Toelichting
| Investeringskosten input gebaseerd |  | Euro/kW | De investeringskosten 'input gebaseerd' worden opgeteld bij de investeringskosten 'output gebaseerd'. Pas op voor onbedoelde dubbeltelling.
| Investeringskosten output gebaseerd | 2504 | Euro/kW | De investeringskosten 'input gebaseerd' worden opgeteld bij de investeringskosten 'output gebaseerd'. Pas op voor onbedoelde dubbeltelling.
| Totale investeringskosten | 20.1722 | Euro (miljoen)
| Vaste operationele kosten input gebaseerd |  | Euro/kW/jaar | De operationele kosten 'input gebaseerd' worden opgeteld bij de investeringskosten 'output gebaseerd'. Pas op voor onbedoelde dubbeltelling.
| Vaste operationele kosten output gebaseerd | 81.6 | Euro/kW/jaar | De operationele kosten 'input gebaseerd' worden opgeteld bij de investeringskosten 'output gebaseerd'. Pas op voor onbedoelde dubbeltelling.
| Totale jaarlijkse vaste operationele kosten | 652.8 | Euro (duizend) | Deze waarde wordt ter illustratie getoond.
| Kosten elektriciteit-input | 0.0348 | Euro/kWh | Het betreft de inkoopkosten voor elektriciteit
| Kosten gas-input |  | Euro/kWh | Het betreft de inkoopkosten voor gas
| Kosten warmte-input |  | Euro/kWh | Het betreft de inkoopkosten voor warmte
| Overige variabele operationele kosten | 0.0019 | Euro/kWh
| Totale variabele operationele kosten | 0.0367 | Euro/kWh
| ENERGIEGEBRUIK | Waarde | Eenheid | Toelichting
| Energie-inhoud brandstof |  | GJ/ton
| Biomassadoorzet | 0 | ton/jaar
| Netto brandstofprijs |  | Euro/ton | Hier wordt de brandstofprijs aan de poort bedoeld, inclusief eventuele risico-opslag.
| Relatief elektriciteitsgebruik | 0.27043 | kWh/kWh
| Elektriciteitsgebruik | 7571.9878 | MWh/jaar
| Relatief warmtegebruik |  | kWh/kWh
| Warmtegebruik | 0 | MWh/jaar
| Relatief aardgasgebruik |  | kWh/kWh
| Aardgasgebruik | 0 | MWh/jaar
| EMISSIEFACTOREN | Waarde | Eenheid | Toelichting
| Emissiefactor van warmteproductie per eenheid | 0.225 | kg CO2/kWh
| Emissiefactor van elektriciteitsproductie of overig per eenheid |  | kg CO2/kWh
| Emissiefactor van gasproductie per eenheid |  | kg CO2/kWh
| Emissiefactor gebruik van biomassa |  | kg CO2/ton | De waarde die hier getoond wordt, is afhankelijk aan de uitgangspunten in de adviesvraag.
| Emissiefactor gebruik van warmte |  | kg CO2/kWh
| Emissiefactor gebruik van elektriciteit | 0.13 | kg CO2/kWh
| Emissiefactor gebruik van gas |  | kg CO2/kWh
| Vermeden emissies | 0.3797 | kg CO2/kWh
| TERMIJNEN | Waarde | Eenheid | Toelichting
| Economische levensduur | 30 | jaar | Deze waarde wordt gebruikt om eventuele inkomsten van het project na subsidieperiode te berekenen.
| Termijn lening | 15 | jaar
| Afschrijvingstermijn | 15 | jaar
| Beleidsperiode | 15 | jaar
| Totale operationale periode |  | jaar | Deze waarde wordt gebruikt om de vermeden emissies gedurende de hele operationele periode van de installatie te berekenen.
| PARAMETERS NA SUBSIDIEPERIODE | Waarde | Eenheid | Toelichting
| Elektriciteitsprijs na subsidieperiode |  | Euro/kWh | Deze prijs is inclusief de profiel- en onbalansfactor.
| Vollasturen na subsidieperiode elektriciteit of overige |  | uur/jaar
| Prijs warmte of hernieuwbaar gas na subsidieperiode | 0.036 | Euro/kWh
| Vollasturen na subsidieperiode warmte of hernieuwbaar gas | 3500 | uur/jaar
| Totaal geproduceerde eenheden subsidieperiode | 420000000 | kWh
| Totale geproduceerde eenheden bedrijfsperiode | 840000000 | kWh
| Verrekeningsfactor bespaarde emissies | 2
| FINANCIËLE PARAMETERS | Waarde | Eenheid | Toelichting
| Inflatie | 2%
| Rendement op vreemd vermogen | 6%
| Rendement op eigen vermogen | 14.5%
| Percentage vreemd vermogen in investering | 70%
| Percentage eigen vermogen in investering | 30%
| Vennootschapsbelasting | 25.8%
| INVESTERINGSSUBSIDIES | Waarde | Eenheid | Toelichting
| Investeringssubsidie t.g.v. vreemd vermogen |  | Euro
| Investeringssubsidie t.g.v. eigen vermogen (NCW) |  | Euro
| ONREGELMATIGE CASHFLOWS | Jaar | Reële waarde | Toelichting
Voer in cel kolom C het jaar in waarin de onregelmatige cashflow plaatsvindt en in kolom D97 de reële kosten (als negatieve waarde) in dat specifieke jaar.
De waarde als reële kosten is gedefinieerd in euro van het jaar 2024.
| Afsluitprovisie als percentage van lening | 0 | 1% | Deze afsluitprovisie wordt verrekend in de totale investeringskosten en is gedefinieerd als percentage van de lening.
| SUBSIDIE-INKOMSTEN (niet invullen voor basisbedragberekening) |  | Eenheid | 2024 | 2025 | 2026 | 2027 | 2028 | 2029 | 2030 | 2031 | 2032 | 2033 | 2034 | 2035 | 2036 | 2037 | 2038 | 2039 | 2040 | 2041 | 2042 | 2043 | 2044 | 2045 | 2046 | 2047 | 2048 | 2049 | 2050 | 2051 | 2052 | 2053 | 2054 | 2055 | 2056 | 2057 | 2058 | 2059 | 2060 | 2061 | 2062 | 2063
| Basisbedrag (deze cellen kunnen gebruikt worden om de inkomsten toe te voegen) |  | Euro/kWh |  | 0 | 0 | 0 | 0 | 0 | 0 | 0 | 0 | 0 | 0 | 0 | 0 | 0 | 0 | 0 | 0 | 0 | 0 | 0 | 0 | 0 | 0 | 0 | 0 | 0 | 0 | 0 | 0 | 0 | 0 | 0 | 0 | 0 | 0 | 0 | 0 | 0 | 0 | 0
| Correctiebedrag (deze cellen kunnen gebruikt worden om de inkomsten toe te voegen) |  | Euro/kWh |  | 0 | 0 | 0 | 0 | 0 | 0 | 0 | 0 | 0 | 0 | 0 | 0 | 0 | 0 | 0 | 0 | 0 | 0 | 0 | 0 | 0 | 0 | 0 | 0 | 0 | 0 | 0 | 0 | 0 | 0 | 0 | 0 | 0 | 0 | 0 | 0 | 0 | 0 | 0
| Inflator |  | index | 1 | 1.02 | 1.0404 | 1.0612 | 1.0824 | 1.1041 | 1.1262 | 1.1487 | 1.1717 | 1.1951 | 1.219 | 1.2434 | 1.2682 | 1.2936 | 1.3195 | 1.3459 | 1.3728 | 1.4002 | 1.4282 | 1.4568 | 1.4859 | 1.5157 | 1.546 | 1.5769 | 1.6084 | 1.6406 | 1.6734 | 1.7069 | 1.741 | 1.7758 | 1.8114 | 1.8476 | 1.8845 | 1.9222 | 1.9607 | 1.9999 | 2.0399 | 2.0807 | 2.1223 | 2.1647
Tabel: Nominale kasstroom (positieve bedragen = gunstig voor de producent)
| INITIELE INVESTERING |  | 0 | 1 | 2 | 3 | 4 | 5 | 6 | 7 | 8 | 9 | 10 | 11 | 12 | 13 | 14 | 15 | 16 | 17 | 18 | 19 | 20 | 21 | 22 | 23 | 24 | 25 | 26 | 27 | 28 | 29 | 30 | 31 | 32 | 33 | 34 | 35 | 36 | 37 | 38 | 39 | 40
| Investering | Euro | 0: -20172224
AFZET
| Afzet elektriciteit of overige | kWh |  | 0 | 0 | 0 | 0 | 0 | 0 | 0 | 0 | 0 | 0 | 0 | 0 | 0 | 0 | 0 | 0 | 0 | 0 | 0 | 0 | 0 | 0 | 0 | 0 | 0 | 0 | 0 | 0 | 0 | 0 | 0 | 0 | 0 | 0 | 0 | 0 | 0 | 0 | 0 | 0
| Afzet warmte | kWh |  | 28000000 | 28000000 | 28000000 | 28000000 | 28000000 | 28000000 | 28000000 | 28000000 | 28000000 | 28000000 | 28000000 | 28000000 | 28000000 | 28000000 | 28000000 | 28000000 | 28000000 | 28000000 | 28000000 | 28000000 | 28000000 | 28000000 | 28000000 | 28000000 | 28000000 | 28000000 | 28000000 | 28000000 | 28000000 | 28000000 | 0 | 0 | 0 | 0 | 0 | 0 | 0 | 0 | 0 | 0
| Afzet hernieuwbaar gas | kWh (HHV) |  | 0 | 0 | 0 | 0 | 0 | 0 | 0 | 0 | 0 | 0 | 0 | 0 | 0 | 0 | 0 | 0 | 0 | 0 | 0 | 0 | 0 | 0 | 0 | 0 | 0 | 0 | 0 | 0 | 0 | 0 | 0 | 0 | 0 | 0 | 0 | 0 | 0 | 0 | 0 | 0
| Afzet | kWh |  | 28000000 | 28000000 | 28000000 | 28000000 | 28000000 | 28000000 | 28000000 | 28000000 | 28000000 | 28000000 | 28000000 | 28000000 | 28000000 | 28000000 | 28000000 | 28000000 | 28000000 | 28000000 | 28000000 | 28000000 | 28000000 | 28000000 | 28000000 | 28000000 | 28000000 | 28000000 | 28000000 | 28000000 | 28000000 | 28000000 | 0 | 0 | 0 | 0 | 0 | 0 | 0 | 0 | 0 | 0
KOSTEN EN INKOMSTEN
| Operationele kosten | Euro |  | -1680400 | -1714008 | -1748288.16 | -1783253.9232 | -1818919.0017 | -1855297.3817 | -1892403.3293 | -1930251.3959 | -1968856.4238 | -2008233.5523 | -2048398.2234 | -2089366.1878 | -2131153.5116 | -2173776.5818 | -2217252.1135 | -2261597.1557 | -2306829.0988 | -2352965.6808 | -2400024.9944 | -2448025.4943 | -2496986.0042 | -2546925.7243 | -2597864.2388 | -2649821.5235 | -2702817.954 | -2756874.3131 | -2812011.7994 | -2868252.0353 | -2925617.0761 | -2984129.4176 | 0 | 0 | 0 | 0 | 0 | 0 | 0 | 0 | 0 | 0
| Brandstofkosten (biomassa) | Euro |  | 0 | 0 | 0 | 0 | 0 | 0 | 0 | 0 | 0 | 0 | 0 | 0 | 0 | 0 | 0 | 0 | 0 | 0 | 0 | 0 | 0 | 0 | 0 | 0 | 0 | 0 | 0 | 0 | 0 | 0 | 0 | 0 | 0 | 0 | 0 | 0 | 0 | 0 | 0 | 0
| Marktwaarde elektriciteit na einde beleidsperiode | Euro/kWh |  | 0 | 0 | 0 | 0 | 0 | 0 | 0 | 0 | 0 | 0 | 0 | 0 | 0 | 0 | 0 | 0 | 0 | 0 | 0 | 0 | 0 | 0 | 0 | 0 | 0 | 0 | 0 | 0 | 0 | 0 | 0 | 0 | 0 | 0 | 0 | 0 | 0 | 0 | 0 | 0
| Marktwaarde warmte of hernieuwbaar gas na einde beleidsperiode | Euro/kWh |  | 0 | 0 | 0 | 0 | 0 | 0 | 0 | 0 | 0 | 0 | 0 | 0 | 0 | 0 | 0 | 0.048451 | 0.04942 | 0.050409 | 0.051417 | 0.052445 | 0.053494 | 0.054564 | 0.055655 | 0.056768 | 0.057904 | 0.059062 | 0.060243 | 0.061448 | 0.062677 | 0.06393 | 0 | 0 | 0 | 0 | 0 | 0 | 0 | 0 | 0 | 0
| Correctiebedrag | Euro/kWh |  | 0 | 0 | 0 | 0 | 0 | 0 | 0 | 0 | 0 | 0 | 0 | 0 | 0 | 0 | 0 | 0 | 0 | 0 | 0 | 0 | 0 | 0 | 0 | 0 | 0 | 0 | 0 | 0 | 0 | 0 | 0 | 0 | 0 | 0 | 0 | 0 | 0 | 0 | 0 | 0
| Basisbedrag | Euro/kWh |  | 0 | 0 | 0 | 0 | 0 | 0 | 0 | 0 | 0 | 0 | 0 | 0 | 0 | 0 | 0 | 0 | 0 | 0 | 0 | 0 | 0 | 0 | 0 | 0 | 0 | 0 | 0 | 0 | 0 | 0 | 0 | 0 | 0 | 0 | 0 | 0 | 0 | 0 | 0 | 0
| SDE-vergoeding | Euro |  | 0 | 0 | 0 | 0 | 0 | 0 | 0 | 0 | 0 | 0 | 0 | 0 | 0 | 0 | 0 | 0 | 0 | 0 | 0 | 0 | 0 | 0 | 0 | 0 | 0 | 0 | 0 | 0 | 0 | 0 | 0 | 0 | 0 | 0 | 0 | 0 | 0 | 0 | 0 | 0
| Marktinkomsten na einde beleidsperiode | Euro |  | 0 | 0 | 0 | 0 | 0 | 0 | 0 | 0 | 0 | 0 | 0 | 0 | 0 | 0 | 0 | 1356635.285 | 1383767.9907 | 1411443.3505 | 1439672.2176 | 1468465.6619 | 1497834.9751 | 1527791.6746 | 1558347.5081 | 1589514.4583 | 1621304.7475 | 1653730.8424 | 1686805.4593 | 1720541.5685 | 1754952.3998 | 1790051.4478 | 0 | 0 | 0 | 0 | 0 | 0 | 0 | 0 | 0 | 0
| Marktinkomsten gedurende beleidsperiode | Euro |  | 0 | 0 | 0 | 0 | 0 | 0 | 0 | 0 | 0 | 0 | 0 | 0 | 0 | 0 | 0 | 0 | 0 | 0 | 0 | 0 | 0 | 0 | 0 | 0 | 0 | 0 | 0 | 0 | 0 | 0 | 0 | 0 | 0 | 0 | 0 | 0 | 0 | 0 | 0 | 0
TOTALE KOSTEN EN INKOMSTEN
| Inkomen totaal (nominaal) | Euro |  | 0 | 0 | 0 | 0 | 0 | 0 | 0 | 0 | 0 | 0 | 0 | 0 | 0 | 0 | 0 | 1356635.285 | 1383767.9907 | 1411443.3505 | 1439672.2176 | 1468465.6619 | 1497834.9751 | 1527791.6746 | 1558347.5081 | 1589514.4583 | 1621304.7475 | 1653730.8424 | 1686805.4593 | 1720541.5685 | 1754952.3998 | 1790051.4478 | 0 | 0 | 0 | 0 | 0 | 0 | 0 | 0 | 0 | 0
| Kosten totaal (nominaal) | Euro |  | -1680400 | -1714008 | -1748288.16 | -1783253.9232 | -1818919.0017 | -1855297.3817 | -1892403.3293 | -1930251.3959 | -1968856.4238 | -2008233.5523 | -2048398.2234 | -2089366.1878 | -2131153.5116 | -2173776.5818 | -2217252.1135 | -2261597.1557 | -2306829.0988 | -2352965.6808 | -2400024.9944 | -2448025.4943 | -2496986.0042 | -2546925.7243 | -2597864.2388 | -2649821.5235 | -2702817.954 | -2756874.3131 | -2812011.7994 | -2868252.0353 | -2925617.0761 | -2984129.4176 | 0 | 0 | 0 | 0 | 0 | 0 | 0 | 0 | 0 | 0
| Bruto inkomen (nominaal) | Euro |  | -1680400 | -1714008 | -1748288.16 | -1783253.9232 | -1818919.0017 | -1855297.3817 | -1892403.3293 | -1930251.3959 | -1968856.4238 | -2008233.5523 | -2048398.2234 | -2089366.1878 | -2131153.5116 | -2173776.5818 | -2217252.1135 | -904961.8707 | -923061.1081 | -941522.3303 | -960352.7769 | -979559.8324 | -999151.0291 | -1019134.0496 | -1039516.7306 | -1060307.0652 | -1081513.2065 | -1103143.4707 | -1125206.3401 | -1147710.4669 | -1170664.6762 | -1194077.9698 | 0 | 0 | 0 | 0 | 0 | 0 | 0 | 0 | 0 | 0
AFSCHRIJVING EN SCHULDEN
| Afschrijving | Euro |  | -1344814.9333 | -1344814.9333 | -1344814.9333 | -1344814.9333 | -1344814.9333 | -1344814.9333 | -1344814.9333 | -1344814.9333 | -1344814.9333 | -1344814.9333 | -1344814.9333 | -1344814.9333 | -1344814.9333 | -1344814.9333 | -1344814.9333 | 0 | 0 | 0 | 0 | 0 | 0 | 0 | 0 | 0 | 0 | 0 | 0 | 0 | 0 | 0 | 0 | 0 | 0 | 0 | 0 | 0 | 0 | 0 | 0 | 0
| Rente | Euro |  | -847233.408 | -810833.9191 | -772250.4608 | -731351.9951 | -687999.6214 | -642046.1052 | -593335.3782 | -541702.0074 | -486970.6345 | -428955.3792 | -367459.2085 | -302273.2676 | -233176.1703 | -159933.2471 | -82295.7485 | 0 | 0 | 0 | 0 | 0 | 0 | 0 | 0 | 0 | 0 | 0 | 0 | 0 | 0 | 0 | 0 | 0 | 0 | 0 | 0 | 0 | 0 | 0 | 0 | 0
| Aflossing | Euro |  | -606658.1487 | -643057.6376 | -681641.0959 | -722539.5617 | -765891.9354 | -811845.4515 | -860556.1786 | -912189.5493 | -966920.9222 | -1024936.1776 | -1086432.3482 | -1151618.2891 | -1220715.3865 | -1293958.3096 | -1371595.8082 | 0 | 0 | 0 | 0 | 0 | 0 | 0 | 0 | 0 | 0 | 0 | 0 | 0 | 0 | 0 | 0 | 0 | 0 | 0 | 0 | 0 | 0 | 0 | 0 | 0
| Totale lasten lening | Euro |  | -1453891.5567 | -1453891.5567 | -1453891.5567 | -1453891.5567 | -1453891.5567 | -1453891.5567 | -1453891.5567 | -1453891.5567 | -1453891.5567 | -1453891.5567 | -1453891.5567 | -1453891.5567 | -1453891.5567 | -1453891.5567 | -1453891.5567 | 0 | 0 | 0 | 0 | 0 | 0 | 0 | 0 | 0 | 0 | 0 | 0 | 0 | 0 | 0 | 0 | 0 | 0 | 0 | 0 | 0 | 0 | 0 | 0 | 0
BELASTING
| Belastbaar inkomen | Euro |  | -3872448.3413 | -3869656.8524 | -3865353.5542 | -3859420.8516 | -3851733.5564 | -3842158.4203 | -3830553.6408 | -3816768.3367 | -3800641.9917 | -3782003.8648 | -3760672.3652 | -3736454.3888 | -3709144.6152 | -3678524.7622 | -3644362.7953 | -904961.8707 | -923061.1081 | -941522.3303 | -960352.7769 | -979559.8324 | -999151.0291 | -1019134.0496 | -1039516.7306 | -1060307.0652 | -1081513.2065 | -1103143.4707 | -1125206.3401 | -1147710.4669 | -1170664.6762 | -1194077.9698 | 0 | 0 | 0 | 0 | 0 | 0 | 0 | 0 | 0 | 0
| Belasting bedrag | Euro |  | 999091.6721 | 998371.4679 | 997261.217 | 995730.5797 | 993747.2575 | 991276.8724 | 988282.8393 | 984726.2309 | 980565.6338 | 975756.9971 | 970253.4702 | 964005.2323 | 956959.3107 | 949059.3887 | 940245.6012 | 233480.1626 | 238149.7659 | 242912.7612 | 247771.0164 | 252726.4368 | 257780.9655 | 262936.5848 | 268195.3165 | 273559.2228 | 279030.4073 | 284611.0154 | 290303.2357 | 296109.3005 | 302031.4865 | 308072.1162 | 0 | 0 | 0 | 0 | 0 | 0 | 0 | 0 | 0 | 0
CASHFLOWS
| Netto inkomen na belasting | Euro |  | -2135199.8847 | -2169528.0888 | -2204918.4997 | -2241414.9002 | -2279063.3008 | -2317912.066 | -2358012.0467 | -2399416.7218 | -2442182.3467 | -2486368.1119 | -2532036.3099 | -2579252.5122 | -2628085.7576 | -2678608.7499 | -2730898.069 | -671481.7081 | -684911.3422 | -698609.5691 | -712581.7604 | -726833.3956 | -741370.0636 | -756197.4648 | -771321.4141 | -786747.8424 | -802482.7993 | -818532.4552 | -834903.1043 | -851601.1664 | -868633.1898 | -886005.8536 | 0 | 0 | 0 | 0 | 0 | 0 | 0 | 0 | 0 | 0
| Project cashflow | Euro | -20172224 | -681308.3279 | -715636.5321 | -751026.943 | -787523.3435 | -825171.7441 | -864020.5093 | -904120.49 | -945525.1651 | -988290.79 | -1032476.5552 | -1078144.7531 | -1125360.9555 | -1174194.2009 | -1224717.1932 | -1277006.5123 | -671481.7081 | -684911.3422 | -698609.5691 | -712581.7604 | -726833.3956 | -741370.0636 | -756197.4648 | -771321.4141 | -786747.8424 | -802482.7993 | -818532.4552 | -834903.1043 | -851601.1664 | -868633.1898 | -886005.8536 | 0 | 0 | 0 | 0 | 0 | 0 | 0 | 0 | 0 | 0
| Equity cashflow | Euro | -6051667.2 | -2135199.8847 | -2169528.0888 | -2204918.4997 | -2241414.9002 | -2279063.3008 | -2317912.066 | -2358012.0467 | -2399416.7218 | -2442182.3467 | -2486368.1119 | -2532036.3099 | -2579252.5122 | -2628085.7576 | -2678608.7499 | -2730898.069 | -671481.7081 | -684911.3422 | -698609.5691 | -712581.7604 | -726833.3956 | -741370.0636 | -756197.4648 | -771321.4141 | -786747.8424 | -802482.7993 | -818532.4552 | -834903.1043 | -851601.1664 | -868633.1898 | -886005.8536 | 0 | 0 | 0 | 0 | 0 | 0 | 0 | 0 | 0 | 0
| Subsidiebasis: afzet | kWh |  | 28000000 | 28000000 | 28000000 | 28000000 | 28000000 | 28000000 | 28000000 | 28000000 | 28000000 | 28000000 | 28000000 | 28000000 | 28000000 | 28000000 | 28000000 | 0 | 0 | 0 | 0 | 0 | 0 | 0 | 0 | 0 | 0 | 0 | 0 | 0 | 0 | 0 | 0 | 0 | 0 | 0 | 0 | 0 | 0 | 0 | 0 | 0
| Terug te verdienen investering | Euro | 20172224 | 18091057.408 | 16007099.3271 | 13918837.9479 | 11824643.8662 | 9722762.4892 | 7611305.9761 | 5488244.6836 | 3351398.087 | 1198425.1453 | -973185.9232 | -3166128.4914 | -5383289.0359 | -7627759.3541 | -9902849.5252 | -12212101.6633 | -15915939.7926 | -19601678.6845 | -23268956.3542 | -26917403.5773 | -30546643.7449 | -34156292.7159 | -37745958.6662 | -41315241.9356 | -44863734.8704 | -48391021.6638 | -51896678.1931 | -55380271.8531 | -58841361.3862 | -62279496.7099 | -65694218.7402 | -65694218.7402 | -65694218.7402 | -65694218.7402 | -65694218.7402 | -65694218.7402 | -65694218.7402 | -65694218.7402 | -65694218.7402 | -65694218.7402 | -65694218.7402
| DSCR |  | 1: 1.8835; 2: 1.8599; 3: 1.8356; 4: 1.8105; 5: 1.7846; 6: 1.7578; 7: 1.7303; 8: 1.7018; 9: 1.6724; 10: 1.642; 11: 1.6106; 12: 1.5781; 13: 1.5445; 14: 1.5097; 15: 1.4738
| Projectparameters | Waarde | 0: Eenheid
| Verdisconteerde inkomsten | -14441244.2769 | 0: euro
| Verdisconteerde afzet | 124484759.0976 | 0: kWh
| Totale investering | 20172224 | 0: Euro
| DSCR (gemiddeld) | 1.693
| Vermogenskostenvergoeding (WACC nominaal/reëel) | 7.5% / 5.4%
| Projectrendement (IRR) | n.v.t.
| Rendement op eigen vermogen (IRR) | n.v.t.
| Aandeel lening | 14120556.8 | 0: Euro
| Aandeel eigen vermogen | 6051667.2 | 0: Euro
| Warmtekrachtverhouding | 0 | 0: W:E
| Samengesteld aantal vollasturen | 3500 | 0: uur/jaar
| Terugverdientijd (inclusief SDE++-subsidie) | tussen 9 en 10 jaar | bar: 0
| Subsidieparameters | Waarde | 0: Eenheid
| Bodemprijs of basisprijs | 0.023965 | 0: Euro/kWh
| Bodemprijs of basisprijs (netlevering/niet-netlevering) | 0.024 | 0: Euro/kWh
| Bodemprijs of basisprijs netlevering | n.v.t. | 0: Euro/kWh
| Bodemprijs of basisprijs niet-netlevering | n.v.t. | 0: Euro/kWh
| Langetermijnprijs | 0.035948 | 0: Euro/kWh
| Langetermijnprijs netlevering | n.v.t. | 0: Euro/kWh
| Langetermijnprijs niet-netlevering | n.v.t. | 0: Euro/kWh
| Voorlopig correctiebedrag 2024 | 0.05596 | 0: Euro/kWh
| Voorlopig correctiebedrag 2024 (netlevering/niet-netlevering) | 0.056 | 0: Euro/kWh
| Voorlopig correctiebedrag 2024 netlevering | n.v.t. | 0: Euro/kWh
| Voorlopig correctiebedrag 2024 niet-netlevering | n.v.t. | 0: Euro/kWh
| Voorlopige GvO-waarde 2024 | 0 | 0: Euro/kWh
| Voorlopige GvO-waarde 2024 (netlevering/niet-netlevering) | 0 | 0: Euro/kWh
| Voorlopige GvO-waarde 2024 netlevering | 0 | 0: Euro/kWh
| Voorlopige GvO-waarde 2024 niet-netlevering | 0 | 0: Euro/kWh
| Voorlopige HBE-waarde 2024 netlevering | 0 | 0: Euro/kWh
| Voorlopige waarde ETS-correctie | 0.00042388 | 0: Euro/kWh
| Langetermijnwaarde ETS-correctie | 0.00070531 | 0: Euro/kWh
| Conversiefactoren | Waarde | 0: Eenheid
| Verbrandingswaarde methaan (onderwaarde) | 35.8 | 0: MJ/Nm3
| Verbrandingswaarde hernieuwbaar gas (onderwaarde) | 31.65 | 0: MJ/Nm3
| Verbrandingswaarde hernieuwbaar gas (bovenwaarde) | 35.17 | 0: MJ/Nm3
| kWh naar MJ | 3.6 | 0: MJ/kWh

## 60
Berekening basisbedragen: Eindadvies SDE++ 2024
Ondiepe geothermie (basislast)
| BASISBEDRAG en SUBSIDIE-INTENSITEIT | Waarde | Eenheid | Toelichting
| Basisbedrag | 0.0862 | Euro/kWh | Het basisbedrag is een maat voor de productiekosten. Deze waarde kan berekend worden als alleen deze worksheet geopend is.
| Subsidie-intensiteit | 132 | Euro/t CO2 | De subsidie-intensiteit is de maat die in de rangschikking gebruikt wordt. Om deze waarde te berekenen dient ook de worksheet 'Correcties' geopend te zijn.
| Productie-eenheid | kWh |  | De SDE++ kent twee rekeneenheden waarover subsidie kan worden uitgekeerd: kWh voor energiecategorieën en t CO2 voor CCS- en CCU-categorieën.
| Vermogenseenheid | kW
| Domein | Lagetemperatuurwarmte |  | Het corresponderende domein bij deze categorie geeft aan binnen welk 'hekje' de subsidiecategorie valt.
| CORRECTIEMETHODES | Waarde | Typering | Toelichting
| Berekeningswijze correctiebedrag methode-ID | 17 | Warmte, groot_1 | 70% x TTF[LHV]
| Berekeningswijze ETS-correctie-ID | 0 | Geen ETS-correctie | 0
| Berekeningswijze correctiebedrag methode-ID netlevering |  |  | Enkel relevant voor zon-pv.
| Berekeningswijze correctiebedrag methode-ID niet-netlevering |  |  | Enkel relevant voor zon-pv.
| Netlevering deel |  |  | Enkel relevant voor zon-pv. Aandeel van de productie dat aan het net wordt geleverd.
| Niet-netlevering deel |  |  | Enkel relevant voor zon-pv. Aandeel eigen gebruik.
| SYSTEEMGROOTTE | Waarde | Eenheid | Toelichting
| Inputvermogen |  | kW
| Seasonal Performance Factor (SPF) | 4.2 |  | Hier wordt de seizoensgemiddelde COP, of Seasonal performance factor, mee bedoeld voor het hele systeem.
| Gaat het om een installatie voor hernieuwbaar gas? |  |  | Alleen 'Ja' invullen als de installatie gas van aardgaskwaliteit produceert.
| Methaangehalte hernieuwbaar gas voor gaszuivering |  |  | Het percentage methaan in het biogas, dat nog niet tot aardgaskwaliteit is opgewaardeerd.
| Vermogen hernieuwbaargasproductie (voor zuivering) | 0 | Nm3/uur
| Outputvermogen (thermisch of hernieuwbaar gas) | 8000 | kW | Dit veld alleen invullen bij productie van warmte (al dan niet in WKK-variant) of hernieuwbaar gas van aardgaskwaleit
| Outputvermogen (hernieuwbaar gas) | 0 | Nm3/uur
| Outputvermogen (elektrisch of overig) |  | kW | Dit veld invullen als de installatie elektriciteit produceert (al dan niet in WKK-variant), of iets anders dan warmte of gas van aardgaskwaliteit produceert.
| Vollasturen levering (thermisch of hernieuwbaar gas) | 6000 | uur/jaar | Bij een installatie voor gecombineerde opwekking, wordt de bedrijfstijd genomen als maximum van de vollasturen warmte en vollasturen elektriciteit.
| Vollasturen levering (elektrisch of overig) |  | uur/jaar | Bij een installatie voor gecombineerde opwekking, wordt de bedrijfstijd genomen als maximum van de vollasturen warmte en vollasturen elektriciteit.
| ENERGETISCH RENDEMENT | Waarde | Eenheid | Toelichting
| Max. elektrisch rendement | 0%
| Elektrisch rendement | 0%
| Thermisch rendement of rendement gasproductie | 0%
| Elektriciteitsderving bij warmtelevering |  | elektriciteit : warmte | Enkel invullen als de installatie een WKK-installatie is waarbij warmtelevering ten koste gaat van de elektriciteitsproductie.
| KOSTEN | Waarde | Eenheid | Toelichting
| Investeringskosten input gebaseerd |  | Euro/kW | De investeringskosten 'input gebaseerd' worden opgeteld bij de investeringskosten 'output gebaseerd'. Pas op voor onbedoelde dubbeltelling.
| Investeringskosten output gebaseerd | 2274 | Euro/kW | De investeringskosten 'input gebaseerd' worden opgeteld bij de investeringskosten 'output gebaseerd'. Pas op voor onbedoelde dubbeltelling.
| Totale investeringskosten | 18.3193 | Euro (miljoen)
| Vaste operationele kosten input gebaseerd |  | Euro/kW/jaar | De operationele kosten 'input gebaseerd' worden opgeteld bij de investeringskosten 'output gebaseerd'. Pas op voor onbedoelde dubbeltelling.
| Vaste operationele kosten output gebaseerd | 33.4 | Euro/kW/jaar | De operationele kosten 'input gebaseerd' worden opgeteld bij de investeringskosten 'output gebaseerd'. Pas op voor onbedoelde dubbeltelling.
| Totale jaarlijkse vaste operationele kosten | 267.2 | Euro (duizend) | Deze waarde wordt ter illustratie getoond.
| Kosten elektriciteit-input | 0.0261 | Euro/kWh | Het betreft de inkoopkosten voor elektriciteit
| Kosten gas-input |  | Euro/kWh | Het betreft de inkoopkosten voor gas
| Kosten warmte-input |  | Euro/kWh | Het betreft de inkoopkosten voor warmte
| Overige variabele operationele kosten | 0.0019 | Euro/kWh
| Totale variabele operationele kosten | 0.028 | Euro/kWh
| ENERGIEGEBRUIK | Waarde | Eenheid | Toelichting
| Energie-inhoud brandstof |  | GJ/ton
| Biomassadoorzet | 0 | ton/jaar
| Netto brandstofprijs |  | Euro/ton | Hier wordt de brandstofprijs aan de poort bedoeld, inclusief eventuele risico-opslag.
| Relatief elektriciteitsgebruik | 0.27043 | kWh/kWh
| Elektriciteitsgebruik | 12980.6475 | MWh/jaar
| Relatief warmtegebruik |  | kWh/kWh
| Warmtegebruik | 0 | MWh/jaar
| Relatief aardgasgebruik |  | kWh/kWh
| Aardgasgebruik | 0 | MWh/jaar
| EMISSIEFACTOREN | Waarde | Eenheid | Toelichting
| Emissiefactor van warmteproductie per eenheid | 0.225 | kg CO2/kWh
| Emissiefactor van elektriciteitsproductie of overig per eenheid |  | kg CO2/kWh
| Emissiefactor van gasproductie per eenheid |  | kg CO2/kWh
| Emissiefactor gebruik van biomassa |  | kg CO2/ton | De waarde die hier getoond wordt, is afhankelijk aan de uitgangspunten in de adviesvraag.
| Emissiefactor gebruik van warmte |  | kg CO2/kWh
| Emissiefactor gebruik van elektriciteit | 0.13 | kg CO2/kWh
| Emissiefactor gebruik van gas |  | kg CO2/kWh
| Vermeden emissies | 0.3797 | kg CO2/kWh
| TERMIJNEN | Waarde | Eenheid | Toelichting
| Economische levensduur | 30 | jaar | Deze waarde wordt gebruikt om eventuele inkomsten van het project na subsidieperiode te berekenen.
| Termijn lening | 15 | jaar
| Afschrijvingstermijn | 15 | jaar
| Beleidsperiode | 15 | jaar
| Totale operationale periode |  | jaar | Deze waarde wordt gebruikt om de vermeden emissies gedurende de hele operationele periode van de installatie te berekenen.
| PARAMETERS NA SUBSIDIEPERIODE | Waarde | Eenheid | Toelichting
| Elektriciteitsprijs na subsidieperiode |  | Euro/kWh | Deze prijs is inclusief de profiel- en onbalansfactor.
| Vollasturen na subsidieperiode elektriciteit of overige |  | uur/jaar
| Prijs warmte of hernieuwbaar gas na subsidieperiode | 0.036 | Euro/kWh
| Vollasturen na subsidieperiode warmte of hernieuwbaar gas | 6000 | uur/jaar
| Totaal geproduceerde eenheden subsidieperiode | 720000000 | kWh
| Totale geproduceerde eenheden bedrijfsperiode | 1440000000 | kWh
| Verrekeningsfactor bespaarde emissies | 2
| FINANCIËLE PARAMETERS | Waarde | Eenheid | Toelichting
| Inflatie | 2%
| Rendement op vreemd vermogen | 6%
| Rendement op eigen vermogen | 14.5%
| Percentage vreemd vermogen in investering | 70%
| Percentage eigen vermogen in investering | 30%
| Vennootschapsbelasting | 25.8%
| INVESTERINGSSUBSIDIES | Waarde | Eenheid | Toelichting
| Investeringssubsidie t.g.v. vreemd vermogen |  | Euro
| Investeringssubsidie t.g.v. eigen vermogen (NCW) |  | Euro
| ONREGELMATIGE CASHFLOWS | Jaar | Reële waarde | Toelichting
Voer in cel kolom C het jaar in waarin de onregelmatige cashflow plaatsvindt en in kolom D97 de reële kosten (als negatieve waarde) in dat specifieke jaar.
De waarde als reële kosten is gedefinieerd in euro van het jaar 2024.
| Afsluitprovisie als percentage van lening | 0 | 1% | Deze afsluitprovisie wordt verrekend in de totale investeringskosten en is gedefinieerd als percentage van de lening.
| SUBSIDIE-INKOMSTEN (niet invullen voor basisbedragberekening) |  | Eenheid | 2024 | 2025 | 2026 | 2027 | 2028 | 2029 | 2030 | 2031 | 2032 | 2033 | 2034 | 2035 | 2036 | 2037 | 2038 | 2039 | 2040 | 2041 | 2042 | 2043 | 2044 | 2045 | 2046 | 2047 | 2048 | 2049 | 2050 | 2051 | 2052 | 2053 | 2054 | 2055 | 2056 | 2057 | 2058 | 2059 | 2060 | 2061 | 2062 | 2063
| Basisbedrag (deze cellen kunnen gebruikt worden om de inkomsten toe te voegen) |  | Euro/kWh |  | 0 | 0 | 0 | 0 | 0 | 0 | 0 | 0 | 0 | 0 | 0 | 0 | 0 | 0 | 0 | 0 | 0 | 0 | 0 | 0 | 0 | 0 | 0 | 0 | 0 | 0 | 0 | 0 | 0 | 0 | 0 | 0 | 0 | 0 | 0 | 0 | 0 | 0 | 0
| Correctiebedrag (deze cellen kunnen gebruikt worden om de inkomsten toe te voegen) |  | Euro/kWh |  | 0 | 0 | 0 | 0 | 0 | 0 | 0 | 0 | 0 | 0 | 0 | 0 | 0 | 0 | 0 | 0 | 0 | 0 | 0 | 0 | 0 | 0 | 0 | 0 | 0 | 0 | 0 | 0 | 0 | 0 | 0 | 0 | 0 | 0 | 0 | 0 | 0 | 0 | 0
| Inflator |  | index | 1 | 1.02 | 1.0404 | 1.0612 | 1.0824 | 1.1041 | 1.1262 | 1.1487 | 1.1717 | 1.1951 | 1.219 | 1.2434 | 1.2682 | 1.2936 | 1.3195 | 1.3459 | 1.3728 | 1.4002 | 1.4282 | 1.4568 | 1.4859 | 1.5157 | 1.546 | 1.5769 | 1.6084 | 1.6406 | 1.6734 | 1.7069 | 1.741 | 1.7758 | 1.8114 | 1.8476 | 1.8845 | 1.9222 | 1.9607 | 1.9999 | 2.0399 | 2.0807 | 2.1223 | 2.1647
Tabel: Nominale kasstroom (positieve bedragen = gunstig voor de producent)
| INITIELE INVESTERING |  | 0 | 1 | 2 | 3 | 4 | 5 | 6 | 7 | 8 | 9 | 10 | 11 | 12 | 13 | 14 | 15 | 16 | 17 | 18 | 19 | 20 | 21 | 22 | 23 | 24 | 25 | 26 | 27 | 28 | 29 | 30 | 31 | 32 | 33 | 34 | 35 | 36 | 37 | 38 | 39 | 40
| Investering | Euro | 0: -18319344
AFZET
| Afzet elektriciteit of overige | kWh |  | 0 | 0 | 0 | 0 | 0 | 0 | 0 | 0 | 0 | 0 | 0 | 0 | 0 | 0 | 0 | 0 | 0 | 0 | 0 | 0 | 0 | 0 | 0 | 0 | 0 | 0 | 0 | 0 | 0 | 0 | 0 | 0 | 0 | 0 | 0 | 0 | 0 | 0 | 0 | 0
| Afzet warmte | kWh |  | 48000000 | 48000000 | 48000000 | 48000000 | 48000000 | 48000000 | 48000000 | 48000000 | 48000000 | 48000000 | 48000000 | 48000000 | 48000000 | 48000000 | 48000000 | 48000000 | 48000000 | 48000000 | 48000000 | 48000000 | 48000000 | 48000000 | 48000000 | 48000000 | 48000000 | 48000000 | 48000000 | 48000000 | 48000000 | 48000000 | 0 | 0 | 0 | 0 | 0 | 0 | 0 | 0 | 0 | 0
| Afzet hernieuwbaar gas | kWh (HHV) |  | 0 | 0 | 0 | 0 | 0 | 0 | 0 | 0 | 0 | 0 | 0 | 0 | 0 | 0 | 0 | 0 | 0 | 0 | 0 | 0 | 0 | 0 | 0 | 0 | 0 | 0 | 0 | 0 | 0 | 0 | 0 | 0 | 0 | 0 | 0 | 0 | 0 | 0 | 0 | 0
| Afzet | kWh |  | 48000000 | 48000000 | 48000000 | 48000000 | 48000000 | 48000000 | 48000000 | 48000000 | 48000000 | 48000000 | 48000000 | 48000000 | 48000000 | 48000000 | 48000000 | 48000000 | 48000000 | 48000000 | 48000000 | 48000000 | 48000000 | 48000000 | 48000000 | 48000000 | 48000000 | 48000000 | 48000000 | 48000000 | 48000000 | 48000000 | 0 | 0 | 0 | 0 | 0 | 0 | 0 | 0 | 0 | 0
KOSTEN EN INKOMSTEN
| Operationele kosten | Euro |  | -1611200 | -1643424 | -1676292.48 | -1709818.3296 | -1744014.6962 | -1778894.9901 | -1814472.8899 | -1850762.3477 | -1887777.5947 | -1925533.1466 | -1964043.8095 | -2003324.6857 | -2043391.1794 | -2084259.003 | -2125944.183 | -2168463.0667 | -2211832.328 | -2256068.9746 | -2301190.3541 | -2347214.1612 | -2394158.4444 | -2442041.6133 | -2490882.4456 | -2540700.0945 | -2591514.0964 | -2643344.3783 | -2696211.2658 | -2750135.4912 | -2805138.201 | -2861240.965 | 0 | 0 | 0 | 0 | 0 | 0 | 0 | 0 | 0 | 0
| Brandstofkosten (biomassa) | Euro |  | 0 | 0 | 0 | 0 | 0 | 0 | 0 | 0 | 0 | 0 | 0 | 0 | 0 | 0 | 0 | 0 | 0 | 0 | 0 | 0 | 0 | 0 | 0 | 0 | 0 | 0 | 0 | 0 | 0 | 0 | 0 | 0 | 0 | 0 | 0 | 0 | 0 | 0 | 0 | 0
| Marktwaarde elektriciteit na einde beleidsperiode | Euro/kWh |  | 0 | 0 | 0 | 0 | 0 | 0 | 0 | 0 | 0 | 0 | 0 | 0 | 0 | 0 | 0 | 0 | 0 | 0 | 0 | 0 | 0 | 0 | 0 | 0 | 0 | 0 | 0 | 0 | 0 | 0 | 0 | 0 | 0 | 0 | 0 | 0 | 0 | 0 | 0 | 0
| Marktwaarde warmte of hernieuwbaar gas na einde beleidsperiode | Euro/kWh |  | 0 | 0 | 0 | 0 | 0 | 0 | 0 | 0 | 0 | 0 | 0 | 0 | 0 | 0 | 0 | 0.048451 | 0.04942 | 0.050409 | 0.051417 | 0.052445 | 0.053494 | 0.054564 | 0.055655 | 0.056768 | 0.057904 | 0.059062 | 0.060243 | 0.061448 | 0.062677 | 0.06393 | 0 | 0 | 0 | 0 | 0 | 0 | 0 | 0 | 0 | 0
| Correctiebedrag | Euro/kWh |  | 0 | 0 | 0 | 0 | 0 | 0 | 0 | 0 | 0 | 0 | 0 | 0 | 0 | 0 | 0 | 0 | 0 | 0 | 0 | 0 | 0 | 0 | 0 | 0 | 0 | 0 | 0 | 0 | 0 | 0 | 0 | 0 | 0 | 0 | 0 | 0 | 0 | 0 | 0 | 0
| Basisbedrag | Euro/kWh |  | 0 | 0 | 0 | 0 | 0 | 0 | 0 | 0 | 0 | 0 | 0 | 0 | 0 | 0 | 0 | 0 | 0 | 0 | 0 | 0 | 0 | 0 | 0 | 0 | 0 | 0 | 0 | 0 | 0 | 0 | 0 | 0 | 0 | 0 | 0 | 0 | 0 | 0 | 0 | 0
| SDE-vergoeding | Euro |  | 0 | 0 | 0 | 0 | 0 | 0 | 0 | 0 | 0 | 0 | 0 | 0 | 0 | 0 | 0 | 0 | 0 | 0 | 0 | 0 | 0 | 0 | 0 | 0 | 0 | 0 | 0 | 0 | 0 | 0 | 0 | 0 | 0 | 0 | 0 | 0 | 0 | 0 | 0 | 0
| Marktinkomsten na einde beleidsperiode | Euro |  | 0 | 0 | 0 | 0 | 0 | 0 | 0 | 0 | 0 | 0 | 0 | 0 | 0 | 0 | 0 | 2325660.4886 | 2372173.6984 | 2419617.1724 | 2468009.5158 | 2517369.7061 | 2567717.1003 | 2619071.4423 | 2671452.8711 | 2724881.9285 | 2779379.5671 | 2834967.1584 | 2891666.5016 | 2949499.8316 | 3008489.8283 | 3068659.6248 | 0 | 0 | 0 | 0 | 0 | 0 | 0 | 0 | 0 | 0
| Marktinkomsten gedurende beleidsperiode | Euro |  | 0 | 0 | 0 | 0 | 0 | 0 | 0 | 0 | 0 | 0 | 0 | 0 | 0 | 0 | 0 | 0 | 0 | 0 | 0 | 0 | 0 | 0 | 0 | 0 | 0 | 0 | 0 | 0 | 0 | 0 | 0 | 0 | 0 | 0 | 0 | 0 | 0 | 0 | 0 | 0
TOTALE KOSTEN EN INKOMSTEN
| Inkomen totaal (nominaal) | Euro |  | 0 | 0 | 0 | 0 | 0 | 0 | 0 | 0 | 0 | 0 | 0 | 0 | 0 | 0 | 0 | 2325660.4886 | 2372173.6984 | 2419617.1724 | 2468009.5158 | 2517369.7061 | 2567717.1003 | 2619071.4423 | 2671452.8711 | 2724881.9285 | 2779379.5671 | 2834967.1584 | 2891666.5016 | 2949499.8316 | 3008489.8283 | 3068659.6248 | 0 | 0 | 0 | 0 | 0 | 0 | 0 | 0 | 0 | 0
| Kosten totaal (nominaal) | Euro |  | -1611200 | -1643424 | -1676292.48 | -1709818.3296 | -1744014.6962 | -1778894.9901 | -1814472.8899 | -1850762.3477 | -1887777.5947 | -1925533.1466 | -1964043.8095 | -2003324.6857 | -2043391.1794 | -2084259.003 | -2125944.183 | -2168463.0667 | -2211832.328 | -2256068.9746 | -2301190.3541 | -2347214.1612 | -2394158.4444 | -2442041.6133 | -2490882.4456 | -2540700.0945 | -2591514.0964 | -2643344.3783 | -2696211.2658 | -2750135.4912 | -2805138.201 | -2861240.965 | 0 | 0 | 0 | 0 | 0 | 0 | 0 | 0 | 0 | 0
| Bruto inkomen (nominaal) | Euro |  | -1611200 | -1643424 | -1676292.48 | -1709818.3296 | -1744014.6962 | -1778894.9901 | -1814472.8899 | -1850762.3477 | -1887777.5947 | -1925533.1466 | -1964043.8095 | -2003324.6857 | -2043391.1794 | -2084259.003 | -2125944.183 | 157197.4219 | 160341.3704 | 163548.1978 | 166819.1617 | 170155.545 | 173558.6559 | 177029.829 | 180570.4255 | 184181.8341 | 187865.4707 | 191622.7802 | 195455.2358 | 199364.3405 | 203351.6273 | 207418.6598 | 0 | 0 | 0 | 0 | 0 | 0 | 0 | 0 | 0 | 0
AFSCHRIJVING EN SCHULDEN
| Afschrijving | Euro |  | -1221289.6 | -1221289.6 | -1221289.6 | -1221289.6 | -1221289.6 | -1221289.6 | -1221289.6 | -1221289.6 | -1221289.6 | -1221289.6 | -1221289.6 | -1221289.6 | -1221289.6 | -1221289.6 | -1221289.6 | 0 | 0 | 0 | 0 | 0 | 0 | 0 | 0 | 0 | 0 | 0 | 0 | 0 | 0 | 0 | 0 | 0 | 0 | 0 | 0 | 0 | 0 | 0 | 0 | 0
| Rente | Euro |  | -769412.448 | -736356.3626 | -701316.9121 | -664175.0946 | -624804.768 | -583072.2218 | -538835.7228 | -491945.0339 | -442240.9037 | -389554.5256 | -333706.9649 | -274508.5505 | -211758.2313 | -145242.8929 | -74736.6342 | 0 | 0 | 0 | 0 | 0 | 0 | 0 | 0 | 0 | 0 | 0 | 0 | 0 | 0 | 0 | 0 | 0 | 0 | 0 | 0 | 0 | 0 | 0 | 0 | 0
| Aflossing | Euro |  | -550934.7565 | -583990.8418 | -619030.2924 | -656172.1099 | -695542.4365 | -737274.9827 | -781511.4816 | -828402.1705 | -878106.3008 | -930792.6788 | -986640.2396 | -1045838.6539 | -1108588.9732 | -1175104.3116 | -1245610.5702 | 0 | 0 | 0 | 0 | 0 | 0 | 0 | 0 | 0 | 0 | 0 | 0 | 0 | 0 | 0 | 0 | 0 | 0 | 0 | 0 | 0 | 0 | 0 | 0 | 0
| Totale lasten lening | Euro |  | -1320347.2045 | -1320347.2045 | -1320347.2045 | -1320347.2045 | -1320347.2045 | -1320347.2045 | -1320347.2045 | -1320347.2045 | -1320347.2045 | -1320347.2045 | -1320347.2045 | -1320347.2045 | -1320347.2045 | -1320347.2045 | -1320347.2045 | 0 | 0 | 0 | 0 | 0 | 0 | 0 | 0 | 0 | 0 | 0 | 0 | 0 | 0 | 0 | 0 | 0 | 0 | 0 | 0 | 0 | 0 | 0 | 0 | 0
BELASTING
| Belastbaar inkomen | Euro |  | -3601902.048 | -3601069.9626 | -3598898.9921 | -3595283.0242 | -3590109.0642 | -3583256.8119 | -3574598.2127 | -3563996.9816 | -3551308.0984 | -3536377.2722 | -3519040.3744 | -3499122.8362 | -3476439.0107 | -3450791.4959 | -3421970.4173 | 157197.4219 | 160341.3704 | 163548.1978 | 166819.1617 | 170155.545 | 173558.6559 | 177029.829 | 180570.4255 | 184181.8341 | 187865.4707 | 191622.7802 | 195455.2358 | 199364.3405 | 203351.6273 | 207418.6598 | 0 | 0 | 0 | 0 | 0 | 0 | 0 | 0 | 0 | 0
| Belasting bedrag | Euro |  | 929290.7284 | 929076.0504 | 928515.94 | 927583.0202 | 926248.1386 | 924480.2575 | 922246.3389 | 919511.2213 | 916237.4894 | 912385.3362 | 907912.4166 | 902773.6917 | 896921.2648 | 890304.2059 | 882868.3677 | -40556.9349 | -41368.0736 | -42195.435 | -43039.3437 | -43900.1306 | -44778.1332 | -45673.6959 | -46587.1698 | -47518.9132 | -48469.2915 | -49438.6773 | -50427.4508 | -51435.9998 | -52464.7198 | -53514.0142 | 0 | 0 | 0 | 0 | 0 | 0 | 0 | 0 | 0 | 0
CASHFLOWS
| Netto inkomen na belasting | Euro |  | -2002256.4761 | -2034695.1541 | -2068123.7445 | -2102582.5138 | -2138113.7621 | -2174761.9371 | -2212573.7555 | -2251598.3309 | -2291887.3098 | -2333495.0148 | -2376478.5974 | -2420898.1984 | -2466817.1191 | -2514302.0015 | -2563423.0199 | 116640.4871 | 118973.2968 | 121352.7627 | 123779.818 | 126255.4144 | 128780.5226 | 131356.1331 | 133983.2558 | 136662.9209 | 139396.1793 | 142184.1029 | 145027.7849 | 147928.3406 | 150886.9074 | 153904.6456 | 0 | 0 | 0 | 0 | 0 | 0 | 0 | 0 | 0 | 0
| Project cashflow | Euro | -18319344 | -681909.2716 | -714347.9496 | -747776.54 | -782235.3094 | -817766.5576 | -854414.7326 | -892226.551 | -931251.1265 | -971540.1053 | -1013147.8103 | -1056131.3929 | -1100550.9939 | -1146469.9146 | -1193954.797 | -1243075.8154 | 116640.4871 | 118973.2968 | 121352.7627 | 123779.818 | 126255.4144 | 128780.5226 | 131356.1331 | 133983.2558 | 136662.9209 | 139396.1793 | 142184.1029 | 145027.7849 | 147928.3406 | 150886.9074 | 153904.6456 | 0 | 0 | 0 | 0 | 0 | 0 | 0 | 0 | 0 | 0
| Equity cashflow | Euro | -5495803.2 | -2002256.4761 | -2034695.1541 | -2068123.7445 | -2102582.5138 | -2138113.7621 | -2174761.9371 | -2212573.7555 | -2251598.3309 | -2291887.3098 | -2333495.0148 | -2376478.5974 | -2420898.1984 | -2466817.1191 | -2514302.0015 | -2563423.0199 | 116640.4871 | 118973.2968 | 121352.7627 | 123779.818 | 126255.4144 | 128780.5226 | 131356.1331 | 133983.2558 | 136662.9209 | 139396.1793 | 142184.1029 | 145027.7849 | 147928.3406 | 150886.9074 | 153904.6456 | 0 | 0 | 0 | 0 | 0 | 0 | 0 | 0 | 0 | 0
| Subsidiebasis: afzet | kWh |  | 48000000 | 48000000 | 48000000 | 48000000 | 48000000 | 48000000 | 48000000 | 48000000 | 48000000 | 48000000 | 48000000 | 48000000 | 48000000 | 48000000 | 48000000 | 0 | 0 | 0 | 0 | 0 | 0 | 0 | 0 | 0 | 0 | 0 | 0 | 0 | 0 | 0 | 0 | 0 | 0 | 0 | 0 | 0 | 0 | 0 | 0 | 0
| Terug te verdienen investering | Euro | 18319344 | 16562356.448 | 14804536.8106 | 13044546.2027 | 11280939.6269 | 9512159.091 | 7736526.3029 | 5952234.9157 | 4157342.2973 | 2349760.7956 | 527248.4678 | -1312600.7578 | -3172367.5215 | -5054818.1108 | -6962916.2149 | -8899835.3977 | -13194632.8196 | -17492574.19 | -21793722.3877 | -26098141.5494 | -30405897.0944 | -34717055.7502 | -39031685.5792 | -43349856.0047 | -47671637.8388 | -51997103.3095 | -56326326.0897 | -60659381.3255 | -64996345.6659 | -69337297.2932 | -73682315.953 | -73682315.953 | -73682315.953 | -73682315.953 | -73682315.953 | -73682315.953 | -73682315.953 | -73682315.953 | -73682315.953 | -73682315.953 | -73682315.953
| DSCR |  | 1: 1.8088; 2: 1.7842; 3: 1.7589; 4: 1.7328; 5: 1.7059; 6: 1.6781; 7: 1.6495; 8: 1.6199; 9: 1.5894; 10: 1.5579; 11: 1.5253; 12: 1.4917; 13: 1.4569; 14: 1.4209; 15: 1.3837
| Projectparameters | Waarde | 0: Eenheid
| Verdisconteerde inkomsten | -12903152.29 | 0: euro
| Verdisconteerde afzet | 213402444.1673 | 0: kWh
| Totale investering | 18319344 | 0: Euro
| DSCR (gemiddeld) | 1.6109
| Vermogenskostenvergoeding (WACC nominaal/reëel) | 7.5% / 5.4%
| Projectrendement (IRR) | -13.96%
| Rendement op eigen vermogen (IRR) | n.v.t.
| Aandeel lening | 12823540.8 | 0: Euro
| Aandeel eigen vermogen | 5495803.2 | 0: Euro
| Warmtekrachtverhouding | 0 | 0: W:E
| Samengesteld aantal vollasturen | 6000 | 0: uur/jaar
| Terugverdientijd (inclusief SDE++-subsidie) | tussen 10 en 11 jaar | bar: 0
| Subsidieparameters | Waarde | 0: Eenheid
| Bodemprijs of basisprijs | 0.023965 | 0: Euro/kWh
| Bodemprijs of basisprijs (netlevering/niet-netlevering) | 0.024 | 0: Euro/kWh
| Bodemprijs of basisprijs netlevering | n.v.t. | 0: Euro/kWh
| Bodemprijs of basisprijs niet-netlevering | n.v.t. | 0: Euro/kWh
| Langetermijnprijs | 0.035948 | 0: Euro/kWh
| Langetermijnprijs netlevering | n.v.t. | 0: Euro/kWh
| Langetermijnprijs niet-netlevering | n.v.t. | 0: Euro/kWh
| Voorlopig correctiebedrag 2024 | 0.05596 | 0: Euro/kWh
| Voorlopig correctiebedrag 2024 (netlevering/niet-netlevering) | 0.056 | 0: Euro/kWh
| Voorlopig correctiebedrag 2024 netlevering | n.v.t. | 0: Euro/kWh
| Voorlopig correctiebedrag 2024 niet-netlevering | n.v.t. | 0: Euro/kWh
| Voorlopige GvO-waarde 2024 | 0 | 0: Euro/kWh
| Voorlopige GvO-waarde 2024 (netlevering/niet-netlevering) | 0 | 0: Euro/kWh
| Voorlopige GvO-waarde 2024 netlevering | 0 | 0: Euro/kWh
| Voorlopige GvO-waarde 2024 niet-netlevering | 0 | 0: Euro/kWh
| Voorlopige HBE-waarde 2024 netlevering | 0 | 0: Euro/kWh
| Voorlopige waarde ETS-correctie | 0 | 0: Euro/kWh
| Langetermijnwaarde ETS-correctie | 0 | 0: Euro/kWh
| Conversiefactoren | Waarde | 0: Eenheid
| Verbrandingswaarde methaan (onderwaarde) | 35.8 | 0: MJ/Nm3
| Verbrandingswaarde hernieuwbaar gas (onderwaarde) | 31.65 | 0: MJ/Nm3
| Verbrandingswaarde hernieuwbaar gas (bovenwaarde) | 35.17 | 0: MJ/Nm3
| kWh naar MJ | 3.6 | 0: MJ/kWh

## 61
Berekening basisbedragen: Eindadvies SDE++ 2024
Diepe geothermie (basislast); < 12 MWth
| BASISBEDRAG en SUBSIDIE-INTENSITEIT | Waarde | Eenheid | Toelichting
| Basisbedrag | 0.0589 | Euro/kWh | Het basisbedrag is een maat voor de productiekosten. Deze waarde kan berekend worden als alleen deze worksheet geopend is.
| Subsidie-intensiteit | 53 | Euro/t CO2 | De subsidie-intensiteit is de maat die in de rangschikking gebruikt wordt. Om deze waarde te berekenen dient ook de worksheet 'Correcties' geopend te zijn.
| Productie-eenheid | kWh |  | De SDE++ kent twee rekeneenheden waarover subsidie kan worden uitgekeerd: kWh voor energiecategorieën en t CO2 voor CCS- en CCU-categorieën.
| Vermogenseenheid | kW
| Domein | Lagetemperatuurwarmte |  | Het corresponderende domein bij deze categorie geeft aan binnen welk 'hekje' de subsidiecategorie valt.
| CORRECTIEMETHODES | Waarde | Typering | Toelichting
| Berekeningswijze correctiebedrag methode-ID | 17 | Warmte, groot_1 | 70% x TTF[LHV]
| Berekeningswijze ETS-correctie-ID | 0 | Geen ETS-correctie | 0
| Berekeningswijze correctiebedrag methode-ID netlevering |  |  | Enkel relevant voor zon-pv.
| Berekeningswijze correctiebedrag methode-ID niet-netlevering |  |  | Enkel relevant voor zon-pv.
| Netlevering deel |  |  | Enkel relevant voor zon-pv. Aandeel van de productie dat aan het net wordt geleverd.
| Niet-netlevering deel |  |  | Enkel relevant voor zon-pv. Aandeel eigen gebruik.
| SYSTEEMGROOTTE | Waarde | Eenheid | Toelichting
| Inputvermogen |  | kW
| Seasonal Performance Factor (SPF) |  |  | Hier wordt de seizoensgemiddelde COP, of Seasonal performance factor, mee bedoeld voor het hele systeem.
| Gaat het om een installatie voor hernieuwbaar gas? |  |  | Alleen 'Ja' invullen als de installatie gas van aardgaskwaliteit produceert.
| Methaangehalte hernieuwbaar gas voor gaszuivering |  |  | Het percentage methaan in het biogas, dat nog niet tot aardgaskwaliteit is opgewaardeerd.
| Vermogen hernieuwbaargasproductie (voor zuivering) | 0 | Nm3/uur
| Outputvermogen (thermisch of hernieuwbaar gas) | 8800 | kW | Dit veld alleen invullen bij productie van warmte (al dan niet in WKK-variant) of hernieuwbaar gas van aardgaskwaleit
| Outputvermogen (hernieuwbaar gas) | 0 | Nm3/uur
| Outputvermogen (elektrisch of overig) |  | kW | Dit veld invullen als de installatie elektriciteit produceert (al dan niet in WKK-variant), of iets anders dan warmte of gas van aardgaskwaliteit produceert.
| Vollasturen levering (thermisch of hernieuwbaar gas) | 6000 | uur/jaar | Bij een installatie voor gecombineerde opwekking, wordt de bedrijfstijd genomen als maximum van de vollasturen warmte en vollasturen elektriciteit.
| Vollasturen levering (elektrisch of overig) |  | uur/jaar | Bij een installatie voor gecombineerde opwekking, wordt de bedrijfstijd genomen als maximum van de vollasturen warmte en vollasturen elektriciteit.
| ENERGETISCH RENDEMENT | Waarde | Eenheid | Toelichting
| Max. elektrisch rendement | 0%
| Elektrisch rendement | 0%
| Thermisch rendement of rendement gasproductie | 0%
| Elektriciteitsderving bij warmtelevering |  | elektriciteit : warmte | Enkel invullen als de installatie een WKK-installatie is waarbij warmtelevering ten koste gaat van de elektriciteitsproductie.
| KOSTEN | Waarde | Eenheid | Toelichting
| Investeringskosten input gebaseerd |  | Euro/kW | De investeringskosten 'input gebaseerd' worden opgeteld bij de investeringskosten 'output gebaseerd'. Pas op voor onbedoelde dubbeltelling.
| Investeringskosten output gebaseerd | 1909 | Euro/kW | De investeringskosten 'input gebaseerd' worden opgeteld bij de investeringskosten 'output gebaseerd'. Pas op voor onbedoelde dubbeltelling.
| Totale investeringskosten | 16.9168 | Euro (miljoen)
| Vaste operationele kosten input gebaseerd |  | Euro/kW/jaar | De operationele kosten 'input gebaseerd' worden opgeteld bij de investeringskosten 'output gebaseerd'. Pas op voor onbedoelde dubbeltelling.
| Vaste operationele kosten output gebaseerd | 68.7 | Euro/kW/jaar | De operationele kosten 'input gebaseerd' worden opgeteld bij de investeringskosten 'output gebaseerd'. Pas op voor onbedoelde dubbeltelling.
| Totale jaarlijkse vaste operationele kosten | 604.56 | Euro (duizend) | Deze waarde wordt ter illustratie getoond.
| Kosten elektriciteit-input | 0.0053 | Euro/kWh | Het betreft de inkoopkosten voor elektriciteit
| Kosten gas-input |  | Euro/kWh | Het betreft de inkoopkosten voor gas
| Kosten warmte-input |  | Euro/kWh | Het betreft de inkoopkosten voor warmte
| Overige variabele operationele kosten | 0.0019 | Euro/kWh
| Totale variabele operationele kosten | 0.0072 | Euro/kWh
| ENERGIEGEBRUIK | Waarde | Eenheid | Toelichting
| Energie-inhoud brandstof |  | GJ/ton
| Biomassadoorzet | 0 | ton/jaar
| Netto brandstofprijs |  | Euro/ton | Hier wordt de brandstofprijs aan de poort bedoeld, inclusief eventuele risico-opslag.
| Relatief elektriciteitsgebruik | 0.055361 | kWh/kWh
| Elektriciteitsgebruik | 2923.0404 | MWh/jaar
| Relatief warmtegebruik |  | kWh/kWh
| Warmtegebruik | 0 | MWh/jaar
| Relatief aardgasgebruik |  | kWh/kWh
| Aardgasgebruik | 0 | MWh/jaar
| EMISSIEFACTOREN | Waarde | Eenheid | Toelichting
| Emissiefactor van warmteproductie per eenheid | 0.225 | kg CO2/kWh
| Emissiefactor van elektriciteitsproductie of overig per eenheid |  | kg CO2/kWh
| Emissiefactor van gasproductie per eenheid |  | kg CO2/kWh
| Emissiefactor gebruik van biomassa |  | kg CO2/ton | De waarde die hier getoond wordt, is afhankelijk aan de uitgangspunten in de adviesvraag.
| Emissiefactor gebruik van warmte |  | kg CO2/kWh
| Emissiefactor gebruik van elektriciteit | 0.13 | kg CO2/kWh
| Emissiefactor gebruik van gas |  | kg CO2/kWh
| Vermeden emissies | 0.4356 | kg CO2/kWh
| TERMIJNEN | Waarde | Eenheid | Toelichting
| Economische levensduur | 30 | jaar | Deze waarde wordt gebruikt om eventuele inkomsten van het project na subsidieperiode te berekenen.
| Termijn lening | 15 | jaar
| Afschrijvingstermijn | 15 | jaar
| Beleidsperiode | 15 | jaar
| Totale operationale periode |  | jaar | Deze waarde wordt gebruikt om de vermeden emissies gedurende de hele operationele periode van de installatie te berekenen.
| PARAMETERS NA SUBSIDIEPERIODE | Waarde | Eenheid | Toelichting
| Elektriciteitsprijs na subsidieperiode |  | Euro/kWh | Deze prijs is inclusief de profiel- en onbalansfactor.
| Vollasturen na subsidieperiode elektriciteit of overige |  | uur/jaar
| Prijs warmte of hernieuwbaar gas na subsidieperiode | 0.036 | Euro/kWh
| Vollasturen na subsidieperiode warmte of hernieuwbaar gas | 6000 | uur/jaar
| Totaal geproduceerde eenheden subsidieperiode | 792000000 | kWh
| Totale geproduceerde eenheden bedrijfsperiode | 1584000000 | kWh
| Verrekeningsfactor bespaarde emissies | 2
| FINANCIËLE PARAMETERS | Waarde | Eenheid | Toelichting
| Inflatie | 2%
| Rendement op vreemd vermogen | 6%
| Rendement op eigen vermogen | 14.5%
| Percentage vreemd vermogen in investering | 70%
| Percentage eigen vermogen in investering | 30%
| Vennootschapsbelasting | 25.8%
| INVESTERINGSSUBSIDIES | Waarde | Eenheid | Toelichting
| Investeringssubsidie t.g.v. vreemd vermogen |  | Euro
| Investeringssubsidie t.g.v. eigen vermogen (NCW) |  | Euro
| ONREGELMATIGE CASHFLOWS | Jaar | Reële waarde | Toelichting
Voer in cel kolom C het jaar in waarin de onregelmatige cashflow plaatsvindt en in kolom D97 de reële kosten (als negatieve waarde) in dat specifieke jaar.
De waarde als reële kosten is gedefinieerd in euro van het jaar 2024.
| Afsluitprovisie als percentage van lening | 0 | 1% | Deze afsluitprovisie wordt verrekend in de totale investeringskosten en is gedefinieerd als percentage van de lening.
| SUBSIDIE-INKOMSTEN (niet invullen voor basisbedragberekening) |  | Eenheid | 2024 | 2025 | 2026 | 2027 | 2028 | 2029 | 2030 | 2031 | 2032 | 2033 | 2034 | 2035 | 2036 | 2037 | 2038 | 2039 | 2040 | 2041 | 2042 | 2043 | 2044 | 2045 | 2046 | 2047 | 2048 | 2049 | 2050 | 2051 | 2052 | 2053 | 2054 | 2055 | 2056 | 2057 | 2058 | 2059 | 2060 | 2061 | 2062 | 2063
| Basisbedrag (deze cellen kunnen gebruikt worden om de inkomsten toe te voegen) |  | Euro/kWh |  | 0 | 0 | 0 | 0 | 0 | 0 | 0 | 0 | 0 | 0 | 0 | 0 | 0 | 0 | 0 | 0 | 0 | 0 | 0 | 0 | 0 | 0 | 0 | 0 | 0 | 0 | 0 | 0 | 0 | 0 | 0 | 0 | 0 | 0 | 0 | 0 | 0 | 0 | 0
| Correctiebedrag (deze cellen kunnen gebruikt worden om de inkomsten toe te voegen) |  | Euro/kWh |  | 0 | 0 | 0 | 0 | 0 | 0 | 0 | 0 | 0 | 0 | 0 | 0 | 0 | 0 | 0 | 0 | 0 | 0 | 0 | 0 | 0 | 0 | 0 | 0 | 0 | 0 | 0 | 0 | 0 | 0 | 0 | 0 | 0 | 0 | 0 | 0 | 0 | 0 | 0
| Inflator |  | index | 1 | 1.02 | 1.0404 | 1.0612 | 1.0824 | 1.1041 | 1.1262 | 1.1487 | 1.1717 | 1.1951 | 1.219 | 1.2434 | 1.2682 | 1.2936 | 1.3195 | 1.3459 | 1.3728 | 1.4002 | 1.4282 | 1.4568 | 1.4859 | 1.5157 | 1.546 | 1.5769 | 1.6084 | 1.6406 | 1.6734 | 1.7069 | 1.741 | 1.7758 | 1.8114 | 1.8476 | 1.8845 | 1.9222 | 1.9607 | 1.9999 | 2.0399 | 2.0807 | 2.1223 | 2.1647
Tabel: Nominale kasstroom (positieve bedragen = gunstig voor de producent)
| INITIELE INVESTERING |  | 0 | 1 | 2 | 3 | 4 | 5 | 6 | 7 | 8 | 9 | 10 | 11 | 12 | 13 | 14 | 15 | 16 | 17 | 18 | 19 | 20 | 21 | 22 | 23 | 24 | 25 | 26 | 27 | 28 | 29 | 30 | 31 | 32 | 33 | 34 | 35 | 36 | 37 | 38 | 39 | 40
| Investering | Euro | 0: -16916794.4
AFZET
| Afzet elektriciteit of overige | kWh |  | 0 | 0 | 0 | 0 | 0 | 0 | 0 | 0 | 0 | 0 | 0 | 0 | 0 | 0 | 0 | 0 | 0 | 0 | 0 | 0 | 0 | 0 | 0 | 0 | 0 | 0 | 0 | 0 | 0 | 0 | 0 | 0 | 0 | 0 | 0 | 0 | 0 | 0 | 0 | 0
| Afzet warmte | kWh |  | 52800000 | 52800000 | 52800000 | 52800000 | 52800000 | 52800000 | 52800000 | 52800000 | 52800000 | 52800000 | 52800000 | 52800000 | 52800000 | 52800000 | 52800000 | 52800000 | 52800000 | 52800000 | 52800000 | 52800000 | 52800000 | 52800000 | 52800000 | 52800000 | 52800000 | 52800000 | 52800000 | 52800000 | 52800000 | 52800000 | 0 | 0 | 0 | 0 | 0 | 0 | 0 | 0 | 0 | 0
| Afzet hernieuwbaar gas | kWh (HHV) |  | 0 | 0 | 0 | 0 | 0 | 0 | 0 | 0 | 0 | 0 | 0 | 0 | 0 | 0 | 0 | 0 | 0 | 0 | 0 | 0 | 0 | 0 | 0 | 0 | 0 | 0 | 0 | 0 | 0 | 0 | 0 | 0 | 0 | 0 | 0 | 0 | 0 | 0 | 0 | 0
| Afzet | kWh |  | 52800000 | 52800000 | 52800000 | 52800000 | 52800000 | 52800000 | 52800000 | 52800000 | 52800000 | 52800000 | 52800000 | 52800000 | 52800000 | 52800000 | 52800000 | 52800000 | 52800000 | 52800000 | 52800000 | 52800000 | 52800000 | 52800000 | 52800000 | 52800000 | 52800000 | 52800000 | 52800000 | 52800000 | 52800000 | 52800000 | 0 | 0 | 0 | 0 | 0 | 0 | 0 | 0 | 0 | 0
KOSTEN EN INKOMSTEN
| Operationele kosten | Euro |  | -984720 | -1004414.4 | -1024502.688 | -1044992.7418 | -1065892.5966 | -1087210.4485 | -1108954.6575 | -1131133.7506 | -1153756.4257 | -1176831.5542 | -1200368.1853 | -1224375.549 | -1248863.0599 | -1273840.3211 | -1299317.1276 | -1325303.4701 | -1351809.5395 | -1378845.7303 | -1406422.6449 | -1434551.0978 | -1463242.1198 | -1492506.9622 | -1522357.1014 | -1552804.2434 | -1583860.3283 | -1615537.5349 | -1647848.2856 | -1680805.2513 | -1714421.3563 | -1748709.7834 | 0 | 0 | 0 | 0 | 0 | 0 | 0 | 0 | 0 | 0
| Brandstofkosten (biomassa) | Euro |  | 0 | 0 | 0 | 0 | 0 | 0 | 0 | 0 | 0 | 0 | 0 | 0 | 0 | 0 | 0 | 0 | 0 | 0 | 0 | 0 | 0 | 0 | 0 | 0 | 0 | 0 | 0 | 0 | 0 | 0 | 0 | 0 | 0 | 0 | 0 | 0 | 0 | 0 | 0 | 0
| Marktwaarde elektriciteit na einde beleidsperiode | Euro/kWh |  | 0 | 0 | 0 | 0 | 0 | 0 | 0 | 0 | 0 | 0 | 0 | 0 | 0 | 0 | 0 | 0 | 0 | 0 | 0 | 0 | 0 | 0 | 0 | 0 | 0 | 0 | 0 | 0 | 0 | 0 | 0 | 0 | 0 | 0 | 0 | 0 | 0 | 0 | 0 | 0
| Marktwaarde warmte of hernieuwbaar gas na einde beleidsperiode | Euro/kWh |  | 0 | 0 | 0 | 0 | 0 | 0 | 0 | 0 | 0 | 0 | 0 | 0 | 0 | 0 | 0 | 0.048451 | 0.04942 | 0.050409 | 0.051417 | 0.052445 | 0.053494 | 0.054564 | 0.055655 | 0.056768 | 0.057904 | 0.059062 | 0.060243 | 0.061448 | 0.062677 | 0.06393 | 0 | 0 | 0 | 0 | 0 | 0 | 0 | 0 | 0 | 0
| Correctiebedrag | Euro/kWh |  | 0 | 0 | 0 | 0 | 0 | 0 | 0 | 0 | 0 | 0 | 0 | 0 | 0 | 0 | 0 | 0 | 0 | 0 | 0 | 0 | 0 | 0 | 0 | 0 | 0 | 0 | 0 | 0 | 0 | 0 | 0 | 0 | 0 | 0 | 0 | 0 | 0 | 0 | 0 | 0
| Basisbedrag | Euro/kWh |  | 0 | 0 | 0 | 0 | 0 | 0 | 0 | 0 | 0 | 0 | 0 | 0 | 0 | 0 | 0 | 0 | 0 | 0 | 0 | 0 | 0 | 0 | 0 | 0 | 0 | 0 | 0 | 0 | 0 | 0 | 0 | 0 | 0 | 0 | 0 | 0 | 0 | 0 | 0 | 0
| SDE-vergoeding | Euro |  | 0 | 0 | 0 | 0 | 0 | 0 | 0 | 0 | 0 | 0 | 0 | 0 | 0 | 0 | 0 | 0 | 0 | 0 | 0 | 0 | 0 | 0 | 0 | 0 | 0 | 0 | 0 | 0 | 0 | 0 | 0 | 0 | 0 | 0 | 0 | 0 | 0 | 0 | 0 | 0
| Marktinkomsten na einde beleidsperiode | Euro |  | 0 | 0 | 0 | 0 | 0 | 0 | 0 | 0 | 0 | 0 | 0 | 0 | 0 | 0 | 0 | 2558226.5375 | 2609391.0682 | 2661578.8896 | 2714810.4674 | 2769106.6767 | 2824488.8103 | 2880978.5865 | 2938598.1582 | 2997370.1214 | 3057317.5238 | 3118463.8743 | 3180833.1518 | 3244449.8148 | 3309338.8111 | 3375525.5873 | 0 | 0 | 0 | 0 | 0 | 0 | 0 | 0 | 0 | 0
| Marktinkomsten gedurende beleidsperiode | Euro |  | 0 | 0 | 0 | 0 | 0 | 0 | 0 | 0 | 0 | 0 | 0 | 0 | 0 | 0 | 0 | 0 | 0 | 0 | 0 | 0 | 0 | 0 | 0 | 0 | 0 | 0 | 0 | 0 | 0 | 0 | 0 | 0 | 0 | 0 | 0 | 0 | 0 | 0 | 0 | 0
TOTALE KOSTEN EN INKOMSTEN
| Inkomen totaal (nominaal) | Euro |  | 0 | 0 | 0 | 0 | 0 | 0 | 0 | 0 | 0 | 0 | 0 | 0 | 0 | 0 | 0 | 2558226.5375 | 2609391.0682 | 2661578.8896 | 2714810.4674 | 2769106.6767 | 2824488.8103 | 2880978.5865 | 2938598.1582 | 2997370.1214 | 3057317.5238 | 3118463.8743 | 3180833.1518 | 3244449.8148 | 3309338.8111 | 3375525.5873 | 0 | 0 | 0 | 0 | 0 | 0 | 0 | 0 | 0 | 0
| Kosten totaal (nominaal) | Euro |  | -984720 | -1004414.4 | -1024502.688 | -1044992.7418 | -1065892.5966 | -1087210.4485 | -1108954.6575 | -1131133.7506 | -1153756.4257 | -1176831.5542 | -1200368.1853 | -1224375.549 | -1248863.0599 | -1273840.3211 | -1299317.1276 | -1325303.4701 | -1351809.5395 | -1378845.7303 | -1406422.6449 | -1434551.0978 | -1463242.1198 | -1492506.9622 | -1522357.1014 | -1552804.2434 | -1583860.3283 | -1615537.5349 | -1647848.2856 | -1680805.2513 | -1714421.3563 | -1748709.7834 | 0 | 0 | 0 | 0 | 0 | 0 | 0 | 0 | 0 | 0
| Bruto inkomen (nominaal) | Euro |  | -984720 | -1004414.4 | -1024502.688 | -1044992.7418 | -1065892.5966 | -1087210.4485 | -1108954.6575 | -1131133.7506 | -1153756.4257 | -1176831.5542 | -1200368.1853 | -1224375.549 | -1248863.0599 | -1273840.3211 | -1299317.1276 | 1232923.0674 | 1257581.5287 | 1282733.1593 | 1308387.8225 | 1334555.5789 | 1361246.6905 | 1388471.6243 | 1416241.0568 | 1444565.8779 | 1473457.1955 | 1502926.3394 | 1532984.8662 | 1563644.5635 | 1594917.4548 | 1626815.8039 | 0 | 0 | 0 | 0 | 0 | 0 | 0 | 0 | 0 | 0
AFSCHRIJVING EN SCHULDEN
| Afschrijving | Euro |  | -1127786.2933 | -1127786.2933 | -1127786.2933 | -1127786.2933 | -1127786.2933 | -1127786.2933 | -1127786.2933 | -1127786.2933 | -1127786.2933 | -1127786.2933 | -1127786.2933 | -1127786.2933 | -1127786.2933 | -1127786.2933 | -1127786.2933 | 0 | 0 | 0 | 0 | 0 | 0 | 0 | 0 | 0 | 0 | 0 | 0 | 0 | 0 | 0 | 0 | 0 | 0 | 0 | 0 | 0 | 0 | 0 | 0 | 0
| Rente | Euro |  | -710505.3648 | -679980.0905 | -647623.2998 | -613325.1016 | -576969.0115 | -538431.5561 | -497581.8533 | -454281.1683 | -408382.4422 | -359729.7926 | -308157.984 | -253491.8669 | -195545.7827 | -134122.9335 | -69014.7134 | 0 | 0 | 0 | 0 | 0 | 0 | 0 | 0 | 0 | 0 | 0 | 0 | 0 | 0 | 0 | 0 | 0 | 0 | 0 | 0 | 0 | 0 | 0 | 0 | 0
| Aflossing | Euro |  | -508754.5713 | -539279.8456 | -571636.6363 | -605934.8345 | -642290.9245 | -680828.38 | -721678.0828 | -764978.7678 | -810877.4938 | -859530.1435 | -911101.9521 | -965768.0692 | -1023714.1534 | -1085137.0026 | -1150245.2227 | 0 | 0 | 0 | 0 | 0 | 0 | 0 | 0 | 0 | 0 | 0 | 0 | 0 | 0 | 0 | 0 | 0 | 0 | 0 | 0 | 0 | 0 | 0 | 0 | 0
| Totale lasten lening | Euro |  | -1219259.9361 | -1219259.9361 | -1219259.9361 | -1219259.9361 | -1219259.9361 | -1219259.9361 | -1219259.9361 | -1219259.9361 | -1219259.9361 | -1219259.9361 | -1219259.9361 | -1219259.9361 | -1219259.9361 | -1219259.9361 | -1219259.9361 | 0 | 0 | 0 | 0 | 0 | 0 | 0 | 0 | 0 | 0 | 0 | 0 | 0 | 0 | 0 | 0 | 0 | 0 | 0 | 0 | 0 | 0 | 0 | 0 | 0
BELASTING
| Belastbaar inkomen | Euro |  | -2823011.6581 | -2812180.7839 | -2799912.2811 | -2786104.1367 | -2770647.9015 | -2753428.2979 | -2734322.8041 | -2713201.2123 | -2689925.1612 | -2664347.6401 | -2636312.4626 | -2605653.7092 | -2572195.136 | -2535749.548 | -2496118.1343 | 1232923.0674 | 1257581.5287 | 1282733.1593 | 1308387.8225 | 1334555.5789 | 1361246.6905 | 1388471.6243 | 1416241.0568 | 1444565.8779 | 1473457.1955 | 1502926.3394 | 1532984.8662 | 1563644.5635 | 1594917.4548 | 1626815.8039 | 0 | 0 | 0 | 0 | 0 | 0 | 0 | 0 | 0 | 0
| Belasting bedrag | Euro |  | 728337.0078 | 725542.6422 | 722377.3685 | 718814.8673 | 714827.1586 | 710384.5009 | 705455.2835 | 700005.9128 | 694000.6916 | 687401.6911 | 680168.6153 | 672258.657 | 663626.3451 | 654223.3834 | 643998.4786 | -318094.1514 | -324456.0344 | -330945.1551 | -337564.0582 | -344315.3394 | -351201.6462 | -358225.6791 | -365390.1927 | -372697.9965 | -380151.9564 | -387754.9956 | -395510.0955 | -403420.2974 | -411488.7033 | -419718.4774 | 0 | 0 | 0 | 0 | 0 | 0 | 0 | 0 | 0 | 0
CASHFLOWS
| Netto inkomen na belasting | Euro |  | -1475642.9283 | -1498131.6938 | -1521385.2556 | -1545437.8106 | -1570325.3741 | -1596085.8837 | -1622759.3101 | -1650387.774 | -1679015.6701 | -1708689.7991 | -1739459.506 | -1771376.8281 | -1804496.6509 | -1838876.8738 | -1874578.585 | 914828.916 | 933125.4943 | 951788.0042 | 970823.7643 | 990240.2396 | 1010045.0444 | 1030245.9452 | 1050850.8641 | 1071867.8814 | 1093305.2391 | 1115171.3438 | 1137474.7707 | 1160224.2661 | 1183428.7515 | 1207097.3265 | 0 | 0 | 0 | 0 | 0 | 0 | 0 | 0 | 0 | 0
| Project cashflow | Euro | -16916794.4 | -256382.9922 | -278871.7578 | -302125.3195 | -326177.8745 | -351065.438 | -376825.9477 | -403499.374 | -431127.8379 | -459755.7341 | -489429.863 | -520199.5699 | -552116.892 | -585236.7149 | -619616.9378 | -655318.6489 | 914828.916 | 933125.4943 | 951788.0042 | 970823.7643 | 990240.2396 | 1010045.0444 | 1030245.9452 | 1050850.8641 | 1071867.8814 | 1093305.2391 | 1115171.3438 | 1137474.7707 | 1160224.2661 | 1183428.7515 | 1207097.3265 | 0 | 0 | 0 | 0 | 0 | 0 | 0 | 0 | 0 | 0
| Equity cashflow | Euro | -5075038.32 | -1475642.9283 | -1498131.6938 | -1521385.2556 | -1545437.8106 | -1570325.3741 | -1596085.8837 | -1622759.3101 | -1650387.774 | -1679015.6701 | -1708689.7991 | -1739459.506 | -1771376.8281 | -1804496.6509 | -1838876.8738 | -1874578.585 | 914828.916 | 933125.4943 | 951788.0042 | 970823.7643 | 990240.2396 | 1010045.0444 | 1030245.9452 | 1050850.8641 | 1071867.8814 | 1093305.2391 | 1115171.3438 | 1137474.7707 | 1160224.2661 | 1183428.7515 | 1207097.3265 | 0 | 0 | 0 | 0 | 0 | 0 | 0 | 0 | 0 | 0
| Subsidiebasis: afzet | kWh |  | 52800000 | 52800000 | 52800000 | 52800000 | 52800000 | 52800000 | 52800000 | 52800000 | 52800000 | 52800000 | 52800000 | 52800000 | 52800000 | 52800000 | 52800000 | 0 | 0 | 0 | 0 | 0 | 0 | 0 | 0 | 0 | 0 | 0 | 0 | 0 | 0 | 0 | 0 | 0 | 0 | 0 | 0 | 0 | 0 | 0 | 0 | 0
| Terug te verdienen investering | Euro | 16916794.4 | 15502099.7648 | 14076574.2553 | 12638780.2431 | 11187178.0865 | 9720119.6946 | 8235841.6992 | 6732458.21 | 5207953.1289 | 3660171.9968 | 2086813.3436 | 485419.5129 | -1146633.0713 | -2812144.2286 | -4514100.974 | -6255689.1331 | -10598532.2004 | -14966033.7291 | -19358686.8884 | -23776994.7109 | -28221470.2898 | -32692636.9804 | -37191028.6047 | -41717189.6615 | -46271675.5394 | -50855052.7349 | -55467899.0743 | -60110803.9405 | -64784368.504 | -69489205.9588 | -74225941.7627 | -74225941.7627 | -74225941.7627 | -74225941.7627 | -74225941.7627 | -74225941.7627 | -74225941.7627 | -74225941.7627 | -74225941.7627 | -74225941.7627 | -74225941.7627
| DSCR |  | 1: 1.6823; 2: 1.6639; 3: 1.6448; 4: 1.6251; 5: 1.6047; 6: 1.5835; 7: 1.5617; 8: 1.539; 9: 1.5155; 10: 1.4912; 11: 1.4659; 12: 1.4398; 13: 1.4126; 14: 1.3844; 15: 1.3551
| Projectparameters | Waarde | 0: Eenheid
| Verdisconteerde inkomsten | -8758520.0354 | 0: euro
| Verdisconteerde afzet | 234742688.584 | 0: kWh
| Totale investering | 16916794.4 | 0: Euro
| DSCR (gemiddeld) | 1.5313
| Vermogenskostenvergoeding (WACC nominaal/reëel) | 7.5% / 5.4%
| Projectrendement (IRR) | -1.895%
| Rendement op eigen vermogen (IRR) | -3.838%
| Aandeel lening | 11841756.08 | 0: Euro
| Aandeel eigen vermogen | 5075038.32 | 0: Euro
| Warmtekrachtverhouding | 0 | 0: W:E
| Samengesteld aantal vollasturen | 6000 | 0: uur/jaar
| Terugverdientijd (inclusief SDE++-subsidie) | tussen 11 en 12 jaar | bar: 0
| Subsidieparameters | Waarde | 0: Eenheid
| Bodemprijs of basisprijs | 0.023965 | 0: Euro/kWh
| Bodemprijs of basisprijs (netlevering/niet-netlevering) | 0.024 | 0: Euro/kWh
| Bodemprijs of basisprijs netlevering | n.v.t. | 0: Euro/kWh
| Bodemprijs of basisprijs niet-netlevering | n.v.t. | 0: Euro/kWh
| Langetermijnprijs | 0.035948 | 0: Euro/kWh
| Langetermijnprijs netlevering | n.v.t. | 0: Euro/kWh
| Langetermijnprijs niet-netlevering | n.v.t. | 0: Euro/kWh
| Voorlopig correctiebedrag 2024 | 0.05596 | 0: Euro/kWh
| Voorlopig correctiebedrag 2024 (netlevering/niet-netlevering) | 0.056 | 0: Euro/kWh
| Voorlopig correctiebedrag 2024 netlevering | n.v.t. | 0: Euro/kWh
| Voorlopig correctiebedrag 2024 niet-netlevering | n.v.t. | 0: Euro/kWh
| Voorlopige GvO-waarde 2024 | 0 | 0: Euro/kWh
| Voorlopige GvO-waarde 2024 (netlevering/niet-netlevering) | 0 | 0: Euro/kWh
| Voorlopige GvO-waarde 2024 netlevering | 0 | 0: Euro/kWh
| Voorlopige GvO-waarde 2024 niet-netlevering | 0 | 0: Euro/kWh
| Voorlopige HBE-waarde 2024 netlevering | 0 | 0: Euro/kWh
| Voorlopige waarde ETS-correctie | 0 | 0: Euro/kWh
| Langetermijnwaarde ETS-correctie | 0 | 0: Euro/kWh
| Conversiefactoren | Waarde | 0: Eenheid
| Verbrandingswaarde methaan (onderwaarde) | 35.8 | 0: MJ/Nm3
| Verbrandingswaarde hernieuwbaar gas (onderwaarde) | 31.65 | 0: MJ/Nm3
| Verbrandingswaarde hernieuwbaar gas (bovenwaarde) | 35.17 | 0: MJ/Nm3
| kWh naar MJ | 3.6 | 0: MJ/kWh

## 62
Berekening basisbedragen: Eindadvies SDE++ 2024
Diepe geothermie (basislast); 12-20 MWth
| BASISBEDRAG en SUBSIDIE-INTENSITEIT | Waarde | Eenheid | Toelichting
| Basisbedrag | 0.0525 | Euro/kWh | Het basisbedrag is een maat voor de productiekosten. Deze waarde kan berekend worden als alleen deze worksheet geopend is.
| Subsidie-intensiteit | 38 | Euro/t CO2 | De subsidie-intensiteit is de maat die in de rangschikking gebruikt wordt. Om deze waarde te berekenen dient ook de worksheet 'Correcties' geopend te zijn.
| Productie-eenheid | kWh |  | De SDE++ kent twee rekeneenheden waarover subsidie kan worden uitgekeerd: kWh voor energiecategorieën en t CO2 voor CCS- en CCU-categorieën.
| Vermogenseenheid | kW
| Domein | Lagetemperatuurwarmte |  | Het corresponderende domein bij deze categorie geeft aan binnen welk 'hekje' de subsidiecategorie valt.
| CORRECTIEMETHODES | Waarde | Typering | Toelichting
| Berekeningswijze correctiebedrag methode-ID | 17 | Warmte, groot_1 | 70% x TTF[LHV]
| Berekeningswijze ETS-correctie-ID | 0 | Geen ETS-correctie | 0
| Berekeningswijze correctiebedrag methode-ID netlevering |  |  | Enkel relevant voor zon-pv.
| Berekeningswijze correctiebedrag methode-ID niet-netlevering |  |  | Enkel relevant voor zon-pv.
| Netlevering deel |  |  | Enkel relevant voor zon-pv. Aandeel van de productie dat aan het net wordt geleverd.
| Niet-netlevering deel |  |  | Enkel relevant voor zon-pv. Aandeel eigen gebruik.
| SYSTEEMGROOTTE | Waarde | Eenheid | Toelichting
| Inputvermogen |  | kW
| Seasonal Performance Factor (SPF) |  |  | Hier wordt de seizoensgemiddelde COP, of Seasonal performance factor, mee bedoeld voor het hele systeem.
| Gaat het om een installatie voor hernieuwbaar gas? |  |  | Alleen 'Ja' invullen als de installatie gas van aardgaskwaliteit produceert.
| Methaangehalte hernieuwbaar gas voor gaszuivering |  |  | Het percentage methaan in het biogas, dat nog niet tot aardgaskwaliteit is opgewaardeerd.
| Vermogen hernieuwbaargasproductie (voor zuivering) | 0 | Nm3/uur
| Outputvermogen (thermisch of hernieuwbaar gas) | 15900 | kW | Dit veld alleen invullen bij productie van warmte (al dan niet in WKK-variant) of hernieuwbaar gas van aardgaskwaleit
| Outputvermogen (hernieuwbaar gas) | 0 | Nm3/uur
| Outputvermogen (elektrisch of overig) |  | kW | Dit veld invullen als de installatie elektriciteit produceert (al dan niet in WKK-variant), of iets anders dan warmte of gas van aardgaskwaliteit produceert.
| Vollasturen levering (thermisch of hernieuwbaar gas) | 6000 | uur/jaar | Bij een installatie voor gecombineerde opwekking, wordt de bedrijfstijd genomen als maximum van de vollasturen warmte en vollasturen elektriciteit.
| Vollasturen levering (elektrisch of overig) |  | uur/jaar | Bij een installatie voor gecombineerde opwekking, wordt de bedrijfstijd genomen als maximum van de vollasturen warmte en vollasturen elektriciteit.
| ENERGETISCH RENDEMENT | Waarde | Eenheid | Toelichting
| Max. elektrisch rendement | 0%
| Elektrisch rendement | 0%
| Thermisch rendement of rendement gasproductie | 0%
| Elektriciteitsderving bij warmtelevering |  | elektriciteit : warmte | Enkel invullen als de installatie een WKK-installatie is waarbij warmtelevering ten koste gaat van de elektriciteitsproductie.
| KOSTEN | Waarde | Eenheid | Toelichting
| Investeringskosten input gebaseerd |  | Euro/kW | De investeringskosten 'input gebaseerd' worden opgeteld bij de investeringskosten 'output gebaseerd'. Pas op voor onbedoelde dubbeltelling.
| Investeringskosten output gebaseerd | 1423 | Euro/kW | De investeringskosten 'input gebaseerd' worden opgeteld bij de investeringskosten 'output gebaseerd'. Pas op voor onbedoelde dubbeltelling.
| Totale investeringskosten | 22.7841 | Euro (miljoen)
| Vaste operationele kosten input gebaseerd |  | Euro/kW/jaar | De operationele kosten 'input gebaseerd' worden opgeteld bij de investeringskosten 'output gebaseerd'. Pas op voor onbedoelde dubbeltelling.
| Vaste operationele kosten output gebaseerd | 93 | Euro/kW/jaar | De operationele kosten 'input gebaseerd' worden opgeteld bij de investeringskosten 'output gebaseerd'. Pas op voor onbedoelde dubbeltelling.
| Totale jaarlijkse vaste operationele kosten | 1478.7 | Euro (duizend) | Deze waarde wordt ter illustratie getoond.
| Kosten elektriciteit-input | 0.0045 | Euro/kWh | Het betreft de inkoopkosten voor elektriciteit
| Kosten gas-input |  | Euro/kWh | Het betreft de inkoopkosten voor gas
| Kosten warmte-input |  | Euro/kWh | Het betreft de inkoopkosten voor warmte
| Overige variabele operationele kosten | 0.0019 | Euro/kWh
| Totale variabele operationele kosten | 0.0064 | Euro/kWh
| ENERGIEGEBRUIK | Waarde | Eenheid | Toelichting
| Energie-inhoud brandstof |  | GJ/ton
| Biomassadoorzet | 0 | ton/jaar
| Netto brandstofprijs |  | Euro/ton | Hier wordt de brandstofprijs aan de poort bedoeld, inclusief eventuele risico-opslag.
| Relatief elektriciteitsgebruik | 0.046109 | kWh/kWh
| Elektriciteitsgebruik | 4398.8271 | MWh/jaar
| Relatief warmtegebruik |  | kWh/kWh
| Warmtegebruik | 0 | MWh/jaar
| Relatief aardgasgebruik |  | kWh/kWh
| Aardgasgebruik | 0 | MWh/jaar
| EMISSIEFACTOREN | Waarde | Eenheid | Toelichting
| Emissiefactor van warmteproductie per eenheid | 0.225 | kg CO2/kWh
| Emissiefactor van elektriciteitsproductie of overig per eenheid |  | kg CO2/kWh
| Emissiefactor van gasproductie per eenheid |  | kg CO2/kWh
| Emissiefactor gebruik van biomassa |  | kg CO2/ton | De waarde die hier getoond wordt, is afhankelijk aan de uitgangspunten in de adviesvraag.
| Emissiefactor gebruik van warmte |  | kg CO2/kWh
| Emissiefactor gebruik van elektriciteit | 0.13 | kg CO2/kWh
| Emissiefactor gebruik van gas |  | kg CO2/kWh
| Vermeden emissies | 0.438 | kg CO2/kWh
| TERMIJNEN | Waarde | Eenheid | Toelichting
| Economische levensduur | 30 | jaar | Deze waarde wordt gebruikt om eventuele inkomsten van het project na subsidieperiode te berekenen.
| Termijn lening | 15 | jaar
| Afschrijvingstermijn | 15 | jaar
| Beleidsperiode | 15 | jaar
| Totale operationale periode |  | jaar | Deze waarde wordt gebruikt om de vermeden emissies gedurende de hele operationele periode van de installatie te berekenen.
| PARAMETERS NA SUBSIDIEPERIODE | Waarde | Eenheid | Toelichting
| Elektriciteitsprijs na subsidieperiode |  | Euro/kWh | Deze prijs is inclusief de profiel- en onbalansfactor.
| Vollasturen na subsidieperiode elektriciteit of overige |  | uur/jaar
| Prijs warmte of hernieuwbaar gas na subsidieperiode | 0.036 | Euro/kWh
| Vollasturen na subsidieperiode warmte of hernieuwbaar gas | 6000 | uur/jaar
| Totaal geproduceerde eenheden subsidieperiode | 1431000000 | kWh
| Totale geproduceerde eenheden bedrijfsperiode | 2862000000 | kWh
| Verrekeningsfactor bespaarde emissies | 2
| FINANCIËLE PARAMETERS | Waarde | Eenheid | Toelichting
| Inflatie | 2%
| Rendement op vreemd vermogen | 6%
| Rendement op eigen vermogen | 14.5%
| Percentage vreemd vermogen in investering | 70%
| Percentage eigen vermogen in investering | 30%
| Vennootschapsbelasting | 25.8%
| INVESTERINGSSUBSIDIES | Waarde | Eenheid | Toelichting
| Investeringssubsidie t.g.v. vreemd vermogen |  | Euro
| Investeringssubsidie t.g.v. eigen vermogen (NCW) |  | Euro
| ONREGELMATIGE CASHFLOWS | Jaar | Reële waarde | Toelichting
Voer in cel kolom C het jaar in waarin de onregelmatige cashflow plaatsvindt en in kolom D97 de reële kosten (als negatieve waarde) in dat specifieke jaar.
De waarde als reële kosten is gedefinieerd in euro van het jaar 2024.
| Afsluitprovisie als percentage van lening | 0 | 1% | Deze afsluitprovisie wordt verrekend in de totale investeringskosten en is gedefinieerd als percentage van de lening.
| SUBSIDIE-INKOMSTEN (niet invullen voor basisbedragberekening) |  | Eenheid | 2024 | 2025 | 2026 | 2027 | 2028 | 2029 | 2030 | 2031 | 2032 | 2033 | 2034 | 2035 | 2036 | 2037 | 2038 | 2039 | 2040 | 2041 | 2042 | 2043 | 2044 | 2045 | 2046 | 2047 | 2048 | 2049 | 2050 | 2051 | 2052 | 2053 | 2054 | 2055 | 2056 | 2057 | 2058 | 2059 | 2060 | 2061 | 2062 | 2063
| Basisbedrag (deze cellen kunnen gebruikt worden om de inkomsten toe te voegen) |  | Euro/kWh |  | 0 | 0 | 0 | 0 | 0 | 0 | 0 | 0 | 0 | 0 | 0 | 0 | 0 | 0 | 0 | 0 | 0 | 0 | 0 | 0 | 0 | 0 | 0 | 0 | 0 | 0 | 0 | 0 | 0 | 0 | 0 | 0 | 0 | 0 | 0 | 0 | 0 | 0 | 0
| Correctiebedrag (deze cellen kunnen gebruikt worden om de inkomsten toe te voegen) |  | Euro/kWh |  | 0 | 0 | 0 | 0 | 0 | 0 | 0 | 0 | 0 | 0 | 0 | 0 | 0 | 0 | 0 | 0 | 0 | 0 | 0 | 0 | 0 | 0 | 0 | 0 | 0 | 0 | 0 | 0 | 0 | 0 | 0 | 0 | 0 | 0 | 0 | 0 | 0 | 0 | 0
| Inflator |  | index | 1 | 1.02 | 1.0404 | 1.0612 | 1.0824 | 1.1041 | 1.1262 | 1.1487 | 1.1717 | 1.1951 | 1.219 | 1.2434 | 1.2682 | 1.2936 | 1.3195 | 1.3459 | 1.3728 | 1.4002 | 1.4282 | 1.4568 | 1.4859 | 1.5157 | 1.546 | 1.5769 | 1.6084 | 1.6406 | 1.6734 | 1.7069 | 1.741 | 1.7758 | 1.8114 | 1.8476 | 1.8845 | 1.9222 | 1.9607 | 1.9999 | 2.0399 | 2.0807 | 2.1223 | 2.1647
Tabel: Nominale kasstroom (positieve bedragen = gunstig voor de producent)
| INITIELE INVESTERING |  | 0 | 1 | 2 | 3 | 4 | 5 | 6 | 7 | 8 | 9 | 10 | 11 | 12 | 13 | 14 | 15 | 16 | 17 | 18 | 19 | 20 | 21 | 22 | 23 | 24 | 25 | 26 | 27 | 28 | 29 | 30 | 31 | 32 | 33 | 34 | 35 | 36 | 37 | 38 | 39 | 40
| Investering | Euro | 0: -22784079.9
AFZET
| Afzet elektriciteit of overige | kWh |  | 0 | 0 | 0 | 0 | 0 | 0 | 0 | 0 | 0 | 0 | 0 | 0 | 0 | 0 | 0 | 0 | 0 | 0 | 0 | 0 | 0 | 0 | 0 | 0 | 0 | 0 | 0 | 0 | 0 | 0 | 0 | 0 | 0 | 0 | 0 | 0 | 0 | 0 | 0 | 0
| Afzet warmte | kWh |  | 95400000 | 95400000 | 95400000 | 95400000 | 95400000 | 95400000 | 95400000 | 95400000 | 95400000 | 95400000 | 95400000 | 95400000 | 95400000 | 95400000 | 95400000 | 95400000 | 95400000 | 95400000 | 95400000 | 95400000 | 95400000 | 95400000 | 95400000 | 95400000 | 95400000 | 95400000 | 95400000 | 95400000 | 95400000 | 95400000 | 0 | 0 | 0 | 0 | 0 | 0 | 0 | 0 | 0 | 0
| Afzet hernieuwbaar gas | kWh (HHV) |  | 0 | 0 | 0 | 0 | 0 | 0 | 0 | 0 | 0 | 0 | 0 | 0 | 0 | 0 | 0 | 0 | 0 | 0 | 0 | 0 | 0 | 0 | 0 | 0 | 0 | 0 | 0 | 0 | 0 | 0 | 0 | 0 | 0 | 0 | 0 | 0 | 0 | 0 | 0 | 0
| Afzet | kWh |  | 95400000 | 95400000 | 95400000 | 95400000 | 95400000 | 95400000 | 95400000 | 95400000 | 95400000 | 95400000 | 95400000 | 95400000 | 95400000 | 95400000 | 95400000 | 95400000 | 95400000 | 95400000 | 95400000 | 95400000 | 95400000 | 95400000 | 95400000 | 95400000 | 95400000 | 95400000 | 95400000 | 95400000 | 95400000 | 95400000 | 0 | 0 | 0 | 0 | 0 | 0 | 0 | 0 | 0 | 0
KOSTEN EN INKOMSTEN
| Operationele kosten | Euro |  | -2089260 | -2131045.2 | -2173666.104 | -2217139.4261 | -2261482.2146 | -2306711.8589 | -2352846.0961 | -2399903.018 | -2447901.0784 | -2496859.0999 | -2546796.2819 | -2597732.2076 | -2649686.8517 | -2702680.5887 | -2756734.2005 | -2811868.8845 | -2868106.2622 | -2925468.3875 | -2983977.7552 | -3043657.3103 | -3104530.4565 | -3166621.0657 | -3229953.487 | -3294552.5567 | -3360443.6078 | -3427652.48 | -3496205.5296 | -3566129.6402 | -3637452.233 | -3710201.2777 | 0 | 0 | 0 | 0 | 0 | 0 | 0 | 0 | 0 | 0
| Brandstofkosten (biomassa) | Euro |  | 0 | 0 | 0 | 0 | 0 | 0 | 0 | 0 | 0 | 0 | 0 | 0 | 0 | 0 | 0 | 0 | 0 | 0 | 0 | 0 | 0 | 0 | 0 | 0 | 0 | 0 | 0 | 0 | 0 | 0 | 0 | 0 | 0 | 0 | 0 | 0 | 0 | 0 | 0 | 0
| Marktwaarde elektriciteit na einde beleidsperiode | Euro/kWh |  | 0 | 0 | 0 | 0 | 0 | 0 | 0 | 0 | 0 | 0 | 0 | 0 | 0 | 0 | 0 | 0 | 0 | 0 | 0 | 0 | 0 | 0 | 0 | 0 | 0 | 0 | 0 | 0 | 0 | 0 | 0 | 0 | 0 | 0 | 0 | 0 | 0 | 0 | 0 | 0
| Marktwaarde warmte of hernieuwbaar gas na einde beleidsperiode | Euro/kWh |  | 0 | 0 | 0 | 0 | 0 | 0 | 0 | 0 | 0 | 0 | 0 | 0 | 0 | 0 | 0 | 0.048451 | 0.04942 | 0.050409 | 0.051417 | 0.052445 | 0.053494 | 0.054564 | 0.055655 | 0.056768 | 0.057904 | 0.059062 | 0.060243 | 0.061448 | 0.062677 | 0.06393 | 0 | 0 | 0 | 0 | 0 | 0 | 0 | 0 | 0 | 0
| Correctiebedrag | Euro/kWh |  | 0 | 0 | 0 | 0 | 0 | 0 | 0 | 0 | 0 | 0 | 0 | 0 | 0 | 0 | 0 | 0 | 0 | 0 | 0 | 0 | 0 | 0 | 0 | 0 | 0 | 0 | 0 | 0 | 0 | 0 | 0 | 0 | 0 | 0 | 0 | 0 | 0 | 0 | 0 | 0
| Basisbedrag | Euro/kWh |  | 0 | 0 | 0 | 0 | 0 | 0 | 0 | 0 | 0 | 0 | 0 | 0 | 0 | 0 | 0 | 0 | 0 | 0 | 0 | 0 | 0 | 0 | 0 | 0 | 0 | 0 | 0 | 0 | 0 | 0 | 0 | 0 | 0 | 0 | 0 | 0 | 0 | 0 | 0 | 0
| SDE-vergoeding | Euro |  | 0 | 0 | 0 | 0 | 0 | 0 | 0 | 0 | 0 | 0 | 0 | 0 | 0 | 0 | 0 | 0 | 0 | 0 | 0 | 0 | 0 | 0 | 0 | 0 | 0 | 0 | 0 | 0 | 0 | 0 | 0 | 0 | 0 | 0 | 0 | 0 | 0 | 0 | 0 | 0
| Marktinkomsten na einde beleidsperiode | Euro |  | 0 | 0 | 0 | 0 | 0 | 0 | 0 | 0 | 0 | 0 | 0 | 0 | 0 | 0 | 0 | 4622250.2211 | 4714695.2256 | 4808989.1301 | 4905168.9127 | 5003272.2909 | 5103337.7367 | 5205404.4915 | 5309512.5813 | 5415702.8329 | 5524016.8896 | 5634497.2274 | 5747187.1719 | 5862130.9154 | 5979373.5337 | 6098961.0044 | 0 | 0 | 0 | 0 | 0 | 0 | 0 | 0 | 0 | 0
| Marktinkomsten gedurende beleidsperiode | Euro |  | 0 | 0 | 0 | 0 | 0 | 0 | 0 | 0 | 0 | 0 | 0 | 0 | 0 | 0 | 0 | 0 | 0 | 0 | 0 | 0 | 0 | 0 | 0 | 0 | 0 | 0 | 0 | 0 | 0 | 0 | 0 | 0 | 0 | 0 | 0 | 0 | 0 | 0 | 0 | 0
TOTALE KOSTEN EN INKOMSTEN
| Inkomen totaal (nominaal) | Euro |  | 0 | 0 | 0 | 0 | 0 | 0 | 0 | 0 | 0 | 0 | 0 | 0 | 0 | 0 | 0 | 4622250.2211 | 4714695.2256 | 4808989.1301 | 4905168.9127 | 5003272.2909 | 5103337.7367 | 5205404.4915 | 5309512.5813 | 5415702.8329 | 5524016.8896 | 5634497.2274 | 5747187.1719 | 5862130.9154 | 5979373.5337 | 6098961.0044 | 0 | 0 | 0 | 0 | 0 | 0 | 0 | 0 | 0 | 0
| Kosten totaal (nominaal) | Euro |  | -2089260 | -2131045.2 | -2173666.104 | -2217139.4261 | -2261482.2146 | -2306711.8589 | -2352846.0961 | -2399903.018 | -2447901.0784 | -2496859.0999 | -2546796.2819 | -2597732.2076 | -2649686.8517 | -2702680.5887 | -2756734.2005 | -2811868.8845 | -2868106.2622 | -2925468.3875 | -2983977.7552 | -3043657.3103 | -3104530.4565 | -3166621.0657 | -3229953.487 | -3294552.5567 | -3360443.6078 | -3427652.48 | -3496205.5296 | -3566129.6402 | -3637452.233 | -3710201.2777 | 0 | 0 | 0 | 0 | 0 | 0 | 0 | 0 | 0 | 0
| Bruto inkomen (nominaal) | Euro |  | -2089260 | -2131045.2 | -2173666.104 | -2217139.4261 | -2261482.2146 | -2306711.8589 | -2352846.0961 | -2399903.018 | -2447901.0784 | -2496859.0999 | -2546796.2819 | -2597732.2076 | -2649686.8517 | -2702680.5887 | -2756734.2005 | 1810381.3366 | 1846588.9633 | 1883520.7426 | 1921191.1575 | 1959614.9806 | 1998807.2802 | 2038783.4258 | 2079559.0943 | 2121150.2762 | 2163573.2818 | 2206844.7474 | 2250981.6423 | 2296001.2752 | 2341921.3007 | 2388759.7267 | 0 | 0 | 0 | 0 | 0 | 0 | 0 | 0 | 0 | 0
AFSCHRIJVING EN SCHULDEN
| Afschrijving | Euro |  | -1518938.66 | -1518938.66 | -1518938.66 | -1518938.66 | -1518938.66 | -1518938.66 | -1518938.66 | -1518938.66 | -1518938.66 | -1518938.66 | -1518938.66 | -1518938.66 | -1518938.66 | -1518938.66 | -1518938.66 | 0 | 0 | 0 | 0 | 0 | 0 | 0 | 0 | 0 | 0 | 0 | 0 | 0 | 0 | 0 | 0 | 0 | 0 | 0 | 0 | 0 | 0 | 0 | 0 | 0
| Rente | Euro |  | -956931.3558 | -915818.9398 | -872239.7789 | -826045.8683 | -777080.3231 | -725176.8452 | -670159.1586 | -611840.4108 | -550022.5382 | -484495.5932 | -415037.0314 | -341410.956 | -263367.3161 | -180641.0577 | -92951.2239 | 0 | 0 | 0 | 0 | 0 | 0 | 0 | 0 | 0 | 0 | 0 | 0 | 0 | 0 | 0 | 0 | 0 | 0 | 0 | 0 | 0 | 0 | 0 | 0 | 0
| Aflossing | Euro |  | -685206.9327 | -726319.3486 | -769898.5096 | -816092.4201 | -865057.9653 | -916961.4433 | -971979.1299 | -1030297.8776 | -1092115.7503 | -1157642.6953 | -1227101.257 | -1300727.3325 | -1378770.9724 | -1461497.2308 | -1549187.0646 | 0 | 0 | 0 | 0 | 0 | 0 | 0 | 0 | 0 | 0 | 0 | 0 | 0 | 0 | 0 | 0 | 0 | 0 | 0 | 0 | 0 | 0 | 0 | 0 | 0
| Totale lasten lening | Euro |  | -1642138.2885 | -1642138.2885 | -1642138.2885 | -1642138.2885 | -1642138.2885 | -1642138.2885 | -1642138.2885 | -1642138.2885 | -1642138.2885 | -1642138.2885 | -1642138.2885 | -1642138.2885 | -1642138.2885 | -1642138.2885 | -1642138.2885 | 0 | 0 | 0 | 0 | 0 | 0 | 0 | 0 | 0 | 0 | 0 | 0 | 0 | 0 | 0 | 0 | 0 | 0 | 0 | 0 | 0 | 0 | 0 | 0 | 0
BELASTING
| Belastbaar inkomen | Euro |  | -4565130.0158 | -4565802.7998 | -4564844.5429 | -4562123.9544 | -4557501.1977 | -4550827.3641 | -4541943.9147 | -4530682.0888 | -4516862.2765 | -4500293.3531 | -4480771.9734 | -4458081.8236 | -4431992.8278 | -4402260.3065 | -4368624.0844 | 1810381.3366 | 1846588.9633 | 1883520.7426 | 1921191.1575 | 1959614.9806 | 1998807.2802 | 2038783.4258 | 2079559.0943 | 2121150.2762 | 2163573.2818 | 2206844.7474 | 2250981.6423 | 2296001.2752 | 2341921.3007 | 2388759.7267 | 0 | 0 | 0 | 0 | 0 | 0 | 0 | 0 | 0 | 0
| Belasting bedrag | Euro |  | 1177803.5441 | 1177977.1224 | 1177729.8921 | 1177027.9802 | 1175835.309 | 1174113.4599 | 1171821.53 | 1168915.9789 | 1165350.4673 | 1161075.6851 | 1156039.1691 | 1150185.1105 | 1143454.1496 | 1135783.1591 | 1127105.0138 | -467078.3848 | -476419.9525 | -485948.3516 | -495667.3186 | -505580.665 | -515692.2783 | -526006.1239 | -536526.2463 | -547256.7713 | -558201.9067 | -569365.9448 | -580753.2637 | -592368.329 | -604215.6956 | -616300.0095 | 0 | 0 | 0 | 0 | 0 | 0 | 0 | 0 | 0 | 0
CASHFLOWS
| Netto inkomen na belasting | Euro |  | -2553594.7444 | -2595206.3661 | -2638074.5004 | -2682249.7343 | -2727785.1941 | -2774736.6874 | -2823162.8546 | -2873125.3276 | -2924688.8995 | -2977921.7033 | -3032895.4013 | -3089685.3856 | -3148370.9906 | -3209035.7182 | -3271767.4752 | 1343302.9518 | 1370169.0108 | 1397572.391 | 1425523.8388 | 1454034.3156 | 1483115.0019 | 1512777.302 | 1543032.848 | 1573893.505 | 1605371.3751 | 1637478.8026 | 1670228.3786 | 1703632.9462 | 1737705.6051 | 1772459.7172 | 0 | 0 | 0 | 0 | 0 | 0 | 0 | 0 | 0 | 0
| Project cashflow | Euro | -22784079.9 | -911456.4559 | -953068.0776 | -995936.2119 | -1040111.4458 | -1085646.9056 | -1132598.399 | -1181024.5661 | -1230987.0391 | -1282550.611 | -1335783.4148 | -1390757.1128 | -1447547.0971 | -1506232.7021 | -1566897.4297 | -1629629.1867 | 1343302.9518 | 1370169.0108 | 1397572.391 | 1425523.8388 | 1454034.3156 | 1483115.0019 | 1512777.302 | 1543032.848 | 1573893.505 | 1605371.3751 | 1637478.8026 | 1670228.3786 | 1703632.9462 | 1737705.6051 | 1772459.7172 | 0 | 0 | 0 | 0 | 0 | 0 | 0 | 0 | 0 | 0
| Equity cashflow | Euro | -6835223.97 | -2553594.7444 | -2595206.3661 | -2638074.5004 | -2682249.7343 | -2727785.1941 | -2774736.6874 | -2823162.8546 | -2873125.3276 | -2924688.8995 | -2977921.7033 | -3032895.4013 | -3089685.3856 | -3148370.9906 | -3209035.7182 | -3271767.4752 | 1343302.9518 | 1370169.0108 | 1397572.391 | 1425523.8388 | 1454034.3156 | 1483115.0019 | 1512777.302 | 1543032.848 | 1573893.505 | 1605371.3751 | 1637478.8026 | 1670228.3786 | 1703632.9462 | 1737705.6051 | 1772459.7172 | 0 | 0 | 0 | 0 | 0 | 0 | 0 | 0 | 0 | 0
| Subsidiebasis: afzet | kWh |  | 95400000 | 95400000 | 95400000 | 95400000 | 95400000 | 95400000 | 95400000 | 95400000 | 95400000 | 95400000 | 95400000 | 95400000 | 95400000 | 95400000 | 95400000 | 0 | 0 | 0 | 0 | 0 | 0 | 0 | 0 | 0 | 0 | 0 | 0 | 0 | 0 | 0 | 0 | 0 | 0 | 0 | 0 | 0 | 0 | 0 | 0 | 0
| Terug te verdienen investering | Euro | 22784079.9 | 20821771.2558 | 18860135.3956 | 16897541.2786 | 14932226.573 | 12962289.1107 | 10985677.8148 | 9000183.0695 | 7003426.4984 | 4992850.1149 | 2965704.808 | 919038.1213 | -1150318.7151 | -3245764.5473 | -5370942.9009 | -7529757.4765 | -14348638.8131 | -21203727.7764 | -28095748.519 | -35025439.6765 | -41993554.6571 | -49000861.9374 | -56048145.3632 | -63136204.4575 | -70265854.7338 | -77437928.0155 | -84653272.7629 | -91912754.4053 | -99217255.6805 | -106567676.9811 | -113964936.7079 | -113964936.7079 | -113964936.7079 | -113964936.7079 | -113964936.7079 | -113964936.7079 | -113964936.7079 | -113964936.7079 | -113964936.7079 | -113964936.7079 | -113964936.7079
| DSCR |  | 1: 1.708; 2: 1.6827; 3: 1.6566; 4: 1.6297; 5: 1.602; 6: 1.5734; 7: 1.5439; 8: 1.5135; 9: 1.4821; 10: 1.4496; 11: 1.4162; 12: 1.3816; 13: 1.3459; 14: 1.3089; 15: 1.2707
| Projectparameters | Waarde | 0: Eenheid
| Verdisconteerde inkomsten | -15429650.8974 | 0: euro
| Verdisconteerde afzet | 424137357.7825 | 0: kWh
| Totale investering | 22784079.9 | 0: Euro
| DSCR (gemiddeld) | 1.5043
| Vermogenskostenvergoeding (WACC nominaal/reëel) | 7.5% / 5.4%
| Projectrendement (IRR) | -2.963%
| Rendement op eigen vermogen (IRR) | -4.686%
| Aandeel lening | 15948855.93 | 0: Euro
| Aandeel eigen vermogen | 6835223.97 | 0: Euro
| Warmtekrachtverhouding | 0 | 0: W:E
| Samengesteld aantal vollasturen | 6000 | 0: uur/jaar
| Terugverdientijd (inclusief SDE++-subsidie) | tussen 11 en 12 jaar | bar: 0
| Subsidieparameters | Waarde | 0: Eenheid
| Bodemprijs of basisprijs | 0.023965 | 0: Euro/kWh
| Bodemprijs of basisprijs (netlevering/niet-netlevering) | 0.024 | 0: Euro/kWh
| Bodemprijs of basisprijs netlevering | n.v.t. | 0: Euro/kWh
| Bodemprijs of basisprijs niet-netlevering | n.v.t. | 0: Euro/kWh
| Langetermijnprijs | 0.035948 | 0: Euro/kWh
| Langetermijnprijs netlevering | n.v.t. | 0: Euro/kWh
| Langetermijnprijs niet-netlevering | n.v.t. | 0: Euro/kWh
| Voorlopig correctiebedrag 2024 | 0.05596 | 0: Euro/kWh
| Voorlopig correctiebedrag 2024 (netlevering/niet-netlevering) | 0.056 | 0: Euro/kWh
| Voorlopig correctiebedrag 2024 netlevering | n.v.t. | 0: Euro/kWh
| Voorlopig correctiebedrag 2024 niet-netlevering | n.v.t. | 0: Euro/kWh
| Voorlopige GvO-waarde 2024 | 0 | 0: Euro/kWh
| Voorlopige GvO-waarde 2024 (netlevering/niet-netlevering) | 0 | 0: Euro/kWh
| Voorlopige GvO-waarde 2024 netlevering | 0 | 0: Euro/kWh
| Voorlopige GvO-waarde 2024 niet-netlevering | 0 | 0: Euro/kWh
| Voorlopige HBE-waarde 2024 netlevering | 0 | 0: Euro/kWh
| Voorlopige waarde ETS-correctie | 0 | 0: Euro/kWh
| Langetermijnwaarde ETS-correctie | 0 | 0: Euro/kWh
| Conversiefactoren | Waarde | 0: Eenheid
| Verbrandingswaarde methaan (onderwaarde) | 35.8 | 0: MJ/Nm3
| Verbrandingswaarde hernieuwbaar gas (onderwaarde) | 31.65 | 0: MJ/Nm3
| Verbrandingswaarde hernieuwbaar gas (bovenwaarde) | 35.17 | 0: MJ/Nm3
| kWh naar MJ | 3.6 | 0: MJ/kWh

## 63
Berekening basisbedragen: Eindadvies SDE++ 2024
Diepe geothermie (basislast); ≥ 20 MWth
| BASISBEDRAG en SUBSIDIE-INTENSITEIT | Waarde | Eenheid | Toelichting
| Basisbedrag | 0.0466 | Euro/kWh | Het basisbedrag is een maat voor de productiekosten. Deze waarde kan berekend worden als alleen deze worksheet geopend is.
| Subsidie-intensiteit | 24 | Euro/t CO2 | De subsidie-intensiteit is de maat die in de rangschikking gebruikt wordt. Om deze waarde te berekenen dient ook de worksheet 'Correcties' geopend te zijn.
| Productie-eenheid | kWh |  | De SDE++ kent twee rekeneenheden waarover subsidie kan worden uitgekeerd: kWh voor energiecategorieën en t CO2 voor CCS- en CCU-categorieën.
| Vermogenseenheid | kW
| Domein | Lagetemperatuurwarmte |  | Het corresponderende domein bij deze categorie geeft aan binnen welk 'hekje' de subsidiecategorie valt.
| CORRECTIEMETHODES | Waarde | Typering | Toelichting
| Berekeningswijze correctiebedrag methode-ID | 17 | Warmte, groot_1 | 70% x TTF[LHV]
| Berekeningswijze ETS-correctie-ID | 0 | Geen ETS-correctie | 0
| Berekeningswijze correctiebedrag methode-ID netlevering |  |  | Enkel relevant voor zon-pv.
| Berekeningswijze correctiebedrag methode-ID niet-netlevering |  |  | Enkel relevant voor zon-pv.
| Netlevering deel |  |  | Enkel relevant voor zon-pv. Aandeel van de productie dat aan het net wordt geleverd.
| Niet-netlevering deel |  |  | Enkel relevant voor zon-pv. Aandeel eigen gebruik.
| SYSTEEMGROOTTE | Waarde | Eenheid | Toelichting
| Inputvermogen |  | kW
| Seasonal Performance Factor (SPF) |  |  | Hier wordt de seizoensgemiddelde COP, of Seasonal performance factor, mee bedoeld voor het hele systeem.
| Gaat het om een installatie voor hernieuwbaar gas? |  |  | Alleen 'Ja' invullen als de installatie gas van aardgaskwaliteit produceert.
| Methaangehalte hernieuwbaar gas voor gaszuivering |  |  | Het percentage methaan in het biogas, dat nog niet tot aardgaskwaliteit is opgewaardeerd.
| Vermogen hernieuwbaargasproductie (voor zuivering) | 0 | Nm3/uur
| Outputvermogen (thermisch of hernieuwbaar gas) | 26400 | kW | Dit veld alleen invullen bij productie van warmte (al dan niet in WKK-variant) of hernieuwbaar gas van aardgaskwaleit
| Outputvermogen (hernieuwbaar gas) | 0 | Nm3/uur
| Outputvermogen (elektrisch of overig) |  | kW | Dit veld invullen als de installatie elektriciteit produceert (al dan niet in WKK-variant), of iets anders dan warmte of gas van aardgaskwaliteit produceert.
| Vollasturen levering (thermisch of hernieuwbaar gas) | 6000 | uur/jaar | Bij een installatie voor gecombineerde opwekking, wordt de bedrijfstijd genomen als maximum van de vollasturen warmte en vollasturen elektriciteit.
| Vollasturen levering (elektrisch of overig) |  | uur/jaar | Bij een installatie voor gecombineerde opwekking, wordt de bedrijfstijd genomen als maximum van de vollasturen warmte en vollasturen elektriciteit.
| ENERGETISCH RENDEMENT | Waarde | Eenheid | Toelichting
| Max. elektrisch rendement | 0%
| Elektrisch rendement | 0%
| Thermisch rendement of rendement gasproductie | 0%
| Elektriciteitsderving bij warmtelevering |  | elektriciteit : warmte | Enkel invullen als de installatie een WKK-installatie is waarbij warmtelevering ten koste gaat van de elektriciteitsproductie.
| KOSTEN | Waarde | Eenheid | Toelichting
| Investeringskosten input gebaseerd |  | Euro/kW | De investeringskosten 'input gebaseerd' worden opgeteld bij de investeringskosten 'output gebaseerd'. Pas op voor onbedoelde dubbeltelling.
| Investeringskosten output gebaseerd | 1119 | Euro/kW | De investeringskosten 'input gebaseerd' worden opgeteld bij de investeringskosten 'output gebaseerd'. Pas op voor onbedoelde dubbeltelling.
| Totale investeringskosten | 29.7484 | Euro (miljoen)
| Vaste operationele kosten input gebaseerd |  | Euro/kW/jaar | De operationele kosten 'input gebaseerd' worden opgeteld bij de investeringskosten 'output gebaseerd'. Pas op voor onbedoelde dubbeltelling.
| Vaste operationele kosten output gebaseerd | 94.5 | Euro/kW/jaar | De operationele kosten 'input gebaseerd' worden opgeteld bij de investeringskosten 'output gebaseerd'. Pas op voor onbedoelde dubbeltelling.
| Totale jaarlijkse vaste operationele kosten | 2494.8 | Euro (duizend) | Deze waarde wordt ter illustratie getoond.
| Kosten elektriciteit-input | 0.0048 | Euro/kWh | Het betreft de inkoopkosten voor elektriciteit
| Kosten gas-input |  | Euro/kWh | Het betreft de inkoopkosten voor gas
| Kosten warmte-input |  | Euro/kWh | Het betreft de inkoopkosten voor warmte
| Overige variabele operationele kosten | 0.0019 | Euro/kWh
| Totale variabele operationele kosten | 0.0067 | Euro/kWh
| ENERGIEGEBRUIK | Waarde | Eenheid | Toelichting
| Energie-inhoud brandstof |  | GJ/ton
| Biomassadoorzet | 0 | ton/jaar
| Netto brandstofprijs |  | Euro/ton | Hier wordt de brandstofprijs aan de poort bedoeld, inclusief eventuele risico-opslag.
| Relatief elektriciteitsgebruik | 0.049892 | kWh/kWh
| Elektriciteitsgebruik | 7902.9435 | MWh/jaar
| Relatief warmtegebruik |  | kWh/kWh
| Warmtegebruik | 0 | MWh/jaar
| Relatief aardgasgebruik |  | kWh/kWh
| Aardgasgebruik | 0 | MWh/jaar
| EMISSIEFACTOREN | Waarde | Eenheid | Toelichting
| Emissiefactor van warmteproductie per eenheid | 0.225 | kg CO2/kWh
| Emissiefactor van elektriciteitsproductie of overig per eenheid |  | kg CO2/kWh
| Emissiefactor van gasproductie per eenheid |  | kg CO2/kWh
| Emissiefactor gebruik van biomassa |  | kg CO2/ton | De waarde die hier getoond wordt, is afhankelijk aan de uitgangspunten in de adviesvraag.
| Emissiefactor gebruik van warmte |  | kg CO2/kWh
| Emissiefactor gebruik van elektriciteit | 0.13 | kg CO2/kWh
| Emissiefactor gebruik van gas |  | kg CO2/kWh
| Vermeden emissies | 0.437 | kg CO2/kWh
| TERMIJNEN | Waarde | Eenheid | Toelichting
| Economische levensduur | 30 | jaar | Deze waarde wordt gebruikt om eventuele inkomsten van het project na subsidieperiode te berekenen.
| Termijn lening | 15 | jaar
| Afschrijvingstermijn | 15 | jaar
| Beleidsperiode | 15 | jaar
| Totale operationale periode |  | jaar | Deze waarde wordt gebruikt om de vermeden emissies gedurende de hele operationele periode van de installatie te berekenen.
| PARAMETERS NA SUBSIDIEPERIODE | Waarde | Eenheid | Toelichting
| Elektriciteitsprijs na subsidieperiode |  | Euro/kWh | Deze prijs is inclusief de profiel- en onbalansfactor.
| Vollasturen na subsidieperiode elektriciteit of overige |  | uur/jaar
| Prijs warmte of hernieuwbaar gas na subsidieperiode | 0.036 | Euro/kWh
| Vollasturen na subsidieperiode warmte of hernieuwbaar gas | 6000 | uur/jaar
| Totaal geproduceerde eenheden subsidieperiode | 2376000000 | kWh
| Totale geproduceerde eenheden bedrijfsperiode | 4752000000 | kWh
| Verrekeningsfactor bespaarde emissies | 2
| FINANCIËLE PARAMETERS | Waarde | Eenheid | Toelichting
| Inflatie | 2%
| Rendement op vreemd vermogen | 6%
| Rendement op eigen vermogen | 14.5%
| Percentage vreemd vermogen in investering | 70%
| Percentage eigen vermogen in investering | 30%
| Vennootschapsbelasting | 25.8%
| INVESTERINGSSUBSIDIES | Waarde | Eenheid | Toelichting
| Investeringssubsidie t.g.v. vreemd vermogen |  | Euro
| Investeringssubsidie t.g.v. eigen vermogen (NCW) |  | Euro
| ONREGELMATIGE CASHFLOWS | Jaar | Reële waarde | Toelichting
Voer in cel kolom C het jaar in waarin de onregelmatige cashflow plaatsvindt en in kolom D97 de reële kosten (als negatieve waarde) in dat specifieke jaar.
De waarde als reële kosten is gedefinieerd in euro van het jaar 2024.
| Afsluitprovisie als percentage van lening | 0 | 1% | Deze afsluitprovisie wordt verrekend in de totale investeringskosten en is gedefinieerd als percentage van de lening.
| SUBSIDIE-INKOMSTEN (niet invullen voor basisbedragberekening) |  | Eenheid | 2024 | 2025 | 2026 | 2027 | 2028 | 2029 | 2030 | 2031 | 2032 | 2033 | 2034 | 2035 | 2036 | 2037 | 2038 | 2039 | 2040 | 2041 | 2042 | 2043 | 2044 | 2045 | 2046 | 2047 | 2048 | 2049 | 2050 | 2051 | 2052 | 2053 | 2054 | 2055 | 2056 | 2057 | 2058 | 2059 | 2060 | 2061 | 2062 | 2063
| Basisbedrag (deze cellen kunnen gebruikt worden om de inkomsten toe te voegen) |  | Euro/kWh |  | 0 | 0 | 0 | 0 | 0 | 0 | 0 | 0 | 0 | 0 | 0 | 0 | 0 | 0 | 0 | 0 | 0 | 0 | 0 | 0 | 0 | 0 | 0 | 0 | 0 | 0 | 0 | 0 | 0 | 0 | 0 | 0 | 0 | 0 | 0 | 0 | 0 | 0 | 0
| Correctiebedrag (deze cellen kunnen gebruikt worden om de inkomsten toe te voegen) |  | Euro/kWh |  | 0 | 0 | 0 | 0 | 0 | 0 | 0 | 0 | 0 | 0 | 0 | 0 | 0 | 0 | 0 | 0 | 0 | 0 | 0 | 0 | 0 | 0 | 0 | 0 | 0 | 0 | 0 | 0 | 0 | 0 | 0 | 0 | 0 | 0 | 0 | 0 | 0 | 0 | 0
| Inflator |  | index | 1 | 1.02 | 1.0404 | 1.0612 | 1.0824 | 1.1041 | 1.1262 | 1.1487 | 1.1717 | 1.1951 | 1.219 | 1.2434 | 1.2682 | 1.2936 | 1.3195 | 1.3459 | 1.3728 | 1.4002 | 1.4282 | 1.4568 | 1.4859 | 1.5157 | 1.546 | 1.5769 | 1.6084 | 1.6406 | 1.6734 | 1.7069 | 1.741 | 1.7758 | 1.8114 | 1.8476 | 1.8845 | 1.9222 | 1.9607 | 1.9999 | 2.0399 | 2.0807 | 2.1223 | 2.1647
Tabel: Nominale kasstroom (positieve bedragen = gunstig voor de producent)
| INITIELE INVESTERING |  | 0 | 1 | 2 | 3 | 4 | 5 | 6 | 7 | 8 | 9 | 10 | 11 | 12 | 13 | 14 | 15 | 16 | 17 | 18 | 19 | 20 | 21 | 22 | 23 | 24 | 25 | 26 | 27 | 28 | 29 | 30 | 31 | 32 | 33 | 34 | 35 | 36 | 37 | 38 | 39 | 40
| Investering | Euro | 0: -29748391.2
AFZET
| Afzet elektriciteit of overige | kWh |  | 0 | 0 | 0 | 0 | 0 | 0 | 0 | 0 | 0 | 0 | 0 | 0 | 0 | 0 | 0 | 0 | 0 | 0 | 0 | 0 | 0 | 0 | 0 | 0 | 0 | 0 | 0 | 0 | 0 | 0 | 0 | 0 | 0 | 0 | 0 | 0 | 0 | 0 | 0 | 0
| Afzet warmte | kWh |  | 158400000 | 158400000 | 158400000 | 158400000 | 158400000 | 158400000 | 158400000 | 158400000 | 158400000 | 158400000 | 158400000 | 158400000 | 158400000 | 158400000 | 158400000 | 158400000 | 158400000 | 158400000 | 158400000 | 158400000 | 158400000 | 158400000 | 158400000 | 158400000 | 158400000 | 158400000 | 158400000 | 158400000 | 158400000 | 158400000 | 0 | 0 | 0 | 0 | 0 | 0 | 0 | 0 | 0 | 0
| Afzet hernieuwbaar gas | kWh (HHV) |  | 0 | 0 | 0 | 0 | 0 | 0 | 0 | 0 | 0 | 0 | 0 | 0 | 0 | 0 | 0 | 0 | 0 | 0 | 0 | 0 | 0 | 0 | 0 | 0 | 0 | 0 | 0 | 0 | 0 | 0 | 0 | 0 | 0 | 0 | 0 | 0 | 0 | 0 | 0 | 0
| Afzet | kWh |  | 158400000 | 158400000 | 158400000 | 158400000 | 158400000 | 158400000 | 158400000 | 158400000 | 158400000 | 158400000 | 158400000 | 158400000 | 158400000 | 158400000 | 158400000 | 158400000 | 158400000 | 158400000 | 158400000 | 158400000 | 158400000 | 158400000 | 158400000 | 158400000 | 158400000 | 158400000 | 158400000 | 158400000 | 158400000 | 158400000 | 0 | 0 | 0 | 0 | 0 | 0 | 0 | 0 | 0 | 0
KOSTEN EN INKOMSTEN
| Operationele kosten | Euro |  | -3556080 | -3627201.6 | -3699745.632 | -3773740.5446 | -3849215.3555 | -3926199.6626 | -4004723.6559 | -4084818.129 | -4166514.4916 | -4249844.7814 | -4334841.6771 | -4421538.5106 | -4509969.2808 | -4600168.6664 | -4692172.0398 | -4786015.4805 | -4881735.7902 | -4979370.506 | -5078957.9161 | -5180537.0744 | -5284147.8159 | -5389830.7722 | -5497627.3877 | -5607579.9354 | -5719731.5341 | -5834126.1648 | -5950808.6881 | -6069824.8619 | -6191221.3591 | -6315045.7863 | 0 | 0 | 0 | 0 | 0 | 0 | 0 | 0 | 0 | 0
| Brandstofkosten (biomassa) | Euro |  | 0 | 0 | 0 | 0 | 0 | 0 | 0 | 0 | 0 | 0 | 0 | 0 | 0 | 0 | 0 | 0 | 0 | 0 | 0 | 0 | 0 | 0 | 0 | 0 | 0 | 0 | 0 | 0 | 0 | 0 | 0 | 0 | 0 | 0 | 0 | 0 | 0 | 0 | 0 | 0
| Marktwaarde elektriciteit na einde beleidsperiode | Euro/kWh |  | 0 | 0 | 0 | 0 | 0 | 0 | 0 | 0 | 0 | 0 | 0 | 0 | 0 | 0 | 0 | 0 | 0 | 0 | 0 | 0 | 0 | 0 | 0 | 0 | 0 | 0 | 0 | 0 | 0 | 0 | 0 | 0 | 0 | 0 | 0 | 0 | 0 | 0 | 0 | 0
| Marktwaarde warmte of hernieuwbaar gas na einde beleidsperiode | Euro/kWh |  | 0 | 0 | 0 | 0 | 0 | 0 | 0 | 0 | 0 | 0 | 0 | 0 | 0 | 0 | 0 | 0.048451 | 0.04942 | 0.050409 | 0.051417 | 0.052445 | 0.053494 | 0.054564 | 0.055655 | 0.056768 | 0.057904 | 0.059062 | 0.060243 | 0.061448 | 0.062677 | 0.06393 | 0 | 0 | 0 | 0 | 0 | 0 | 0 | 0 | 0 | 0
| Correctiebedrag | Euro/kWh |  | 0 | 0 | 0 | 0 | 0 | 0 | 0 | 0 | 0 | 0 | 0 | 0 | 0 | 0 | 0 | 0 | 0 | 0 | 0 | 0 | 0 | 0 | 0 | 0 | 0 | 0 | 0 | 0 | 0 | 0 | 0 | 0 | 0 | 0 | 0 | 0 | 0 | 0 | 0 | 0
| Basisbedrag | Euro/kWh |  | 0 | 0 | 0 | 0 | 0 | 0 | 0 | 0 | 0 | 0 | 0 | 0 | 0 | 0 | 0 | 0 | 0 | 0 | 0 | 0 | 0 | 0 | 0 | 0 | 0 | 0 | 0 | 0 | 0 | 0 | 0 | 0 | 0 | 0 | 0 | 0 | 0 | 0 | 0 | 0
| SDE-vergoeding | Euro |  | 0 | 0 | 0 | 0 | 0 | 0 | 0 | 0 | 0 | 0 | 0 | 0 | 0 | 0 | 0 | 0 | 0 | 0 | 0 | 0 | 0 | 0 | 0 | 0 | 0 | 0 | 0 | 0 | 0 | 0 | 0 | 0 | 0 | 0 | 0 | 0 | 0 | 0 | 0 | 0
| Marktinkomsten na einde beleidsperiode | Euro |  | 0 | 0 | 0 | 0 | 0 | 0 | 0 | 0 | 0 | 0 | 0 | 0 | 0 | 0 | 0 | 7674679.6125 | 7828173.2047 | 7984736.6688 | 8144431.4022 | 8307320.0302 | 8473466.4308 | 8642935.7594 | 8815794.4746 | 8992110.3641 | 9171952.5714 | 9355391.6228 | 9542499.4553 | 9733349.4444 | 9928016.4333 | 10126576.762 | 0 | 0 | 0 | 0 | 0 | 0 | 0 | 0 | 0 | 0
| Marktinkomsten gedurende beleidsperiode | Euro |  | 0 | 0 | 0 | 0 | 0 | 0 | 0 | 0 | 0 | 0 | 0 | 0 | 0 | 0 | 0 | 0 | 0 | 0 | 0 | 0 | 0 | 0 | 0 | 0 | 0 | 0 | 0 | 0 | 0 | 0 | 0 | 0 | 0 | 0 | 0 | 0 | 0 | 0 | 0 | 0
TOTALE KOSTEN EN INKOMSTEN
| Inkomen totaal (nominaal) | Euro |  | 0 | 0 | 0 | 0 | 0 | 0 | 0 | 0 | 0 | 0 | 0 | 0 | 0 | 0 | 0 | 7674679.6125 | 7828173.2047 | 7984736.6688 | 8144431.4022 | 8307320.0302 | 8473466.4308 | 8642935.7594 | 8815794.4746 | 8992110.3641 | 9171952.5714 | 9355391.6228 | 9542499.4553 | 9733349.4444 | 9928016.4333 | 10126576.762 | 0 | 0 | 0 | 0 | 0 | 0 | 0 | 0 | 0 | 0
| Kosten totaal (nominaal) | Euro |  | -3556080 | -3627201.6 | -3699745.632 | -3773740.5446 | -3849215.3555 | -3926199.6626 | -4004723.6559 | -4084818.129 | -4166514.4916 | -4249844.7814 | -4334841.6771 | -4421538.5106 | -4509969.2808 | -4600168.6664 | -4692172.0398 | -4786015.4805 | -4881735.7902 | -4979370.506 | -5078957.9161 | -5180537.0744 | -5284147.8159 | -5389830.7722 | -5497627.3877 | -5607579.9354 | -5719731.5341 | -5834126.1648 | -5950808.6881 | -6069824.8619 | -6191221.3591 | -6315045.7863 | 0 | 0 | 0 | 0 | 0 | 0 | 0 | 0 | 0 | 0
| Bruto inkomen (nominaal) | Euro |  | -3556080 | -3627201.6 | -3699745.632 | -3773740.5446 | -3849215.3555 | -3926199.6626 | -4004723.6559 | -4084818.129 | -4166514.4916 | -4249844.7814 | -4334841.6771 | -4421538.5106 | -4509969.2808 | -4600168.6664 | -4692172.0398 | 2888664.1319 | 2946437.4146 | 3005366.1628 | 3065473.4861 | 3126782.9558 | 3189318.6149 | 3253104.9872 | 3318167.087 | 3384530.4287 | 3452221.0373 | 3521265.458 | 3591690.7672 | 3663524.5825 | 3736795.0742 | 3811530.9757 | 0 | 0 | 0 | 0 | 0 | 0 | 0 | 0 | 0 | 0
AFSCHRIJVING EN SCHULDEN
| Afschrijving | Euro |  | -1983226.08 | -1983226.08 | -1983226.08 | -1983226.08 | -1983226.08 | -1983226.08 | -1983226.08 | -1983226.08 | -1983226.08 | -1983226.08 | -1983226.08 | -1983226.08 | -1983226.08 | -1983226.08 | -1983226.08 | 0 | 0 | 0 | 0 | 0 | 0 | 0 | 0 | 0 | 0 | 0 | 0 | 0 | 0 | 0 | 0 | 0 | 0 | 0 | 0 | 0 | 0 | 0 | 0 | 0
| Rente | Euro |  | -1249432.4304 | -1195753.3598 | -1138853.545 | -1078539.7413 | -1014607.1094 | -946838.5195 | -875003.8143 | -798859.0267 | -718145.5519 | -632589.2686 | -541899.6083 | -445768.5684 | -343869.6661 | -235856.8297 | -121363.223 | 0 | 0 | 0 | 0 | 0 | 0 | 0 | 0 | 0 | 0 | 0 | 0 | 0 | 0 | 0 | 0 | 0 | 0 | 0 | 0 | 0 | 0 | 0 | 0 | 0
| Aflossing | Euro |  | -894651.1764 | -948330.247 | -1005230.0618 | -1065543.8655 | -1129476.4975 | -1197245.0873 | -1269079.7926 | -1345224.5801 | -1425938.0549 | -1511494.3382 | -1602183.9985 | -1698315.0384 | -1800213.9407 | -1908226.7772 | -2022720.3838 | 0 | 0 | 0 | 0 | 0 | 0 | 0 | 0 | 0 | 0 | 0 | 0 | 0 | 0 | 0 | 0 | 0 | 0 | 0 | 0 | 0 | 0 | 0 | 0 | 0
| Totale lasten lening | Euro |  | -2144083.6068 | -2144083.6068 | -2144083.6068 | -2144083.6068 | -2144083.6068 | -2144083.6068 | -2144083.6068 | -2144083.6068 | -2144083.6068 | -2144083.6068 | -2144083.6068 | -2144083.6068 | -2144083.6068 | -2144083.6068 | -2144083.6068 | 0 | 0 | 0 | 0 | 0 | 0 | 0 | 0 | 0 | 0 | 0 | 0 | 0 | 0 | 0 | 0 | 0 | 0 | 0 | 0 | 0 | 0 | 0 | 0 | 0
BELASTING
| Belastbaar inkomen | Euro |  | -6788738.5104 | -6806181.0398 | -6821825.257 | -6835506.3659 | -6847048.5449 | -6856264.2621 | -6862953.5502 | -6866903.2357 | -6867886.1235 | -6865660.13 | -6859967.3654 | -6850533.159 | -6837065.0269 | -6819251.5761 | -6796761.3428 | 2888664.1319 | 2946437.4146 | 3005366.1628 | 3065473.4861 | 3126782.9558 | 3189318.6149 | 3253104.9872 | 3318167.087 | 3384530.4287 | 3452221.0373 | 3521265.458 | 3591690.7672 | 3663524.5825 | 3736795.0742 | 3811530.9757 | 0 | 0 | 0 | 0 | 0 | 0 | 0 | 0 | 0 | 0
| Belasting bedrag | Euro |  | 1751494.5357 | 1755994.7083 | 1760030.9163 | 1763560.6424 | 1766538.5246 | 1768916.1796 | 1770642.0159 | 1771661.0348 | 1771914.6199 | 1771340.3135 | 1769871.5803 | 1767437.555 | 1763962.7769 | 1759366.9066 | 1753564.4264 | -745275.346 | -760180.853 | -775384.47 | -790892.1594 | -806710.0026 | -822844.2027 | -839301.0867 | -856087.1084 | -873208.8506 | -890673.0276 | -908486.4882 | -926656.2179 | -945189.3423 | -964093.1291 | -983374.9917 | 0 | 0 | 0 | 0 | 0 | 0 | 0 | 0 | 0 | 0
CASHFLOWS
| Netto inkomen na belasting | Euro |  | -3948669.0711 | -4015290.4986 | -4083798.3225 | -4154263.5091 | -4226760.4378 | -4301367.0898 | -4378165.2468 | -4457240.701 | -4538683.4786 | -4622588.0747 | -4709053.7036 | -4798184.5624 | -4890090.1107 | -4984885.3666 | -5082691.2201 | 2143388.7859 | 2186256.5616 | 2229981.6928 | 2274581.3267 | 2320072.9532 | 2366474.4123 | 2413803.9005 | 2462079.9785 | 2511321.5781 | 2561548.0097 | 2612778.9699 | 2665034.5493 | 2718335.2402 | 2772701.9451 | 2828155.984 | 0 | 0 | 0 | 0 | 0 | 0 | 0 | 0 | 0 | 0
| Project cashflow | Euro | -29748391.2 | -1804585.4643 | -1871206.8917 | -1939714.7157 | -2010179.9022 | -2082676.831 | -2157283.483 | -2234081.64 | -2313157.0942 | -2394599.8717 | -2478504.4679 | -2564970.0968 | -2654100.9556 | -2746006.5039 | -2840801.7598 | -2938607.6133 | 2143388.7859 | 2186256.5616 | 2229981.6928 | 2274581.3267 | 2320072.9532 | 2366474.4123 | 2413803.9005 | 2462079.9785 | 2511321.5781 | 2561548.0097 | 2612778.9699 | 2665034.5493 | 2718335.2402 | 2772701.9451 | 2828155.984 | 0 | 0 | 0 | 0 | 0 | 0 | 0 | 0 | 0 | 0
| Equity cashflow | Euro | -8924517.36 | -3948669.0711 | -4015290.4986 | -4083798.3225 | -4154263.5091 | -4226760.4378 | -4301367.0898 | -4378165.2468 | -4457240.701 | -4538683.4786 | -4622588.0747 | -4709053.7036 | -4798184.5624 | -4890090.1107 | -4984885.3666 | -5082691.2201 | 2143388.7859 | 2186256.5616 | 2229981.6928 | 2274581.3267 | 2320072.9532 | 2366474.4123 | 2413803.9005 | 2462079.9785 | 2511321.5781 | 2561548.0097 | 2612778.9699 | 2665034.5493 | 2718335.2402 | 2772701.9451 | 2828155.984 | 0 | 0 | 0 | 0 | 0 | 0 | 0 | 0 | 0 | 0
| Subsidiebasis: afzet | kWh |  | 158400000 | 158400000 | 158400000 | 158400000 | 158400000 | 158400000 | 158400000 | 158400000 | 158400000 | 158400000 | 158400000 | 158400000 | 158400000 | 158400000 | 158400000 | 0 | 0 | 0 | 0 | 0 | 0 | 0 | 0 | 0 | 0 | 0 | 0 | 0 | 0 | 0 | 0 | 0 | 0 | 0 | 0 | 0 | 0 | 0 | 0 | 0
| Terug te verdienen investering | Euro | 29748391.2 | 27172463.6304 | 24613978.5902 | 22071137.7672 | 19541978.0531 | 17024360.518 | 14515958.7002 | 12014246.1703 | 9516483.3261 | 7019703.3696 | 4520697.4196 | 2015998.705 | -498134.216 | -3025735.2691 | -5571149.773 | -8139054.5103 | -18409158.6422 | -28737036.0567 | -39123842.2196 | -49570755.7057 | -60078978.6615 | -70649737.2764 | -81284282.2637 | -91983889.3506 | -102749859.7794 | -113583520.8167 | -124486226.2747 | -135459357.0419 | -146504321.6244 | -157622556.6986 | -168815527.6743 | -168815527.6743 | -168815527.6743 | -168815527.6743 | -168815527.6743 | -168815527.6743 | -168815527.6743 | -168815527.6743 | -168815527.6743 | -168815527.6743 | -168815527.6743
| DSCR |  | 1: 1.7128; 2: 1.6818; 3: 1.6498; 4: 1.6169; 5: 1.5831; 6: 1.5483; 7: 1.5125; 8: 1.4756; 9: 1.4376; 10: 1.3985; 11: 1.3582; 12: 1.3166; 13: 1.2737; 14: 1.2295; 15: 1.1839
| Projectparameters | Waarde | 0: Eenheid
| Verdisconteerde inkomsten | -23857518.2976 | 0: euro
| Verdisconteerde afzet | 704228065.752 | 0: kWh
| Totale investering | 29748391.2 | 0: Euro
| DSCR (gemiddeld) | 1.4653
| Vermogenskostenvergoeding (WACC nominaal/reëel) | 7.5% / 5.4%
| Projectrendement (IRR) | -2.968%
| Rendement op eigen vermogen (IRR) | -4.426%
| Aandeel lening | 20823873.84 | 0: Euro
| Aandeel eigen vermogen | 8924517.36 | 0: Euro
| Warmtekrachtverhouding | 0 | 0: W:E
| Samengesteld aantal vollasturen | 6000 | 0: uur/jaar
| Terugverdientijd (inclusief SDE++-subsidie) | tussen 11 en 12 jaar | bar: 0
| Subsidieparameters | Waarde | 0: Eenheid
| Bodemprijs of basisprijs | 0.023965 | 0: Euro/kWh
| Bodemprijs of basisprijs (netlevering/niet-netlevering) | 0.024 | 0: Euro/kWh
| Bodemprijs of basisprijs netlevering | n.v.t. | 0: Euro/kWh
| Bodemprijs of basisprijs niet-netlevering | n.v.t. | 0: Euro/kWh
| Langetermijnprijs | 0.035948 | 0: Euro/kWh
| Langetermijnprijs netlevering | n.v.t. | 0: Euro/kWh
| Langetermijnprijs niet-netlevering | n.v.t. | 0: Euro/kWh
| Voorlopig correctiebedrag 2024 | 0.05596 | 0: Euro/kWh
| Voorlopig correctiebedrag 2024 (netlevering/niet-netlevering) | 0.056 | 0: Euro/kWh
| Voorlopig correctiebedrag 2024 netlevering | n.v.t. | 0: Euro/kWh
| Voorlopig correctiebedrag 2024 niet-netlevering | n.v.t. | 0: Euro/kWh
| Voorlopige GvO-waarde 2024 | 0 | 0: Euro/kWh
| Voorlopige GvO-waarde 2024 (netlevering/niet-netlevering) | 0 | 0: Euro/kWh
| Voorlopige GvO-waarde 2024 netlevering | 0 | 0: Euro/kWh
| Voorlopige GvO-waarde 2024 niet-netlevering | 0 | 0: Euro/kWh
| Voorlopige HBE-waarde 2024 netlevering | 0 | 0: Euro/kWh
| Voorlopige waarde ETS-correctie | 0 | 0: Euro/kWh
| Langetermijnwaarde ETS-correctie | 0 | 0: Euro/kWh
| Conversiefactoren | Waarde | 0: Eenheid
| Verbrandingswaarde methaan (onderwaarde) | 35.8 | 0: MJ/Nm3
| Verbrandingswaarde hernieuwbaar gas (onderwaarde) | 31.65 | 0: MJ/Nm3
| Verbrandingswaarde hernieuwbaar gas (bovenwaarde) | 35.17 | 0: MJ/Nm3
| kWh naar MJ | 3.6 | 0: MJ/kWh

## 64
Berekening basisbedragen: Eindadvies SDE++ 2024
Diepe geothermie (basislast) hogetemperatuurwarmtenet (inclusief warmtepomp)
| BASISBEDRAG en SUBSIDIE-INTENSITEIT | Waarde | Eenheid | Toelichting
| Basisbedrag | 0.1255 | Euro/kWh | Het basisbedrag is een maat voor de productiekosten. Deze waarde kan berekend worden als alleen deze worksheet geopend is.
| Subsidie-intensiteit | 245 | Euro/t CO2 | De subsidie-intensiteit is de maat die in de rangschikking gebruikt wordt. Om deze waarde te berekenen dient ook de worksheet 'Correcties' geopend te zijn.
| Productie-eenheid | kWh |  | De SDE++ kent twee rekeneenheden waarover subsidie kan worden uitgekeerd: kWh voor energiecategorieën en t CO2 voor CCS- en CCU-categorieën.
| Vermogenseenheid | kW
| Domein | Lagetemperatuurwarmte |  | Het corresponderende domein bij deze categorie geeft aan binnen welk 'hekje' de subsidiecategorie valt.
| CORRECTIEMETHODES | Waarde | Typering | Toelichting
| Berekeningswijze correctiebedrag methode-ID | 17 | Warmte, groot_1 | 70% x TTF[LHV]
| Berekeningswijze ETS-correctie-ID | 9 | Hernieuwbare warmte met warmtepomp levering aan stadsverwarming | ETS_max_warmte * D_ketel_warmtenet_inflex * Allocatie_gratis_EUA_warmtenet * (COP-1)/COP
| Berekeningswijze correctiebedrag methode-ID netlevering |  |  | Enkel relevant voor zon-pv.
| Berekeningswijze correctiebedrag methode-ID niet-netlevering |  |  | Enkel relevant voor zon-pv.
| Netlevering deel |  |  | Enkel relevant voor zon-pv. Aandeel van de productie dat aan het net wordt geleverd.
| Niet-netlevering deel |  |  | Enkel relevant voor zon-pv. Aandeel eigen gebruik.
| SYSTEEMGROOTTE | Waarde | Eenheid | Toelichting
| Inputvermogen |  | kW
| Seasonal Performance Factor (SPF) | 3.5 |  | Hier wordt de seizoensgemiddelde COP, of Seasonal performance factor, mee bedoeld voor het hele systeem.
| Gaat het om een installatie voor hernieuwbaar gas? |  |  | Alleen 'Ja' invullen als de installatie gas van aardgaskwaliteit produceert.
| Methaangehalte hernieuwbaar gas voor gaszuivering |  |  | Het percentage methaan in het biogas, dat nog niet tot aardgaskwaliteit is opgewaardeerd.
| Vermogen hernieuwbaargasproductie (voor zuivering) | 0 | Nm3/uur
| Outputvermogen (thermisch of hernieuwbaar gas) | 18500 | kW | Dit veld alleen invullen bij productie van warmte (al dan niet in WKK-variant) of hernieuwbaar gas van aardgaskwaleit
| Outputvermogen (hernieuwbaar gas) | 0 | Nm3/uur
| Outputvermogen (elektrisch of overig) |  | kW | Dit veld invullen als de installatie elektriciteit produceert (al dan niet in WKK-variant), of iets anders dan warmte of gas van aardgaskwaliteit produceert.
| Vollasturen levering (thermisch of hernieuwbaar gas) | 6000 | uur/jaar | Bij een installatie voor gecombineerde opwekking, wordt de bedrijfstijd genomen als maximum van de vollasturen warmte en vollasturen elektriciteit.
| Vollasturen levering (elektrisch of overig) |  | uur/jaar | Bij een installatie voor gecombineerde opwekking, wordt de bedrijfstijd genomen als maximum van de vollasturen warmte en vollasturen elektriciteit.
| ENERGETISCH RENDEMENT | Waarde | Eenheid | Toelichting
| Max. elektrisch rendement | 0%
| Elektrisch rendement | 0%
| Thermisch rendement of rendement gasproductie | 0%
| Elektriciteitsderving bij warmtelevering |  | elektriciteit : warmte | Enkel invullen als de installatie een WKK-installatie is waarbij warmtelevering ten koste gaat van de elektriciteitsproductie.
| KOSTEN | Waarde | Eenheid | Toelichting
| Investeringskosten input gebaseerd |  | Euro/kW | De investeringskosten 'input gebaseerd' worden opgeteld bij de investeringskosten 'output gebaseerd'. Pas op voor onbedoelde dubbeltelling.
| Investeringskosten output gebaseerd | 2405 | Euro/kW | De investeringskosten 'input gebaseerd' worden opgeteld bij de investeringskosten 'output gebaseerd'. Pas op voor onbedoelde dubbeltelling.
| Totale investeringskosten | 44.8039 | Euro (miljoen)
| Vaste operationele kosten input gebaseerd |  | Euro/kW/jaar | De operationele kosten 'input gebaseerd' worden opgeteld bij de investeringskosten 'output gebaseerd'. Pas op voor onbedoelde dubbeltelling.
| Vaste operationele kosten output gebaseerd | 145.9 | Euro/kW/jaar | De operationele kosten 'input gebaseerd' worden opgeteld bij de investeringskosten 'output gebaseerd'. Pas op voor onbedoelde dubbeltelling.
| Totale jaarlijkse vaste operationele kosten | 2699.15 | Euro (duizend) | Deze waarde wordt ter illustratie getoond.
| Kosten elektriciteit-input | 0.0355 | Euro/kWh | Het betreft de inkoopkosten voor elektriciteit
| Kosten gas-input |  | Euro/kWh | Het betreft de inkoopkosten voor gas
| Kosten warmte-input |  | Euro/kWh | Het betreft de inkoopkosten voor warmte
| Overige variabele operationele kosten | 0.0019 | Euro/kWh
| Totale variabele operationele kosten | 0.0374 | Euro/kWh
| ENERGIEGEBRUIK | Waarde | Eenheid | Toelichting
| Energie-inhoud brandstof |  | GJ/ton
| Biomassadoorzet | 0 | ton/jaar
| Netto brandstofprijs |  | Euro/ton | Hier wordt de brandstofprijs aan de poort bedoeld, inclusief eventuele risico-opslag.
| Relatief elektriciteitsgebruik | 0.33795 | kWh/kWh
| Elektriciteitsgebruik | 37512.7375 | MWh/jaar
| Relatief warmtegebruik |  | kWh/kWh
| Warmtegebruik | 0 | MWh/jaar
| Relatief aardgasgebruik |  | kWh/kWh
| Aardgasgebruik | 0 | MWh/jaar
| EMISSIEFACTOREN | Waarde | Eenheid | Toelichting
| Emissiefactor van warmteproductie per eenheid | 0.225 | kg CO2/kWh
| Emissiefactor van elektriciteitsproductie of overig per eenheid |  | kg CO2/kWh
| Emissiefactor van gasproductie per eenheid |  | kg CO2/kWh
| Emissiefactor gebruik van biomassa |  | kg CO2/ton | De waarde die hier getoond wordt, is afhankelijk aan de uitgangspunten in de adviesvraag.
| Emissiefactor gebruik van warmte |  | kg CO2/kWh
| Emissiefactor gebruik van elektriciteit | 0.13 | kg CO2/kWh
| Emissiefactor gebruik van gas |  | kg CO2/kWh
| Vermeden emissies | 0.3621 | kg CO2/kWh
| TERMIJNEN | Waarde | Eenheid | Toelichting
| Economische levensduur | 30 | jaar | Deze waarde wordt gebruikt om eventuele inkomsten van het project na subsidieperiode te berekenen.
| Termijn lening | 15 | jaar
| Afschrijvingstermijn | 15 | jaar
| Beleidsperiode | 15 | jaar
| Totale operationale periode |  | jaar | Deze waarde wordt gebruikt om de vermeden emissies gedurende de hele operationele periode van de installatie te berekenen.
| PARAMETERS NA SUBSIDIEPERIODE | Waarde | Eenheid | Toelichting
| Elektriciteitsprijs na subsidieperiode |  | Euro/kWh | Deze prijs is inclusief de profiel- en onbalansfactor.
| Vollasturen na subsidieperiode elektriciteit of overige |  | uur/jaar
| Prijs warmte of hernieuwbaar gas na subsidieperiode | 0.036 | Euro/kWh
| Vollasturen na subsidieperiode warmte of hernieuwbaar gas | 6000 | uur/jaar
| Totaal geproduceerde eenheden subsidieperiode | 1665000000 | kWh
| Totale geproduceerde eenheden bedrijfsperiode | 3330000000 | kWh
| Verrekeningsfactor bespaarde emissies | 2
| FINANCIËLE PARAMETERS | Waarde | Eenheid | Toelichting
| Inflatie | 2%
| Rendement op vreemd vermogen | 6%
| Rendement op eigen vermogen | 14.5%
| Percentage vreemd vermogen in investering | 70%
| Percentage eigen vermogen in investering | 30%
| Vennootschapsbelasting | 25.8%
| INVESTERINGSSUBSIDIES | Waarde | Eenheid | Toelichting
| Investeringssubsidie t.g.v. vreemd vermogen |  | Euro
| Investeringssubsidie t.g.v. eigen vermogen (NCW) |  | Euro
| ONREGELMATIGE CASHFLOWS | Jaar | Reële waarde | Toelichting
Voer in cel kolom C het jaar in waarin de onregelmatige cashflow plaatsvindt en in kolom D97 de reële kosten (als negatieve waarde) in dat specifieke jaar.
De waarde als reële kosten is gedefinieerd in euro van het jaar 2024.
| Afsluitprovisie als percentage van lening | 0 | 1% | Deze afsluitprovisie wordt verrekend in de totale investeringskosten en is gedefinieerd als percentage van de lening.
| SUBSIDIE-INKOMSTEN (niet invullen voor basisbedragberekening) |  | Eenheid | 2024 | 2025 | 2026 | 2027 | 2028 | 2029 | 2030 | 2031 | 2032 | 2033 | 2034 | 2035 | 2036 | 2037 | 2038 | 2039 | 2040 | 2041 | 2042 | 2043 | 2044 | 2045 | 2046 | 2047 | 2048 | 2049 | 2050 | 2051 | 2052 | 2053 | 2054 | 2055 | 2056 | 2057 | 2058 | 2059 | 2060 | 2061 | 2062 | 2063
| Basisbedrag (deze cellen kunnen gebruikt worden om de inkomsten toe te voegen) |  | Euro/kWh |  | 0 | 0 | 0 | 0 | 0 | 0 | 0 | 0 | 0 | 0 | 0 | 0 | 0 | 0 | 0 | 0 | 0 | 0 | 0 | 0 | 0 | 0 | 0 | 0 | 0 | 0 | 0 | 0 | 0 | 0 | 0 | 0 | 0 | 0 | 0 | 0 | 0 | 0 | 0
| Correctiebedrag (deze cellen kunnen gebruikt worden om de inkomsten toe te voegen) |  | Euro/kWh |  | 0 | 0 | 0 | 0 | 0 | 0 | 0 | 0 | 0 | 0 | 0 | 0 | 0 | 0 | 0 | 0 | 0 | 0 | 0 | 0 | 0 | 0 | 0 | 0 | 0 | 0 | 0 | 0 | 0 | 0 | 0 | 0 | 0 | 0 | 0 | 0 | 0 | 0 | 0
| Inflator |  | index | 1 | 1.02 | 1.0404 | 1.0612 | 1.0824 | 1.1041 | 1.1262 | 1.1487 | 1.1717 | 1.1951 | 1.219 | 1.2434 | 1.2682 | 1.2936 | 1.3195 | 1.3459 | 1.3728 | 1.4002 | 1.4282 | 1.4568 | 1.4859 | 1.5157 | 1.546 | 1.5769 | 1.6084 | 1.6406 | 1.6734 | 1.7069 | 1.741 | 1.7758 | 1.8114 | 1.8476 | 1.8845 | 1.9222 | 1.9607 | 1.9999 | 2.0399 | 2.0807 | 2.1223 | 2.1647
Tabel: Nominale kasstroom (positieve bedragen = gunstig voor de producent)
| INITIELE INVESTERING |  | 0 | 1 | 2 | 3 | 4 | 5 | 6 | 7 | 8 | 9 | 10 | 11 | 12 | 13 | 14 | 15 | 16 | 17 | 18 | 19 | 20 | 21 | 22 | 23 | 24 | 25 | 26 | 27 | 28 | 29 | 30 | 31 | 32 | 33 | 34 | 35 | 36 | 37 | 38 | 39 | 40
| Investering | Euro | 0: -44803947.5
AFZET
| Afzet elektriciteit of overige | kWh |  | 0 | 0 | 0 | 0 | 0 | 0 | 0 | 0 | 0 | 0 | 0 | 0 | 0 | 0 | 0 | 0 | 0 | 0 | 0 | 0 | 0 | 0 | 0 | 0 | 0 | 0 | 0 | 0 | 0 | 0 | 0 | 0 | 0 | 0 | 0 | 0 | 0 | 0 | 0 | 0
| Afzet warmte | kWh |  | 111000000 | 111000000 | 111000000 | 111000000 | 111000000 | 111000000 | 111000000 | 111000000 | 111000000 | 111000000 | 111000000 | 111000000 | 111000000 | 111000000 | 111000000 | 111000000 | 111000000 | 111000000 | 111000000 | 111000000 | 111000000 | 111000000 | 111000000 | 111000000 | 111000000 | 111000000 | 111000000 | 111000000 | 111000000 | 111000000 | 0 | 0 | 0 | 0 | 0 | 0 | 0 | 0 | 0 | 0
| Afzet hernieuwbaar gas | kWh (HHV) |  | 0 | 0 | 0 | 0 | 0 | 0 | 0 | 0 | 0 | 0 | 0 | 0 | 0 | 0 | 0 | 0 | 0 | 0 | 0 | 0 | 0 | 0 | 0 | 0 | 0 | 0 | 0 | 0 | 0 | 0 | 0 | 0 | 0 | 0 | 0 | 0 | 0 | 0 | 0 | 0
| Afzet | kWh |  | 111000000 | 111000000 | 111000000 | 111000000 | 111000000 | 111000000 | 111000000 | 111000000 | 111000000 | 111000000 | 111000000 | 111000000 | 111000000 | 111000000 | 111000000 | 111000000 | 111000000 | 111000000 | 111000000 | 111000000 | 111000000 | 111000000 | 111000000 | 111000000 | 111000000 | 111000000 | 111000000 | 111000000 | 111000000 | 111000000 | 0 | 0 | 0 | 0 | 0 | 0 | 0 | 0 | 0 | 0
KOSTEN EN INKOMSTEN
| Operationele kosten | Euro |  | -6850550 | -6987561 | -7127312.22 | -7269858.4644 | -7415255.6337 | -7563560.7464 | -7714831.9613 | -7869128.6005 | -8026511.1725 | -8187041.396 | -8350782.2239 | -8517797.8684 | -8688153.8257 | -8861916.9023 | -9039155.2403 | -9219938.3451 | -9404337.112 | -9592423.8542 | -9784272.3313 | -9979957.778 | -10179556.9335 | -10383148.0722 | -10590811.0336 | -10802627.2543 | -11018679.7994 | -11239053.3954 | -11463834.4633 | -11693111.1526 | -11926973.3756 | -12165512.8431 | 0 | 0 | 0 | 0 | 0 | 0 | 0 | 0 | 0 | 0
| Brandstofkosten (biomassa) | Euro |  | 0 | 0 | 0 | 0 | 0 | 0 | 0 | 0 | 0 | 0 | 0 | 0 | 0 | 0 | 0 | 0 | 0 | 0 | 0 | 0 | 0 | 0 | 0 | 0 | 0 | 0 | 0 | 0 | 0 | 0 | 0 | 0 | 0 | 0 | 0 | 0 | 0 | 0 | 0 | 0
| Marktwaarde elektriciteit na einde beleidsperiode | Euro/kWh |  | 0 | 0 | 0 | 0 | 0 | 0 | 0 | 0 | 0 | 0 | 0 | 0 | 0 | 0 | 0 | 0 | 0 | 0 | 0 | 0 | 0 | 0 | 0 | 0 | 0 | 0 | 0 | 0 | 0 | 0 | 0 | 0 | 0 | 0 | 0 | 0 | 0 | 0 | 0 | 0
| Marktwaarde warmte of hernieuwbaar gas na einde beleidsperiode | Euro/kWh |  | 0 | 0 | 0 | 0 | 0 | 0 | 0 | 0 | 0 | 0 | 0 | 0 | 0 | 0 | 0 | 0.048451 | 0.04942 | 0.050409 | 0.051417 | 0.052445 | 0.053494 | 0.054564 | 0.055655 | 0.056768 | 0.057904 | 0.059062 | 0.060243 | 0.061448 | 0.062677 | 0.06393 | 0 | 0 | 0 | 0 | 0 | 0 | 0 | 0 | 0 | 0
| Correctiebedrag | Euro/kWh |  | 0 | 0 | 0 | 0 | 0 | 0 | 0 | 0 | 0 | 0 | 0 | 0 | 0 | 0 | 0 | 0 | 0 | 0 | 0 | 0 | 0 | 0 | 0 | 0 | 0 | 0 | 0 | 0 | 0 | 0 | 0 | 0 | 0 | 0 | 0 | 0 | 0 | 0 | 0 | 0
| Basisbedrag | Euro/kWh |  | 0 | 0 | 0 | 0 | 0 | 0 | 0 | 0 | 0 | 0 | 0 | 0 | 0 | 0 | 0 | 0 | 0 | 0 | 0 | 0 | 0 | 0 | 0 | 0 | 0 | 0 | 0 | 0 | 0 | 0 | 0 | 0 | 0 | 0 | 0 | 0 | 0 | 0 | 0 | 0
| SDE-vergoeding | Euro |  | 0 | 0 | 0 | 0 | 0 | 0 | 0 | 0 | 0 | 0 | 0 | 0 | 0 | 0 | 0 | 0 | 0 | 0 | 0 | 0 | 0 | 0 | 0 | 0 | 0 | 0 | 0 | 0 | 0 | 0 | 0 | 0 | 0 | 0 | 0 | 0 | 0 | 0 | 0 | 0
| Marktinkomsten na einde beleidsperiode | Euro |  | 0 | 0 | 0 | 0 | 0 | 0 | 0 | 0 | 0 | 0 | 0 | 0 | 0 | 0 | 0 | 5378089.8799 | 5485651.6775 | 5595364.7111 | 5707272.0053 | 5821417.4454 | 5937845.7943 | 6056602.7102 | 6177734.7644 | 6301289.4597 | 6427315.2489 | 6555861.5539 | 6686978.785 | 6820718.3607 | 6957132.7279 | 7096275.3824 | 0 | 0 | 0 | 0 | 0 | 0 | 0 | 0 | 0 | 0
| Marktinkomsten gedurende beleidsperiode | Euro |  | 0 | 0 | 0 | 0 | 0 | 0 | 0 | 0 | 0 | 0 | 0 | 0 | 0 | 0 | 0 | 0 | 0 | 0 | 0 | 0 | 0 | 0 | 0 | 0 | 0 | 0 | 0 | 0 | 0 | 0 | 0 | 0 | 0 | 0 | 0 | 0 | 0 | 0 | 0 | 0
TOTALE KOSTEN EN INKOMSTEN
| Inkomen totaal (nominaal) | Euro |  | 0 | 0 | 0 | 0 | 0 | 0 | 0 | 0 | 0 | 0 | 0 | 0 | 0 | 0 | 0 | 5378089.8799 | 5485651.6775 | 5595364.7111 | 5707272.0053 | 5821417.4454 | 5937845.7943 | 6056602.7102 | 6177734.7644 | 6301289.4597 | 6427315.2489 | 6555861.5539 | 6686978.785 | 6820718.3607 | 6957132.7279 | 7096275.3824 | 0 | 0 | 0 | 0 | 0 | 0 | 0 | 0 | 0 | 0
| Kosten totaal (nominaal) | Euro |  | -6850550 | -6987561 | -7127312.22 | -7269858.4644 | -7415255.6337 | -7563560.7464 | -7714831.9613 | -7869128.6005 | -8026511.1725 | -8187041.396 | -8350782.2239 | -8517797.8684 | -8688153.8257 | -8861916.9023 | -9039155.2403 | -9219938.3451 | -9404337.112 | -9592423.8542 | -9784272.3313 | -9979957.778 | -10179556.9335 | -10383148.0722 | -10590811.0336 | -10802627.2543 | -11018679.7994 | -11239053.3954 | -11463834.4633 | -11693111.1526 | -11926973.3756 | -12165512.8431 | 0 | 0 | 0 | 0 | 0 | 0 | 0 | 0 | 0 | 0
| Bruto inkomen (nominaal) | Euro |  | -6850550 | -6987561 | -7127312.22 | -7269858.4644 | -7415255.6337 | -7563560.7464 | -7714831.9613 | -7869128.6005 | -8026511.1725 | -8187041.396 | -8350782.2239 | -8517797.8684 | -8688153.8257 | -8861916.9023 | -9039155.2403 | -3841848.4652 | -3918685.4345 | -3997059.1432 | -4077000.326 | -4158540.3325 | -4241711.1392 | -4326545.362 | -4413076.2692 | -4501337.7946 | -4591364.5505 | -4683191.8415 | -4776855.6783 | -4872392.7919 | -4969840.6477 | -5069237.4607 | 0 | 0 | 0 | 0 | 0 | 0 | 0 | 0 | 0 | 0
AFSCHRIJVING EN SCHULDEN
| Afschrijving | Euro |  | -2986929.8333 | -2986929.8333 | -2986929.8333 | -2986929.8333 | -2986929.8333 | -2986929.8333 | -2986929.8333 | -2986929.8333 | -2986929.8333 | -2986929.8333 | -2986929.8333 | -2986929.8333 | -2986929.8333 | -2986929.8333 | -2986929.8333 | 0 | 0 | 0 | 0 | 0 | 0 | 0 | 0 | 0 | 0 | 0 | 0 | 0 | 0 | 0 | 0 | 0 | 0 | 0 | 0 | 0 | 0 | 0 | 0 | 0
| Rente | Euro |  | -1881765.795 | -1800919.9353 | -1715223.3241 | -1624384.9162 | -1528096.2038 | -1426030.1686 | -1317840.1714 | -1203158.7743 | -1081596.4934 | -952740.4756 | -816153.0968 | -671370.4752 | -517900.8963 | -355223.1427 | -182784.7239 | 0 | 0 | 0 | 0 | 0 | 0 | 0 | 0 | 0 | 0 | 0 | 0 | 0 | 0 | 0 | 0 | 0 | 0 | 0 | 0 | 0 | 0 | 0 | 0 | 0
| Aflossing | Euro |  | -1347430.9945 | -1428276.8542 | -1513973.4654 | -1604811.8733 | -1701100.5857 | -1803166.6209 | -1911356.6181 | -2026038.0152 | -2147600.2961 | -2276456.3139 | -2413043.6927 | -2557826.3143 | -2711295.8932 | -2873973.6468 | -3046412.0656 | 0 | 0 | 0 | 0 | 0 | 0 | 0 | 0 | 0 | 0 | 0 | 0 | 0 | 0 | 0 | 0 | 0 | 0 | 0 | 0 | 0 | 0 | 0 | 0 | 0
| Totale lasten lening | Euro |  | -3229196.7895 | -3229196.7895 | -3229196.7895 | -3229196.7895 | -3229196.7895 | -3229196.7895 | -3229196.7895 | -3229196.7895 | -3229196.7895 | -3229196.7895 | -3229196.7895 | -3229196.7895 | -3229196.7895 | -3229196.7895 | -3229196.7895 | 0 | 0 | 0 | 0 | 0 | 0 | 0 | 0 | 0 | 0 | 0 | 0 | 0 | 0 | 0 | 0 | 0 | 0 | 0 | 0 | 0 | 0 | 0 | 0 | 0
BELASTING
| Belastbaar inkomen | Euro |  | -11719245.6283 | -11775410.7687 | -11829465.3774 | -11881173.2139 | -11930281.6708 | -11976520.7483 | -12019601.966 | -12059217.2081 | -12095037.4992 | -12126711.7049 | -12153865.154 | -12176098.1769 | -12192984.5554 | -12204069.8783 | -12208869.7976 | -3841848.4652 | -3918685.4345 | -3997059.1432 | -4077000.326 | -4158540.3325 | -4241711.1392 | -4326545.362 | -4413076.2692 | -4501337.7946 | -4591364.5505 | -4683191.8415 | -4776855.6783 | -4872392.7919 | -4969840.6477 | -5069237.4607 | 0 | 0 | 0 | 0 | 0 | 0 | 0 | 0 | 0 | 0
| Belasting bedrag | Euro |  | 3023565.3721 | 3038055.9783 | 3052002.0674 | 3065342.6892 | 3078012.6711 | 3089942.3531 | 3101057.3072 | 3111278.0397 | 3120519.6748 | 3128691.6199 | 3135697.2097 | 3141433.3296 | 3145790.0153 | 3148650.0286 | 3149888.4078 | 991196.904 | 1011020.8421 | 1031241.2589 | 1051866.0841 | 1072903.4058 | 1094361.4739 | 1116248.7034 | 1138573.6775 | 1161345.151 | 1184572.054 | 1208263.4951 | 1232428.765 | 1257077.3403 | 1282218.8871 | 1307863.2649 | 0 | 0 | 0 | 0 | 0 | 0 | 0 | 0 | 0 | 0
CASHFLOWS
| Netto inkomen na belasting | Euro |  | -7056181.4174 | -7178701.8112 | -7304506.9421 | -7433712.5647 | -7566439.7521 | -7702815.1828 | -7842971.4436 | -7987047.3503 | -8135188.2872 | -8287546.5656 | -8444281.8037 | -8605561.3282 | -8771560.5999 | -8942463.6631 | -9118463.622 | -2850651.5612 | -2907664.5924 | -2965817.8842 | -3025134.2419 | -3085636.9267 | -3147349.6653 | -3210296.6586 | -3274502.5918 | -3339992.6436 | -3406792.4965 | -3474928.3464 | -3544426.9133 | -3615315.4516 | -3687621.7606 | -3761374.1958 | 0 | 0 | 0 | 0 | 0 | 0 | 0 | 0 | 0 | 0
| Project cashflow | Euro | -44803947.5 | -3826984.6279 | -3949505.0217 | -4075310.1526 | -4204515.7752 | -4337242.9626 | -4473618.3933 | -4613774.6541 | -4757850.5608 | -4905991.4977 | -5058349.7761 | -5215085.0142 | -5376364.5387 | -5542363.8104 | -5713266.8736 | -5889266.8325 | -2850651.5612 | -2907664.5924 | -2965817.8842 | -3025134.2419 | -3085636.9267 | -3147349.6653 | -3210296.6586 | -3274502.5918 | -3339992.6436 | -3406792.4965 | -3474928.3464 | -3544426.9133 | -3615315.4516 | -3687621.7606 | -3761374.1958 | 0 | 0 | 0 | 0 | 0 | 0 | 0 | 0 | 0 | 0
| Equity cashflow | Euro | -13441184.25 | -7056181.4174 | -7178701.8112 | -7304506.9421 | -7433712.5647 | -7566439.7521 | -7702815.1828 | -7842971.4436 | -7987047.3503 | -8135188.2872 | -8287546.5656 | -8444281.8037 | -8605561.3282 | -8771560.5999 | -8942463.6631 | -9118463.622 | -2850651.5612 | -2907664.5924 | -2965817.8842 | -3025134.2419 | -3085636.9267 | -3147349.6653 | -3210296.6586 | -3274502.5918 | -3339992.6436 | -3406792.4965 | -3474928.3464 | -3544426.9133 | -3615315.4516 | -3687621.7606 | -3761374.1958 | 0 | 0 | 0 | 0 | 0 | 0 | 0 | 0 | 0 | 0
| Subsidiebasis: afzet | kWh |  | 111000000 | 111000000 | 111000000 | 111000000 | 111000000 | 111000000 | 111000000 | 111000000 | 111000000 | 111000000 | 111000000 | 111000000 | 111000000 | 111000000 | 111000000 | 0 | 0 | 0 | 0 | 0 | 0 | 0 | 0 | 0 | 0 | 0 | 0 | 0 | 0 | 0 | 0 | 0 | 0 | 0 | 0 | 0 | 0 | 0 | 0 | 0
| Terug te verdienen investering | Euro | 44803947.5 | 39605763.295 | 34463744.2303 | 29375779.7744 | 24339523.155 | 19352374.9924 | 14411465.9074 | 9513638.04 | 4655425.4148 | -166966.9193 | -4957685.0477 | -9721249.7271 | -14462581.3835 | -19187026.6615 | -23900386.6165 | -28608946.6522 | -38697598.1871 | -48709412.7526 | -58642853.6095 | -68496353.2834 | -78268312.9509 | -87957101.8117 | -97561056.4497 | -107078480.1805 | -116507642.3859 | -125846777.8354 | -135094085.9939 | -144247730.3156 | -153305837.5237 | -162266496.876 | -171127759.4153 | -171127759.4153 | -171127759.4153 | -171127759.4153 | -171127759.4153 | -171127759.4153 | -171127759.4153 | -171127759.4153 | -171127759.4153 | -171127759.4153 | -171127759.4153
| DSCR |  | 1: 2.0158; 2: 1.9779; 3: 1.9389; 4: 1.8989; 5: 1.8578; 6: 1.8156; 7: 1.7722; 8: 1.7275; 9: 1.6817; 10: 1.6345; 11: 1.586; 12: 1.536; 13: 1.4846; 14: 1.4317; 15: 1.3772
| Projectparameters | Waarde | 0: Eenheid
| Verdisconteerde inkomsten | -48491408.8462 | 0: euro
| Verdisconteerde afzet | 493493152.1368 | 0: kWh
| Totale investering | 44803947.5 | 0: Euro
| DSCR (gemiddeld) | 1.7157
| Vermogenskostenvergoeding (WACC nominaal/reëel) | 7.5% / 5.4%
| Projectrendement (IRR) | n.v.t.
| Rendement op eigen vermogen (IRR) | n.v.t.
| Aandeel lening | 31362763.25 | 0: Euro
| Aandeel eigen vermogen | 13441184.25 | 0: Euro
| Warmtekrachtverhouding | 0 | 0: W:E
| Samengesteld aantal vollasturen | 6000 | 0: uur/jaar
| Terugverdientijd (inclusief SDE++-subsidie) | tussen 8 en 9 jaar | bar: 0
| Subsidieparameters | Waarde | 0: Eenheid
| Bodemprijs of basisprijs | 0.023965 | 0: Euro/kWh
| Bodemprijs of basisprijs (netlevering/niet-netlevering) | 0.024 | 0: Euro/kWh
| Bodemprijs of basisprijs netlevering | n.v.t. | 0: Euro/kWh
| Bodemprijs of basisprijs niet-netlevering | n.v.t. | 0: Euro/kWh
| Langetermijnprijs | 0.035948 | 0: Euro/kWh
| Langetermijnprijs netlevering | n.v.t. | 0: Euro/kWh
| Langetermijnprijs niet-netlevering | n.v.t. | 0: Euro/kWh
| Voorlopig correctiebedrag 2024 | 0.05596 | 0: Euro/kWh
| Voorlopig correctiebedrag 2024 (netlevering/niet-netlevering) | 0.056 | 0: Euro/kWh
| Voorlopig correctiebedrag 2024 netlevering | n.v.t. | 0: Euro/kWh
| Voorlopig correctiebedrag 2024 niet-netlevering | n.v.t. | 0: Euro/kWh
| Voorlopige GvO-waarde 2024 | 0 | 0: Euro/kWh
| Voorlopige GvO-waarde 2024 (netlevering/niet-netlevering) | 0 | 0: Euro/kWh
| Voorlopige GvO-waarde 2024 netlevering | 0 | 0: Euro/kWh
| Voorlopige GvO-waarde 2024 niet-netlevering | 0 | 0: Euro/kWh
| Voorlopige HBE-waarde 2024 netlevering | 0 | 0: Euro/kWh
| Voorlopige waarde ETS-correctie | 0.00039738 | 0: Euro/kWh
| Langetermijnwaarde ETS-correctie | 0.00066123 | 0: Euro/kWh
| Conversiefactoren | Waarde | 0: Eenheid
| Verbrandingswaarde methaan (onderwaarde) | 35.8 | 0: MJ/Nm3
| Verbrandingswaarde hernieuwbaar gas (onderwaarde) | 31.65 | 0: MJ/Nm3
| Verbrandingswaarde hernieuwbaar gas (bovenwaarde) | 35.17 | 0: MJ/Nm3
| kWh naar MJ | 3.6 | 0: MJ/kWh

## 65
Berekening basisbedragen: Eindadvies SDE++ 2024
Diepe geothermie (middenlast)
| BASISBEDRAG en SUBSIDIE-INTENSITEIT | Waarde | Eenheid | Toelichting
| Basisbedrag | 0.1029 | Euro/kWh | Het basisbedrag is een maat voor de productiekosten. Deze waarde kan berekend worden als alleen deze worksheet geopend is.
| Subsidie-intensiteit | 146 | Euro/t CO2 | De subsidie-intensiteit is de maat die in de rangschikking gebruikt wordt. Om deze waarde te berekenen dient ook de worksheet 'Correcties' geopend te zijn.
| Productie-eenheid | kWh |  | De SDE++ kent twee rekeneenheden waarover subsidie kan worden uitgekeerd: kWh voor energiecategorieën en t CO2 voor CCS- en CCU-categorieën.
| Vermogenseenheid | kW
| Domein | Lagetemperatuurwarmte |  | Het corresponderende domein bij deze categorie geeft aan binnen welk 'hekje' de subsidiecategorie valt.
| CORRECTIEMETHODES | Waarde | Typering | Toelichting
| Berekeningswijze correctiebedrag methode-ID | 17 | Warmte, groot_1 | 70% x TTF[LHV]
| Berekeningswijze ETS-correctie-ID | 8 | Hernieuwbare warmte zonder warmtepomp levering aan stadsverwarming | ETS_max_warmte * D_ketel_warmtenet_inflex
| Berekeningswijze correctiebedrag methode-ID netlevering |  |  | Enkel relevant voor zon-pv.
| Berekeningswijze correctiebedrag methode-ID niet-netlevering |  |  | Enkel relevant voor zon-pv.
| Netlevering deel |  |  | Enkel relevant voor zon-pv. Aandeel van de productie dat aan het net wordt geleverd.
| Niet-netlevering deel |  |  | Enkel relevant voor zon-pv. Aandeel eigen gebruik.
| SYSTEEMGROOTTE | Waarde | Eenheid | Toelichting
| Inputvermogen |  | kW
| Seasonal Performance Factor (SPF) |  |  | Hier wordt de seizoensgemiddelde COP, of Seasonal performance factor, mee bedoeld voor het hele systeem.
| Gaat het om een installatie voor hernieuwbaar gas? |  |  | Alleen 'Ja' invullen als de installatie gas van aardgaskwaliteit produceert.
| Methaangehalte hernieuwbaar gas voor gaszuivering |  |  | Het percentage methaan in het biogas, dat nog niet tot aardgaskwaliteit is opgewaardeerd.
| Vermogen hernieuwbaargasproductie (voor zuivering) | 0 | Nm3/uur
| Outputvermogen (thermisch of hernieuwbaar gas) | 9000 | kW | Dit veld alleen invullen bij productie van warmte (al dan niet in WKK-variant) of hernieuwbaar gas van aardgaskwaleit
| Outputvermogen (hernieuwbaar gas) | 0 | Nm3/uur
| Outputvermogen (elektrisch of overig) |  | kW | Dit veld invullen als de installatie elektriciteit produceert (al dan niet in WKK-variant), of iets anders dan warmte of gas van aardgaskwaliteit produceert.
| Vollasturen levering (thermisch of hernieuwbaar gas) | 5000 | uur/jaar | Bij een installatie voor gecombineerde opwekking, wordt de bedrijfstijd genomen als maximum van de vollasturen warmte en vollasturen elektriciteit.
| Vollasturen levering (elektrisch of overig) |  | uur/jaar | Bij een installatie voor gecombineerde opwekking, wordt de bedrijfstijd genomen als maximum van de vollasturen warmte en vollasturen elektriciteit.
| ENERGETISCH RENDEMENT | Waarde | Eenheid | Toelichting
| Max. elektrisch rendement | 0%
| Elektrisch rendement | 0%
| Thermisch rendement of rendement gasproductie | 0%
| Elektriciteitsderving bij warmtelevering |  | elektriciteit : warmte | Enkel invullen als de installatie een WKK-installatie is waarbij warmtelevering ten koste gaat van de elektriciteitsproductie.
| KOSTEN | Waarde | Eenheid | Toelichting
| Investeringskosten input gebaseerd |  | Euro/kW | De investeringskosten 'input gebaseerd' worden opgeteld bij de investeringskosten 'output gebaseerd'. Pas op voor onbedoelde dubbeltelling.
| Investeringskosten output gebaseerd | 2634 | Euro/kW | De investeringskosten 'input gebaseerd' worden opgeteld bij de investeringskosten 'output gebaseerd'. Pas op voor onbedoelde dubbeltelling.
| Totale investeringskosten | 23.8719 | Euro (miljoen)
| Vaste operationele kosten input gebaseerd |  | Euro/kW/jaar | De operationele kosten 'input gebaseerd' worden opgeteld bij de investeringskosten 'output gebaseerd'. Pas op voor onbedoelde dubbeltelling.
| Vaste operationele kosten output gebaseerd | 109.8 | Euro/kW/jaar | De operationele kosten 'input gebaseerd' worden opgeteld bij de investeringskosten 'output gebaseerd'. Pas op voor onbedoelde dubbeltelling.
| Totale jaarlijkse vaste operationele kosten | 988.2 | Euro (duizend) | Deze waarde wordt ter illustratie getoond.
| Kosten elektriciteit-input | 0.0076 | Euro/kWh | Het betreft de inkoopkosten voor elektriciteit
| Kosten gas-input |  | Euro/kWh | Het betreft de inkoopkosten voor gas
| Kosten warmte-input |  | Euro/kWh | Het betreft de inkoopkosten voor warmte
| Overige variabele operationele kosten | 0.0019 | Euro/kWh
| Totale variabele operationele kosten | 0.0095 | Euro/kWh
| ENERGIEGEBRUIK | Waarde | Eenheid | Toelichting
| Energie-inhoud brandstof |  | GJ/ton
| Biomassadoorzet | 0 | ton/jaar
| Netto brandstofprijs |  | Euro/ton | Hier wordt de brandstofprijs aan de poort bedoeld, inclusief eventuele risico-opslag.
| Relatief elektriciteitsgebruik | 0.046296 | kWh/kWh
| Elektriciteitsgebruik | 2083.3333 | MWh/jaar
| Relatief warmtegebruik |  | kWh/kWh
| Warmtegebruik | 0 | MWh/jaar
| Relatief aardgasgebruik |  | kWh/kWh
| Aardgasgebruik | 0 | MWh/jaar
| EMISSIEFACTOREN | Waarde | Eenheid | Toelichting
| Emissiefactor van warmteproductie per eenheid | 0.225 | kg CO2/kWh
| Emissiefactor van elektriciteitsproductie of overig per eenheid |  | kg CO2/kWh
| Emissiefactor van gasproductie per eenheid |  | kg CO2/kWh
| Emissiefactor gebruik van biomassa |  | kg CO2/ton | De waarde die hier getoond wordt, is afhankelijk aan de uitgangspunten in de adviesvraag.
| Emissiefactor gebruik van warmte |  | kg CO2/kWh
| Emissiefactor gebruik van elektriciteit | 0.13 | kg CO2/kWh
| Emissiefactor gebruik van gas |  | kg CO2/kWh
| Vermeden emissies | 0.438 | kg CO2/kWh
| TERMIJNEN | Waarde | Eenheid | Toelichting
| Economische levensduur | 30 | jaar | Deze waarde wordt gebruikt om eventuele inkomsten van het project na subsidieperiode te berekenen.
| Termijn lening | 15 | jaar
| Afschrijvingstermijn | 15 | jaar
| Beleidsperiode | 15 | jaar
| Totale operationale periode |  | jaar | Deze waarde wordt gebruikt om de vermeden emissies gedurende de hele operationele periode van de installatie te berekenen.
| PARAMETERS NA SUBSIDIEPERIODE | Waarde | Eenheid | Toelichting
| Elektriciteitsprijs na subsidieperiode |  | Euro/kWh | Deze prijs is inclusief de profiel- en onbalansfactor.
| Vollasturen na subsidieperiode elektriciteit of overige |  | uur/jaar
| Prijs warmte of hernieuwbaar gas na subsidieperiode | 0.036 | Euro/kWh
| Vollasturen na subsidieperiode warmte of hernieuwbaar gas | 5000 | uur/jaar
| Totaal geproduceerde eenheden subsidieperiode | 675000000 | kWh
| Totale geproduceerde eenheden bedrijfsperiode | 1350000000 | kWh
| Verrekeningsfactor bespaarde emissies | 2
| FINANCIËLE PARAMETERS | Waarde | Eenheid | Toelichting
| Inflatie | 2%
| Rendement op vreemd vermogen | 6%
| Rendement op eigen vermogen | 14.5%
| Percentage vreemd vermogen in investering | 70%
| Percentage eigen vermogen in investering | 30%
| Vennootschapsbelasting | 25.8%
| INVESTERINGSSUBSIDIES | Waarde | Eenheid | Toelichting
| Investeringssubsidie t.g.v. vreemd vermogen |  | Euro
| Investeringssubsidie t.g.v. eigen vermogen (NCW) |  | Euro
| ONREGELMATIGE CASHFLOWS | Jaar | Reële waarde | Toelichting
Voer in cel kolom C het jaar in waarin de onregelmatige cashflow plaatsvindt en in kolom D97 de reële kosten (als negatieve waarde) in dat specifieke jaar.
De waarde als reële kosten is gedefinieerd in euro van het jaar 2024.
| Afsluitprovisie als percentage van lening | 0 | 1% | Deze afsluitprovisie wordt verrekend in de totale investeringskosten en is gedefinieerd als percentage van de lening.
| SUBSIDIE-INKOMSTEN (niet invullen voor basisbedragberekening) |  | Eenheid | 2024 | 2025 | 2026 | 2027 | 2028 | 2029 | 2030 | 2031 | 2032 | 2033 | 2034 | 2035 | 2036 | 2037 | 2038 | 2039 | 2040 | 2041 | 2042 | 2043 | 2044 | 2045 | 2046 | 2047 | 2048 | 2049 | 2050 | 2051 | 2052 | 2053 | 2054 | 2055 | 2056 | 2057 | 2058 | 2059 | 2060 | 2061 | 2062 | 2063
| Basisbedrag (deze cellen kunnen gebruikt worden om de inkomsten toe te voegen) |  | Euro/kWh |  | 0 | 0 | 0 | 0 | 0 | 0 | 0 | 0 | 0 | 0 | 0 | 0 | 0 | 0 | 0 | 0 | 0 | 0 | 0 | 0 | 0 | 0 | 0 | 0 | 0 | 0 | 0 | 0 | 0 | 0 | 0 | 0 | 0 | 0 | 0 | 0 | 0 | 0 | 0
| Correctiebedrag (deze cellen kunnen gebruikt worden om de inkomsten toe te voegen) |  | Euro/kWh |  | 0 | 0 | 0 | 0 | 0 | 0 | 0 | 0 | 0 | 0 | 0 | 0 | 0 | 0 | 0 | 0 | 0 | 0 | 0 | 0 | 0 | 0 | 0 | 0 | 0 | 0 | 0 | 0 | 0 | 0 | 0 | 0 | 0 | 0 | 0 | 0 | 0 | 0 | 0
| Inflator |  | index | 1 | 1.02 | 1.0404 | 1.0612 | 1.0824 | 1.1041 | 1.1262 | 1.1487 | 1.1717 | 1.1951 | 1.219 | 1.2434 | 1.2682 | 1.2936 | 1.3195 | 1.3459 | 1.3728 | 1.4002 | 1.4282 | 1.4568 | 1.4859 | 1.5157 | 1.546 | 1.5769 | 1.6084 | 1.6406 | 1.6734 | 1.7069 | 1.741 | 1.7758 | 1.8114 | 1.8476 | 1.8845 | 1.9222 | 1.9607 | 1.9999 | 2.0399 | 2.0807 | 2.1223 | 2.1647
Tabel: Nominale kasstroom (positieve bedragen = gunstig voor de producent)
| INITIELE INVESTERING |  | 0 | 1 | 2 | 3 | 4 | 5 | 6 | 7 | 8 | 9 | 10 | 11 | 12 | 13 | 14 | 15 | 16 | 17 | 18 | 19 | 20 | 21 | 22 | 23 | 24 | 25 | 26 | 27 | 28 | 29 | 30 | 31 | 32 | 33 | 34 | 35 | 36 | 37 | 38 | 39 | 40
| Investering | Euro | 0: -23871942
AFZET
| Afzet elektriciteit of overige | kWh |  | 0 | 0 | 0 | 0 | 0 | 0 | 0 | 0 | 0 | 0 | 0 | 0 | 0 | 0 | 0 | 0 | 0 | 0 | 0 | 0 | 0 | 0 | 0 | 0 | 0 | 0 | 0 | 0 | 0 | 0 | 0 | 0 | 0 | 0 | 0 | 0 | 0 | 0 | 0 | 0
| Afzet warmte | kWh |  | 45000000 | 45000000 | 45000000 | 45000000 | 45000000 | 45000000 | 45000000 | 45000000 | 45000000 | 45000000 | 45000000 | 45000000 | 45000000 | 45000000 | 45000000 | 45000000 | 45000000 | 45000000 | 45000000 | 45000000 | 45000000 | 45000000 | 45000000 | 45000000 | 45000000 | 45000000 | 45000000 | 45000000 | 45000000 | 45000000 | 0 | 0 | 0 | 0 | 0 | 0 | 0 | 0 | 0 | 0
| Afzet hernieuwbaar gas | kWh (HHV) |  | 0 | 0 | 0 | 0 | 0 | 0 | 0 | 0 | 0 | 0 | 0 | 0 | 0 | 0 | 0 | 0 | 0 | 0 | 0 | 0 | 0 | 0 | 0 | 0 | 0 | 0 | 0 | 0 | 0 | 0 | 0 | 0 | 0 | 0 | 0 | 0 | 0 | 0 | 0 | 0
| Afzet | kWh |  | 45000000 | 45000000 | 45000000 | 45000000 | 45000000 | 45000000 | 45000000 | 45000000 | 45000000 | 45000000 | 45000000 | 45000000 | 45000000 | 45000000 | 45000000 | 45000000 | 45000000 | 45000000 | 45000000 | 45000000 | 45000000 | 45000000 | 45000000 | 45000000 | 45000000 | 45000000 | 45000000 | 45000000 | 45000000 | 45000000 | 0 | 0 | 0 | 0 | 0 | 0 | 0 | 0 | 0 | 0
KOSTEN EN INKOMSTEN
| Operationele kosten | Euro |  | -1415700 | -1444014 | -1472894.28 | -1502352.1656 | -1532399.2089 | -1563047.1931 | -1594308.137 | -1626194.2997 | -1658718.1857 | -1691892.5494 | -1725730.4004 | -1760245.0084 | -1795449.9086 | -1831358.9067 | -1867986.0849 | -1905345.8066 | -1943452.7227 | -1982321.7772 | -2021968.2127 | -2062407.5769 | -2103655.7285 | -2145728.8431 | -2188643.4199 | -2232416.2883 | -2277064.6141 | -2322605.9064 | -2369058.0245 | -2416439.185 | -2464767.9687 | -2514063.3281 | 0 | 0 | 0 | 0 | 0 | 0 | 0 | 0 | 0 | 0
| Brandstofkosten (biomassa) | Euro |  | 0 | 0 | 0 | 0 | 0 | 0 | 0 | 0 | 0 | 0 | 0 | 0 | 0 | 0 | 0 | 0 | 0 | 0 | 0 | 0 | 0 | 0 | 0 | 0 | 0 | 0 | 0 | 0 | 0 | 0 | 0 | 0 | 0 | 0 | 0 | 0 | 0 | 0 | 0 | 0
| Marktwaarde elektriciteit na einde beleidsperiode | Euro/kWh |  | 0 | 0 | 0 | 0 | 0 | 0 | 0 | 0 | 0 | 0 | 0 | 0 | 0 | 0 | 0 | 0 | 0 | 0 | 0 | 0 | 0 | 0 | 0 | 0 | 0 | 0 | 0 | 0 | 0 | 0 | 0 | 0 | 0 | 0 | 0 | 0 | 0 | 0 | 0 | 0
| Marktwaarde warmte of hernieuwbaar gas na einde beleidsperiode | Euro/kWh |  | 0 | 0 | 0 | 0 | 0 | 0 | 0 | 0 | 0 | 0 | 0 | 0 | 0 | 0 | 0 | 0.048451 | 0.04942 | 0.050409 | 0.051417 | 0.052445 | 0.053494 | 0.054564 | 0.055655 | 0.056768 | 0.057904 | 0.059062 | 0.060243 | 0.061448 | 0.062677 | 0.06393 | 0 | 0 | 0 | 0 | 0 | 0 | 0 | 0 | 0 | 0
| Correctiebedrag | Euro/kWh |  | 0 | 0 | 0 | 0 | 0 | 0 | 0 | 0 | 0 | 0 | 0 | 0 | 0 | 0 | 0 | 0 | 0 | 0 | 0 | 0 | 0 | 0 | 0 | 0 | 0 | 0 | 0 | 0 | 0 | 0 | 0 | 0 | 0 | 0 | 0 | 0 | 0 | 0 | 0 | 0
| Basisbedrag | Euro/kWh |  | 0 | 0 | 0 | 0 | 0 | 0 | 0 | 0 | 0 | 0 | 0 | 0 | 0 | 0 | 0 | 0 | 0 | 0 | 0 | 0 | 0 | 0 | 0 | 0 | 0 | 0 | 0 | 0 | 0 | 0 | 0 | 0 | 0 | 0 | 0 | 0 | 0 | 0 | 0 | 0
| SDE-vergoeding | Euro |  | 0 | 0 | 0 | 0 | 0 | 0 | 0 | 0 | 0 | 0 | 0 | 0 | 0 | 0 | 0 | 0 | 0 | 0 | 0 | 0 | 0 | 0 | 0 | 0 | 0 | 0 | 0 | 0 | 0 | 0 | 0 | 0 | 0 | 0 | 0 | 0 | 0 | 0 | 0 | 0
| Marktinkomsten na einde beleidsperiode | Euro |  | 0 | 0 | 0 | 0 | 0 | 0 | 0 | 0 | 0 | 0 | 0 | 0 | 0 | 0 | 0 | 2180306.7081 | 2223912.8422 | 2268391.0991 | 2313758.9211 | 2360034.0995 | 2407234.7815 | 2455379.4771 | 2504487.0667 | 2554576.808 | 2605668.3441 | 2657781.711 | 2710937.3453 | 2765156.0922 | 2820459.214 | 2876868.3983 | 0 | 0 | 0 | 0 | 0 | 0 | 0 | 0 | 0 | 0
| Marktinkomsten gedurende beleidsperiode | Euro |  | 0 | 0 | 0 | 0 | 0 | 0 | 0 | 0 | 0 | 0 | 0 | 0 | 0 | 0 | 0 | 0 | 0 | 0 | 0 | 0 | 0 | 0 | 0 | 0 | 0 | 0 | 0 | 0 | 0 | 0 | 0 | 0 | 0 | 0 | 0 | 0 | 0 | 0 | 0 | 0
TOTALE KOSTEN EN INKOMSTEN
| Inkomen totaal (nominaal) | Euro |  | 0 | 0 | 0 | 0 | 0 | 0 | 0 | 0 | 0 | 0 | 0 | 0 | 0 | 0 | 0 | 2180306.7081 | 2223912.8422 | 2268391.0991 | 2313758.9211 | 2360034.0995 | 2407234.7815 | 2455379.4771 | 2504487.0667 | 2554576.808 | 2605668.3441 | 2657781.711 | 2710937.3453 | 2765156.0922 | 2820459.214 | 2876868.3983 | 0 | 0 | 0 | 0 | 0 | 0 | 0 | 0 | 0 | 0
| Kosten totaal (nominaal) | Euro |  | -1415700 | -1444014 | -1472894.28 | -1502352.1656 | -1532399.2089 | -1563047.1931 | -1594308.137 | -1626194.2997 | -1658718.1857 | -1691892.5494 | -1725730.4004 | -1760245.0084 | -1795449.9086 | -1831358.9067 | -1867986.0849 | -1905345.8066 | -1943452.7227 | -1982321.7772 | -2021968.2127 | -2062407.5769 | -2103655.7285 | -2145728.8431 | -2188643.4199 | -2232416.2883 | -2277064.6141 | -2322605.9064 | -2369058.0245 | -2416439.185 | -2464767.9687 | -2514063.3281 | 0 | 0 | 0 | 0 | 0 | 0 | 0 | 0 | 0 | 0
| Bruto inkomen (nominaal) | Euro |  | -1415700 | -1444014 | -1472894.28 | -1502352.1656 | -1532399.2089 | -1563047.1931 | -1594308.137 | -1626194.2997 | -1658718.1857 | -1691892.5494 | -1725730.4004 | -1760245.0084 | -1795449.9086 | -1831358.9067 | -1867986.0849 | 274960.9015 | 280460.1196 | 286069.3219 | 291790.7084 | 297626.5225 | 303579.053 | 309650.6341 | 315843.6467 | 322160.5197 | 328603.7301 | 335175.8047 | 341879.3208 | 348716.9072 | 355691.2453 | 362805.0702 | 0 | 0 | 0 | 0 | 0 | 0 | 0 | 0 | 0 | 0
AFSCHRIJVING EN SCHULDEN
| Afschrijving | Euro |  | -1591462.8 | -1591462.8 | -1591462.8 | -1591462.8 | -1591462.8 | -1591462.8 | -1591462.8 | -1591462.8 | -1591462.8 | -1591462.8 | -1591462.8 | -1591462.8 | -1591462.8 | -1591462.8 | -1591462.8 | 0 | 0 | 0 | 0 | 0 | 0 | 0 | 0 | 0 | 0 | 0 | 0 | 0 | 0 | 0 | 0 | 0 | 0 | 0 | 0 | 0 | 0 | 0 | 0 | 0
| Rente | Euro |  | -1002621.564 | -959546.1704 | -913886.2532 | -865486.741 | -814183.258 | -759801.566 | -702156.9726 | -641053.7035 | -576284.2383 | -507628.6051 | -434853.634 | -357712.1646 | -275942.2071 | -189266.0521 | -97389.3278 | 0 | 0 | 0 | 0 | 0 | 0 | 0 | 0 | 0 | 0 | 0 | 0 | 0 | 0 | 0 | 0 | 0 | 0 | 0 | 0 | 0 | 0 | 0 | 0 | 0
| Aflossing | Euro |  | -717923.2265 | -760998.6201 | -806658.5373 | -855058.0495 | -906361.5325 | -960743.2245 | -1018387.8179 | -1079491.087 | -1144260.5522 | -1212916.1854 | -1285691.1565 | -1362832.6259 | -1444602.5834 | -1531278.7384 | -1623155.4627 | 0 | 0 | 0 | 0 | 0 | 0 | 0 | 0 | 0 | 0 | 0 | 0 | 0 | 0 | 0 | 0 | 0 | 0 | 0 | 0 | 0 | 0 | 0 | 0 | 0
| Totale lasten lening | Euro |  | -1720544.7905 | -1720544.7905 | -1720544.7905 | -1720544.7905 | -1720544.7905 | -1720544.7905 | -1720544.7905 | -1720544.7905 | -1720544.7905 | -1720544.7905 | -1720544.7905 | -1720544.7905 | -1720544.7905 | -1720544.7905 | -1720544.7905 | 0 | 0 | 0 | 0 | 0 | 0 | 0 | 0 | 0 | 0 | 0 | 0 | 0 | 0 | 0 | 0 | 0 | 0 | 0 | 0 | 0 | 0 | 0 | 0 | 0
BELASTING
| Belastbaar inkomen | Euro |  | -4009784.364 | -3995022.9704 | -3978243.3332 | -3959301.7066 | -3938045.2669 | -3914311.5591 | -3887927.9095 | -3858710.8032 | -3826465.224 | -3790983.9545 | -3752046.8344 | -3709419.973 | -3662854.9156 | -3612087.7588 | -3556838.2126 | 274960.9015 | 280460.1196 | 286069.3219 | 291790.7084 | 297626.5225 | 303579.053 | 309650.6341 | 315843.6467 | 322160.5197 | 328603.7301 | 335175.8047 | 341879.3208 | 348716.9072 | 355691.2453 | 362805.0702 | 0 | 0 | 0 | 0 | 0 | 0 | 0 | 0 | 0 | 0
| Belasting bedrag | Euro |  | 1034524.3659 | 1030715.9264 | 1026386.78 | 1021499.8403 | 1016015.6789 | 1009892.3823 | 1003085.4007 | 995547.3872 | 987228.0278 | 978073.8603 | 968028.0833 | 957030.353 | 945016.5682 | 931918.6418 | 917664.2589 | -70939.9126 | -72358.7108 | -73805.8851 | -75282.0028 | -76787.6428 | -78323.3957 | -79889.8636 | -81487.6609 | -83117.4141 | -84779.7624 | -86475.3576 | -88204.8648 | -89968.9621 | -91768.3413 | -93603.7081 | 0 | 0 | 0 | 0 | 0 | 0 | 0 | 0 | 0 | 0
CASHFLOWS
| Netto inkomen na belasting | Euro |  | -2101720.4246 | -2133842.8641 | -2167052.2905 | -2201397.1158 | -2236928.3206 | -2273699.6013 | -2311767.5268 | -2351191.703 | -2392034.9484 | -2434363.4796 | -2478247.1076 | -2523759.4459 | -2570978.1308 | -2619985.0555 | -2670866.6165 | 204020.9889 | 208101.4087 | 212263.4369 | 216508.7056 | 220838.8797 | 225255.6573 | 229760.7705 | 234355.9859 | 239043.1056 | 243823.9677 | 248700.4471 | 253674.456 | 258747.9451 | 263922.904 | 269201.3621 | 0 | 0 | 0 | 0 | 0 | 0 | 0 | 0 | 0 | 0
| Project cashflow | Euro | -23871942 | -381175.6341 | -413298.0736 | -446507.5 | -480852.3253 | -516383.5301 | -553154.8108 | -591222.7363 | -630646.9125 | -671490.1579 | -713818.6891 | -757702.3171 | -803214.6554 | -850433.3403 | -899440.265 | -950321.826 | 204020.9889 | 208101.4087 | 212263.4369 | 216508.7056 | 220838.8797 | 225255.6573 | 229760.7705 | 234355.9859 | 239043.1056 | 243823.9677 | 248700.4471 | 253674.456 | 258747.9451 | 263922.904 | 269201.3621 | 0 | 0 | 0 | 0 | 0 | 0 | 0 | 0 | 0 | 0
| Equity cashflow | Euro | -7161582.6 | -2101720.4246 | -2133842.8641 | -2167052.2905 | -2201397.1158 | -2236928.3206 | -2273699.6013 | -2311767.5268 | -2351191.703 | -2392034.9484 | -2434363.4796 | -2478247.1076 | -2523759.4459 | -2570978.1308 | -2619985.0555 | -2670866.6165 | 204020.9889 | 208101.4087 | 212263.4369 | 216508.7056 | 220838.8797 | 225255.6573 | 229760.7705 | 234355.9859 | 239043.1056 | 243823.9677 | 248700.4471 | 253674.456 | 258747.9451 | 263922.904 | 269201.3621 | 0 | 0 | 0 | 0 | 0 | 0 | 0 | 0 | 0 | 0
| Subsidiebasis: afzet | kWh |  | 45000000 | 45000000 | 45000000 | 45000000 | 45000000 | 45000000 | 45000000 | 45000000 | 45000000 | 45000000 | 45000000 | 45000000 | 45000000 | 45000000 | 45000000 | 0 | 0 | 0 | 0 | 0 | 0 | 0 | 0 | 0 | 0 | 0 | 0 | 0 | 0 | 0 | 0 | 0 | 0 | 0 | 0 | 0 | 0 | 0 | 0 | 0
| Terug te verdienen investering | Euro | 23871942 | 21659763.564 | 19432823.7344 | 17189104.2676 | 14926443.1742 | 12642525.6411 | 10334874.4002 | 8000839.5097 | 5637587.5129 | 3242089.9369 | 811111.0914 | -1658804.8742 | -4171347.7011 | -6730455.5855 | -9340330.6267 | -12005455.2141 | -16910916.1156 | -21821876.2351 | -26738445.5571 | -31660736.2655 | -36588862.788 | -41522941.841 | -46463092.4751 | -51409436.1218 | -56362096.6415 | -61321200.3715 | -66286876.1762 | -71259255.497 | -76238472.4042 | -81224663.6495 | -86217968.7197 | -86217968.7197 | -86217968.7197 | -86217968.7197 | -86217968.7197 | -86217968.7197 | -86217968.7197 | -86217968.7197 | -86217968.7197 | -86217968.7197 | -86217968.7197
| DSCR |  | 1: 1.7754; 2: 1.7567; 3: 1.7374; 4: 1.7175; 5: 1.6968; 6: 1.6754; 7: 1.6533; 8: 1.6304; 9: 1.6067; 10: 1.5821; 11: 1.5566; 12: 1.5301; 13: 1.5027; 14: 1.4742; 15: 1.4446
| Projectparameters | Waarde | 0: Eenheid
| Verdisconteerde inkomsten | -13426540.9671 | 0: euro
| Verdisconteerde afzet | 200064791.4068 | 0: kWh
| Totale investering | 23871942 | 0: Euro
| DSCR (gemiddeld) | 1.6227
| Vermogenskostenvergoeding (WACC nominaal/reëel) | 7.5% / 5.4%
| Projectrendement (IRR) | -10.57%
| Rendement op eigen vermogen (IRR) | n.v.t.
| Aandeel lening | 16710359.4 | 0: Euro
| Aandeel eigen vermogen | 7161582.6 | 0: Euro
| Warmtekrachtverhouding | 0 | 0: W:E
| Samengesteld aantal vollasturen | 5000 | 0: uur/jaar
| Terugverdientijd (inclusief SDE++-subsidie) | tussen 10 en 11 jaar | bar: 0
| Subsidieparameters | Waarde | 0: Eenheid
| Bodemprijs of basisprijs | 0.023965 | 0: Euro/kWh
| Bodemprijs of basisprijs (netlevering/niet-netlevering) | 0.024 | 0: Euro/kWh
| Bodemprijs of basisprijs netlevering | n.v.t. | 0: Euro/kWh
| Bodemprijs of basisprijs niet-netlevering | n.v.t. | 0: Euro/kWh
| Langetermijnprijs | 0.035948 | 0: Euro/kWh
| Langetermijnprijs netlevering | n.v.t. | 0: Euro/kWh
| Langetermijnprijs niet-netlevering | n.v.t. | 0: Euro/kWh
| Voorlopig correctiebedrag 2024 | 0.05596 | 0: Euro/kWh
| Voorlopig correctiebedrag 2024 (netlevering/niet-netlevering) | 0.056 | 0: Euro/kWh
| Voorlopig correctiebedrag 2024 netlevering | n.v.t. | 0: Euro/kWh
| Voorlopig correctiebedrag 2024 niet-netlevering | n.v.t. | 0: Euro/kWh
| Voorlopige GvO-waarde 2024 | 0 | 0: Euro/kWh
| Voorlopige GvO-waarde 2024 (netlevering/niet-netlevering) | 0 | 0: Euro/kWh
| Voorlopige GvO-waarde 2024 netlevering | 0 | 0: Euro/kWh
| Voorlopige GvO-waarde 2024 niet-netlevering | 0 | 0: Euro/kWh
| Voorlopige HBE-waarde 2024 netlevering | 0 | 0: Euro/kWh
| Voorlopige waarde ETS-correctie | 0.0018545 | 0: Euro/kWh
| Langetermijnwaarde ETS-correctie | 0.0030857 | 0: Euro/kWh
| Conversiefactoren | Waarde | 0: Eenheid
| Verbrandingswaarde methaan (onderwaarde) | 35.8 | 0: MJ/Nm3
| Verbrandingswaarde hernieuwbaar gas (onderwaarde) | 31.65 | 0: MJ/Nm3
| Verbrandingswaarde hernieuwbaar gas (bovenwaarde) | 35.17 | 0: MJ/Nm3
| kWh naar MJ | 3.6 | 0: MJ/kWh

## 66
Berekening basisbedragen: Eindadvies SDE++ 2024
Diepe geothermie (geen basislast)
| BASISBEDRAG en SUBSIDIE-INTENSITEIT | Waarde | Eenheid | Toelichting
| Basisbedrag | 0.1319 | Euro/kWh | Het basisbedrag is een maat voor de productiekosten. Deze waarde kan berekend worden als alleen deze worksheet geopend is.
| Subsidie-intensiteit | 216 | Euro/t CO2 | De subsidie-intensiteit is de maat die in de rangschikking gebruikt wordt. Om deze waarde te berekenen dient ook de worksheet 'Correcties' geopend te zijn.
| Productie-eenheid | kWh |  | De SDE++ kent twee rekeneenheden waarover subsidie kan worden uitgekeerd: kWh voor energiecategorieën en t CO2 voor CCS- en CCU-categorieën.
| Vermogenseenheid | kW
| Domein | Lagetemperatuurwarmte |  | Het corresponderende domein bij deze categorie geeft aan binnen welk 'hekje' de subsidiecategorie valt.
| CORRECTIEMETHODES | Waarde | Typering | Toelichting
| Berekeningswijze correctiebedrag methode-ID | 17 | Warmte, groot_1 | 70% x TTF[LHV]
| Berekeningswijze ETS-correctie-ID | 8 | Hernieuwbare warmte zonder warmtepomp levering aan stadsverwarming | ETS_max_warmte * D_ketel_warmtenet_inflex
| Berekeningswijze correctiebedrag methode-ID netlevering |  |  | Enkel relevant voor zon-pv.
| Berekeningswijze correctiebedrag methode-ID niet-netlevering |  |  | Enkel relevant voor zon-pv.
| Netlevering deel |  |  | Enkel relevant voor zon-pv. Aandeel van de productie dat aan het net wordt geleverd.
| Niet-netlevering deel |  |  | Enkel relevant voor zon-pv. Aandeel eigen gebruik.
| SYSTEEMGROOTTE | Waarde | Eenheid | Toelichting
| Inputvermogen |  | kW
| Seasonal Performance Factor (SPF) |  |  | Hier wordt de seizoensgemiddelde COP, of Seasonal performance factor, mee bedoeld voor het hele systeem.
| Gaat het om een installatie voor hernieuwbaar gas? |  |  | Alleen 'Ja' invullen als de installatie gas van aardgaskwaliteit produceert.
| Methaangehalte hernieuwbaar gas voor gaszuivering |  |  | Het percentage methaan in het biogas, dat nog niet tot aardgaskwaliteit is opgewaardeerd.
| Vermogen hernieuwbaargasproductie (voor zuivering) | 0 | Nm3/uur
| Outputvermogen (thermisch of hernieuwbaar gas) | 17700 | kW | Dit veld alleen invullen bij productie van warmte (al dan niet in WKK-variant) of hernieuwbaar gas van aardgaskwaleit
| Outputvermogen (hernieuwbaar gas) | 0 | Nm3/uur
| Outputvermogen (elektrisch of overig) |  | kW | Dit veld invullen als de installatie elektriciteit produceert (al dan niet in WKK-variant), of iets anders dan warmte of gas van aardgaskwaliteit produceert.
| Vollasturen levering (thermisch of hernieuwbaar gas) | 3500 | uur/jaar | Bij een installatie voor gecombineerde opwekking, wordt de bedrijfstijd genomen als maximum van de vollasturen warmte en vollasturen elektriciteit.
| Vollasturen levering (elektrisch of overig) |  | uur/jaar | Bij een installatie voor gecombineerde opwekking, wordt de bedrijfstijd genomen als maximum van de vollasturen warmte en vollasturen elektriciteit.
| ENERGETISCH RENDEMENT | Waarde | Eenheid | Toelichting
| Max. elektrisch rendement | 0%
| Elektrisch rendement | 0%
| Thermisch rendement of rendement gasproductie | 0%
| Elektriciteitsderving bij warmtelevering |  | elektriciteit : warmte | Enkel invullen als de installatie een WKK-installatie is waarbij warmtelevering ten koste gaat van de elektriciteitsproductie.
| KOSTEN | Waarde | Eenheid | Toelichting
| Investeringskosten input gebaseerd |  | Euro/kW | De investeringskosten 'input gebaseerd' worden opgeteld bij de investeringskosten 'output gebaseerd'. Pas op voor onbedoelde dubbeltelling.
| Investeringskosten output gebaseerd | 2147 | Euro/kW | De investeringskosten 'input gebaseerd' worden opgeteld bij de investeringskosten 'output gebaseerd'. Pas op voor onbedoelde dubbeltelling.
| Totale investeringskosten | 38.2679 | Euro (miljoen)
| Vaste operationele kosten input gebaseerd |  | Euro/kW/jaar | De operationele kosten 'input gebaseerd' worden opgeteld bij de investeringskosten 'output gebaseerd'. Pas op voor onbedoelde dubbeltelling.
| Vaste operationele kosten output gebaseerd | 109.2 | Euro/kW/jaar | De operationele kosten 'input gebaseerd' worden opgeteld bij de investeringskosten 'output gebaseerd'. Pas op voor onbedoelde dubbeltelling.
| Totale jaarlijkse vaste operationele kosten | 1932.84 | Euro (duizend) | Deze waarde wordt ter illustratie getoond.
| Kosten elektriciteit-input | 0.012 | Euro/kWh | Het betreft de inkoopkosten voor elektriciteit
| Kosten gas-input |  | Euro/kWh | Het betreft de inkoopkosten voor gas
| Kosten warmte-input |  | Euro/kWh | Het betreft de inkoopkosten voor warmte
| Overige variabele operationele kosten | 0.0019 | Euro/kWh
| Totale variabele operationele kosten | 0.0139 | Euro/kWh
| ENERGIEGEBRUIK | Waarde | Eenheid | Toelichting
| Energie-inhoud brandstof |  | GJ/ton
| Biomassadoorzet | 0 | ton/jaar
| Netto brandstofprijs |  | Euro/ton | Hier wordt de brandstofprijs aan de poort bedoeld, inclusief eventuele risico-opslag.
| Relatief elektriciteitsgebruik | 0.073618 | kWh/kWh
| Elektriciteitsgebruik | 4560.6455 | MWh/jaar
| Relatief warmtegebruik |  | kWh/kWh
| Warmtegebruik | 0 | MWh/jaar
| Relatief aardgasgebruik |  | kWh/kWh
| Aardgasgebruik | 0 | MWh/jaar
| EMISSIEFACTOREN | Waarde | Eenheid | Toelichting
| Emissiefactor van warmteproductie per eenheid | 0.225 | kg CO2/kWh
| Emissiefactor van elektriciteitsproductie of overig per eenheid |  | kg CO2/kWh
| Emissiefactor van gasproductie per eenheid |  | kg CO2/kWh
| Emissiefactor gebruik van biomassa |  | kg CO2/ton | De waarde die hier getoond wordt, is afhankelijk aan de uitgangspunten in de adviesvraag.
| Emissiefactor gebruik van warmte |  | kg CO2/kWh
| Emissiefactor gebruik van elektriciteit | 0.13 | kg CO2/kWh
| Emissiefactor gebruik van gas |  | kg CO2/kWh
| Vermeden emissies | 0.4309 | kg CO2/kWh
| TERMIJNEN | Waarde | Eenheid | Toelichting
| Economische levensduur | 30 | jaar | Deze waarde wordt gebruikt om eventuele inkomsten van het project na subsidieperiode te berekenen.
| Termijn lening | 15 | jaar
| Afschrijvingstermijn | 15 | jaar
| Beleidsperiode | 15 | jaar
| Totale operationale periode |  | jaar | Deze waarde wordt gebruikt om de vermeden emissies gedurende de hele operationele periode van de installatie te berekenen.
| PARAMETERS NA SUBSIDIEPERIODE | Waarde | Eenheid | Toelichting
| Elektriciteitsprijs na subsidieperiode |  | Euro/kWh | Deze prijs is inclusief de profiel- en onbalansfactor.
| Vollasturen na subsidieperiode elektriciteit of overige |  | uur/jaar
| Prijs warmte of hernieuwbaar gas na subsidieperiode | 0.036 | Euro/kWh
| Vollasturen na subsidieperiode warmte of hernieuwbaar gas | 3500 | uur/jaar
| Totaal geproduceerde eenheden subsidieperiode | 929250000 | kWh
| Totale geproduceerde eenheden bedrijfsperiode | 1858500000 | kWh
| Verrekeningsfactor bespaarde emissies | 2
| FINANCIËLE PARAMETERS | Waarde | Eenheid | Toelichting
| Inflatie | 2%
| Rendement op vreemd vermogen | 6%
| Rendement op eigen vermogen | 14.5%
| Percentage vreemd vermogen in investering | 70%
| Percentage eigen vermogen in investering | 30%
| Vennootschapsbelasting | 25.8%
| INVESTERINGSSUBSIDIES | Waarde | Eenheid | Toelichting
| Investeringssubsidie t.g.v. vreemd vermogen |  | Euro
| Investeringssubsidie t.g.v. eigen vermogen (NCW) |  | Euro
| ONREGELMATIGE CASHFLOWS | Jaar | Reële waarde | Toelichting
Voer in cel kolom C het jaar in waarin de onregelmatige cashflow plaatsvindt en in kolom D97 de reële kosten (als negatieve waarde) in dat specifieke jaar.
De waarde als reële kosten is gedefinieerd in euro van het jaar 2024.
| Afsluitprovisie als percentage van lening | 0 | 1% | Deze afsluitprovisie wordt verrekend in de totale investeringskosten en is gedefinieerd als percentage van de lening.
| SUBSIDIE-INKOMSTEN (niet invullen voor basisbedragberekening) |  | Eenheid | 2024 | 2025 | 2026 | 2027 | 2028 | 2029 | 2030 | 2031 | 2032 | 2033 | 2034 | 2035 | 2036 | 2037 | 2038 | 2039 | 2040 | 2041 | 2042 | 2043 | 2044 | 2045 | 2046 | 2047 | 2048 | 2049 | 2050 | 2051 | 2052 | 2053 | 2054 | 2055 | 2056 | 2057 | 2058 | 2059 | 2060 | 2061 | 2062 | 2063
| Basisbedrag (deze cellen kunnen gebruikt worden om de inkomsten toe te voegen) |  | Euro/kWh |  | 0 | 0 | 0 | 0 | 0 | 0 | 0 | 0 | 0 | 0 | 0 | 0 | 0 | 0 | 0 | 0 | 0 | 0 | 0 | 0 | 0 | 0 | 0 | 0 | 0 | 0 | 0 | 0 | 0 | 0 | 0 | 0 | 0 | 0 | 0 | 0 | 0 | 0 | 0
| Correctiebedrag (deze cellen kunnen gebruikt worden om de inkomsten toe te voegen) |  | Euro/kWh |  | 0 | 0 | 0 | 0 | 0 | 0 | 0 | 0 | 0 | 0 | 0 | 0 | 0 | 0 | 0 | 0 | 0 | 0 | 0 | 0 | 0 | 0 | 0 | 0 | 0 | 0 | 0 | 0 | 0 | 0 | 0 | 0 | 0 | 0 | 0 | 0 | 0 | 0 | 0
| Inflator |  | index | 1 | 1.02 | 1.0404 | 1.0612 | 1.0824 | 1.1041 | 1.1262 | 1.1487 | 1.1717 | 1.1951 | 1.219 | 1.2434 | 1.2682 | 1.2936 | 1.3195 | 1.3459 | 1.3728 | 1.4002 | 1.4282 | 1.4568 | 1.4859 | 1.5157 | 1.546 | 1.5769 | 1.6084 | 1.6406 | 1.6734 | 1.7069 | 1.741 | 1.7758 | 1.8114 | 1.8476 | 1.8845 | 1.9222 | 1.9607 | 1.9999 | 2.0399 | 2.0807 | 2.1223 | 2.1647
Tabel: Nominale kasstroom (positieve bedragen = gunstig voor de producent)
| INITIELE INVESTERING |  | 0 | 1 | 2 | 3 | 4 | 5 | 6 | 7 | 8 | 9 | 10 | 11 | 12 | 13 | 14 | 15 | 16 | 17 | 18 | 19 | 20 | 21 | 22 | 23 | 24 | 25 | 26 | 27 | 28 | 29 | 30 | 31 | 32 | 33 | 34 | 35 | 36 | 37 | 38 | 39 | 40
| Investering | Euro | 0: -38267913.3
AFZET
| Afzet elektriciteit of overige | kWh |  | 0 | 0 | 0 | 0 | 0 | 0 | 0 | 0 | 0 | 0 | 0 | 0 | 0 | 0 | 0 | 0 | 0 | 0 | 0 | 0 | 0 | 0 | 0 | 0 | 0 | 0 | 0 | 0 | 0 | 0 | 0 | 0 | 0 | 0 | 0 | 0 | 0 | 0 | 0 | 0
| Afzet warmte | kWh |  | 61950000 | 61950000 | 61950000 | 61950000 | 61950000 | 61950000 | 61950000 | 61950000 | 61950000 | 61950000 | 61950000 | 61950000 | 61950000 | 61950000 | 61950000 | 61950000 | 61950000 | 61950000 | 61950000 | 61950000 | 61950000 | 61950000 | 61950000 | 61950000 | 61950000 | 61950000 | 61950000 | 61950000 | 61950000 | 61950000 | 0 | 0 | 0 | 0 | 0 | 0 | 0 | 0 | 0 | 0
| Afzet hernieuwbaar gas | kWh (HHV) |  | 0 | 0 | 0 | 0 | 0 | 0 | 0 | 0 | 0 | 0 | 0 | 0 | 0 | 0 | 0 | 0 | 0 | 0 | 0 | 0 | 0 | 0 | 0 | 0 | 0 | 0 | 0 | 0 | 0 | 0 | 0 | 0 | 0 | 0 | 0 | 0 | 0 | 0 | 0 | 0
| Afzet | kWh |  | 61950000 | 61950000 | 61950000 | 61950000 | 61950000 | 61950000 | 61950000 | 61950000 | 61950000 | 61950000 | 61950000 | 61950000 | 61950000 | 61950000 | 61950000 | 61950000 | 61950000 | 61950000 | 61950000 | 61950000 | 61950000 | 61950000 | 61950000 | 61950000 | 61950000 | 61950000 | 61950000 | 61950000 | 61950000 | 61950000 | 0 | 0 | 0 | 0 | 0 | 0 | 0 | 0 | 0 | 0
KOSTEN EN INKOMSTEN
| Operationele kosten | Euro |  | -2793945 | -2849823.9 | -2906820.378 | -2964956.7856 | -3024255.9213 | -3084741.0397 | -3146435.8605 | -3209364.5777 | -3273551.8693 | -3339022.9066 | -3405803.3648 | -3473919.4321 | -3543397.8207 | -3614265.7771 | -3686551.0927 | -3760282.1145 | -3835487.7568 | -3912197.5119 | -3990441.4622 | -4070250.2914 | -4151655.2973 | -4234688.4032 | -4319382.1713 | -4405769.8147 | -4493885.211 | -4583762.9152 | -4675438.1735 | -4768946.937 | -4864325.8757 | -4961612.3932 | 0 | 0 | 0 | 0 | 0 | 0 | 0 | 0 | 0 | 0
| Brandstofkosten (biomassa) | Euro |  | 0 | 0 | 0 | 0 | 0 | 0 | 0 | 0 | 0 | 0 | 0 | 0 | 0 | 0 | 0 | 0 | 0 | 0 | 0 | 0 | 0 | 0 | 0 | 0 | 0 | 0 | 0 | 0 | 0 | 0 | 0 | 0 | 0 | 0 | 0 | 0 | 0 | 0 | 0 | 0
| Marktwaarde elektriciteit na einde beleidsperiode | Euro/kWh |  | 0 | 0 | 0 | 0 | 0 | 0 | 0 | 0 | 0 | 0 | 0 | 0 | 0 | 0 | 0 | 0 | 0 | 0 | 0 | 0 | 0 | 0 | 0 | 0 | 0 | 0 | 0 | 0 | 0 | 0 | 0 | 0 | 0 | 0 | 0 | 0 | 0 | 0 | 0 | 0
| Marktwaarde warmte of hernieuwbaar gas na einde beleidsperiode | Euro/kWh |  | 0 | 0 | 0 | 0 | 0 | 0 | 0 | 0 | 0 | 0 | 0 | 0 | 0 | 0 | 0 | 0.048451 | 0.04942 | 0.050409 | 0.051417 | 0.052445 | 0.053494 | 0.054564 | 0.055655 | 0.056768 | 0.057904 | 0.059062 | 0.060243 | 0.061448 | 0.062677 | 0.06393 | 0 | 0 | 0 | 0 | 0 | 0 | 0 | 0 | 0 | 0
| Correctiebedrag | Euro/kWh |  | 0 | 0 | 0 | 0 | 0 | 0 | 0 | 0 | 0 | 0 | 0 | 0 | 0 | 0 | 0 | 0 | 0 | 0 | 0 | 0 | 0 | 0 | 0 | 0 | 0 | 0 | 0 | 0 | 0 | 0 | 0 | 0 | 0 | 0 | 0 | 0 | 0 | 0 | 0 | 0
| Basisbedrag | Euro/kWh |  | 0 | 0 | 0 | 0 | 0 | 0 | 0 | 0 | 0 | 0 | 0 | 0 | 0 | 0 | 0 | 0 | 0 | 0 | 0 | 0 | 0 | 0 | 0 | 0 | 0 | 0 | 0 | 0 | 0 | 0 | 0 | 0 | 0 | 0 | 0 | 0 | 0 | 0 | 0 | 0
| SDE-vergoeding | Euro |  | 0 | 0 | 0 | 0 | 0 | 0 | 0 | 0 | 0 | 0 | 0 | 0 | 0 | 0 | 0 | 0 | 0 | 0 | 0 | 0 | 0 | 0 | 0 | 0 | 0 | 0 | 0 | 0 | 0 | 0 | 0 | 0 | 0 | 0 | 0 | 0 | 0 | 0 | 0 | 0
| Marktinkomsten na einde beleidsperiode | Euro |  | 0 | 0 | 0 | 0 | 0 | 0 | 0 | 0 | 0 | 0 | 0 | 0 | 0 | 0 | 0 | 3001555.5681 | 3061586.6795 | 3122818.4131 | 3185274.7813 | 3248980.277 | 3313959.8825 | 3380239.0802 | 3447843.8618 | 3516800.739 | 3587136.7538 | 3658879.4889 | 3732057.0786 | 3806698.2202 | 3882832.1846 | 3960488.8283 | 0 | 0 | 0 | 0 | 0 | 0 | 0 | 0 | 0 | 0
| Marktinkomsten gedurende beleidsperiode | Euro |  | 0 | 0 | 0 | 0 | 0 | 0 | 0 | 0 | 0 | 0 | 0 | 0 | 0 | 0 | 0 | 0 | 0 | 0 | 0 | 0 | 0 | 0 | 0 | 0 | 0 | 0 | 0 | 0 | 0 | 0 | 0 | 0 | 0 | 0 | 0 | 0 | 0 | 0 | 0 | 0
TOTALE KOSTEN EN INKOMSTEN
| Inkomen totaal (nominaal) | Euro |  | 0 | 0 | 0 | 0 | 0 | 0 | 0 | 0 | 0 | 0 | 0 | 0 | 0 | 0 | 0 | 3001555.5681 | 3061586.6795 | 3122818.4131 | 3185274.7813 | 3248980.277 | 3313959.8825 | 3380239.0802 | 3447843.8618 | 3516800.739 | 3587136.7538 | 3658879.4889 | 3732057.0786 | 3806698.2202 | 3882832.1846 | 3960488.8283 | 0 | 0 | 0 | 0 | 0 | 0 | 0 | 0 | 0 | 0
| Kosten totaal (nominaal) | Euro |  | -2793945 | -2849823.9 | -2906820.378 | -2964956.7856 | -3024255.9213 | -3084741.0397 | -3146435.8605 | -3209364.5777 | -3273551.8693 | -3339022.9066 | -3405803.3648 | -3473919.4321 | -3543397.8207 | -3614265.7771 | -3686551.0927 | -3760282.1145 | -3835487.7568 | -3912197.5119 | -3990441.4622 | -4070250.2914 | -4151655.2973 | -4234688.4032 | -4319382.1713 | -4405769.8147 | -4493885.211 | -4583762.9152 | -4675438.1735 | -4768946.937 | -4864325.8757 | -4961612.3932 | 0 | 0 | 0 | 0 | 0 | 0 | 0 | 0 | 0 | 0
| Bruto inkomen (nominaal) | Euro |  | -2793945 | -2849823.9 | -2906820.378 | -2964956.7856 | -3024255.9213 | -3084741.0397 | -3146435.8605 | -3209364.5777 | -3273551.8693 | -3339022.9066 | -3405803.3648 | -3473919.4321 | -3543397.8207 | -3614265.7771 | -3686551.0927 | -758726.5464 | -773901.0773 | -789379.0989 | -805166.6808 | -821270.0145 | -837695.4147 | -854449.323 | -871538.3095 | -888969.0757 | -906748.4572 | -924883.4263 | -943381.0949 | -962248.7168 | -981493.6911 | -1001123.5649 | 0 | 0 | 0 | 0 | 0 | 0 | 0 | 0 | 0 | 0
AFSCHRIJVING EN SCHULDEN
| Afschrijving | Euro |  | -2551194.22 | -2551194.22 | -2551194.22 | -2551194.22 | -2551194.22 | -2551194.22 | -2551194.22 | -2551194.22 | -2551194.22 | -2551194.22 | -2551194.22 | -2551194.22 | -2551194.22 | -2551194.22 | -2551194.22 | 0 | 0 | 0 | 0 | 0 | 0 | 0 | 0 | 0 | 0 | 0 | 0 | 0 | 0 | 0 | 0 | 0 | 0 | 0 | 0 | 0 | 0 | 0 | 0 | 0
| Rente | Euro |  | -1607252.3586 | -1538200.3549 | -1465005.231 | -1387418.3996 | -1305176.3584 | -1217999.7947 | -1125592.6371 | -1027641.0502 | -923812.3679 | -813753.9648 | -697092.0575 | -573430.4357 | -442349.1166 | -303402.9184 | -156119.9483 | 0 | 0 | 0 | 0 | 0 | 0 | 0 | 0 | 0 | 0 | 0 | 0 | 0 | 0 | 0 | 0 | 0 | 0 | 0 | 0 | 0 | 0 | 0 | 0 | 0
| Aflossing | Euro |  | -1150866.7283 | -1219918.732 | -1293113.8559 | -1370700.6873 | -1452942.7285 | -1540119.2922 | -1632526.4498 | -1730478.0368 | -1834306.719 | -1944365.1221 | -2061027.0294 | -2184688.6512 | -2315769.9703 | -2454716.1685 | -2601999.1386 | 0 | 0 | 0 | 0 | 0 | 0 | 0 | 0 | 0 | 0 | 0 | 0 | 0 | 0 | 0 | 0 | 0 | 0 | 0 | 0 | 0 | 0 | 0 | 0 | 0
| Totale lasten lening | Euro |  | -2758119.0869 | -2758119.0869 | -2758119.0869 | -2758119.0869 | -2758119.0869 | -2758119.0869 | -2758119.0869 | -2758119.0869 | -2758119.0869 | -2758119.0869 | -2758119.0869 | -2758119.0869 | -2758119.0869 | -2758119.0869 | -2758119.0869 | 0 | 0 | 0 | 0 | 0 | 0 | 0 | 0 | 0 | 0 | 0 | 0 | 0 | 0 | 0 | 0 | 0 | 0 | 0 | 0 | 0 | 0 | 0 | 0 | 0
BELASTING
| Belastbaar inkomen | Euro |  | -6952391.5786 | -6939218.4749 | -6923019.829 | -6903569.4052 | -6880626.4997 | -6853935.0544 | -6823222.7176 | -6788199.8479 | -6748558.4572 | -6703971.0914 | -6654089.6423 | -6598544.0878 | -6536941.1574 | -6468862.9155 | -6393865.261 | -758726.5464 | -773901.0773 | -789379.0989 | -805166.6808 | -821270.0145 | -837695.4147 | -854449.323 | -871538.3095 | -888969.0757 | -906748.4572 | -924883.4263 | -943381.0949 | -962248.7168 | -981493.6911 | -1001123.5649 | 0 | 0 | 0 | 0 | 0 | 0 | 0 | 0 | 0 | 0
| Belasting bedrag | Euro |  | 1793717.0273 | 1790318.3665 | 1786139.1159 | 1781120.9065 | 1775201.6369 | 1768315.244 | 1760391.4611 | 1751355.5607 | 1741128.082 | 1729624.5416 | 1716755.1277 | 1702424.3746 | 1686530.8186 | 1668966.6322 | 1649617.2373 | 195751.449 | 199666.4779 | 203659.8075 | 207733.0037 | 211887.6637 | 216125.417 | 220447.9253 | 224856.8839 | 229354.0215 | 233941.102 | 238619.924 | 243392.3225 | 248260.1689 | 253225.3723 | 258289.8798 | 0 | 0 | 0 | 0 | 0 | 0 | 0 | 0 | 0 | 0
CASHFLOWS
| Netto inkomen na belasting | Euro |  | -3758347.0596 | -3817624.6204 | -3878800.349 | -3941954.9659 | -4007173.3713 | -4074544.8826 | -4144163.4863 | -4216128.1039 | -4290542.8742 | -4367517.452 | -4447167.324 | -4529614.1443 | -4614986.089 | -4703418.2318 | -4795052.9423 | -562975.0974 | -574234.5994 | -585719.2914 | -597433.6772 | -609382.3507 | -621569.9977 | -634001.3977 | -646681.4257 | -659615.0542 | -672807.3552 | -686263.5024 | -699988.7724 | -713988.5478 | -728268.3188 | -742833.6852 | 0 | 0 | 0 | 0 | 0 | 0 | 0 | 0 | 0 | 0
| Project cashflow | Euro | -38267913.3 | -1000227.9727 | -1059505.5335 | -1120681.2621 | -1183835.879 | -1249054.2844 | -1316425.7957 | -1386044.3993 | -1458009.017 | -1532423.7873 | -1609398.365 | -1689048.2371 | -1771495.0574 | -1856867.0021 | -1945299.1449 | -2036933.8553 | -562975.0974 | -574234.5994 | -585719.2914 | -597433.6772 | -609382.3507 | -621569.9977 | -634001.3977 | -646681.4257 | -659615.0542 | -672807.3552 | -686263.5024 | -699988.7724 | -713988.5478 | -728268.3188 | -742833.6852 | 0 | 0 | 0 | 0 | 0 | 0 | 0 | 0 | 0 | 0
| Equity cashflow | Euro | -11480373.99 | -3758347.0596 | -3817624.6204 | -3878800.349 | -3941954.9659 | -4007173.3713 | -4074544.8826 | -4144163.4863 | -4216128.1039 | -4290542.8742 | -4367517.452 | -4447167.324 | -4529614.1443 | -4614986.089 | -4703418.2318 | -4795052.9423 | -562975.0974 | -574234.5994 | -585719.2914 | -597433.6772 | -609382.3507 | -621569.9977 | -634001.3977 | -646681.4257 | -659615.0542 | -672807.3552 | -686263.5024 | -699988.7724 | -713988.5478 | -728268.3188 | -742833.6852 | 0 | 0 | 0 | 0 | 0 | 0 | 0 | 0 | 0 | 0
| Subsidiebasis: afzet | kWh |  | 61950000 | 61950000 | 61950000 | 61950000 | 61950000 | 61950000 | 61950000 | 61950000 | 61950000 | 61950000 | 61950000 | 61950000 | 61950000 | 61950000 | 61950000 | 0 | 0 | 0 | 0 | 0 | 0 | 0 | 0 | 0 | 0 | 0 | 0 | 0 | 0 | 0 | 0 | 0 | 0 | 0 | 0 | 0 | 0 | 0 | 0 | 0
| Terug te verdienen investering | Euro | 38267913.3 | 34497905.6586 | 30714724.9135 | 26915345.5225 | 23096515.7077 | 19254742.9873 | 15386278.8217 | 11487102.3193 | 7552902.9472 | 3579062.1844 | -439365.9442 | -4507675.5219 | -8631530.6541 | -12816988.7168 | -17070525.0212 | -21399058.9803 | -28811537.4339 | -36208841.3566 | -43590667.2577 | -50956705.5769 | -58306640.5624 | -65640150.1477 | -72956905.8246 | -80256572.5151 | -87538808.4394 | -94803264.9822 | -102049586.5559 | -109277410.461 | -116486366.7442 | -123676078.0531 | -130846159.4882 | -130846159.4882 | -130846159.4882 | -130846159.4882 | -130846159.4882 | -130846159.4882 | -130846159.4882 | -130846159.4882 | -130846159.4882 | -130846159.4882 | -130846159.4882
| DSCR |  | 1: 1.8356; 2: 1.8141; 3: 1.7919; 4: 1.769; 5: 1.7454; 6: 1.721; 7: 1.6957; 8: 1.6696; 9: 1.6426; 10: 1.6147; 11: 1.5859; 12: 1.556; 13: 1.525; 14: 1.493; 15: 1.4597
| Projectparameters | Waarde | 0: Eenheid
| Verdisconteerde inkomsten | -24856338.4872 | 0: euro
| Verdisconteerde afzet | 275422529.5034 | 0: kWh
| Totale investering | 38267913.3 | 0: Euro
| DSCR (gemiddeld) | 1.6613
| Vermogenskostenvergoeding (WACC nominaal/reëel) | 7.5% / 5.4%
| Projectrendement (IRR) | n.v.t.
| Rendement op eigen vermogen (IRR) | n.v.t.
| Aandeel lening | 26787539.31 | 0: Euro
| Aandeel eigen vermogen | 11480373.99 | 0: Euro
| Warmtekrachtverhouding | 0 | 0: W:E
| Samengesteld aantal vollasturen | 3500 | 0: uur/jaar
| Terugverdientijd (inclusief SDE++-subsidie) | tussen 9 en 10 jaar | bar: 0
| Subsidieparameters | Waarde | 0: Eenheid
| Bodemprijs of basisprijs | 0.023965 | 0: Euro/kWh
| Bodemprijs of basisprijs (netlevering/niet-netlevering) | 0.024 | 0: Euro/kWh
| Bodemprijs of basisprijs netlevering | n.v.t. | 0: Euro/kWh
| Bodemprijs of basisprijs niet-netlevering | n.v.t. | 0: Euro/kWh
| Langetermijnprijs | 0.035948 | 0: Euro/kWh
| Langetermijnprijs netlevering | n.v.t. | 0: Euro/kWh
| Langetermijnprijs niet-netlevering | n.v.t. | 0: Euro/kWh
| Voorlopig correctiebedrag 2024 | 0.05596 | 0: Euro/kWh
| Voorlopig correctiebedrag 2024 (netlevering/niet-netlevering) | 0.056 | 0: Euro/kWh
| Voorlopig correctiebedrag 2024 netlevering | n.v.t. | 0: Euro/kWh
| Voorlopig correctiebedrag 2024 niet-netlevering | n.v.t. | 0: Euro/kWh
| Voorlopige GvO-waarde 2024 | 0 | 0: Euro/kWh
| Voorlopige GvO-waarde 2024 (netlevering/niet-netlevering) | 0 | 0: Euro/kWh
| Voorlopige GvO-waarde 2024 netlevering | 0 | 0: Euro/kWh
| Voorlopige GvO-waarde 2024 niet-netlevering | 0 | 0: Euro/kWh
| Voorlopige HBE-waarde 2024 netlevering | 0 | 0: Euro/kWh
| Voorlopige waarde ETS-correctie | 0.0018545 | 0: Euro/kWh
| Langetermijnwaarde ETS-correctie | 0.0030857 | 0: Euro/kWh
| Conversiefactoren | Waarde | 0: Eenheid
| Verbrandingswaarde methaan (onderwaarde) | 35.8 | 0: MJ/Nm3
| Verbrandingswaarde hernieuwbaar gas (onderwaarde) | 31.65 | 0: MJ/Nm3
| Verbrandingswaarde hernieuwbaar gas (bovenwaarde) | 35.17 | 0: MJ/Nm3
| kWh naar MJ | 3.6 | 0: MJ/kWh

## 67
Berekening basisbedragen: Eindadvies SDE++ 2024
Diepe geothermie (uitbreiding)
| BASISBEDRAG en SUBSIDIE-INTENSITEIT | Waarde | Eenheid | Toelichting
| Basisbedrag | 0.0341 | Euro/kWh | Het basisbedrag is een maat voor de productiekosten. Deze waarde kan berekend worden als alleen deze worksheet geopend is.
| Subsidie-intensiteit | -4 | Euro/t CO2 | De subsidie-intensiteit is de maat die in de rangschikking gebruikt wordt. Om deze waarde te berekenen dient ook de worksheet 'Correcties' geopend te zijn.
| Productie-eenheid | kWh |  | De SDE++ kent twee rekeneenheden waarover subsidie kan worden uitgekeerd: kWh voor energiecategorieën en t CO2 voor CCS- en CCU-categorieën.
| Vermogenseenheid | kW
| Domein | Lagetemperatuurwarmte |  | Het corresponderende domein bij deze categorie geeft aan binnen welk 'hekje' de subsidiecategorie valt.
| CORRECTIEMETHODES | Waarde | Typering | Toelichting
| Berekeningswijze correctiebedrag methode-ID | 17 | Warmte, groot_1 | 70% x TTF[LHV]
| Berekeningswijze ETS-correctie-ID | 0 | Geen ETS-correctie | 0
| Berekeningswijze correctiebedrag methode-ID netlevering |  |  | Enkel relevant voor zon-pv.
| Berekeningswijze correctiebedrag methode-ID niet-netlevering |  |  | Enkel relevant voor zon-pv.
| Netlevering deel |  |  | Enkel relevant voor zon-pv. Aandeel van de productie dat aan het net wordt geleverd.
| Niet-netlevering deel |  |  | Enkel relevant voor zon-pv. Aandeel eigen gebruik.
| SYSTEEMGROOTTE | Waarde | Eenheid | Toelichting
| Inputvermogen |  | kW
| Seasonal Performance Factor (SPF) |  |  | Hier wordt de seizoensgemiddelde COP, of Seasonal performance factor, mee bedoeld voor het hele systeem.
| Gaat het om een installatie voor hernieuwbaar gas? |  |  | Alleen 'Ja' invullen als de installatie gas van aardgaskwaliteit produceert.
| Methaangehalte hernieuwbaar gas voor gaszuivering |  |  | Het percentage methaan in het biogas, dat nog niet tot aardgaskwaliteit is opgewaardeerd.
| Vermogen hernieuwbaargasproductie (voor zuivering) | 0 | Nm3/uur
| Outputvermogen (thermisch of hernieuwbaar gas) | 16000 | kW | Dit veld alleen invullen bij productie van warmte (al dan niet in WKK-variant) of hernieuwbaar gas van aardgaskwaleit
| Outputvermogen (hernieuwbaar gas) | 0 | Nm3/uur
| Outputvermogen (elektrisch of overig) |  | kW | Dit veld invullen als de installatie elektriciteit produceert (al dan niet in WKK-variant), of iets anders dan warmte of gas van aardgaskwaliteit produceert.
| Vollasturen levering (thermisch of hernieuwbaar gas) | 6000 | uur/jaar | Bij een installatie voor gecombineerde opwekking, wordt de bedrijfstijd genomen als maximum van de vollasturen warmte en vollasturen elektriciteit.
| Vollasturen levering (elektrisch of overig) |  | uur/jaar | Bij een installatie voor gecombineerde opwekking, wordt de bedrijfstijd genomen als maximum van de vollasturen warmte en vollasturen elektriciteit.
| ENERGETISCH RENDEMENT | Waarde | Eenheid | Toelichting
| Max. elektrisch rendement | 0%
| Elektrisch rendement | 0%
| Thermisch rendement of rendement gasproductie | 0%
| Elektriciteitsderving bij warmtelevering |  | elektriciteit : warmte | Enkel invullen als de installatie een WKK-installatie is waarbij warmtelevering ten koste gaat van de elektriciteitsproductie.
| KOSTEN | Waarde | Eenheid | Toelichting
| Investeringskosten input gebaseerd |  | Euro/kW | De investeringskosten 'input gebaseerd' worden opgeteld bij de investeringskosten 'output gebaseerd'. Pas op voor onbedoelde dubbeltelling.
| Investeringskosten output gebaseerd | 588 | Euro/kW | De investeringskosten 'input gebaseerd' worden opgeteld bij de investeringskosten 'output gebaseerd'. Pas op voor onbedoelde dubbeltelling.
| Totale investeringskosten | 9.4739 | Euro (miljoen)
| Vaste operationele kosten input gebaseerd |  | Euro/kW/jaar | De operationele kosten 'input gebaseerd' worden opgeteld bij de investeringskosten 'output gebaseerd'. Pas op voor onbedoelde dubbeltelling.
| Vaste operationele kosten output gebaseerd | 92.6 | Euro/kW/jaar | De operationele kosten 'input gebaseerd' worden opgeteld bij de investeringskosten 'output gebaseerd'. Pas op voor onbedoelde dubbeltelling.
| Totale jaarlijkse vaste operationele kosten | 1481.6 | Euro (duizend) | Deze waarde wordt ter illustratie getoond.
| Kosten elektriciteit-input | 0.0045 | Euro/kWh | Het betreft de inkoopkosten voor elektriciteit
| Kosten gas-input |  | Euro/kWh | Het betreft de inkoopkosten voor gas
| Kosten warmte-input |  | Euro/kWh | Het betreft de inkoopkosten voor warmte
| Overige variabele operationele kosten | 0.0019 | Euro/kWh
| Totale variabele operationele kosten | 0.0064 | Euro/kWh
| ENERGIEGEBRUIK | Waarde | Eenheid | Toelichting
| Energie-inhoud brandstof |  | GJ/ton
| Biomassadoorzet | 0 | ton/jaar
| Netto brandstofprijs |  | Euro/ton | Hier wordt de brandstofprijs aan de poort bedoeld, inclusief eventuele risico-opslag.
| Relatief elektriciteitsgebruik | 0.046109 | kWh/kWh
| Elektriciteitsgebruik | 4426.4927 | MWh/jaar
| Relatief warmtegebruik |  | kWh/kWh
| Warmtegebruik | 0 | MWh/jaar
| Relatief aardgasgebruik |  | kWh/kWh
| Aardgasgebruik | 0 | MWh/jaar
| EMISSIEFACTOREN | Waarde | Eenheid | Toelichting
| Emissiefactor van warmteproductie per eenheid | 0.225 | kg CO2/kWh
| Emissiefactor van elektriciteitsproductie of overig per eenheid |  | kg CO2/kWh
| Emissiefactor van gasproductie per eenheid |  | kg CO2/kWh
| Emissiefactor gebruik van biomassa |  | kg CO2/ton | De waarde die hier getoond wordt, is afhankelijk aan de uitgangspunten in de adviesvraag.
| Emissiefactor gebruik van warmte |  | kg CO2/kWh
| Emissiefactor gebruik van elektriciteit | 0.13 | kg CO2/kWh
| Emissiefactor gebruik van gas |  | kg CO2/kWh
| Vermeden emissies | 0.438 | kg CO2/kWh
| TERMIJNEN | Waarde | Eenheid | Toelichting
| Economische levensduur | 30 | jaar | Deze waarde wordt gebruikt om eventuele inkomsten van het project na subsidieperiode te berekenen.
| Termijn lening | 15 | jaar
| Afschrijvingstermijn | 15 | jaar
| Beleidsperiode | 15 | jaar
| Totale operationale periode |  | jaar | Deze waarde wordt gebruikt om de vermeden emissies gedurende de hele operationele periode van de installatie te berekenen.
| PARAMETERS NA SUBSIDIEPERIODE | Waarde | Eenheid | Toelichting
| Elektriciteitsprijs na subsidieperiode |  | Euro/kWh | Deze prijs is inclusief de profiel- en onbalansfactor.
| Vollasturen na subsidieperiode elektriciteit of overige |  | uur/jaar
| Prijs warmte of hernieuwbaar gas na subsidieperiode | 0.036 | Euro/kWh
| Vollasturen na subsidieperiode warmte of hernieuwbaar gas | 6000 | uur/jaar
| Totaal geproduceerde eenheden subsidieperiode | 1440000000 | kWh
| Totale geproduceerde eenheden bedrijfsperiode | 2880000000 | kWh
| Verrekeningsfactor bespaarde emissies | 2
| FINANCIËLE PARAMETERS | Waarde | Eenheid | Toelichting
| Inflatie | 2%
| Rendement op vreemd vermogen | 6%
| Rendement op eigen vermogen | 14.5%
| Percentage vreemd vermogen in investering | 70%
| Percentage eigen vermogen in investering | 30%
| Vennootschapsbelasting | 25.8%
| INVESTERINGSSUBSIDIES | Waarde | Eenheid | Toelichting
| Investeringssubsidie t.g.v. vreemd vermogen |  | Euro
| Investeringssubsidie t.g.v. eigen vermogen (NCW) |  | Euro
| ONREGELMATIGE CASHFLOWS | Jaar | Reële waarde | Toelichting
Voer in cel kolom C het jaar in waarin de onregelmatige cashflow plaatsvindt en in kolom D97 de reële kosten (als negatieve waarde) in dat specifieke jaar.
De waarde als reële kosten is gedefinieerd in euro van het jaar 2024.
| Afsluitprovisie als percentage van lening | 0 | 1% | Deze afsluitprovisie wordt verrekend in de totale investeringskosten en is gedefinieerd als percentage van de lening.
| SUBSIDIE-INKOMSTEN (niet invullen voor basisbedragberekening) |  | Eenheid | 2024 | 2025 | 2026 | 2027 | 2028 | 2029 | 2030 | 2031 | 2032 | 2033 | 2034 | 2035 | 2036 | 2037 | 2038 | 2039 | 2040 | 2041 | 2042 | 2043 | 2044 | 2045 | 2046 | 2047 | 2048 | 2049 | 2050 | 2051 | 2052 | 2053 | 2054 | 2055 | 2056 | 2057 | 2058 | 2059 | 2060 | 2061 | 2062 | 2063
| Basisbedrag (deze cellen kunnen gebruikt worden om de inkomsten toe te voegen) |  | Euro/kWh |  | 0 | 0 | 0 | 0 | 0 | 0 | 0 | 0 | 0 | 0 | 0 | 0 | 0 | 0 | 0 | 0 | 0 | 0 | 0 | 0 | 0 | 0 | 0 | 0 | 0 | 0 | 0 | 0 | 0 | 0 | 0 | 0 | 0 | 0 | 0 | 0 | 0 | 0 | 0
| Correctiebedrag (deze cellen kunnen gebruikt worden om de inkomsten toe te voegen) |  | Euro/kWh |  | 0 | 0 | 0 | 0 | 0 | 0 | 0 | 0 | 0 | 0 | 0 | 0 | 0 | 0 | 0 | 0 | 0 | 0 | 0 | 0 | 0 | 0 | 0 | 0 | 0 | 0 | 0 | 0 | 0 | 0 | 0 | 0 | 0 | 0 | 0 | 0 | 0 | 0 | 0
| Inflator |  | index | 1 | 1.02 | 1.0404 | 1.0612 | 1.0824 | 1.1041 | 1.1262 | 1.1487 | 1.1717 | 1.1951 | 1.219 | 1.2434 | 1.2682 | 1.2936 | 1.3195 | 1.3459 | 1.3728 | 1.4002 | 1.4282 | 1.4568 | 1.4859 | 1.5157 | 1.546 | 1.5769 | 1.6084 | 1.6406 | 1.6734 | 1.7069 | 1.741 | 1.7758 | 1.8114 | 1.8476 | 1.8845 | 1.9222 | 1.9607 | 1.9999 | 2.0399 | 2.0807 | 2.1223 | 2.1647
Tabel: Nominale kasstroom (positieve bedragen = gunstig voor de producent)
| INITIELE INVESTERING |  | 0 | 1 | 2 | 3 | 4 | 5 | 6 | 7 | 8 | 9 | 10 | 11 | 12 | 13 | 14 | 15 | 16 | 17 | 18 | 19 | 20 | 21 | 22 | 23 | 24 | 25 | 26 | 27 | 28 | 29 | 30 | 31 | 32 | 33 | 34 | 35 | 36 | 37 | 38 | 39 | 40
| Investering | Euro | 0: -9473856
AFZET
| Afzet elektriciteit of overige | kWh |  | 0 | 0 | 0 | 0 | 0 | 0 | 0 | 0 | 0 | 0 | 0 | 0 | 0 | 0 | 0 | 0 | 0 | 0 | 0 | 0 | 0 | 0 | 0 | 0 | 0 | 0 | 0 | 0 | 0 | 0 | 0 | 0 | 0 | 0 | 0 | 0 | 0 | 0 | 0 | 0
| Afzet warmte | kWh |  | 96000000 | 96000000 | 96000000 | 96000000 | 96000000 | 96000000 | 96000000 | 96000000 | 96000000 | 96000000 | 96000000 | 96000000 | 96000000 | 96000000 | 96000000 | 96000000 | 96000000 | 96000000 | 96000000 | 96000000 | 96000000 | 96000000 | 96000000 | 96000000 | 96000000 | 96000000 | 96000000 | 96000000 | 96000000 | 96000000 | 0 | 0 | 0 | 0 | 0 | 0 | 0 | 0 | 0 | 0
| Afzet hernieuwbaar gas | kWh (HHV) |  | 0 | 0 | 0 | 0 | 0 | 0 | 0 | 0 | 0 | 0 | 0 | 0 | 0 | 0 | 0 | 0 | 0 | 0 | 0 | 0 | 0 | 0 | 0 | 0 | 0 | 0 | 0 | 0 | 0 | 0 | 0 | 0 | 0 | 0 | 0 | 0 | 0 | 0 | 0 | 0
| Afzet | kWh |  | 96000000 | 96000000 | 96000000 | 96000000 | 96000000 | 96000000 | 96000000 | 96000000 | 96000000 | 96000000 | 96000000 | 96000000 | 96000000 | 96000000 | 96000000 | 96000000 | 96000000 | 96000000 | 96000000 | 96000000 | 96000000 | 96000000 | 96000000 | 96000000 | 96000000 | 96000000 | 96000000 | 96000000 | 96000000 | 96000000 | 0 | 0 | 0 | 0 | 0 | 0 | 0 | 0 | 0 | 0
KOSTEN EN INKOMSTEN
| Operationele kosten | Euro |  | -2096000 | -2137920 | -2180678.4 | -2224291.968 | -2268777.8074 | -2314153.3635 | -2360436.4308 | -2407645.1594 | -2455798.0626 | -2504914.0238 | -2555012.3043 | -2606112.5504 | -2658234.8014 | -2711399.4974 | -2765627.4874 | -2820940.0371 | -2877358.8379 | -2934906.0146 | -2993604.1349 | -3053476.2176 | -3114545.742 | -3176836.6568 | -3240373.3899 | -3305180.8577 | -3371284.4749 | -3438710.1644 | -3507484.3677 | -3577634.055 | -3649186.7361 | -3722170.4709 | 0 | 0 | 0 | 0 | 0 | 0 | 0 | 0 | 0 | 0
| Brandstofkosten (biomassa) | Euro |  | 0 | 0 | 0 | 0 | 0 | 0 | 0 | 0 | 0 | 0 | 0 | 0 | 0 | 0 | 0 | 0 | 0 | 0 | 0 | 0 | 0 | 0 | 0 | 0 | 0 | 0 | 0 | 0 | 0 | 0 | 0 | 0 | 0 | 0 | 0 | 0 | 0 | 0 | 0 | 0
| Marktwaarde elektriciteit na einde beleidsperiode | Euro/kWh |  | 0 | 0 | 0 | 0 | 0 | 0 | 0 | 0 | 0 | 0 | 0 | 0 | 0 | 0 | 0 | 0 | 0 | 0 | 0 | 0 | 0 | 0 | 0 | 0 | 0 | 0 | 0 | 0 | 0 | 0 | 0 | 0 | 0 | 0 | 0 | 0 | 0 | 0 | 0 | 0
| Marktwaarde warmte of hernieuwbaar gas na einde beleidsperiode | Euro/kWh |  | 0 | 0 | 0 | 0 | 0 | 0 | 0 | 0 | 0 | 0 | 0 | 0 | 0 | 0 | 0 | 0.048451 | 0.04942 | 0.050409 | 0.051417 | 0.052445 | 0.053494 | 0.054564 | 0.055655 | 0.056768 | 0.057904 | 0.059062 | 0.060243 | 0.061448 | 0.062677 | 0.06393 | 0 | 0 | 0 | 0 | 0 | 0 | 0 | 0 | 0 | 0
| Correctiebedrag | Euro/kWh |  | 0 | 0 | 0 | 0 | 0 | 0 | 0 | 0 | 0 | 0 | 0 | 0 | 0 | 0 | 0 | 0 | 0 | 0 | 0 | 0 | 0 | 0 | 0 | 0 | 0 | 0 | 0 | 0 | 0 | 0 | 0 | 0 | 0 | 0 | 0 | 0 | 0 | 0 | 0 | 0
| Basisbedrag | Euro/kWh |  | 0 | 0 | 0 | 0 | 0 | 0 | 0 | 0 | 0 | 0 | 0 | 0 | 0 | 0 | 0 | 0 | 0 | 0 | 0 | 0 | 0 | 0 | 0 | 0 | 0 | 0 | 0 | 0 | 0 | 0 | 0 | 0 | 0 | 0 | 0 | 0 | 0 | 0 | 0 | 0
| SDE-vergoeding | Euro |  | 0 | 0 | 0 | 0 | 0 | 0 | 0 | 0 | 0 | 0 | 0 | 0 | 0 | 0 | 0 | 0 | 0 | 0 | 0 | 0 | 0 | 0 | 0 | 0 | 0 | 0 | 0 | 0 | 0 | 0 | 0 | 0 | 0 | 0 | 0 | 0 | 0 | 0 | 0 | 0
| Marktinkomsten na einde beleidsperiode | Euro |  | 0 | 0 | 0 | 0 | 0 | 0 | 0 | 0 | 0 | 0 | 0 | 0 | 0 | 0 | 0 | 4651320.9772 | 4744347.3968 | 4839234.3447 | 4936019.0316 | 5034739.4123 | 5135434.2005 | 5238142.8845 | 5342905.7422 | 5449763.857 | 5558759.1342 | 5669934.3169 | 5783333.0032 | 5898999.6633 | 6016979.6565 | 6137319.2497 | 0 | 0 | 0 | 0 | 0 | 0 | 0 | 0 | 0 | 0
| Marktinkomsten gedurende beleidsperiode | Euro |  | 0 | 0 | 0 | 0 | 0 | 0 | 0 | 0 | 0 | 0 | 0 | 0 | 0 | 0 | 0 | 0 | 0 | 0 | 0 | 0 | 0 | 0 | 0 | 0 | 0 | 0 | 0 | 0 | 0 | 0 | 0 | 0 | 0 | 0 | 0 | 0 | 0 | 0 | 0 | 0
TOTALE KOSTEN EN INKOMSTEN
| Inkomen totaal (nominaal) | Euro |  | 0 | 0 | 0 | 0 | 0 | 0 | 0 | 0 | 0 | 0 | 0 | 0 | 0 | 0 | 0 | 4651320.9772 | 4744347.3968 | 4839234.3447 | 4936019.0316 | 5034739.4123 | 5135434.2005 | 5238142.8845 | 5342905.7422 | 5449763.857 | 5558759.1342 | 5669934.3169 | 5783333.0032 | 5898999.6633 | 6016979.6565 | 6137319.2497 | 0 | 0 | 0 | 0 | 0 | 0 | 0 | 0 | 0 | 0
| Kosten totaal (nominaal) | Euro |  | -2096000 | -2137920 | -2180678.4 | -2224291.968 | -2268777.8074 | -2314153.3635 | -2360436.4308 | -2407645.1594 | -2455798.0626 | -2504914.0238 | -2555012.3043 | -2606112.5504 | -2658234.8014 | -2711399.4974 | -2765627.4874 | -2820940.0371 | -2877358.8379 | -2934906.0146 | -2993604.1349 | -3053476.2176 | -3114545.742 | -3176836.6568 | -3240373.3899 | -3305180.8577 | -3371284.4749 | -3438710.1644 | -3507484.3677 | -3577634.055 | -3649186.7361 | -3722170.4709 | 0 | 0 | 0 | 0 | 0 | 0 | 0 | 0 | 0 | 0
| Bruto inkomen (nominaal) | Euro |  | -2096000 | -2137920 | -2180678.4 | -2224291.968 | -2268777.8074 | -2314153.3635 | -2360436.4308 | -2407645.1594 | -2455798.0626 | -2504914.0238 | -2555012.3043 | -2606112.5504 | -2658234.8014 | -2711399.4974 | -2765627.4874 | 1830380.9401 | 1866988.5589 | 1904328.3301 | 1942414.8967 | 1981263.1946 | 2020888.4585 | 2061306.2277 | 2102532.3523 | 2144582.9993 | 2187474.6593 | 2231224.1525 | 2275848.6355 | 2321365.6082 | 2367792.9204 | 2415148.7788 | 0 | 0 | 0 | 0 | 0 | 0 | 0 | 0 | 0 | 0
AFSCHRIJVING EN SCHULDEN
| Afschrijving | Euro |  | -631590.4 | -631590.4 | -631590.4 | -631590.4 | -631590.4 | -631590.4 | -631590.4 | -631590.4 | -631590.4 | -631590.4 | -631590.4 | -631590.4 | -631590.4 | -631590.4 | -631590.4 | 0 | 0 | 0 | 0 | 0 | 0 | 0 | 0 | 0 | 0 | 0 | 0 | 0 | 0 | 0 | 0 | 0 | 0 | 0 | 0 | 0 | 0 | 0 | 0 | 0
| Rente | Euro |  | -397901.952 | -380806.9844 | -362686.3187 | -343478.413 | -323118.033 | -301536.0303 | -278659.1073 | -254409.569 | -228705.0584 | -201458.2771 | -172576.689 | -141962.2056 | -109510.8531 | -75112.4196 | -38650.08 | 0 | 0 | 0 | 0 | 0 | 0 | 0 | 0 | 0 | 0 | 0 | 0 | 0 | 0 | 0 | 0 | 0 | 0 | 0 | 0 | 0 | 0 | 0 | 0 | 0
| Aflossing | Euro |  | -284916.1274 | -302011.095 | -320131.7607 | -339339.6663 | -359700.0463 | -381282.0491 | -404158.972 | -428408.5104 | -454113.021 | -481359.8022 | -510241.3904 | -540855.8738 | -573307.2262 | -607705.6598 | -644167.9994 | 0 | 0 | 0 | 0 | 0 | 0 | 0 | 0 | 0 | 0 | 0 | 0 | 0 | 0 | 0 | 0 | 0 | 0 | 0 | 0 | 0 | 0 | 0 | 0 | 0
| Totale lasten lening | Euro |  | -682818.0794 | -682818.0794 | -682818.0794 | -682818.0794 | -682818.0794 | -682818.0794 | -682818.0794 | -682818.0794 | -682818.0794 | -682818.0794 | -682818.0794 | -682818.0794 | -682818.0794 | -682818.0794 | -682818.0794 | 0 | 0 | 0 | 0 | 0 | 0 | 0 | 0 | 0 | 0 | 0 | 0 | 0 | 0 | 0 | 0 | 0 | 0 | 0 | 0 | 0 | 0 | 0 | 0 | 0
BELASTING
| Belastbaar inkomen | Euro |  | -3125492.352 | -3150317.3844 | -3174955.1187 | -3199360.781 | -3223486.2404 | -3247279.7938 | -3270685.9381 | -3293645.1284 | -3316093.5209 | -3337962.7009 | -3359179.3933 | -3379665.1559 | -3399336.0545 | -3418102.317 | -3435867.9673 | 1830380.9401 | 1866988.5589 | 1904328.3301 | 1942414.8967 | 1981263.1946 | 2020888.4585 | 2061306.2277 | 2102532.3523 | 2144582.9993 | 2187474.6593 | 2231224.1525 | 2275848.6355 | 2321365.6082 | 2367792.9204 | 2415148.7788 | 0 | 0 | 0 | 0 | 0 | 0 | 0 | 0 | 0 | 0
| Belasting bedrag | Euro |  | 806377.0268 | 812781.8852 | 819138.4206 | 825435.0815 | 831659.45 | 837798.1868 | 843836.972 | 849760.4431 | 855552.1284 | 861194.3768 | 866668.2835 | 871953.6102 | 877028.7021 | 881870.3978 | 886453.9356 | -472238.2826 | -481683.0482 | -491316.7092 | -501143.0433 | -511165.9042 | -521389.2223 | -531817.0067 | -542453.3469 | -553302.4138 | -564368.4621 | -575655.8313 | -587168.948 | -598912.3269 | -610890.5735 | -623108.3849 | 0 | 0 | 0 | 0 | 0 | 0 | 0 | 0 | 0 | 0
CASHFLOWS
| Netto inkomen na belasting | Euro |  | -1972441.0525 | -2007956.1942 | -2044358.0587 | -2081674.9658 | -2119936.4367 | -2159173.2561 | -2199417.5381 | -2240702.7956 | -2283064.0135 | -2326537.7263 | -2371162.1002 | -2416977.0195 | -2464024.1787 | -2512347.179 | -2561991.6312 | 1358142.6576 | 1385305.5107 | 1413011.6209 | 1441271.8534 | 1470097.2904 | 1499499.2362 | 1529489.221 | 1560079.0054 | 1591280.5855 | 1623106.1972 | 1655568.3211 | 1688679.6876 | 1722453.2813 | 1756902.3469 | 1792040.3939 | 0 | 0 | 0 | 0 | 0 | 0 | 0 | 0 | 0 | 0
| Project cashflow | Euro | -9473856 | -1289622.9732 | -1325138.1148 | -1361539.9794 | -1398856.8865 | -1437118.3573 | -1476355.1767 | -1516599.4588 | -1557884.7163 | -1600245.9342 | -1643719.647 | -1688344.0208 | -1734158.9402 | -1781206.0993 | -1829529.0996 | -1879173.5518 | 1358142.6576 | 1385305.5107 | 1413011.6209 | 1441271.8534 | 1470097.2904 | 1499499.2362 | 1529489.221 | 1560079.0054 | 1591280.5855 | 1623106.1972 | 1655568.3211 | 1688679.6876 | 1722453.2813 | 1756902.3469 | 1792040.3939 | 0 | 0 | 0 | 0 | 0 | 0 | 0 | 0 | 0 | 0
| Equity cashflow | Euro | -2842156.8 | -1972441.0525 | -2007956.1942 | -2044358.0587 | -2081674.9658 | -2119936.4367 | -2159173.2561 | -2199417.5381 | -2240702.7956 | -2283064.0135 | -2326537.7263 | -2371162.1002 | -2416977.0195 | -2464024.1787 | -2512347.179 | -2561991.6312 | 1358142.6576 | 1385305.5107 | 1413011.6209 | 1441271.8534 | 1470097.2904 | 1499499.2362 | 1529489.221 | 1560079.0054 | 1591280.5855 | 1623106.1972 | 1655568.3211 | 1688679.6876 | 1722453.2813 | 1756902.3469 | 1792040.3939 | 0 | 0 | 0 | 0 | 0 | 0 | 0 | 0 | 0 | 0
| Subsidiebasis: afzet | kWh |  | 96000000 | 96000000 | 96000000 | 96000000 | 96000000 | 96000000 | 96000000 | 96000000 | 96000000 | 96000000 | 96000000 | 96000000 | 96000000 | 96000000 | 96000000 | 0 | 0 | 0 | 0 | 0 | 0 | 0 | 0 | 0 | 0 | 0 | 0 | 0 | 0 | 0 | 0 | 0 | 0 | 0 | 0 | 0 | 0 | 0 | 0 | 0
| Terug te verdienen investering | Euro | 9473856 | 8694157.952 | 7939284.9364 | 7209049.655 | 6503220.036 | 5821515.8764 | 5163605.2702 | 4529100.8083 | 3917555.5367 | 3328458.6576 | 2761230.9586 | 2215219.9519 | 1689694.7078 | 1183840.3623 | 696752.2793 | 227429.8467 | -4876551.0935 | -10017139.6524 | -15195067.9825 | -20411082.8792 | -25665946.0738 | -30960434.5324 | -36295340.7601 | -41671473.1123 | -47089656.1116 | -52550730.7709 | -58055554.9234 | -63605003.5589 | -69199969.1671 | -74841362.0875 | -80530110.8663 | -80530110.8663 | -80530110.8663 | -80530110.8663 | -80530110.8663 | -80530110.8663 | -80530110.8663 | -80530110.8663 | -80530110.8663 | -80530110.8663 | -80530110.8663
| DSCR |  | 1: 1.6687; 2: 1.6166; 3: 1.5633; 4: 1.5087; 5: 1.4526; 6: 1.3952; 7: 1.3362; 8: 1.2758; 9: 1.2137; 10: 1.1501; 11: 1.0847; 12: 1.0176; 13: 0.94872; 14: 0.87795; 15: 0.80525
| Projectparameters | Waarde | 0: Eenheid
| Verdisconteerde inkomsten | -11723487.7912 | 0: euro
| Verdisconteerde afzet | 426804888.3346 | 0: kWh
| Totale investering | 9473856 | 0: Euro
| DSCR (gemiddeld) | 1.261
| Vermogenskostenvergoeding (WACC nominaal/reëel) | 7.5% / 5.4%
| Projectrendement (IRR) | -1.955%
| Rendement op eigen vermogen (IRR) | -2.801%
| Aandeel lening | 6631699.2 | 0: Euro
| Aandeel eigen vermogen | 2842156.8 | 0: Euro
| Warmtekrachtverhouding | 0 | 0: W:E
| Samengesteld aantal vollasturen | 6000 | 0: uur/jaar
| Terugverdientijd (inclusief SDE++-subsidie) | tussen 15 en 16 jaar | bar: 0
| Subsidieparameters | Waarde | 0: Eenheid
| Bodemprijs of basisprijs | 0.023965 | 0: Euro/kWh
| Bodemprijs of basisprijs (netlevering/niet-netlevering) | 0.024 | 0: Euro/kWh
| Bodemprijs of basisprijs netlevering | n.v.t. | 0: Euro/kWh
| Bodemprijs of basisprijs niet-netlevering | n.v.t. | 0: Euro/kWh
| Langetermijnprijs | 0.035948 | 0: Euro/kWh
| Langetermijnprijs netlevering | n.v.t. | 0: Euro/kWh
| Langetermijnprijs niet-netlevering | n.v.t. | 0: Euro/kWh
| Voorlopig correctiebedrag 2024 | 0.05596 | 0: Euro/kWh
| Voorlopig correctiebedrag 2024 (netlevering/niet-netlevering) | 0.056 | 0: Euro/kWh
| Voorlopig correctiebedrag 2024 netlevering | n.v.t. | 0: Euro/kWh
| Voorlopig correctiebedrag 2024 niet-netlevering | n.v.t. | 0: Euro/kWh
| Voorlopige GvO-waarde 2024 | 0 | 0: Euro/kWh
| Voorlopige GvO-waarde 2024 (netlevering/niet-netlevering) | 0 | 0: Euro/kWh
| Voorlopige GvO-waarde 2024 netlevering | 0 | 0: Euro/kWh
| Voorlopige GvO-waarde 2024 niet-netlevering | 0 | 0: Euro/kWh
| Voorlopige HBE-waarde 2024 netlevering | 0 | 0: Euro/kWh
| Voorlopige waarde ETS-correctie | 0 | 0: Euro/kWh
| Langetermijnwaarde ETS-correctie | 0 | 0: Euro/kWh
| Conversiefactoren | Waarde | 0: Eenheid
| Verbrandingswaarde methaan (onderwaarde) | 35.8 | 0: MJ/Nm3
| Verbrandingswaarde hernieuwbaar gas (onderwaarde) | 31.65 | 0: MJ/Nm3
| Verbrandingswaarde hernieuwbaar gas (bovenwaarde) | 35.17 | 0: MJ/Nm3
| kWh naar MJ | 3.6 | 0: MJ/kWh

## 68
Berekening basisbedragen: Eindadvies SDE++ 2024
Ultradiepe geothermie
| BASISBEDRAG en SUBSIDIE-INTENSITEIT | Waarde | Eenheid | Toelichting
| Basisbedrag | 0.0806 | Euro/kWh | Het basisbedrag is een maat voor de productiekosten. Deze waarde kan berekend worden als alleen deze worksheet geopend is.
| Subsidie-intensiteit | 31 | Euro/t CO2 | De subsidie-intensiteit is de maat die in de rangschikking gebruikt wordt. Om deze waarde te berekenen dient ook de worksheet 'Correcties' geopend te zijn.
| Productie-eenheid | kWh |  | De SDE++ kent twee rekeneenheden waarover subsidie kan worden uitgekeerd: kWh voor energiecategorieën en t CO2 voor CCS- en CCU-categorieën.
| Vermogenseenheid | kW
| Domein | Hogetemperatuurwarmte |  | Het corresponderende domein bij deze categorie geeft aan binnen welk 'hekje' de subsidiecategorie valt.
| CORRECTIEMETHODES | Waarde | Typering | Toelichting
| Berekeningswijze correctiebedrag methode-ID | 17 | Warmte, groot_1 | 70% x TTF[LHV]
| Berekeningswijze ETS-correctie-ID | 2 | Warmte 100% ETS-correctie | ETS_max_warmte
| Berekeningswijze correctiebedrag methode-ID netlevering |  |  | Enkel relevant voor zon-pv.
| Berekeningswijze correctiebedrag methode-ID niet-netlevering |  |  | Enkel relevant voor zon-pv.
| Netlevering deel |  |  | Enkel relevant voor zon-pv. Aandeel van de productie dat aan het net wordt geleverd.
| Niet-netlevering deel |  |  | Enkel relevant voor zon-pv. Aandeel eigen gebruik.
| SYSTEEMGROOTTE | Waarde | Eenheid | Toelichting
| Inputvermogen |  | kW
| Seasonal Performance Factor (SPF) |  |  | Hier wordt de seizoensgemiddelde COP, of Seasonal performance factor, mee bedoeld voor het hele systeem.
| Gaat het om een installatie voor hernieuwbaar gas? |  |  | Alleen 'Ja' invullen als de installatie gas van aardgaskwaliteit produceert.
| Methaangehalte hernieuwbaar gas voor gaszuivering |  |  | Het percentage methaan in het biogas, dat nog niet tot aardgaskwaliteit is opgewaardeerd.
| Vermogen hernieuwbaargasproductie (voor zuivering) | 0 | Nm3/uur
| Outputvermogen (thermisch of hernieuwbaar gas) | 17000 | kW | Dit veld alleen invullen bij productie van warmte (al dan niet in WKK-variant) of hernieuwbaar gas van aardgaskwaleit
| Outputvermogen (hernieuwbaar gas) | 0 | Nm3/uur
| Outputvermogen (elektrisch of overig) |  | kW | Dit veld invullen als de installatie elektriciteit produceert (al dan niet in WKK-variant), of iets anders dan warmte of gas van aardgaskwaliteit produceert.
| Vollasturen levering (thermisch of hernieuwbaar gas) | 7000 | uur/jaar | Bij een installatie voor gecombineerde opwekking, wordt de bedrijfstijd genomen als maximum van de vollasturen warmte en vollasturen elektriciteit.
| Vollasturen levering (elektrisch of overig) |  | uur/jaar | Bij een installatie voor gecombineerde opwekking, wordt de bedrijfstijd genomen als maximum van de vollasturen warmte en vollasturen elektriciteit.
| ENERGETISCH RENDEMENT | Waarde | Eenheid | Toelichting
| Max. elektrisch rendement | 0%
| Elektrisch rendement | 0%
| Thermisch rendement of rendement gasproductie | 0%
| Elektriciteitsderving bij warmtelevering |  | elektriciteit : warmte | Enkel invullen als de installatie een WKK-installatie is waarbij warmtelevering ten koste gaat van de elektriciteitsproductie.
| KOSTEN | Waarde | Eenheid | Toelichting
| Investeringskosten input gebaseerd |  | Euro/kW | De investeringskosten 'input gebaseerd' worden opgeteld bij de investeringskosten 'output gebaseerd'. Pas op voor onbedoelde dubbeltelling.
| Investeringskosten output gebaseerd | 2972 | Euro/kW | De investeringskosten 'input gebaseerd' worden opgeteld bij de investeringskosten 'output gebaseerd'. Pas op voor onbedoelde dubbeltelling.
| Totale investeringskosten | 50.8777 | Euro (miljoen)
| Vaste operationele kosten input gebaseerd |  | Euro/kW/jaar | De operationele kosten 'input gebaseerd' worden opgeteld bij de investeringskosten 'output gebaseerd'. Pas op voor onbedoelde dubbeltelling.
| Vaste operationele kosten output gebaseerd | 87.6 | Euro/kW/jaar | De operationele kosten 'input gebaseerd' worden opgeteld bij de investeringskosten 'output gebaseerd'. Pas op voor onbedoelde dubbeltelling.
| Totale jaarlijkse vaste operationele kosten | 1489.2 | Euro (duizend) | Deze waarde wordt ter illustratie getoond.
| Kosten elektriciteit-input | 0.0045 | Euro/kWh | Het betreft de inkoopkosten voor elektriciteit
| Kosten gas-input |  | Euro/kWh | Het betreft de inkoopkosten voor gas
| Kosten warmte-input |  | Euro/kWh | Het betreft de inkoopkosten voor warmte
| Overige variabele operationele kosten | 0.0076 | Euro/kWh
| Totale variabele operationele kosten | 0.0121 | Euro/kWh
| ENERGIEGEBRUIK | Waarde | Eenheid | Toelichting
| Energie-inhoud brandstof |  | GJ/ton
| Biomassadoorzet | 0 | ton/jaar
| Netto brandstofprijs |  | Euro/ton | Hier wordt de brandstofprijs aan de poort bedoeld, inclusief eventuele risico-opslag.
| Relatief elektriciteitsgebruik | 0.046109 | kWh/kWh
| Elektriciteitsgebruik | 5487.0066 | MWh/jaar
| Relatief warmtegebruik |  | kWh/kWh
| Warmtegebruik | 0 | MWh/jaar
| Relatief aardgasgebruik |  | kWh/kWh
| Aardgasgebruik | 0 | MWh/jaar
| EMISSIEFACTOREN | Waarde | Eenheid | Toelichting
| Emissiefactor van warmteproductie per eenheid | 0.225 | kg CO2/kWh
| Emissiefactor van elektriciteitsproductie of overig per eenheid |  | kg CO2/kWh
| Emissiefactor van gasproductie per eenheid |  | kg CO2/kWh
| Emissiefactor gebruik van biomassa |  | kg CO2/ton | De waarde die hier getoond wordt, is afhankelijk aan de uitgangspunten in de adviesvraag.
| Emissiefactor gebruik van warmte |  | kg CO2/kWh
| Emissiefactor gebruik van elektriciteit | 0.13 | kg CO2/kWh
| Emissiefactor gebruik van gas |  | kg CO2/kWh
| Vermeden emissies | 0.438 | kg CO2/kWh
| TERMIJNEN | Waarde | Eenheid | Toelichting
| Economische levensduur | 30 | jaar | Deze waarde wordt gebruikt om eventuele inkomsten van het project na subsidieperiode te berekenen.
| Termijn lening | 15 | jaar
| Afschrijvingstermijn | 15 | jaar
| Beleidsperiode | 15 | jaar
| Totale operationale periode |  | jaar | Deze waarde wordt gebruikt om de vermeden emissies gedurende de hele operationele periode van de installatie te berekenen.
| PARAMETERS NA SUBSIDIEPERIODE | Waarde | Eenheid | Toelichting
| Elektriciteitsprijs na subsidieperiode |  | Euro/kWh | Deze prijs is inclusief de profiel- en onbalansfactor.
| Vollasturen na subsidieperiode elektriciteit of overige |  | uur/jaar
| Prijs warmte of hernieuwbaar gas na subsidieperiode | 0.036 | Euro/kWh
| Vollasturen na subsidieperiode warmte of hernieuwbaar gas | 7000 | uur/jaar
| Totaal geproduceerde eenheden subsidieperiode | 1785000000 | kWh
| Totale geproduceerde eenheden bedrijfsperiode | 3570000000 | kWh
| Verrekeningsfactor bespaarde emissies | 2
| FINANCIËLE PARAMETERS | Waarde | Eenheid | Toelichting
| Inflatie | 2%
| Rendement op vreemd vermogen | 6%
| Rendement op eigen vermogen | 14.5%
| Percentage vreemd vermogen in investering | 70%
| Percentage eigen vermogen in investering | 30%
| Vennootschapsbelasting | 25.8%
| INVESTERINGSSUBSIDIES | Waarde | Eenheid | Toelichting
| Investeringssubsidie t.g.v. vreemd vermogen |  | Euro
| Investeringssubsidie t.g.v. eigen vermogen (NCW) |  | Euro
| ONREGELMATIGE CASHFLOWS | Jaar | Reële waarde | Toelichting
Voer in cel kolom C het jaar in waarin de onregelmatige cashflow plaatsvindt en in kolom D97 de reële kosten (als negatieve waarde) in dat specifieke jaar.
De waarde als reële kosten is gedefinieerd in euro van het jaar 2024.
| Afsluitprovisie als percentage van lening | 0 | 1% | Deze afsluitprovisie wordt verrekend in de totale investeringskosten en is gedefinieerd als percentage van de lening.
| SUBSIDIE-INKOMSTEN (niet invullen voor basisbedragberekening) |  | Eenheid | 2024 | 2025 | 2026 | 2027 | 2028 | 2029 | 2030 | 2031 | 2032 | 2033 | 2034 | 2035 | 2036 | 2037 | 2038 | 2039 | 2040 | 2041 | 2042 | 2043 | 2044 | 2045 | 2046 | 2047 | 2048 | 2049 | 2050 | 2051 | 2052 | 2053 | 2054 | 2055 | 2056 | 2057 | 2058 | 2059 | 2060 | 2061 | 2062 | 2063
| Basisbedrag (deze cellen kunnen gebruikt worden om de inkomsten toe te voegen) |  | Euro/kWh |  | 0 | 0 | 0 | 0 | 0 | 0 | 0 | 0 | 0 | 0 | 0 | 0 | 0 | 0 | 0 | 0 | 0 | 0 | 0 | 0 | 0 | 0 | 0 | 0 | 0 | 0 | 0 | 0 | 0 | 0 | 0 | 0 | 0 | 0 | 0 | 0 | 0 | 0 | 0
| Correctiebedrag (deze cellen kunnen gebruikt worden om de inkomsten toe te voegen) |  | Euro/kWh |  | 0 | 0 | 0 | 0 | 0 | 0 | 0 | 0 | 0 | 0 | 0 | 0 | 0 | 0 | 0 | 0 | 0 | 0 | 0 | 0 | 0 | 0 | 0 | 0 | 0 | 0 | 0 | 0 | 0 | 0 | 0 | 0 | 0 | 0 | 0 | 0 | 0 | 0 | 0
| Inflator |  | index | 1 | 1.02 | 1.0404 | 1.0612 | 1.0824 | 1.1041 | 1.1262 | 1.1487 | 1.1717 | 1.1951 | 1.219 | 1.2434 | 1.2682 | 1.2936 | 1.3195 | 1.3459 | 1.3728 | 1.4002 | 1.4282 | 1.4568 | 1.4859 | 1.5157 | 1.546 | 1.5769 | 1.6084 | 1.6406 | 1.6734 | 1.7069 | 1.741 | 1.7758 | 1.8114 | 1.8476 | 1.8845 | 1.9222 | 1.9607 | 1.9999 | 2.0399 | 2.0807 | 2.1223 | 2.1647
Tabel: Nominale kasstroom (positieve bedragen = gunstig voor de producent)
| INITIELE INVESTERING |  | 0 | 1 | 2 | 3 | 4 | 5 | 6 | 7 | 8 | 9 | 10 | 11 | 12 | 13 | 14 | 15 | 16 | 17 | 18 | 19 | 20 | 21 | 22 | 23 | 24 | 25 | 26 | 27 | 28 | 29 | 30 | 31 | 32 | 33 | 34 | 35 | 36 | 37 | 38 | 39 | 40
| Investering | Euro | 0: -50877668
AFZET
| Afzet elektriciteit of overige | kWh |  | 0 | 0 | 0 | 0 | 0 | 0 | 0 | 0 | 0 | 0 | 0 | 0 | 0 | 0 | 0 | 0 | 0 | 0 | 0 | 0 | 0 | 0 | 0 | 0 | 0 | 0 | 0 | 0 | 0 | 0 | 0 | 0 | 0 | 0 | 0 | 0 | 0 | 0 | 0 | 0
| Afzet warmte | kWh |  | 119000000 | 119000000 | 119000000 | 119000000 | 119000000 | 119000000 | 119000000 | 119000000 | 119000000 | 119000000 | 119000000 | 119000000 | 119000000 | 119000000 | 119000000 | 119000000 | 119000000 | 119000000 | 119000000 | 119000000 | 119000000 | 119000000 | 119000000 | 119000000 | 119000000 | 119000000 | 119000000 | 119000000 | 119000000 | 119000000 | 0 | 0 | 0 | 0 | 0 | 0 | 0 | 0 | 0 | 0
| Afzet hernieuwbaar gas | kWh (HHV) |  | 0 | 0 | 0 | 0 | 0 | 0 | 0 | 0 | 0 | 0 | 0 | 0 | 0 | 0 | 0 | 0 | 0 | 0 | 0 | 0 | 0 | 0 | 0 | 0 | 0 | 0 | 0 | 0 | 0 | 0 | 0 | 0 | 0 | 0 | 0 | 0 | 0 | 0 | 0 | 0
| Afzet | kWh |  | 119000000 | 119000000 | 119000000 | 119000000 | 119000000 | 119000000 | 119000000 | 119000000 | 119000000 | 119000000 | 119000000 | 119000000 | 119000000 | 119000000 | 119000000 | 119000000 | 119000000 | 119000000 | 119000000 | 119000000 | 119000000 | 119000000 | 119000000 | 119000000 | 119000000 | 119000000 | 119000000 | 119000000 | 119000000 | 119000000 | 0 | 0 | 0 | 0 | 0 | 0 | 0 | 0 | 0 | 0
KOSTEN EN INKOMSTEN
| Operationele kosten | Euro |  | -2929100 | -2987682 | -3047435.64 | -3108384.3528 | -3170552.0399 | -3233963.0807 | -3298642.3423 | -3364615.1891 | -3431907.4929 | -3500545.6428 | -3570556.5556 | -3641967.6867 | -3714807.0405 | -3789103.1813 | -3864885.2449 | -3942182.9498 | -4021026.6088 | -4101447.141 | -4183476.0838 | -4267145.6055 | -4352488.5176 | -4439538.2879 | -4528329.0537 | -4618895.6347 | -4711273.5474 | -4805499.0184 | -4901608.9988 | -4999641.1787 | -5099634.0023 | -5201626.6824 | 0 | 0 | 0 | 0 | 0 | 0 | 0 | 0 | 0 | 0
| Brandstofkosten (biomassa) | Euro |  | 0 | 0 | 0 | 0 | 0 | 0 | 0 | 0 | 0 | 0 | 0 | 0 | 0 | 0 | 0 | 0 | 0 | 0 | 0 | 0 | 0 | 0 | 0 | 0 | 0 | 0 | 0 | 0 | 0 | 0 | 0 | 0 | 0 | 0 | 0 | 0 | 0 | 0 | 0 | 0
| Marktwaarde elektriciteit na einde beleidsperiode | Euro/kWh |  | 0 | 0 | 0 | 0 | 0 | 0 | 0 | 0 | 0 | 0 | 0 | 0 | 0 | 0 | 0 | 0 | 0 | 0 | 0 | 0 | 0 | 0 | 0 | 0 | 0 | 0 | 0 | 0 | 0 | 0 | 0 | 0 | 0 | 0 | 0 | 0 | 0 | 0 | 0 | 0
| Marktwaarde warmte of hernieuwbaar gas na einde beleidsperiode | Euro/kWh |  | 0 | 0 | 0 | 0 | 0 | 0 | 0 | 0 | 0 | 0 | 0 | 0 | 0 | 0 | 0 | 0.048451 | 0.04942 | 0.050409 | 0.051417 | 0.052445 | 0.053494 | 0.054564 | 0.055655 | 0.056768 | 0.057904 | 0.059062 | 0.060243 | 0.061448 | 0.062677 | 0.06393 | 0 | 0 | 0 | 0 | 0 | 0 | 0 | 0 | 0 | 0
| Correctiebedrag | Euro/kWh |  | 0 | 0 | 0 | 0 | 0 | 0 | 0 | 0 | 0 | 0 | 0 | 0 | 0 | 0 | 0 | 0 | 0 | 0 | 0 | 0 | 0 | 0 | 0 | 0 | 0 | 0 | 0 | 0 | 0 | 0 | 0 | 0 | 0 | 0 | 0 | 0 | 0 | 0 | 0 | 0
| Basisbedrag | Euro/kWh |  | 0 | 0 | 0 | 0 | 0 | 0 | 0 | 0 | 0 | 0 | 0 | 0 | 0 | 0 | 0 | 0 | 0 | 0 | 0 | 0 | 0 | 0 | 0 | 0 | 0 | 0 | 0 | 0 | 0 | 0 | 0 | 0 | 0 | 0 | 0 | 0 | 0 | 0 | 0 | 0
| SDE-vergoeding | Euro |  | 0 | 0 | 0 | 0 | 0 | 0 | 0 | 0 | 0 | 0 | 0 | 0 | 0 | 0 | 0 | 0 | 0 | 0 | 0 | 0 | 0 | 0 | 0 | 0 | 0 | 0 | 0 | 0 | 0 | 0 | 0 | 0 | 0 | 0 | 0 | 0 | 0 | 0 | 0 | 0
| Marktinkomsten na einde beleidsperiode | Euro |  | 0 | 0 | 0 | 0 | 0 | 0 | 0 | 0 | 0 | 0 | 0 | 0 | 0 | 0 | 0 | 5765699.9614 | 5881013.9606 | 5998634.2398 | 6118606.9246 | 6240979.0631 | 6365798.6444 | 6493114.6173 | 6622976.9096 | 6755436.4478 | 6890545.1768 | 7028356.0803 | 7168923.2019 | 7312301.6659 | 7458547.6992 | 7607718.6532 | 0 | 0 | 0 | 0 | 0 | 0 | 0 | 0 | 0 | 0
| Marktinkomsten gedurende beleidsperiode | Euro |  | 0 | 0 | 0 | 0 | 0 | 0 | 0 | 0 | 0 | 0 | 0 | 0 | 0 | 0 | 0 | 0 | 0 | 0 | 0 | 0 | 0 | 0 | 0 | 0 | 0 | 0 | 0 | 0 | 0 | 0 | 0 | 0 | 0 | 0 | 0 | 0 | 0 | 0 | 0 | 0
TOTALE KOSTEN EN INKOMSTEN
| Inkomen totaal (nominaal) | Euro |  | 0 | 0 | 0 | 0 | 0 | 0 | 0 | 0 | 0 | 0 | 0 | 0 | 0 | 0 | 0 | 5765699.9614 | 5881013.9606 | 5998634.2398 | 6118606.9246 | 6240979.0631 | 6365798.6444 | 6493114.6173 | 6622976.9096 | 6755436.4478 | 6890545.1768 | 7028356.0803 | 7168923.2019 | 7312301.6659 | 7458547.6992 | 7607718.6532 | 0 | 0 | 0 | 0 | 0 | 0 | 0 | 0 | 0 | 0
| Kosten totaal (nominaal) | Euro |  | -2929100 | -2987682 | -3047435.64 | -3108384.3528 | -3170552.0399 | -3233963.0807 | -3298642.3423 | -3364615.1891 | -3431907.4929 | -3500545.6428 | -3570556.5556 | -3641967.6867 | -3714807.0405 | -3789103.1813 | -3864885.2449 | -3942182.9498 | -4021026.6088 | -4101447.141 | -4183476.0838 | -4267145.6055 | -4352488.5176 | -4439538.2879 | -4528329.0537 | -4618895.6347 | -4711273.5474 | -4805499.0184 | -4901608.9988 | -4999641.1787 | -5099634.0023 | -5201626.6824 | 0 | 0 | 0 | 0 | 0 | 0 | 0 | 0 | 0 | 0
| Bruto inkomen (nominaal) | Euro |  | -2929100 | -2987682 | -3047435.64 | -3108384.3528 | -3170552.0399 | -3233963.0807 | -3298642.3423 | -3364615.1891 | -3431907.4929 | -3500545.6428 | -3570556.5556 | -3641967.6867 | -3714807.0405 | -3789103.1813 | -3864885.2449 | 1823517.0116 | 1859987.3518 | 1897187.0989 | 1935130.8408 | 1973833.4577 | 2013310.1268 | 2053576.3293 | 2094647.8559 | 2136540.8131 | 2179271.6293 | 2222857.0619 | 2267314.2031 | 2312660.4872 | 2358913.6969 | 2406091.9709 | 0 | 0 | 0 | 0 | 0 | 0 | 0 | 0 | 0 | 0
AFSCHRIJVING EN SCHULDEN
| Afschrijving | Euro |  | -3391844.5333 | -3391844.5333 | -3391844.5333 | -3391844.5333 | -3391844.5333 | -3391844.5333 | -3391844.5333 | -3391844.5333 | -3391844.5333 | -3391844.5333 | -3391844.5333 | -3391844.5333 | -3391844.5333 | -3391844.5333 | -3391844.5333 | 0 | 0 | 0 | 0 | 0 | 0 | 0 | 0 | 0 | 0 | 0 | 0 | 0 | 0 | 0 | 0 | 0 | 0 | 0 | 0 | 0 | 0 | 0 | 0 | 0
| Rente | Euro |  | -2136862.056 | -2045056.5559 | -1947742.7258 | -1844590.0658 | -1735248.2463 | -1619345.9176 | -1496489.4492 | -1366261.5927 | -1228220.0647 | -1081896.0451 | -926792.5844 | -762382.916 | -588108.6674 | -403377.964 | -207563.4184 | 0 | 0 | 0 | 0 | 0 | 0 | 0 | 0 | 0 | 0 | 0 | 0 | 0 | 0 | 0 | 0 | 0 | 0 | 0 | 0 | 0 | 0 | 0 | 0 | 0
| Aflossing | Euro |  | -1530091.6686 | -1621897.1687 | -1719210.9989 | -1822363.6588 | -1931705.4783 | -2047607.807 | -2170464.2754 | -2300692.132 | -2438733.6599 | -2585057.6795 | -2740161.1402 | -2904570.8087 | -3078845.0572 | -3263575.7606 | -3459390.3062 | 0 | 0 | 0 | 0 | 0 | 0 | 0 | 0 | 0 | 0 | 0 | 0 | 0 | 0 | 0 | 0 | 0 | 0 | 0 | 0 | 0 | 0 | 0 | 0 | 0
| Totale lasten lening | Euro |  | -3666953.7246 | -3666953.7246 | -3666953.7246 | -3666953.7246 | -3666953.7246 | -3666953.7246 | -3666953.7246 | -3666953.7246 | -3666953.7246 | -3666953.7246 | -3666953.7246 | -3666953.7246 | -3666953.7246 | -3666953.7246 | -3666953.7246 | 0 | 0 | 0 | 0 | 0 | 0 | 0 | 0 | 0 | 0 | 0 | 0 | 0 | 0 | 0 | 0 | 0 | 0 | 0 | 0 | 0 | 0 | 0 | 0 | 0
BELASTING
| Belastbaar inkomen | Euro |  | -8457806.5893 | -8424583.0892 | -8387022.8991 | -8344818.952 | -8297644.8195 | -8245153.5316 | -8186976.3248 | -8122721.3151 | -8051972.091 | -7974286.2212 | -7889193.6733 | -7796195.136 | -7694760.2412 | -7584325.6786 | -7464293.1966 | 1823517.0116 | 1859987.3518 | 1897187.0989 | 1935130.8408 | 1973833.4577 | 2013310.1268 | 2053576.3293 | 2094647.8559 | 2136540.8131 | 2179271.6293 | 2222857.0619 | 2267314.2031 | 2312660.4872 | 2358913.6969 | 2406091.9709 | 0 | 0 | 0 | 0 | 0 | 0 | 0 | 0 | 0 | 0
| Belasting bedrag | Euro |  | 2182114.1 | 2173542.437 | 2163851.908 | 2152963.2896 | 2140792.3634 | 2127249.6111 | 2112239.8918 | 2095662.0993 | 2077408.7995 | 2057365.8451 | 2035411.9677 | 2011418.3451 | 1985248.1422 | 1956756.0251 | 1925787.6447 | -470467.389 | -479876.7368 | -489474.2715 | -499263.7569 | -509249.0321 | -519434.0127 | -529822.693 | -540419.1468 | -551227.5298 | -562252.0804 | -573497.122 | -584967.0644 | -596666.4057 | -608599.7338 | -620771.7285 | 0 | 0 | 0 | 0 | 0 | 0 | 0 | 0 | 0 | 0
CASHFLOWS
| Netto inkomen na belasting | Euro |  | -4413939.6246 | -4481093.2876 | -4550537.4567 | -4622374.7878 | -4696713.401 | -4773667.1941 | -4853356.1751 | -4935906.8144 | -5021452.418 | -5110133.5223 | -5202098.3125 | -5297503.0662 | -5396512.6228 | -5499300.8808 | -5606051.3248 | 1353049.6226 | 1380110.6151 | 1407712.8274 | 1435867.0839 | 1464584.4256 | 1493876.1141 | 1523753.6364 | 1554228.7091 | 1585313.2833 | 1617019.549 | 1649359.9399 | 1682347.1387 | 1715994.0815 | 1750313.9631 | 1785320.2424 | 0 | 0 | 0 | 0 | 0 | 0 | 0 | 0 | 0 | 0
| Project cashflow | Euro | -50877668 | -746985.9 | -814139.563 | -883583.732 | -955421.0632 | -1029759.6764 | -1106713.4695 | -1186402.4505 | -1268953.0898 | -1354498.6934 | -1443179.7977 | -1535144.5879 | -1630549.3416 | -1729558.8982 | -1832347.1562 | -1939097.6002 | 1353049.6226 | 1380110.6151 | 1407712.8274 | 1435867.0839 | 1464584.4256 | 1493876.1141 | 1523753.6364 | 1554228.7091 | 1585313.2833 | 1617019.549 | 1649359.9399 | 1682347.1387 | 1715994.0815 | 1750313.9631 | 1785320.2424 | 0 | 0 | 0 | 0 | 0 | 0 | 0 | 0 | 0 | 0
| Equity cashflow | Euro | -15263300.4 | -4413939.6246 | -4481093.2876 | -4550537.4567 | -4622374.7878 | -4696713.401 | -4773667.1941 | -4853356.1751 | -4935906.8144 | -5021452.418 | -5110133.5223 | -5202098.3125 | -5297503.0662 | -5396512.6228 | -5499300.8808 | -5606051.3248 | 1353049.6226 | 1380110.6151 | 1407712.8274 | 1435867.0839 | 1464584.4256 | 1493876.1141 | 1523753.6364 | 1554228.7091 | 1585313.2833 | 1617019.549 | 1649359.9399 | 1682347.1387 | 1715994.0815 | 1750313.9631 | 1785320.2424 | 0 | 0 | 0 | 0 | 0 | 0 | 0 | 0 | 0 | 0
| Subsidiebasis: afzet | kWh |  | 119000000 | 119000000 | 119000000 | 119000000 | 119000000 | 119000000 | 119000000 | 119000000 | 119000000 | 119000000 | 119000000 | 119000000 | 119000000 | 119000000 | 119000000 | 0 | 0 | 0 | 0 | 0 | 0 | 0 | 0 | 0 | 0 | 0 | 0 | 0 | 0 | 0 | 0 | 0 | 0 | 0 | 0 | 0 | 0 | 0 | 0 | 0
| Terug te verdienen investering | Euro | 50877668 | 46352230.056 | 41793568.6119 | 37197346.9776 | 32558921.3963 | 27873321.6824 | 23135230.6807 | 18338962.4721 | 13478439.2539 | 8547166.8115 | 3538208.4994 | -1555842.3606 | -6742891.7579 | -12031376.05 | -17430294.9048 | -22949246.2415 | -34364163.2531 | -45815550.6049 | -57304137.7038 | -68830668.5446 | -80395902.0023 | -92000612.1291 | -103645588.4584 | -115331636.3144 | -127059577.1274 | -138830248.7567 | -150644505.8186 | -162503220.0218 | -174407280.509 | -186357594.2059 | -198355086.1768 | -198355086.1768 | -198355086.1768 | -198355086.1768 | -198355086.1768 | -198355086.1768 | -198355086.1768 | -198355086.1768 | -198355086.1768 | -198355086.1768 | -198355086.1768
| DSCR |  | 1: 1.7371; 2: 1.7188; 3: 1.6998; 4: 1.6802; 5: 1.66; 6: 1.639; 7: 1.6173; 8: 1.5947; 9: 1.5714; 10: 1.5472; 11: 1.5222; 12: 1.4961; 13: 1.4691; 14: 1.4411; 15: 1.412
| Projectparameters | Waarde | 0: Eenheid
| Verdisconteerde inkomsten | -27391237.8712 | 0: euro
| Verdisconteerde afzet | 529060226.1647 | 0: kWh
| Totale investering | 50877668 | 0: Euro
| DSCR (gemiddeld) | 1.5871
| Vermogenskostenvergoeding (WACC nominaal/reëel) | 7.5% / 5.4%
| Projectrendement (IRR) | -5.191%
| Rendement op eigen vermogen (IRR) | -7.97%
| Aandeel lening | 35614367.6 | 0: Euro
| Aandeel eigen vermogen | 15263300.4 | 0: Euro
| Warmtekrachtverhouding | 0 | 0: W:E
| Samengesteld aantal vollasturen | 7000 | 0: uur/jaar
| Terugverdientijd (inclusief SDE++-subsidie) | tussen 10 en 11 jaar | bar: 0
| Subsidieparameters | Waarde | 0: Eenheid
| Bodemprijs of basisprijs | 0.023965 | 0: Euro/kWh
| Bodemprijs of basisprijs (netlevering/niet-netlevering) | 0.024 | 0: Euro/kWh
| Bodemprijs of basisprijs netlevering | n.v.t. | 0: Euro/kWh
| Bodemprijs of basisprijs niet-netlevering | n.v.t. | 0: Euro/kWh
| Langetermijnprijs | 0.035948 | 0: Euro/kWh
| Langetermijnprijs netlevering | n.v.t. | 0: Euro/kWh
| Langetermijnprijs niet-netlevering | n.v.t. | 0: Euro/kWh
| Voorlopig correctiebedrag 2024 | 0.05596 | 0: Euro/kWh
| Voorlopig correctiebedrag 2024 (netlevering/niet-netlevering) | 0.056 | 0: Euro/kWh
| Voorlopig correctiebedrag 2024 netlevering | n.v.t. | 0: Euro/kWh
| Voorlopig correctiebedrag 2024 niet-netlevering | n.v.t. | 0: Euro/kWh
| Voorlopige GvO-waarde 2024 | 0 | 0: Euro/kWh
| Voorlopige GvO-waarde 2024 (netlevering/niet-netlevering) | 0 | 0: Euro/kWh
| Voorlopige GvO-waarde 2024 netlevering | 0 | 0: Euro/kWh
| Voorlopige GvO-waarde 2024 niet-netlevering | 0 | 0: Euro/kWh
| Voorlopige HBE-waarde 2024 netlevering | 0 | 0: Euro/kWh
| Voorlopige waarde ETS-correctie | 0.018545 | 0: Euro/kWh
| Langetermijnwaarde ETS-correctie | 0.030857 | 0: Euro/kWh
| Conversiefactoren | Waarde | 0: Eenheid
| Verbrandingswaarde methaan (onderwaarde) | 35.8 | 0: MJ/Nm3
| Verbrandingswaarde hernieuwbaar gas (onderwaarde) | 31.65 | 0: MJ/Nm3
| Verbrandingswaarde hernieuwbaar gas (bovenwaarde) | 35.17 | 0: MJ/Nm3
| kWh naar MJ | 3.6 | 0: MJ/kWh

## 69
Berekening basisbedragen: Eindadvies SDE++ 2024
Groengas uit biomassa (≥ 95% biogeen)
| BASISBEDRAG en SUBSIDIE-INTENSITEIT | Waarde | Eenheid | Toelichting
| Basisbedrag | 0.1314 | Euro/kWh | Het basisbedrag is een maat voor de productiekosten. Deze waarde kan berekend worden als alleen deze worksheet geopend is.
| Subsidie-intensiteit | 516 | Euro/t CO2 | De subsidie-intensiteit is de maat die in de rangschikking gebruikt wordt. Om deze waarde te berekenen dient ook de worksheet 'Correcties' geopend te zijn.
| Productie-eenheid | kWh |  | De SDE++ kent twee rekeneenheden waarover subsidie kan worden uitgekeerd: kWh voor energiecategorieën en t CO2 voor CCS- en CCU-categorieën.
| Vermogenseenheid | kW
| Domein | Moleculen |  | Het corresponderende domein bij deze categorie geeft aan binnen welk 'hekje' de subsidiecategorie valt.
| CORRECTIEMETHODES | Waarde | Typering | Toelichting
| Berekeningswijze correctiebedrag methode-ID | 13 | Hernieuwbaar gas HHV | TTF[HHV]
| Berekeningswijze ETS-correctie-ID | 0 | Geen ETS-correctie | 0
| Berekeningswijze correctiebedrag methode-ID netlevering |  |  | Enkel relevant voor zon-pv.
| Berekeningswijze correctiebedrag methode-ID niet-netlevering |  |  | Enkel relevant voor zon-pv.
| Netlevering deel |  |  | Enkel relevant voor zon-pv. Aandeel van de productie dat aan het net wordt geleverd.
| Niet-netlevering deel |  |  | Enkel relevant voor zon-pv. Aandeel eigen gebruik.
| SYSTEEMGROOTTE | Waarde | Eenheid | Toelichting
| Inputvermogen | 35000 | kW
| Seasonal Performance Factor (SPF) |  |  | Hier wordt de seizoensgemiddelde COP, of Seasonal performance factor, mee bedoeld voor het hele systeem.
| Gaat het om een installatie voor hernieuwbaar gas? | Ja |  | Alleen 'Ja' invullen als de installatie gas van aardgaskwaliteit produceert.
| Methaangehalte hernieuwbaar gas voor gaszuivering |  |  | Het percentage methaan in het biogas, dat nog niet tot aardgaskwaliteit is opgewaardeerd.
| Vermogen hernieuwbaargasproductie (voor zuivering) | 0 | Nm3/uur
| Outputvermogen (thermisch of hernieuwbaar gas) | 21000 | kW | Dit veld alleen invullen bij productie van warmte (al dan niet in WKK-variant) of hernieuwbaar gas van aardgaskwaleit
| Outputvermogen (hernieuwbaar gas) | 2388.6256 | Nm3/uur
| Outputvermogen (elektrisch of overig) |  | kW | Dit veld invullen als de installatie elektriciteit produceert (al dan niet in WKK-variant), of iets anders dan warmte of gas van aardgaskwaliteit produceert.
| Vollasturen levering (thermisch of hernieuwbaar gas) | 7500 | uur/jaar | Bij een installatie voor gecombineerde opwekking, wordt de bedrijfstijd genomen als maximum van de vollasturen warmte en vollasturen elektriciteit.
| Vollasturen levering (elektrisch of overig) |  | uur/jaar | Bij een installatie voor gecombineerde opwekking, wordt de bedrijfstijd genomen als maximum van de vollasturen warmte en vollasturen elektriciteit.
| ENERGETISCH RENDEMENT | Waarde | Eenheid | Toelichting
| Max. elektrisch rendement | 0%
| Elektrisch rendement | 0%
| Thermisch rendement of rendement gasproductie | 60%
| Elektriciteitsderving bij warmtelevering |  | elektriciteit : warmte | Enkel invullen als de installatie een WKK-installatie is waarbij warmtelevering ten koste gaat van de elektriciteitsproductie.
| KOSTEN | Waarde | Eenheid | Toelichting
| Investeringskosten input gebaseerd |  | Euro/kW | De investeringskosten 'input gebaseerd' worden opgeteld bij de investeringskosten 'output gebaseerd'. Pas op voor onbedoelde dubbeltelling.
| Investeringskosten output gebaseerd | 3252 | Euro/kW | De investeringskosten 'input gebaseerd' worden opgeteld bij de investeringskosten 'output gebaseerd'. Pas op voor onbedoelde dubbeltelling.
| Totale investeringskosten | 68.77 | Euro (miljoen)
| Vaste operationele kosten input gebaseerd |  | Euro/kW/jaar | De operationele kosten 'input gebaseerd' worden opgeteld bij de investeringskosten 'output gebaseerd'. Pas op voor onbedoelde dubbeltelling.
| Vaste operationele kosten output gebaseerd | 199 | Euro/kW/jaar | De operationele kosten 'input gebaseerd' worden opgeteld bij de investeringskosten 'output gebaseerd'. Pas op voor onbedoelde dubbeltelling.
| Totale jaarlijkse vaste operationele kosten | 4179 | Euro (duizend) | Deze waarde wordt ter illustratie getoond.
| Kosten elektriciteit-input |  | Euro/kWh | Het betreft de inkoopkosten voor elektriciteit
| Kosten gas-input |  | Euro/kWh | Het betreft de inkoopkosten voor gas
| Kosten warmte-input |  | Euro/kWh | Het betreft de inkoopkosten voor warmte
| Overige variabele operationele kosten | 0.014 | Euro/kWh
| Totale variabele operationele kosten | 0.014 | Euro/kWh
| ENERGIEGEBRUIK | Waarde | Eenheid | Toelichting
| Energie-inhoud brandstof | 11 | GJ/ton
| Biomassadoorzet | 85909.0909 | ton/jaar
| Netto brandstofprijs | 74 | Euro/ton | Hier wordt de brandstofprijs aan de poort bedoeld, inclusief eventuele risico-opslag.
| Relatief elektriciteitsgebruik | 0.13 | kWh/kWh
| Elektriciteitsgebruik | 20475 | MWh/jaar
| Relatief warmtegebruik |  | kWh/kWh
| Warmtegebruik | 0 | MWh/jaar
| Relatief aardgasgebruik |  | kWh/kWh
| Aardgasgebruik | 0 | MWh/jaar
| EMISSIEFACTOREN | Waarde | Eenheid | Toelichting
| Emissiefactor van warmteproductie per eenheid |  | kg CO2/kWh
| Emissiefactor van elektriciteitsproductie of overig per eenheid |  | kg CO2/kWh
| Emissiefactor van gasproductie per eenheid | 0.182 | kg CO2/kWh
| Emissiefactor gebruik van biomassa |  | kg CO2/ton | De waarde die hier getoond wordt, is afhankelijk aan de uitgangspunten in de adviesvraag.
| Emissiefactor gebruik van warmte |  | kg CO2/kWh
| Emissiefactor gebruik van elektriciteit | 0.13 | kg CO2/kWh
| Emissiefactor gebruik van gas |  | kg CO2/kWh
| Vermeden emissies | 0.1651 | kg CO2/kWh
| TERMIJNEN | Waarde | Eenheid | Toelichting
| Economische levensduur | 15 | jaar | Deze waarde wordt gebruikt om eventuele inkomsten van het project na subsidieperiode te berekenen.
| Termijn lening | 15 | jaar
| Afschrijvingstermijn | 12 | jaar
| Beleidsperiode | 15 | jaar
| Totale operationale periode |  | jaar | Deze waarde wordt gebruikt om de vermeden emissies gedurende de hele operationele periode van de installatie te berekenen.
| PARAMETERS NA SUBSIDIEPERIODE | Waarde | Eenheid | Toelichting
| Elektriciteitsprijs na subsidieperiode |  | Euro/kWh | Deze prijs is inclusief de profiel- en onbalansfactor.
| Vollasturen na subsidieperiode elektriciteit of overige |  | uur/jaar
| Prijs warmte of hernieuwbaar gas na subsidieperiode |  | Euro/kWh
| Vollasturen na subsidieperiode warmte of hernieuwbaar gas |  | uur/jaar
| Totaal geproduceerde eenheden subsidieperiode | 2625248815.1659 | kWh
| Totale geproduceerde eenheden bedrijfsperiode | 2625248815.1659 | kWh
| Verrekeningsfactor bespaarde emissies | 1
| FINANCIËLE PARAMETERS | Waarde | Eenheid | Toelichting
| Inflatie | 2%
| Rendement op vreemd vermogen | 6%
| Rendement op eigen vermogen | 14.5%
| Percentage vreemd vermogen in investering | 70%
| Percentage eigen vermogen in investering | 30%
| Vennootschapsbelasting | 25.8%
| INVESTERINGSSUBSIDIES | Waarde | Eenheid | Toelichting
| Investeringssubsidie t.g.v. vreemd vermogen |  | Euro
| Investeringssubsidie t.g.v. eigen vermogen (NCW) |  | Euro
| ONREGELMATIGE CASHFLOWS | Jaar | Reële waarde | Toelichting
Voer in cel kolom C het jaar in waarin de onregelmatige cashflow plaatsvindt en in kolom D97 de reële kosten (als negatieve waarde) in dat specifieke jaar.
De waarde als reële kosten is gedefinieerd in euro van het jaar 2024.
| Afsluitprovisie als percentage van lening | 0 | 1% | Deze afsluitprovisie wordt verrekend in de totale investeringskosten en is gedefinieerd als percentage van de lening.
| SUBSIDIE-INKOMSTEN (niet invullen voor basisbedragberekening) |  | Eenheid | 2024 | 2025 | 2026 | 2027 | 2028 | 2029 | 2030 | 2031 | 2032 | 2033 | 2034 | 2035 | 2036 | 2037 | 2038 | 2039 | 2040 | 2041 | 2042 | 2043 | 2044 | 2045 | 2046 | 2047 | 2048 | 2049 | 2050 | 2051 | 2052 | 2053 | 2054 | 2055 | 2056 | 2057 | 2058 | 2059 | 2060 | 2061 | 2062 | 2063
| Basisbedrag (deze cellen kunnen gebruikt worden om de inkomsten toe te voegen) |  | Euro/kWh |  | 0 | 0 | 0 | 0 | 0 | 0 | 0 | 0 | 0 | 0 | 0 | 0 | 0 | 0 | 0 | 0 | 0 | 0 | 0 | 0 | 0 | 0 | 0 | 0 | 0 | 0 | 0 | 0 | 0 | 0 | 0 | 0 | 0 | 0 | 0 | 0 | 0 | 0 | 0
| Correctiebedrag (deze cellen kunnen gebruikt worden om de inkomsten toe te voegen) |  | Euro/kWh |  | 0 | 0 | 0 | 0 | 0 | 0 | 0 | 0 | 0 | 0 | 0 | 0 | 0 | 0 | 0 | 0 | 0 | 0 | 0 | 0 | 0 | 0 | 0 | 0 | 0 | 0 | 0 | 0 | 0 | 0 | 0 | 0 | 0 | 0 | 0 | 0 | 0 | 0 | 0
| Inflator |  | index | 1 | 1.02 | 1.0404 | 1.0612 | 1.0824 | 1.1041 | 1.1262 | 1.1487 | 1.1717 | 1.1951 | 1.219 | 1.2434 | 1.2682 | 1.2936 | 1.3195 | 1.3459 | 1.3728 | 1.4002 | 1.4282 | 1.4568 | 1.4859 | 1.5157 | 1.546 | 1.5769 | 1.6084 | 1.6406 | 1.6734 | 1.7069 | 1.741 | 1.7758 | 1.8114 | 1.8476 | 1.8845 | 1.9222 | 1.9607 | 1.9999 | 2.0399 | 2.0807 | 2.1223 | 2.1647
Tabel: Nominale kasstroom (positieve bedragen = gunstig voor de producent)
| INITIELE INVESTERING |  | 0 | 1 | 2 | 3 | 4 | 5 | 6 | 7 | 8 | 9 | 10 | 11 | 12 | 13 | 14 | 15 | 16 | 17 | 18 | 19 | 20 | 21 | 22 | 23 | 24 | 25 | 26 | 27 | 28 | 29 | 30 | 31 | 32 | 33 | 34 | 35 | 36 | 37 | 38 | 39 | 40
| Investering | Euro | 0: -68770044
AFZET
| Afzet elektriciteit of overige | kWh |  | 0 | 0 | 0 | 0 | 0 | 0 | 0 | 0 | 0 | 0 | 0 | 0 | 0 | 0 | 0 | 0 | 0 | 0 | 0 | 0 | 0 | 0 | 0 | 0 | 0 | 0 | 0 | 0 | 0 | 0 | 0 | 0 | 0 | 0 | 0 | 0 | 0 | 0 | 0 | 0
| Afzet warmte | kWh |  | 0 | 0 | 0 | 0 | 0 | 0 | 0 | 0 | 0 | 0 | 0 | 0 | 0 | 0 | 0 | 0 | 0 | 0 | 0 | 0 | 0 | 0 | 0 | 0 | 0 | 0 | 0 | 0 | 0 | 0 | 0 | 0 | 0 | 0 | 0 | 0 | 0 | 0 | 0 | 0
| Afzet hernieuwbaar gas | kWh (HHV) |  | 175016587.6777 | 175016587.6777 | 175016587.6777 | 175016587.6777 | 175016587.6777 | 175016587.6777 | 175016587.6777 | 175016587.6777 | 175016587.6777 | 175016587.6777 | 175016587.6777 | 175016587.6777 | 175016587.6777 | 175016587.6777 | 175016587.6777 | 0 | 0 | 0 | 0 | 0 | 0 | 0 | 0 | 0 | 0 | 0 | 0 | 0 | 0 | 0 | 0 | 0 | 0 | 0 | 0 | 0 | 0 | 0 | 0 | 0
| Afzet | kWh |  | 175016587.6777 | 175016587.6777 | 175016587.6777 | 175016587.6777 | 175016587.6777 | 175016587.6777 | 175016587.6777 | 175016587.6777 | 175016587.6777 | 175016587.6777 | 175016587.6777 | 175016587.6777 | 175016587.6777 | 175016587.6777 | 175016587.6777 | 0 | 0 | 0 | 0 | 0 | 0 | 0 | 0 | 0 | 0 | 0 | 0 | 0 | 0 | 0 | 0 | 0 | 0 | 0 | 0 | 0 | 0 | 0 | 0 | 0
KOSTEN EN INKOMSTEN
| Operationele kosten | Euro |  | -6629232.2275 | -6761816.872 | -6897053.2095 | -7034994.2737 | -7175694.1591 | -7319208.0423 | -7465592.2032 | -7614904.0472 | -7767202.1282 | -7922546.1707 | -8080997.0942 | -8242617.036 | -8407469.3768 | -8575618.7643 | -8747131.1396 | 0 | 0 | 0 | 0 | 0 | 0 | 0 | 0 | 0 | 0 | 0 | 0 | 0 | 0 | 0 | 0 | 0 | 0 | 0 | 0 | 0 | 0 | 0 | 0 | 0
| Brandstofkosten (biomassa) | Euro |  | -6357272.7273 | -6484418.1818 | -6614106.5455 | -6746388.6764 | -6881316.4499 | -7018942.7789 | -7159321.6345 | -7302508.0672 | -7448558.2285 | -7597529.3931 | -7749479.9809 | -7904469.5805 | -8062558.9722 | -8223810.1516 | -8388286.3546 | 0 | 0 | 0 | 0 | 0 | 0 | 0 | 0 | 0 | 0 | 0 | 0 | 0 | 0 | 0 | 0 | 0 | 0 | 0 | 0 | 0 | 0 | 0 | 0 | 0
| Marktwaarde elektriciteit na einde beleidsperiode | Euro/kWh |  | 0 | 0 | 0 | 0 | 0 | 0 | 0 | 0 | 0 | 0 | 0 | 0 | 0 | 0 | 0 | 0 | 0 | 0 | 0 | 0 | 0 | 0 | 0 | 0 | 0 | 0 | 0 | 0 | 0 | 0 | 0 | 0 | 0 | 0 | 0 | 0 | 0 | 0 | 0 | 0
| Marktwaarde warmte of hernieuwbaar gas na einde beleidsperiode | Euro/kWh |  | 0 | 0 | 0 | 0 | 0 | 0 | 0 | 0 | 0 | 0 | 0 | 0 | 0 | 0 | 0 | 0 | 0 | 0 | 0 | 0 | 0 | 0 | 0 | 0 | 0 | 0 | 0 | 0 | 0 | 0 | 0 | 0 | 0 | 0 | 0 | 0 | 0 | 0 | 0 | 0
| Correctiebedrag | Euro/kWh |  | 0 | 0 | 0 | 0 | 0 | 0 | 0 | 0 | 0 | 0 | 0 | 0 | 0 | 0 | 0 | 0 | 0 | 0 | 0 | 0 | 0 | 0 | 0 | 0 | 0 | 0 | 0 | 0 | 0 | 0 | 0 | 0 | 0 | 0 | 0 | 0 | 0 | 0 | 0 | 0
| Basisbedrag | Euro/kWh |  | 0 | 0 | 0 | 0 | 0 | 0 | 0 | 0 | 0 | 0 | 0 | 0 | 0 | 0 | 0 | 0 | 0 | 0 | 0 | 0 | 0 | 0 | 0 | 0 | 0 | 0 | 0 | 0 | 0 | 0 | 0 | 0 | 0 | 0 | 0 | 0 | 0 | 0 | 0 | 0
| SDE-vergoeding | Euro |  | 0 | 0 | 0 | 0 | 0 | 0 | 0 | 0 | 0 | 0 | 0 | 0 | 0 | 0 | 0 | 0 | 0 | 0 | 0 | 0 | 0 | 0 | 0 | 0 | 0 | 0 | 0 | 0 | 0 | 0 | 0 | 0 | 0 | 0 | 0 | 0 | 0 | 0 | 0 | 0
| Marktinkomsten na einde beleidsperiode | Euro |  | 0 | 0 | 0 | 0 | 0 | 0 | 0 | 0 | 0 | 0 | 0 | 0 | 0 | 0 | 0 | 0 | 0 | 0 | 0 | 0 | 0 | 0 | 0 | 0 | 0 | 0 | 0 | 0 | 0 | 0 | 0 | 0 | 0 | 0 | 0 | 0 | 0 | 0 | 0 | 0
| Marktinkomsten gedurende beleidsperiode | Euro |  | 0 | 0 | 0 | 0 | 0 | 0 | 0 | 0 | 0 | 0 | 0 | 0 | 0 | 0 | 0 | 0 | 0 | 0 | 0 | 0 | 0 | 0 | 0 | 0 | 0 | 0 | 0 | 0 | 0 | 0 | 0 | 0 | 0 | 0 | 0 | 0 | 0 | 0 | 0 | 0
TOTALE KOSTEN EN INKOMSTEN
| Inkomen totaal (nominaal) | Euro |  | 0 | 0 | 0 | 0 | 0 | 0 | 0 | 0 | 0 | 0 | 0 | 0 | 0 | 0 | 0 | 0 | 0 | 0 | 0 | 0 | 0 | 0 | 0 | 0 | 0 | 0 | 0 | 0 | 0 | 0 | 0 | 0 | 0 | 0 | 0 | 0 | 0 | 0 | 0 | 0
| Kosten totaal (nominaal) | Euro |  | -12986504.9548 | -13246235.0539 | -13511159.7549 | -13781382.95 | -14057010.609 | -14338150.8212 | -14624913.8376 | -14917412.1144 | -15215760.3567 | -15520075.5638 | -15830477.0751 | -16147086.6166 | -16470028.3489 | -16799428.9159 | -17135417.4942 | 0 | 0 | 0 | 0 | 0 | 0 | 0 | 0 | 0 | 0 | 0 | 0 | 0 | 0 | 0 | 0 | 0 | 0 | 0 | 0 | 0 | 0 | 0 | 0 | 0
| Bruto inkomen (nominaal) | Euro |  | -12986504.9548 | -13246235.0539 | -13511159.7549 | -13781382.95 | -14057010.609 | -14338150.8212 | -14624913.8376 | -14917412.1144 | -15215760.3567 | -15520075.5638 | -15830477.0751 | -16147086.6166 | -16470028.3489 | -16799428.9159 | -17135417.4942 | 0 | 0 | 0 | 0 | 0 | 0 | 0 | 0 | 0 | 0 | 0 | 0 | 0 | 0 | 0 | 0 | 0 | 0 | 0 | 0 | 0 | 0 | 0 | 0 | 0
AFSCHRIJVING EN SCHULDEN
| Afschrijving | Euro |  | -5730837 | -5730837 | -5730837 | -5730837 | -5730837 | -5730837 | -5730837 | -5730837 | -5730837 | -5730837 | -5730837 | -5730837 | 0 | 0 | 0 | 0 | 0 | 0 | 0 | 0 | 0 | 0 | 0 | 0 | 0 | 0 | 0 | 0 | 0 | 0 | 0 | 0 | 0 | 0 | 0 | 0 | 0 | 0 | 0 | 0
| Rente | Euro |  | -2888341.848 | -2764250.699 | -2632714.081 | -2493285.2659 | -2345490.722 | -2188828.5054 | -2022766.5558 | -1846740.8892 | -1660153.6826 | -1462371.2437 | -1252721.8584 | -1030493.51 | -794931.4606 | -545235.6884 | -280558.1697 | 0 | 0 | 0 | 0 | 0 | 0 | 0 | 0 | 0 | 0 | 0 | 0 | 0 | 0 | 0 | 0 | 0 | 0 | 0 | 0 | 0 | 0 | 0 | 0 | 0
| Aflossing | Euro |  | -2068185.8173 | -2192276.9663 | -2323813.5843 | -2463242.3994 | -2611036.9433 | -2767699.1599 | -2933761.1095 | -3109786.7761 | -3296373.9827 | -3494156.4216 | -3703805.8069 | -3926034.1553 | -4161596.2047 | -4411291.9769 | -4675969.4956 | 0 | 0 | 0 | 0 | 0 | 0 | 0 | 0 | 0 | 0 | 0 | 0 | 0 | 0 | 0 | 0 | 0 | 0 | 0 | 0 | 0 | 0 | 0 | 0 | 0
| Totale lasten lening | Euro |  | -4956527.6653 | -4956527.6653 | -4956527.6653 | -4956527.6653 | -4956527.6653 | -4956527.6653 | -4956527.6653 | -4956527.6653 | -4956527.6653 | -4956527.6653 | -4956527.6653 | -4956527.6653 | -4956527.6653 | -4956527.6653 | -4956527.6653 | 0 | 0 | 0 | 0 | 0 | 0 | 0 | 0 | 0 | 0 | 0 | 0 | 0 | 0 | 0 | 0 | 0 | 0 | 0 | 0 | 0 | 0 | 0 | 0 | 0
BELASTING
| Belastbaar inkomen | Euro |  | -21605683.8028 | -21741322.7528 | -21874710.8359 | -22005505.216 | -22133338.331 | -22257816.3266 | -22378517.3934 | -22494990.0036 | -22606751.0393 | -22713283.8075 | -22814035.9335 | -22908417.1265 | -17264959.8096 | -17344664.6043 | -17415975.664 | 0 | 0 | 0 | 0 | 0 | 0 | 0 | 0 | 0 | 0 | 0 | 0 | 0 | 0 | 0 | 0 | 0 | 0 | 0 | 0 | 0 | 0 | 0 | 0 | 0
| Belasting bedrag | Euro |  | 5574266.4211 | 5609261.2702 | 5643675.3957 | 5677420.3457 | 5710401.2894 | 5742516.6123 | 5773657.4875 | 5803707.4209 | 5832541.7681 | 5860027.2223 | 5886021.2708 | 5910371.6186 | 4454359.6309 | 4474923.4679 | 4493321.7213 | 0 | 0 | 0 | 0 | 0 | 0 | 0 | 0 | 0 | 0 | 0 | 0 | 0 | 0 | 0 | 0 | 0 | 0 | 0 | 0 | 0 | 0 | 0 | 0 | 0
CASHFLOWS
| Netto inkomen na belasting | Euro |  | -12368766.1989 | -12593501.4489 | -12824012.0246 | -13060490.2696 | -13303136.9849 | -13552161.8743 | -13807784.0154 | -14070232.3588 | -14339746.2538 | -14616576.0068 | -14900983.4696 | -15193242.6632 | -16972196.3834 | -17281033.1133 | -17598623.4382 | 0 | 0 | 0 | 0 | 0 | 0 | 0 | 0 | 0 | 0 | 0 | 0 | 0 | 0 | 0 | 0 | 0 | 0 | 0 | 0 | 0 | 0 | 0 | 0 | 0
| Project cashflow | Euro | -68770044 | -7412238.5336 | -7636973.7836 | -7867484.3593 | -8103962.6043 | -8346609.3196 | -8595634.209 | -8851256.3501 | -9113704.6935 | -9383218.5885 | -9660048.3415 | -9944455.8043 | -10236714.9979 | -12015668.7181 | -12324505.448 | -12642095.7729 | 0 | 0 | 0 | 0 | 0 | 0 | 0 | 0 | 0 | 0 | 0 | 0 | 0 | 0 | 0 | 0 | 0 | 0 | 0 | 0 | 0 | 0 | 0 | 0 | 0
| Equity cashflow | Euro | -20631013.2 | -12368766.1989 | -12593501.4489 | -12824012.0246 | -13060490.2696 | -13303136.9849 | -13552161.8743 | -13807784.0154 | -14070232.3588 | -14339746.2538 | -14616576.0068 | -14900983.4696 | -15193242.6632 | -16972196.3834 | -17281033.1133 | -17598623.4382 | 0 | 0 | 0 | 0 | 0 | 0 | 0 | 0 | 0 | 0 | 0 | 0 | 0 | 0 | 0 | 0 | 0 | 0 | 0 | 0 | 0 | 0 | 0 | 0 | 0
| Subsidiebasis: afzet | kWh |  | 175016587.6777 | 175016587.6777 | 175016587.6777 | 175016587.6777 | 175016587.6777 | 175016587.6777 | 175016587.6777 | 175016587.6777 | 175016587.6777 | 175016587.6777 | 175016587.6777 | 175016587.6777 | 175016587.6777 | 175016587.6777 | 175016587.6777 | 0 | 0 | 0 | 0 | 0 | 0 | 0 | 0 | 0 | 0 | 0 | 0 | 0 | 0 | 0 | 0 | 0 | 0 | 0 | 0 | 0 | 0 | 0 | 0 | 0
| Terug te verdienen investering | Euro | 68770044 | 61647711.1819 | 54661017.3139 | 47807711.5289 | 41085200.124 | 34490521.8342 | 28020321.5399 | 21670822.3124 | 15437795.6952 | 9316530.1136 | 3301797.3002 | -2612183.3871 | -8431782.8815 | -14164002.6928 | -19816517.7094 | -25397721.6663 | -25397721.6663 | -25397721.6663 | -25397721.6663 | -25397721.6663 | -25397721.6663 | -25397721.6663 | -25397721.6663 | -25397721.6663 | -25397721.6663 | -25397721.6663 | -25397721.6663 | -25397721.6663 | -25397721.6663 | -25397721.6663 | -25397721.6663 | -25397721.6663 | -25397721.6663 | -25397721.6663 | -25397721.6663 | -25397721.6663 | -25397721.6663 | -25397721.6663 | -25397721.6663 | -25397721.6663 | -25397721.6663
| DSCR |  | 1: 1.9473; 2: 1.9019; 3: 1.8554; 4: 1.8077; 5: 1.7588; 6: 1.7085; 7: 1.6569; 8: 1.604; 9: 1.5496; 10: 1.4938; 11: 1.4364; 12: 1.3774; 13: 1.0185; 14: 0.95619; 15: 0.89212
| Projectparameters | Waarde | 0: Eenheid
| Verdisconteerde inkomsten | -81627560.1063 | 0: euro
| Verdisconteerde afzet | 778103491.2551 | 0: kWh
| Totale investering | 68770044 | 0: Euro
| DSCR (gemiddeld) | 1.531
| Vermogenskostenvergoeding (WACC nominaal/reëel) | 7.5% / 5.4%
| Projectrendement (IRR) | n.v.t.
| Rendement op eigen vermogen (IRR) | n.v.t.
| Aandeel lening | 48139030.8 | 0: Euro
| Aandeel eigen vermogen | 20631013.2 | 0: Euro
| Warmtekrachtverhouding | 0 | 0: W:E
| Samengesteld aantal vollasturen | 7500 | 0: uur/jaar
| Terugverdientijd (inclusief SDE++-subsidie) | tussen 10 en 11 jaar | bar: 0
| Subsidieparameters | Waarde | 0: Eenheid
| Bodemprijs of basisprijs | 0.03081 | 0: Euro/kWh
| Bodemprijs of basisprijs (netlevering/niet-netlevering) | 0.0308 | 0: Euro/kWh
| Bodemprijs of basisprijs netlevering | n.v.t. | 0: Euro/kWh
| Bodemprijs of basisprijs niet-netlevering | n.v.t. | 0: Euro/kWh
| Langetermijnprijs | 0.046215 | 0: Euro/kWh
| Langetermijnprijs netlevering | n.v.t. | 0: Euro/kWh
| Langetermijnprijs niet-netlevering | n.v.t. | 0: Euro/kWh
| Voorlopig correctiebedrag 2024 | 0.071942 | 0: Euro/kWh
| Voorlopig correctiebedrag 2024 (netlevering/niet-netlevering) | 0.0719 | 0: Euro/kWh
| Voorlopig correctiebedrag 2024 netlevering | n.v.t. | 0: Euro/kWh
| Voorlopig correctiebedrag 2024 niet-netlevering | n.v.t. | 0: Euro/kWh
| Voorlopige GvO-waarde 2024 | 0 | 0: Euro/kWh
| Voorlopige GvO-waarde 2024 (netlevering/niet-netlevering) | 0 | 0: Euro/kWh
| Voorlopige GvO-waarde 2024 netlevering | 0 | 0: Euro/kWh
| Voorlopige GvO-waarde 2024 niet-netlevering | 0 | 0: Euro/kWh
| Voorlopige HBE-waarde 2024 netlevering | 0 | 0: Euro/kWh
| Voorlopige waarde ETS-correctie | 0 | 0: Euro/kWh
| Langetermijnwaarde ETS-correctie | 0 | 0: Euro/kWh
| Conversiefactoren | Waarde | 0: Eenheid
| Verbrandingswaarde methaan (onderwaarde) | 35.8 | 0: MJ/Nm3
| Verbrandingswaarde hernieuwbaar gas (onderwaarde) | 31.65 | 0: MJ/Nm3
| Verbrandingswaarde hernieuwbaar gas (bovenwaarde) | 35.17 | 0: MJ/Nm3
| kWh naar MJ | 3.6 | 0: MJ/kWh

## 70
Berekening basisbedragen: Eindadvies SDE++ 2024
Groengas uit biomassa (B-hout)
| BASISBEDRAG en SUBSIDIE-INTENSITEIT | Waarde | Eenheid | Toelichting
| Basisbedrag | 0.0915 | Euro/kWh | Het basisbedrag is een maat voor de productiekosten. Deze waarde kan berekend worden als alleen deze worksheet geopend is.
| Subsidie-intensiteit | 274 | Euro/t CO2 | De subsidie-intensiteit is de maat die in de rangschikking gebruikt wordt. Om deze waarde te berekenen dient ook de worksheet 'Correcties' geopend te zijn.
| Productie-eenheid | kWh |  | De SDE++ kent twee rekeneenheden waarover subsidie kan worden uitgekeerd: kWh voor energiecategorieën en t CO2 voor CCS- en CCU-categorieën.
| Vermogenseenheid | kW
| Domein | Moleculen |  | Het corresponderende domein bij deze categorie geeft aan binnen welk 'hekje' de subsidiecategorie valt.
| CORRECTIEMETHODES | Waarde | Typering | Toelichting
| Berekeningswijze correctiebedrag methode-ID | 13 | Hernieuwbaar gas HHV | TTF[HHV]
| Berekeningswijze ETS-correctie-ID | 0 | Geen ETS-correctie | 0
| Berekeningswijze correctiebedrag methode-ID netlevering |  |  | Enkel relevant voor zon-pv.
| Berekeningswijze correctiebedrag methode-ID niet-netlevering |  |  | Enkel relevant voor zon-pv.
| Netlevering deel |  |  | Enkel relevant voor zon-pv. Aandeel van de productie dat aan het net wordt geleverd.
| Niet-netlevering deel |  |  | Enkel relevant voor zon-pv. Aandeel eigen gebruik.
| SYSTEEMGROOTTE | Waarde | Eenheid | Toelichting
| Inputvermogen | 35000 | kW
| Seasonal Performance Factor (SPF) |  |  | Hier wordt de seizoensgemiddelde COP, of Seasonal performance factor, mee bedoeld voor het hele systeem.
| Gaat het om een installatie voor hernieuwbaar gas? | Ja |  | Alleen 'Ja' invullen als de installatie gas van aardgaskwaliteit produceert.
| Methaangehalte hernieuwbaar gas voor gaszuivering |  |  | Het percentage methaan in het biogas, dat nog niet tot aardgaskwaliteit is opgewaardeerd.
| Vermogen hernieuwbaargasproductie (voor zuivering) | 0 | Nm3/uur
| Outputvermogen (thermisch of hernieuwbaar gas) | 21000 | kW | Dit veld alleen invullen bij productie van warmte (al dan niet in WKK-variant) of hernieuwbaar gas van aardgaskwaleit
| Outputvermogen (hernieuwbaar gas) | 2388.6256 | Nm3/uur
| Outputvermogen (elektrisch of overig) |  | kW | Dit veld invullen als de installatie elektriciteit produceert (al dan niet in WKK-variant), of iets anders dan warmte of gas van aardgaskwaliteit produceert.
| Vollasturen levering (thermisch of hernieuwbaar gas) | 7500 | uur/jaar | Bij een installatie voor gecombineerde opwekking, wordt de bedrijfstijd genomen als maximum van de vollasturen warmte en vollasturen elektriciteit.
| Vollasturen levering (elektrisch of overig) |  | uur/jaar | Bij een installatie voor gecombineerde opwekking, wordt de bedrijfstijd genomen als maximum van de vollasturen warmte en vollasturen elektriciteit.
| ENERGETISCH RENDEMENT | Waarde | Eenheid | Toelichting
| Max. elektrisch rendement | 0%
| Elektrisch rendement | 0%
| Thermisch rendement of rendement gasproductie | 60%
| Elektriciteitsderving bij warmtelevering |  | elektriciteit : warmte | Enkel invullen als de installatie een WKK-installatie is waarbij warmtelevering ten koste gaat van de elektriciteitsproductie.
| KOSTEN | Waarde | Eenheid | Toelichting
| Investeringskosten input gebaseerd |  | Euro/kW | De investeringskosten 'input gebaseerd' worden opgeteld bij de investeringskosten 'output gebaseerd'. Pas op voor onbedoelde dubbeltelling.
| Investeringskosten output gebaseerd | 3252 | Euro/kW | De investeringskosten 'input gebaseerd' worden opgeteld bij de investeringskosten 'output gebaseerd'. Pas op voor onbedoelde dubbeltelling.
| Totale investeringskosten | 68.77 | Euro (miljoen)
| Vaste operationele kosten input gebaseerd |  | Euro/kW/jaar | De operationele kosten 'input gebaseerd' worden opgeteld bij de investeringskosten 'output gebaseerd'. Pas op voor onbedoelde dubbeltelling.
| Vaste operationele kosten output gebaseerd | 199 | Euro/kW/jaar | De operationele kosten 'input gebaseerd' worden opgeteld bij de investeringskosten 'output gebaseerd'. Pas op voor onbedoelde dubbeltelling.
| Totale jaarlijkse vaste operationele kosten | 4179 | Euro (duizend) | Deze waarde wordt ter illustratie getoond.
| Kosten elektriciteit-input |  | Euro/kWh | Het betreft de inkoopkosten voor elektriciteit
| Kosten gas-input |  | Euro/kWh | Het betreft de inkoopkosten voor gas
| Kosten warmte-input |  | Euro/kWh | Het betreft de inkoopkosten voor warmte
| Overige variabele operationele kosten | 0.014 | Euro/kWh
| Totale variabele operationele kosten | 0.014 | Euro/kWh
| ENERGIEGEBRUIK | Waarde | Eenheid | Toelichting
| Energie-inhoud brandstof | 13 | GJ/ton
| Biomassadoorzet | 72692.3077 | ton/jaar
| Netto brandstofprijs | 0 | Euro/ton | Hier wordt de brandstofprijs aan de poort bedoeld, inclusief eventuele risico-opslag.
| Relatief elektriciteitsgebruik | 0.13 | kWh/kWh
| Elektriciteitsgebruik | 20475 | MWh/jaar
| Relatief warmtegebruik |  | kWh/kWh
| Warmtegebruik | 0 | MWh/jaar
| Relatief aardgasgebruik |  | kWh/kWh
| Aardgasgebruik | 0 | MWh/jaar
| EMISSIEFACTOREN | Waarde | Eenheid | Toelichting
| Emissiefactor van warmteproductie per eenheid |  | kg CO2/kWh
| Emissiefactor van elektriciteitsproductie of overig per eenheid |  | kg CO2/kWh
| Emissiefactor van gasproductie per eenheid | 0.182 | kg CO2/kWh
| Emissiefactor gebruik van biomassa |  | kg CO2/ton | De waarde die hier getoond wordt, is afhankelijk aan de uitgangspunten in de adviesvraag.
| Emissiefactor gebruik van warmte |  | kg CO2/kWh
| Emissiefactor gebruik van elektriciteit | 0.13 | kg CO2/kWh
| Emissiefactor gebruik van gas |  | kg CO2/kWh
| Vermeden emissies | 0.1651 | kg CO2/kWh
| TERMIJNEN | Waarde | Eenheid | Toelichting
| Economische levensduur | 15 | jaar | Deze waarde wordt gebruikt om eventuele inkomsten van het project na subsidieperiode te berekenen.
| Termijn lening | 15 | jaar
| Afschrijvingstermijn | 12 | jaar
| Beleidsperiode | 15 | jaar
| Totale operationale periode |  | jaar | Deze waarde wordt gebruikt om de vermeden emissies gedurende de hele operationele periode van de installatie te berekenen.
| PARAMETERS NA SUBSIDIEPERIODE | Waarde | Eenheid | Toelichting
| Elektriciteitsprijs na subsidieperiode |  | Euro/kWh | Deze prijs is inclusief de profiel- en onbalansfactor.
| Vollasturen na subsidieperiode elektriciteit of overige |  | uur/jaar
| Prijs warmte of hernieuwbaar gas na subsidieperiode |  | Euro/kWh
| Vollasturen na subsidieperiode warmte of hernieuwbaar gas |  | uur/jaar
| Totaal geproduceerde eenheden subsidieperiode | 2625248815.1659 | kWh
| Totale geproduceerde eenheden bedrijfsperiode | 2625248815.1659 | kWh
| Verrekeningsfactor bespaarde emissies | 1
| FINANCIËLE PARAMETERS | Waarde | Eenheid | Toelichting
| Inflatie | 2%
| Rendement op vreemd vermogen | 6%
| Rendement op eigen vermogen | 14.5%
| Percentage vreemd vermogen in investering | 70%
| Percentage eigen vermogen in investering | 30%
| Vennootschapsbelasting | 25.8%
| INVESTERINGSSUBSIDIES | Waarde | Eenheid | Toelichting
| Investeringssubsidie t.g.v. vreemd vermogen |  | Euro
| Investeringssubsidie t.g.v. eigen vermogen (NCW) |  | Euro
| ONREGELMATIGE CASHFLOWS | Jaar | Reële waarde | Toelichting
Voer in cel kolom C het jaar in waarin de onregelmatige cashflow plaatsvindt en in kolom D97 de reële kosten (als negatieve waarde) in dat specifieke jaar.
De waarde als reële kosten is gedefinieerd in euro van het jaar 2024.
| Afsluitprovisie als percentage van lening | 0 | 1% | Deze afsluitprovisie wordt verrekend in de totale investeringskosten en is gedefinieerd als percentage van de lening.
| SUBSIDIE-INKOMSTEN (niet invullen voor basisbedragberekening) |  | Eenheid | 2024 | 2025 | 2026 | 2027 | 2028 | 2029 | 2030 | 2031 | 2032 | 2033 | 2034 | 2035 | 2036 | 2037 | 2038 | 2039 | 2040 | 2041 | 2042 | 2043 | 2044 | 2045 | 2046 | 2047 | 2048 | 2049 | 2050 | 2051 | 2052 | 2053 | 2054 | 2055 | 2056 | 2057 | 2058 | 2059 | 2060 | 2061 | 2062 | 2063
| Basisbedrag (deze cellen kunnen gebruikt worden om de inkomsten toe te voegen) |  | Euro/kWh |  | 0 | 0 | 0 | 0 | 0 | 0 | 0 | 0 | 0 | 0 | 0 | 0 | 0 | 0 | 0 | 0 | 0 | 0 | 0 | 0 | 0 | 0 | 0 | 0 | 0 | 0 | 0 | 0 | 0 | 0 | 0 | 0 | 0 | 0 | 0 | 0 | 0 | 0 | 0
| Correctiebedrag (deze cellen kunnen gebruikt worden om de inkomsten toe te voegen) |  | Euro/kWh |  | 0 | 0 | 0 | 0 | 0 | 0 | 0 | 0 | 0 | 0 | 0 | 0 | 0 | 0 | 0 | 0 | 0 | 0 | 0 | 0 | 0 | 0 | 0 | 0 | 0 | 0 | 0 | 0 | 0 | 0 | 0 | 0 | 0 | 0 | 0 | 0 | 0 | 0 | 0
| Inflator |  | index | 1 | 1.02 | 1.0404 | 1.0612 | 1.0824 | 1.1041 | 1.1262 | 1.1487 | 1.1717 | 1.1951 | 1.219 | 1.2434 | 1.2682 | 1.2936 | 1.3195 | 1.3459 | 1.3728 | 1.4002 | 1.4282 | 1.4568 | 1.4859 | 1.5157 | 1.546 | 1.5769 | 1.6084 | 1.6406 | 1.6734 | 1.7069 | 1.741 | 1.7758 | 1.8114 | 1.8476 | 1.8845 | 1.9222 | 1.9607 | 1.9999 | 2.0399 | 2.0807 | 2.1223 | 2.1647
Tabel: Nominale kasstroom (positieve bedragen = gunstig voor de producent)
| INITIELE INVESTERING |  | 0 | 1 | 2 | 3 | 4 | 5 | 6 | 7 | 8 | 9 | 10 | 11 | 12 | 13 | 14 | 15 | 16 | 17 | 18 | 19 | 20 | 21 | 22 | 23 | 24 | 25 | 26 | 27 | 28 | 29 | 30 | 31 | 32 | 33 | 34 | 35 | 36 | 37 | 38 | 39 | 40
| Investering | Euro | 0: -68770044
AFZET
| Afzet elektriciteit of overige | kWh |  | 0 | 0 | 0 | 0 | 0 | 0 | 0 | 0 | 0 | 0 | 0 | 0 | 0 | 0 | 0 | 0 | 0 | 0 | 0 | 0 | 0 | 0 | 0 | 0 | 0 | 0 | 0 | 0 | 0 | 0 | 0 | 0 | 0 | 0 | 0 | 0 | 0 | 0 | 0 | 0
| Afzet warmte | kWh |  | 0 | 0 | 0 | 0 | 0 | 0 | 0 | 0 | 0 | 0 | 0 | 0 | 0 | 0 | 0 | 0 | 0 | 0 | 0 | 0 | 0 | 0 | 0 | 0 | 0 | 0 | 0 | 0 | 0 | 0 | 0 | 0 | 0 | 0 | 0 | 0 | 0 | 0 | 0 | 0
| Afzet hernieuwbaar gas | kWh (HHV) |  | 175016587.6777 | 175016587.6777 | 175016587.6777 | 175016587.6777 | 175016587.6777 | 175016587.6777 | 175016587.6777 | 175016587.6777 | 175016587.6777 | 175016587.6777 | 175016587.6777 | 175016587.6777 | 175016587.6777 | 175016587.6777 | 175016587.6777 | 0 | 0 | 0 | 0 | 0 | 0 | 0 | 0 | 0 | 0 | 0 | 0 | 0 | 0 | 0 | 0 | 0 | 0 | 0 | 0 | 0 | 0 | 0 | 0 | 0
| Afzet | kWh |  | 175016587.6777 | 175016587.6777 | 175016587.6777 | 175016587.6777 | 175016587.6777 | 175016587.6777 | 175016587.6777 | 175016587.6777 | 175016587.6777 | 175016587.6777 | 175016587.6777 | 175016587.6777 | 175016587.6777 | 175016587.6777 | 175016587.6777 | 0 | 0 | 0 | 0 | 0 | 0 | 0 | 0 | 0 | 0 | 0 | 0 | 0 | 0 | 0 | 0 | 0 | 0 | 0 | 0 | 0 | 0 | 0 | 0 | 0
KOSTEN EN INKOMSTEN
| Operationele kosten | Euro |  | -6629232.2275 | -6761816.872 | -6897053.2095 | -7034994.2737 | -7175694.1591 | -7319208.0423 | -7465592.2032 | -7614904.0472 | -7767202.1282 | -7922546.1707 | -8080997.0942 | -8242617.036 | -8407469.3768 | -8575618.7643 | -8747131.1396 | 0 | 0 | 0 | 0 | 0 | 0 | 0 | 0 | 0 | 0 | 0 | 0 | 0 | 0 | 0 | 0 | 0 | 0 | 0 | 0 | 0 | 0 | 0 | 0 | 0
| Brandstofkosten (biomassa) | Euro |  | 0 | 0 | 0 | 0 | 0 | 0 | 0 | 0 | 0 | 0 | 0 | 0 | 0 | 0 | 0 | 0 | 0 | 0 | 0 | 0 | 0 | 0 | 0 | 0 | 0 | 0 | 0 | 0 | 0 | 0 | 0 | 0 | 0 | 0 | 0 | 0 | 0 | 0 | 0 | 0
| Marktwaarde elektriciteit na einde beleidsperiode | Euro/kWh |  | 0 | 0 | 0 | 0 | 0 | 0 | 0 | 0 | 0 | 0 | 0 | 0 | 0 | 0 | 0 | 0 | 0 | 0 | 0 | 0 | 0 | 0 | 0 | 0 | 0 | 0 | 0 | 0 | 0 | 0 | 0 | 0 | 0 | 0 | 0 | 0 | 0 | 0 | 0 | 0
| Marktwaarde warmte of hernieuwbaar gas na einde beleidsperiode | Euro/kWh |  | 0 | 0 | 0 | 0 | 0 | 0 | 0 | 0 | 0 | 0 | 0 | 0 | 0 | 0 | 0 | 0 | 0 | 0 | 0 | 0 | 0 | 0 | 0 | 0 | 0 | 0 | 0 | 0 | 0 | 0 | 0 | 0 | 0 | 0 | 0 | 0 | 0 | 0 | 0 | 0
| Correctiebedrag | Euro/kWh |  | 0 | 0 | 0 | 0 | 0 | 0 | 0 | 0 | 0 | 0 | 0 | 0 | 0 | 0 | 0 | 0 | 0 | 0 | 0 | 0 | 0 | 0 | 0 | 0 | 0 | 0 | 0 | 0 | 0 | 0 | 0 | 0 | 0 | 0 | 0 | 0 | 0 | 0 | 0 | 0
| Basisbedrag | Euro/kWh |  | 0 | 0 | 0 | 0 | 0 | 0 | 0 | 0 | 0 | 0 | 0 | 0 | 0 | 0 | 0 | 0 | 0 | 0 | 0 | 0 | 0 | 0 | 0 | 0 | 0 | 0 | 0 | 0 | 0 | 0 | 0 | 0 | 0 | 0 | 0 | 0 | 0 | 0 | 0 | 0
| SDE-vergoeding | Euro |  | 0 | 0 | 0 | 0 | 0 | 0 | 0 | 0 | 0 | 0 | 0 | 0 | 0 | 0 | 0 | 0 | 0 | 0 | 0 | 0 | 0 | 0 | 0 | 0 | 0 | 0 | 0 | 0 | 0 | 0 | 0 | 0 | 0 | 0 | 0 | 0 | 0 | 0 | 0 | 0
| Marktinkomsten na einde beleidsperiode | Euro |  | 0 | 0 | 0 | 0 | 0 | 0 | 0 | 0 | 0 | 0 | 0 | 0 | 0 | 0 | 0 | 0 | 0 | 0 | 0 | 0 | 0 | 0 | 0 | 0 | 0 | 0 | 0 | 0 | 0 | 0 | 0 | 0 | 0 | 0 | 0 | 0 | 0 | 0 | 0 | 0
| Marktinkomsten gedurende beleidsperiode | Euro |  | 0 | 0 | 0 | 0 | 0 | 0 | 0 | 0 | 0 | 0 | 0 | 0 | 0 | 0 | 0 | 0 | 0 | 0 | 0 | 0 | 0 | 0 | 0 | 0 | 0 | 0 | 0 | 0 | 0 | 0 | 0 | 0 | 0 | 0 | 0 | 0 | 0 | 0 | 0 | 0
TOTALE KOSTEN EN INKOMSTEN
| Inkomen totaal (nominaal) | Euro |  | 0 | 0 | 0 | 0 | 0 | 0 | 0 | 0 | 0 | 0 | 0 | 0 | 0 | 0 | 0 | 0 | 0 | 0 | 0 | 0 | 0 | 0 | 0 | 0 | 0 | 0 | 0 | 0 | 0 | 0 | 0 | 0 | 0 | 0 | 0 | 0 | 0 | 0 | 0 | 0
| Kosten totaal (nominaal) | Euro |  | -6629232.2275 | -6761816.872 | -6897053.2095 | -7034994.2737 | -7175694.1591 | -7319208.0423 | -7465592.2032 | -7614904.0472 | -7767202.1282 | -7922546.1707 | -8080997.0942 | -8242617.036 | -8407469.3768 | -8575618.7643 | -8747131.1396 | 0 | 0 | 0 | 0 | 0 | 0 | 0 | 0 | 0 | 0 | 0 | 0 | 0 | 0 | 0 | 0 | 0 | 0 | 0 | 0 | 0 | 0 | 0 | 0 | 0
| Bruto inkomen (nominaal) | Euro |  | -6629232.2275 | -6761816.872 | -6897053.2095 | -7034994.2737 | -7175694.1591 | -7319208.0423 | -7465592.2032 | -7614904.0472 | -7767202.1282 | -7922546.1707 | -8080997.0942 | -8242617.036 | -8407469.3768 | -8575618.7643 | -8747131.1396 | 0 | 0 | 0 | 0 | 0 | 0 | 0 | 0 | 0 | 0 | 0 | 0 | 0 | 0 | 0 | 0 | 0 | 0 | 0 | 0 | 0 | 0 | 0 | 0 | 0
AFSCHRIJVING EN SCHULDEN
| Afschrijving | Euro |  | -5730837 | -5730837 | -5730837 | -5730837 | -5730837 | -5730837 | -5730837 | -5730837 | -5730837 | -5730837 | -5730837 | -5730837 | 0 | 0 | 0 | 0 | 0 | 0 | 0 | 0 | 0 | 0 | 0 | 0 | 0 | 0 | 0 | 0 | 0 | 0 | 0 | 0 | 0 | 0 | 0 | 0 | 0 | 0 | 0 | 0
| Rente | Euro |  | -2888341.848 | -2764250.699 | -2632714.081 | -2493285.2659 | -2345490.722 | -2188828.5054 | -2022766.5558 | -1846740.8892 | -1660153.6826 | -1462371.2437 | -1252721.8584 | -1030493.51 | -794931.4606 | -545235.6884 | -280558.1697 | 0 | 0 | 0 | 0 | 0 | 0 | 0 | 0 | 0 | 0 | 0 | 0 | 0 | 0 | 0 | 0 | 0 | 0 | 0 | 0 | 0 | 0 | 0 | 0 | 0
| Aflossing | Euro |  | -2068185.8173 | -2192276.9663 | -2323813.5843 | -2463242.3994 | -2611036.9433 | -2767699.1599 | -2933761.1095 | -3109786.7761 | -3296373.9827 | -3494156.4216 | -3703805.8069 | -3926034.1553 | -4161596.2047 | -4411291.9769 | -4675969.4956 | 0 | 0 | 0 | 0 | 0 | 0 | 0 | 0 | 0 | 0 | 0 | 0 | 0 | 0 | 0 | 0 | 0 | 0 | 0 | 0 | 0 | 0 | 0 | 0 | 0
| Totale lasten lening | Euro |  | -4956527.6653 | -4956527.6653 | -4956527.6653 | -4956527.6653 | -4956527.6653 | -4956527.6653 | -4956527.6653 | -4956527.6653 | -4956527.6653 | -4956527.6653 | -4956527.6653 | -4956527.6653 | -4956527.6653 | -4956527.6653 | -4956527.6653 | 0 | 0 | 0 | 0 | 0 | 0 | 0 | 0 | 0 | 0 | 0 | 0 | 0 | 0 | 0 | 0 | 0 | 0 | 0 | 0 | 0 | 0 | 0 | 0 | 0
BELASTING
| Belastbaar inkomen | Euro |  | -15248411.0755 | -15256904.571 | -15260604.2905 | -15259116.5396 | -15252021.8811 | -15238873.5477 | -15219195.7589 | -15192481.9364 | -15158192.8108 | -15115754.4144 | -15064555.9525 | -15003947.546 | -9202400.8374 | -9120854.4526 | -9027689.3093 | 0 | 0 | 0 | 0 | 0 | 0 | 0 | 0 | 0 | 0 | 0 | 0 | 0 | 0 | 0 | 0 | 0 | 0 | 0 | 0 | 0 | 0 | 0 | 0 | 0
| Belasting bedrag | Euro |  | 3934090.0575 | 3936281.3793 | 3937235.9069 | 3936852.0672 | 3935021.6453 | 3931629.3753 | 3926552.5058 | 3919660.3396 | 3910813.7452 | 3899864.6389 | 3886655.4358 | 3871018.4669 | 2374219.416 | 2353180.4488 | 2329143.8418 | 0 | 0 | 0 | 0 | 0 | 0 | 0 | 0 | 0 | 0 | 0 | 0 | 0 | 0 | 0 | 0 | 0 | 0 | 0 | 0 | 0 | 0 | 0 | 0 | 0
CASHFLOWS
| Netto inkomen na belasting | Euro |  | -7651669.8353 | -7782063.158 | -7916344.9678 | -8054669.8718 | -8197200.1791 | -8344106.3323 | -8495567.3627 | -8651771.3729 | -8812916.0483 | -8979209.1971 | -9150869.3237 | -9328126.2345 | -10989777.626 | -11178965.9808 | -11374514.9631 | 0 | 0 | 0 | 0 | 0 | 0 | 0 | 0 | 0 | 0 | 0 | 0 | 0 | 0 | 0 | 0 | 0 | 0 | 0 | 0 | 0 | 0 | 0 | 0 | 0
| Project cashflow | Euro | -68770044 | -2695142.17 | -2825535.4927 | -2959817.3025 | -3098142.2065 | -3240672.5138 | -3387578.667 | -3539039.6974 | -3695243.7076 | -3856388.383 | -4022681.5318 | -4194341.6584 | -4371598.5692 | -6033249.9607 | -6222438.3155 | -6417987.2978 | 0 | 0 | 0 | 0 | 0 | 0 | 0 | 0 | 0 | 0 | 0 | 0 | 0 | 0 | 0 | 0 | 0 | 0 | 0 | 0 | 0 | 0 | 0 | 0 | 0
| Equity cashflow | Euro | -20631013.2 | -7651669.8353 | -7782063.158 | -7916344.9678 | -8054669.8718 | -8197200.1791 | -8344106.3323 | -8495567.3627 | -8651771.3729 | -8812916.0483 | -8979209.1971 | -9150869.3237 | -9328126.2345 | -10989777.626 | -11178965.9808 | -11374514.9631 | 0 | 0 | 0 | 0 | 0 | 0 | 0 | 0 | 0 | 0 | 0 | 0 | 0 | 0 | 0 | 0 | 0 | 0 | 0 | 0 | 0 | 0 | 0 | 0 | 0
| Subsidiebasis: afzet | kWh |  | 175016587.6777 | 175016587.6777 | 175016587.6777 | 175016587.6777 | 175016587.6777 | 175016587.6777 | 175016587.6777 | 175016587.6777 | 175016587.6777 | 175016587.6777 | 175016587.6777 | 175016587.6777 | 175016587.6777 | 175016587.6777 | 175016587.6777 | 0 | 0 | 0 | 0 | 0 | 0 | 0 | 0 | 0 | 0 | 0 | 0 | 0 | 0 | 0 | 0 | 0 | 0 | 0 | 0 | 0 | 0 | 0 | 0 | 0
| Terug te verdienen investering | Euro | 68770044 | 62273600.303 | 55785650.1015 | 49301399.6194 | 42815661.3865 | 36322828.4951 | 29816847.2703 | 23291188.2567 | 16738815.4206 | 10152153.4589 | 3523053.1008 | -3157245.7192 | -9898152.9457 | -16709769.8808 | -23602933.2007 | -30589261.6639 | -30589261.6639 | -30589261.6639 | -30589261.6639 | -30589261.6639 | -30589261.6639 | -30589261.6639 | -30589261.6639 | -30589261.6639 | -30589261.6639 | -30589261.6639 | -30589261.6639 | -30589261.6639 | -30589261.6639 | -30589261.6639 | -30589261.6639 | -30589261.6639 | -30589261.6639 | -30589261.6639 | -30589261.6639 | -30589261.6639 | -30589261.6639 | -30589261.6639 | -30589261.6639 | -30589261.6639 | -30589261.6639
| DSCR |  | 1: 1.8536; 2: 1.8273; 3: 1.8002; 4: 1.7723; 5: 1.7435; 6: 1.7139; 7: 1.6833; 8: 1.6518; 9: 1.6193; 10: 1.5857; 11: 1.5511; 12: 1.5153; 13: 1.1801; 14: 1.1419; 15: 1.1025
| Projectparameters | Waarde | 0: Eenheid
| Verdisconteerde inkomsten | -50554022.3767 | 0: euro
| Verdisconteerde afzet | 778103491.2551 | 0: kWh
| Totale investering | 68770044 | 0: Euro
| DSCR (gemiddeld) | 1.5828
| Vermogenskostenvergoeding (WACC nominaal/reëel) | 7.5% / 5.4%
| Projectrendement (IRR) | n.v.t.
| Rendement op eigen vermogen (IRR) | n.v.t.
| Aandeel lening | 48139030.8 | 0: Euro
| Aandeel eigen vermogen | 20631013.2 | 0: Euro
| Warmtekrachtverhouding | 0 | 0: W:E
| Samengesteld aantal vollasturen | 7500 | 0: uur/jaar
| Terugverdientijd (inclusief SDE++-subsidie) | tussen 10 en 11 jaar | bar: 0
| Subsidieparameters | Waarde | 0: Eenheid
| Bodemprijs of basisprijs | 0.03081 | 0: Euro/kWh
| Bodemprijs of basisprijs (netlevering/niet-netlevering) | 0.0308 | 0: Euro/kWh
| Bodemprijs of basisprijs netlevering | n.v.t. | 0: Euro/kWh
| Bodemprijs of basisprijs niet-netlevering | n.v.t. | 0: Euro/kWh
| Langetermijnprijs | 0.046215 | 0: Euro/kWh
| Langetermijnprijs netlevering | n.v.t. | 0: Euro/kWh
| Langetermijnprijs niet-netlevering | n.v.t. | 0: Euro/kWh
| Voorlopig correctiebedrag 2024 | 0.071942 | 0: Euro/kWh
| Voorlopig correctiebedrag 2024 (netlevering/niet-netlevering) | 0.0719 | 0: Euro/kWh
| Voorlopig correctiebedrag 2024 netlevering | n.v.t. | 0: Euro/kWh
| Voorlopig correctiebedrag 2024 niet-netlevering | n.v.t. | 0: Euro/kWh
| Voorlopige GvO-waarde 2024 | 0 | 0: Euro/kWh
| Voorlopige GvO-waarde 2024 (netlevering/niet-netlevering) | 0 | 0: Euro/kWh
| Voorlopige GvO-waarde 2024 netlevering | 0 | 0: Euro/kWh
| Voorlopige GvO-waarde 2024 niet-netlevering | 0 | 0: Euro/kWh
| Voorlopige HBE-waarde 2024 netlevering | 0 | 0: Euro/kWh
| Voorlopige waarde ETS-correctie | 0 | 0: Euro/kWh
| Langetermijnwaarde ETS-correctie | 0 | 0: Euro/kWh
| Conversiefactoren | Waarde | 0: Eenheid
| Verbrandingswaarde methaan (onderwaarde) | 35.8 | 0: MJ/Nm3
| Verbrandingswaarde hernieuwbaar gas (onderwaarde) | 31.65 | 0: MJ/Nm3
| Verbrandingswaarde hernieuwbaar gas (bovenwaarde) | 35.17 | 0: MJ/Nm3
| kWh naar MJ | 3.6 | 0: MJ/kWh

## 71
Berekening basisbedragen: Eindadvies SDE++ 2024
Groengas uit afval
| BASISBEDRAG en SUBSIDIE-INTENSITEIT | Waarde | Eenheid | Toelichting
| Basisbedrag | 0.0692 | Euro/kWh | Het basisbedrag is een maat voor de productiekosten. Deze waarde kan berekend worden als alleen deze worksheet geopend is.
| Subsidie-intensiteit | 425 | Euro/t CO2 | De subsidie-intensiteit is de maat die in de rangschikking gebruikt wordt. Om deze waarde te berekenen dient ook de worksheet 'Correcties' geopend te zijn.
| Productie-eenheid | kWh |  | De SDE++ kent twee rekeneenheden waarover subsidie kan worden uitgekeerd: kWh voor energiecategorieën en t CO2 voor CCS- en CCU-categorieën.
| Vermogenseenheid | kW
| Domein | Moleculen |  | Het corresponderende domein bij deze categorie geeft aan binnen welk 'hekje' de subsidiecategorie valt.
| CORRECTIEMETHODES | Waarde | Typering | Toelichting
| Berekeningswijze correctiebedrag methode-ID | 13 | Hernieuwbaar gas HHV | TTF[HHV]
| Berekeningswijze ETS-correctie-ID | 0 | Geen ETS-correctie | 0
| Berekeningswijze correctiebedrag methode-ID netlevering |  |  | Enkel relevant voor zon-pv.
| Berekeningswijze correctiebedrag methode-ID niet-netlevering |  |  | Enkel relevant voor zon-pv.
| Netlevering deel |  |  | Enkel relevant voor zon-pv. Aandeel van de productie dat aan het net wordt geleverd.
| Niet-netlevering deel |  |  | Enkel relevant voor zon-pv. Aandeel eigen gebruik.
| SYSTEEMGROOTTE | Waarde | Eenheid | Toelichting
| Inputvermogen | 35000 | kW
| Seasonal Performance Factor (SPF) |  |  | Hier wordt de seizoensgemiddelde COP, of Seasonal performance factor, mee bedoeld voor het hele systeem.
| Gaat het om een installatie voor hernieuwbaar gas? | Ja |  | Alleen 'Ja' invullen als de installatie gas van aardgaskwaliteit produceert.
| Methaangehalte hernieuwbaar gas voor gaszuivering |  |  | Het percentage methaan in het biogas, dat nog niet tot aardgaskwaliteit is opgewaardeerd.
| Vermogen hernieuwbaargasproductie (voor zuivering) | 0 | Nm3/uur
| Outputvermogen (thermisch of hernieuwbaar gas) | 21000 | kW | Dit veld alleen invullen bij productie van warmte (al dan niet in WKK-variant) of hernieuwbaar gas van aardgaskwaleit
| Outputvermogen (hernieuwbaar gas) | 2388.6256 | Nm3/uur
| Outputvermogen (elektrisch of overig) |  | kW | Dit veld invullen als de installatie elektriciteit produceert (al dan niet in WKK-variant), of iets anders dan warmte of gas van aardgaskwaliteit produceert.
| Vollasturen levering (thermisch of hernieuwbaar gas) | 7500 | uur/jaar | Bij een installatie voor gecombineerde opwekking, wordt de bedrijfstijd genomen als maximum van de vollasturen warmte en vollasturen elektriciteit.
| Vollasturen levering (elektrisch of overig) |  | uur/jaar | Bij een installatie voor gecombineerde opwekking, wordt de bedrijfstijd genomen als maximum van de vollasturen warmte en vollasturen elektriciteit.
| ENERGETISCH RENDEMENT | Waarde | Eenheid | Toelichting
| Max. elektrisch rendement | 0%
| Elektrisch rendement | 0%
| Thermisch rendement of rendement gasproductie | 60%
| Elektriciteitsderving bij warmtelevering |  | elektriciteit : warmte | Enkel invullen als de installatie een WKK-installatie is waarbij warmtelevering ten koste gaat van de elektriciteitsproductie.
| KOSTEN | Waarde | Eenheid | Toelichting
| Investeringskosten input gebaseerd |  | Euro/kW | De investeringskosten 'input gebaseerd' worden opgeteld bij de investeringskosten 'output gebaseerd'. Pas op voor onbedoelde dubbeltelling.
| Investeringskosten output gebaseerd | 4275 | Euro/kW | De investeringskosten 'input gebaseerd' worden opgeteld bij de investeringskosten 'output gebaseerd'. Pas op voor onbedoelde dubbeltelling.
| Totale investeringskosten | 90.4034 | Euro (miljoen)
| Vaste operationele kosten input gebaseerd |  | Euro/kW/jaar | De operationele kosten 'input gebaseerd' worden opgeteld bij de investeringskosten 'output gebaseerd'. Pas op voor onbedoelde dubbeltelling.
| Vaste operationele kosten output gebaseerd | 199 | Euro/kW/jaar | De operationele kosten 'input gebaseerd' worden opgeteld bij de investeringskosten 'output gebaseerd'. Pas op voor onbedoelde dubbeltelling.
| Totale jaarlijkse vaste operationele kosten | 4179 | Euro (duizend) | Deze waarde wordt ter illustratie getoond.
| Kosten elektriciteit-input |  | Euro/kWh | Het betreft de inkoopkosten voor elektriciteit
| Kosten gas-input |  | Euro/kWh | Het betreft de inkoopkosten voor gas
| Kosten warmte-input |  | Euro/kWh | Het betreft de inkoopkosten voor warmte
| Overige variabele operationele kosten | 0.023 | Euro/kWh
| Totale variabele operationele kosten | 0.023 | Euro/kWh
| ENERGIEGEBRUIK | Waarde | Eenheid | Toelichting
| Energie-inhoud brandstof | 12.5 | GJ/ton
| Biomassadoorzet | 75600 | ton/jaar
| Netto brandstofprijs | -100.7 | Euro/ton | Hier wordt de brandstofprijs aan de poort bedoeld, inclusief eventuele risico-opslag.
| Relatief elektriciteitsgebruik | 0.13 | kWh/kWh
| Elektriciteitsgebruik | 20475 | MWh/jaar
| Relatief warmtegebruik |  | kWh/kWh
| Warmtegebruik | 0 | MWh/jaar
| Relatief aardgasgebruik |  | kWh/kWh
| Aardgasgebruik | 0 | MWh/jaar
| EMISSIEFACTOREN | Waarde | Eenheid | Toelichting
| Emissiefactor van warmteproductie per eenheid |  | kg CO2/kWh
| Emissiefactor van elektriciteitsproductie of overig per eenheid |  | kg CO2/kWh
| Emissiefactor van gasproductie per eenheid | 0.071 | kg CO2/kWh
| Emissiefactor gebruik van biomassa |  | kg CO2/ton | De waarde die hier getoond wordt, is afhankelijk aan de uitgangspunten in de adviesvraag.
| Emissiefactor gebruik van warmte |  | kg CO2/kWh
| Emissiefactor gebruik van elektriciteit | 0.13 | kg CO2/kWh
| Emissiefactor gebruik van gas |  | kg CO2/kWh
| Vermeden emissies | 0.0541 | kg CO2/kWh
| TERMIJNEN | Waarde | Eenheid | Toelichting
| Economische levensduur | 15 | jaar | Deze waarde wordt gebruikt om eventuele inkomsten van het project na subsidieperiode te berekenen.
| Termijn lening | 15 | jaar
| Afschrijvingstermijn | 12 | jaar
| Beleidsperiode | 15 | jaar
| Totale operationale periode |  | jaar | Deze waarde wordt gebruikt om de vermeden emissies gedurende de hele operationele periode van de installatie te berekenen.
| PARAMETERS NA SUBSIDIEPERIODE | Waarde | Eenheid | Toelichting
| Elektriciteitsprijs na subsidieperiode |  | Euro/kWh | Deze prijs is inclusief de profiel- en onbalansfactor.
| Vollasturen na subsidieperiode elektriciteit of overige |  | uur/jaar
| Prijs warmte of hernieuwbaar gas na subsidieperiode |  | Euro/kWh
| Vollasturen na subsidieperiode warmte of hernieuwbaar gas |  | uur/jaar
| Totaal geproduceerde eenheden subsidieperiode | 2625248815.1659 | kWh
| Totale geproduceerde eenheden bedrijfsperiode | 2625248815.1659 | kWh
| Verrekeningsfactor bespaarde emissies | 1
| FINANCIËLE PARAMETERS | Waarde | Eenheid | Toelichting
| Inflatie | 2%
| Rendement op vreemd vermogen | 6%
| Rendement op eigen vermogen | 14.5%
| Percentage vreemd vermogen in investering | 70%
| Percentage eigen vermogen in investering | 30%
| Vennootschapsbelasting | 25.8%
| INVESTERINGSSUBSIDIES | Waarde | Eenheid | Toelichting
| Investeringssubsidie t.g.v. vreemd vermogen |  | Euro
| Investeringssubsidie t.g.v. eigen vermogen (NCW) |  | Euro
| ONREGELMATIGE CASHFLOWS | Jaar | Reële waarde | Toelichting
Voer in cel kolom C het jaar in waarin de onregelmatige cashflow plaatsvindt en in kolom D97 de reële kosten (als negatieve waarde) in dat specifieke jaar.
De waarde als reële kosten is gedefinieerd in euro van het jaar 2024.
| Afsluitprovisie als percentage van lening | 0 | 1% | Deze afsluitprovisie wordt verrekend in de totale investeringskosten en is gedefinieerd als percentage van de lening.
| SUBSIDIE-INKOMSTEN (niet invullen voor basisbedragberekening) |  | Eenheid | 2024 | 2025 | 2026 | 2027 | 2028 | 2029 | 2030 | 2031 | 2032 | 2033 | 2034 | 2035 | 2036 | 2037 | 2038 | 2039 | 2040 | 2041 | 2042 | 2043 | 2044 | 2045 | 2046 | 2047 | 2048 | 2049 | 2050 | 2051 | 2052 | 2053 | 2054 | 2055 | 2056 | 2057 | 2058 | 2059 | 2060 | 2061 | 2062 | 2063
| Basisbedrag (deze cellen kunnen gebruikt worden om de inkomsten toe te voegen) |  | Euro/kWh |  | 0 | 0 | 0 | 0 | 0 | 0 | 0 | 0 | 0 | 0 | 0 | 0 | 0 | 0 | 0 | 0 | 0 | 0 | 0 | 0 | 0 | 0 | 0 | 0 | 0 | 0 | 0 | 0 | 0 | 0 | 0 | 0 | 0 | 0 | 0 | 0 | 0 | 0 | 0
| Correctiebedrag (deze cellen kunnen gebruikt worden om de inkomsten toe te voegen) |  | Euro/kWh |  | 0 | 0 | 0 | 0 | 0 | 0 | 0 | 0 | 0 | 0 | 0 | 0 | 0 | 0 | 0 | 0 | 0 | 0 | 0 | 0 | 0 | 0 | 0 | 0 | 0 | 0 | 0 | 0 | 0 | 0 | 0 | 0 | 0 | 0 | 0 | 0 | 0 | 0 | 0
| Inflator |  | index | 1 | 1.02 | 1.0404 | 1.0612 | 1.0824 | 1.1041 | 1.1262 | 1.1487 | 1.1717 | 1.1951 | 1.219 | 1.2434 | 1.2682 | 1.2936 | 1.3195 | 1.3459 | 1.3728 | 1.4002 | 1.4282 | 1.4568 | 1.4859 | 1.5157 | 1.546 | 1.5769 | 1.6084 | 1.6406 | 1.6734 | 1.7069 | 1.741 | 1.7758 | 1.8114 | 1.8476 | 1.8845 | 1.9222 | 1.9607 | 1.9999 | 2.0399 | 2.0807 | 2.1223 | 2.1647
Tabel: Nominale kasstroom (positieve bedragen = gunstig voor de producent)
| INITIELE INVESTERING |  | 0 | 1 | 2 | 3 | 4 | 5 | 6 | 7 | 8 | 9 | 10 | 11 | 12 | 13 | 14 | 15 | 16 | 17 | 18 | 19 | 20 | 21 | 22 | 23 | 24 | 25 | 26 | 27 | 28 | 29 | 30 | 31 | 32 | 33 | 34 | 35 | 36 | 37 | 38 | 39 | 40
| Investering | Euro | 0: -90403425
AFZET
| Afzet elektriciteit of overige | kWh |  | 0 | 0 | 0 | 0 | 0 | 0 | 0 | 0 | 0 | 0 | 0 | 0 | 0 | 0 | 0 | 0 | 0 | 0 | 0 | 0 | 0 | 0 | 0 | 0 | 0 | 0 | 0 | 0 | 0 | 0 | 0 | 0 | 0 | 0 | 0 | 0 | 0 | 0 | 0 | 0
| Afzet warmte | kWh |  | 0 | 0 | 0 | 0 | 0 | 0 | 0 | 0 | 0 | 0 | 0 | 0 | 0 | 0 | 0 | 0 | 0 | 0 | 0 | 0 | 0 | 0 | 0 | 0 | 0 | 0 | 0 | 0 | 0 | 0 | 0 | 0 | 0 | 0 | 0 | 0 | 0 | 0 | 0 | 0
| Afzet hernieuwbaar gas | kWh (HHV) |  | 175016587.6777 | 175016587.6777 | 175016587.6777 | 175016587.6777 | 175016587.6777 | 175016587.6777 | 175016587.6777 | 175016587.6777 | 175016587.6777 | 175016587.6777 | 175016587.6777 | 175016587.6777 | 175016587.6777 | 175016587.6777 | 175016587.6777 | 0 | 0 | 0 | 0 | 0 | 0 | 0 | 0 | 0 | 0 | 0 | 0 | 0 | 0 | 0 | 0 | 0 | 0 | 0 | 0 | 0 | 0 | 0 | 0 | 0
| Afzet | kWh |  | 175016587.6777 | 175016587.6777 | 175016587.6777 | 175016587.6777 | 175016587.6777 | 175016587.6777 | 175016587.6777 | 175016587.6777 | 175016587.6777 | 175016587.6777 | 175016587.6777 | 175016587.6777 | 175016587.6777 | 175016587.6777 | 175016587.6777 | 0 | 0 | 0 | 0 | 0 | 0 | 0 | 0 | 0 | 0 | 0 | 0 | 0 | 0 | 0 | 0 | 0 | 0 | 0 | 0 | 0 | 0 | 0 | 0 | 0
KOSTEN EN INKOMSTEN
| Operationele kosten | Euro |  | -8204381.5166 | -8368469.1469 | -8535838.5299 | -8706555.3005 | -8880686.4065 | -9058300.1346 | -9239466.1373 | -9424255.46 | -9612740.5692 | -9804995.3806 | -10001095.2882 | -10201117.194 | -10405139.5379 | -10613242.3286 | -10825507.1752 | 0 | 0 | 0 | 0 | 0 | 0 | 0 | 0 | 0 | 0 | 0 | 0 | 0 | 0 | 0 | 0 | 0 | 0 | 0 | 0 | 0 | 0 | 0 | 0 | 0
| Brandstofkosten (biomassa) | Euro |  | 7612920 | 7765178.4 | 7920481.968 | 8078891.6074 | 8240469.4395 | 8405278.8283 | 8573384.4049 | 8744852.093 | 8919749.1348 | 9098144.1175 | 9280106.9999 | 9465709.1399 | 9655023.3227 | 9848123.7891 | 10045086.2649 | 0 | 0 | 0 | 0 | 0 | 0 | 0 | 0 | 0 | 0 | 0 | 0 | 0 | 0 | 0 | 0 | 0 | 0 | 0 | 0 | 0 | 0 | 0 | 0 | 0
| Marktwaarde elektriciteit na einde beleidsperiode | Euro/kWh |  | 0 | 0 | 0 | 0 | 0 | 0 | 0 | 0 | 0 | 0 | 0 | 0 | 0 | 0 | 0 | 0 | 0 | 0 | 0 | 0 | 0 | 0 | 0 | 0 | 0 | 0 | 0 | 0 | 0 | 0 | 0 | 0 | 0 | 0 | 0 | 0 | 0 | 0 | 0 | 0
| Marktwaarde warmte of hernieuwbaar gas na einde beleidsperiode | Euro/kWh |  | 0 | 0 | 0 | 0 | 0 | 0 | 0 | 0 | 0 | 0 | 0 | 0 | 0 | 0 | 0 | 0 | 0 | 0 | 0 | 0 | 0 | 0 | 0 | 0 | 0 | 0 | 0 | 0 | 0 | 0 | 0 | 0 | 0 | 0 | 0 | 0 | 0 | 0 | 0 | 0
| Correctiebedrag | Euro/kWh |  | 0 | 0 | 0 | 0 | 0 | 0 | 0 | 0 | 0 | 0 | 0 | 0 | 0 | 0 | 0 | 0 | 0 | 0 | 0 | 0 | 0 | 0 | 0 | 0 | 0 | 0 | 0 | 0 | 0 | 0 | 0 | 0 | 0 | 0 | 0 | 0 | 0 | 0 | 0 | 0
| Basisbedrag | Euro/kWh |  | 0 | 0 | 0 | 0 | 0 | 0 | 0 | 0 | 0 | 0 | 0 | 0 | 0 | 0 | 0 | 0 | 0 | 0 | 0 | 0 | 0 | 0 | 0 | 0 | 0 | 0 | 0 | 0 | 0 | 0 | 0 | 0 | 0 | 0 | 0 | 0 | 0 | 0 | 0 | 0
| SDE-vergoeding | Euro |  | 0 | 0 | 0 | 0 | 0 | 0 | 0 | 0 | 0 | 0 | 0 | 0 | 0 | 0 | 0 | 0 | 0 | 0 | 0 | 0 | 0 | 0 | 0 | 0 | 0 | 0 | 0 | 0 | 0 | 0 | 0 | 0 | 0 | 0 | 0 | 0 | 0 | 0 | 0 | 0
| Marktinkomsten na einde beleidsperiode | Euro |  | 0 | 0 | 0 | 0 | 0 | 0 | 0 | 0 | 0 | 0 | 0 | 0 | 0 | 0 | 0 | 0 | 0 | 0 | 0 | 0 | 0 | 0 | 0 | 0 | 0 | 0 | 0 | 0 | 0 | 0 | 0 | 0 | 0 | 0 | 0 | 0 | 0 | 0 | 0 | 0
| Marktinkomsten gedurende beleidsperiode | Euro |  | 0 | 0 | 0 | 0 | 0 | 0 | 0 | 0 | 0 | 0 | 0 | 0 | 0 | 0 | 0 | 0 | 0 | 0 | 0 | 0 | 0 | 0 | 0 | 0 | 0 | 0 | 0 | 0 | 0 | 0 | 0 | 0 | 0 | 0 | 0 | 0 | 0 | 0 | 0 | 0
TOTALE KOSTEN EN INKOMSTEN
| Inkomen totaal (nominaal) | Euro |  | 0 | 0 | 0 | 0 | 0 | 0 | 0 | 0 | 0 | 0 | 0 | 0 | 0 | 0 | 0 | 0 | 0 | 0 | 0 | 0 | 0 | 0 | 0 | 0 | 0 | 0 | 0 | 0 | 0 | 0 | 0 | 0 | 0 | 0 | 0 | 0 | 0 | 0 | 0 | 0
| Kosten totaal (nominaal) | Euro |  | -591461.5166 | -603290.7469 | -615356.5619 | -627663.6931 | -640216.967 | -653021.3063 | -666081.7324 | -679403.3671 | -692991.4344 | -706851.2631 | -720988.2884 | -735408.0541 | -750116.2152 | -765118.5395 | -780420.9103 | 0 | 0 | 0 | 0 | 0 | 0 | 0 | 0 | 0 | 0 | 0 | 0 | 0 | 0 | 0 | 0 | 0 | 0 | 0 | 0 | 0 | 0 | 0 | 0 | 0
| Bruto inkomen (nominaal) | Euro |  | -591461.5166 | -603290.7469 | -615356.5619 | -627663.6931 | -640216.967 | -653021.3063 | -666081.7324 | -679403.3671 | -692991.4344 | -706851.2631 | -720988.2884 | -735408.0541 | -750116.2152 | -765118.5395 | -780420.9103 | 0 | 0 | 0 | 0 | 0 | 0 | 0 | 0 | 0 | 0 | 0 | 0 | 0 | 0 | 0 | 0 | 0 | 0 | 0 | 0 | 0 | 0 | 0 | 0 | 0
AFSCHRIJVING EN SCHULDEN
| Afschrijving | Euro |  | -7533618.75 | -7533618.75 | -7533618.75 | -7533618.75 | -7533618.75 | -7533618.75 | -7533618.75 | -7533618.75 | -7533618.75 | -7533618.75 | -7533618.75 | -7533618.75 | 0 | 0 | 0 | 0 | 0 | 0 | 0 | 0 | 0 | 0 | 0 | 0 | 0 | 0 | 0 | 0 | 0 | 0 | 0 | 0 | 0 | 0 | 0 | 0 | 0 | 0 | 0 | 0
| Rente | Euro |  | -3796943.85 | -3633816.6476 | -3460901.8131 | -3277612.0885 | -3083324.9804 | -2877380.6459 | -2659079.6513 | -2427680.597 | -2182397.5994 | -1922397.622 | -1646797.6459 | -1354661.6713 | -1044997.5382 | -716753.5571 | -368814.9372 | 0 | 0 | 0 | 0 | 0 | 0 | 0 | 0 | 0 | 0 | 0 | 0 | 0 | 0 | 0 | 0 | 0 | 0 | 0 | 0 | 0 | 0 | 0 | 0 | 0
| Aflossing | Euro |  | -2718786.7063 | -2881913.9087 | -3054828.7432 | -3238118.4678 | -3432405.5759 | -3638349.9104 | -3856650.9051 | -4088049.9594 | -4333332.9569 | -4593332.9343 | -4868932.9104 | -5161068.885 | -5470733.0181 | -5798976.9992 | -6146915.6192 | 0 | 0 | 0 | 0 | 0 | 0 | 0 | 0 | 0 | 0 | 0 | 0 | 0 | 0 | 0 | 0 | 0 | 0 | 0 | 0 | 0 | 0 | 0 | 0 | 0
| Totale lasten lening | Euro |  | -6515730.5563 | -6515730.5563 | -6515730.5563 | -6515730.5563 | -6515730.5563 | -6515730.5563 | -6515730.5563 | -6515730.5563 | -6515730.5563 | -6515730.5563 | -6515730.5563 | -6515730.5563 | -6515730.5563 | -6515730.5563 | -6515730.5563 | 0 | 0 | 0 | 0 | 0 | 0 | 0 | 0 | 0 | 0 | 0 | 0 | 0 | 0 | 0 | 0 | 0 | 0 | 0 | 0 | 0 | 0 | 0 | 0 | 0
BELASTING
| Belastbaar inkomen | Euro |  | -11922024.1166 | -11770726.1445 | -11609877.125 | -11438894.5316 | -11257160.6974 | -11064020.7022 | -10858780.1337 | -10640702.714 | -10409007.7838 | -10162867.6351 | -9901404.6843 | -9623688.4754 | -1795113.7534 | -1481872.0966 | -1149235.8475 | 0 | 0 | 0 | 0 | 0 | 0 | 0 | 0 | 0 | 0 | 0 | 0 | 0 | 0 | 0 | 0 | 0 | 0 | 0 | 0 | 0 | 0 | 0 | 0 | 0
| Belasting bedrag | Euro |  | 3075882.2221 | 3036847.3453 | 2995348.2982 | 2951234.7892 | 2904347.4599 | 2854517.3412 | 2801565.2745 | 2745301.3002 | 2685524.0082 | 2622019.8498 | 2554562.4085 | 2482911.6267 | 463139.3484 | 382323.0009 | 296502.8486 | 0 | 0 | 0 | 0 | 0 | 0 | 0 | 0 | 0 | 0 | 0 | 0 | 0 | 0 | 0 | 0 | 0 | 0 | 0 | 0 | 0 | 0 | 0 | 0 | 0
CASHFLOWS
| Netto inkomen na belasting | Euro |  | -4031309.8508 | -4082173.9579 | -4135738.8199 | -4192159.4603 | -4251600.0633 | -4314234.5215 | -4380247.0143 | -4449832.6232 | -4523197.9825 | -4600561.9696 | -4682156.4361 | -4768226.9838 | -6802707.4232 | -6898526.0949 | -6999648.618 | 0 | 0 | 0 | 0 | 0 | 0 | 0 | 0 | 0 | 0 | 0 | 0 | 0 | 0 | 0 | 0 | 0 | 0 | 0 | 0 | 0 | 0 | 0 | 0 | 0
| Project cashflow | Euro | -90403425 | 2484420.7055 | 2433556.5984 | 2379991.7364 | 2323571.0961 | 2264130.493 | 2201496.0349 | 2135483.5421 | 2065897.9331 | 1992532.5738 | 1915168.5867 | 1833574.1202 | 1747503.5725 | -286976.8668 | -382795.5386 | -483918.0617 | 0 | 0 | 0 | 0 | 0 | 0 | 0 | 0 | 0 | 0 | 0 | 0 | 0 | 0 | 0 | 0 | 0 | 0 | 0 | 0 | 0 | 0 | 0 | 0 | 0
| Equity cashflow | Euro | -27121027.5 | -4031309.8508 | -4082173.9579 | -4135738.8199 | -4192159.4603 | -4251600.0633 | -4314234.5215 | -4380247.0143 | -4449832.6232 | -4523197.9825 | -4600561.9696 | -4682156.4361 | -4768226.9838 | -6802707.4232 | -6898526.0949 | -6999648.618 | 0 | 0 | 0 | 0 | 0 | 0 | 0 | 0 | 0 | 0 | 0 | 0 | 0 | 0 | 0 | 0 | 0 | 0 | 0 | 0 | 0 | 0 | 0 | 0 | 0
| Subsidiebasis: afzet | kWh |  | 175016587.6777 | 175016587.6777 | 175016587.6777 | 175016587.6777 | 175016587.6777 | 175016587.6777 | 175016587.6777 | 175016587.6777 | 175016587.6777 | 175016587.6777 | 175016587.6777 | 175016587.6777 | 175016587.6777 | 175016587.6777 | 175016587.6777 | 0 | 0 | 0 | 0 | 0 | 0 | 0 | 0 | 0 | 0 | 0 | 0 | 0 | 0 | 0 | 0 | 0 | 0 | 0 | 0 | 0 | 0 | 0 | 0 | 0
| Terug te verdienen investering | Euro | 90403425 | 82680682.4993 | 74806642.0265 | 66771752.5342 | 58565880.4485 | 50178274.5286 | 41597528.6135 | 32811542.1298 | 23807478.2266 | 14571719.3931 | 5089820.4109 | -4653541.5222 | -14674619.664 | -24990653.7779 | -35619929.5486 | -46581841.5685 | -46581841.5685 | -46581841.5685 | -46581841.5685 | -46581841.5685 | -46581841.5685 | -46581841.5685 | -46581841.5685 | -46581841.5685 | -46581841.5685 | -46581841.5685 | -46581841.5685 | -46581841.5685 | -46581841.5685 | -46581841.5685 | -46581841.5685 | -46581841.5685 | -46581841.5685 | -46581841.5685 | -46581841.5685 | -46581841.5685 | -46581841.5685 | -46581841.5685 | -46581841.5685 | -46581841.5685 | -46581841.5685
| DSCR |  | 1: 1.7605; 2: 1.7527; 3: 1.7445; 4: 1.7358; 5: 1.7267; 6: 1.7171; 7: 1.7069; 8: 1.6963; 9: 1.685; 10: 1.6731; 11: 1.6606; 12: 1.6474; 13: 1.3352; 14: 1.3204; 15: 1.3049
| Projectparameters | Waarde | 0: Eenheid
| Verdisconteerde inkomsten | -26752089.3107 | 0: euro
| Verdisconteerde afzet | 778103491.2551 | 0: kWh
| Totale investering | 90403425 | 0: Euro
| DSCR (gemiddeld) | 1.6311
| Vermogenskostenvergoeding (WACC nominaal/reëel) | 7.5% / 5.4%
| Projectrendement (IRR) | -18.09%
| Rendement op eigen vermogen (IRR) | n.v.t.
| Aandeel lening | 63282397.5 | 0: Euro
| Aandeel eigen vermogen | 27121027.5 | 0: Euro
| Warmtekrachtverhouding | 0 | 0: W:E
| Samengesteld aantal vollasturen | 7500 | 0: uur/jaar
| Terugverdientijd (inclusief SDE++-subsidie) | tussen 10 en 11 jaar | bar: 0
| Subsidieparameters | Waarde | 0: Eenheid
| Bodemprijs of basisprijs | 0.03081 | 0: Euro/kWh
| Bodemprijs of basisprijs (netlevering/niet-netlevering) | 0.0308 | 0: Euro/kWh
| Bodemprijs of basisprijs netlevering | n.v.t. | 0: Euro/kWh
| Bodemprijs of basisprijs niet-netlevering | n.v.t. | 0: Euro/kWh
| Langetermijnprijs | 0.046215 | 0: Euro/kWh
| Langetermijnprijs netlevering | n.v.t. | 0: Euro/kWh
| Langetermijnprijs niet-netlevering | n.v.t. | 0: Euro/kWh
| Voorlopig correctiebedrag 2024 | 0.071942 | 0: Euro/kWh
| Voorlopig correctiebedrag 2024 (netlevering/niet-netlevering) | 0.0719 | 0: Euro/kWh
| Voorlopig correctiebedrag 2024 netlevering | n.v.t. | 0: Euro/kWh
| Voorlopig correctiebedrag 2024 niet-netlevering | n.v.t. | 0: Euro/kWh
| Voorlopige GvO-waarde 2024 | 0 | 0: Euro/kWh
| Voorlopige GvO-waarde 2024 (netlevering/niet-netlevering) | 0 | 0: Euro/kWh
| Voorlopige GvO-waarde 2024 netlevering | 0 | 0: Euro/kWh
| Voorlopige GvO-waarde 2024 niet-netlevering | 0 | 0: Euro/kWh
| Voorlopige HBE-waarde 2024 netlevering | 0 | 0: Euro/kWh
| Voorlopige waarde ETS-correctie | 0 | 0: Euro/kWh
| Langetermijnwaarde ETS-correctie | 0 | 0: Euro/kWh
| Conversiefactoren | Waarde | 0: Eenheid
| Verbrandingswaarde methaan (onderwaarde) | 35.8 | 0: MJ/Nm3
| Verbrandingswaarde hernieuwbaar gas (onderwaarde) | 31.65 | 0: MJ/Nm3
| Verbrandingswaarde hernieuwbaar gas (bovenwaarde) | 35.17 | 0: MJ/Nm3
| kWh naar MJ | 3.6 | 0: MJ/kWh

## 72
Berekening basisbedragen: Eindadvies SDE++ 2024
Waterstof uit afval
| BASISBEDRAG en SUBSIDIE-INTENSITEIT | Waarde | Eenheid | Toelichting
| Basisbedrag | 0.0517 | Euro/kWh | Het basisbedrag is een maat voor de productiekosten. Deze waarde kan berekend worden als alleen deze worksheet geopend is.
| Subsidie-intensiteit | -99 | Euro/t CO2 | De subsidie-intensiteit is de maat die in de rangschikking gebruikt wordt. Om deze waarde te berekenen dient ook de worksheet 'Correcties' geopend te zijn.
| Productie-eenheid | kWh |  | De SDE++ kent twee rekeneenheden waarover subsidie kan worden uitgekeerd: kWh voor energiecategorieën en t CO2 voor CCS- en CCU-categorieën.
| Vermogenseenheid | kW
| Domein | Moleculen |  | Het corresponderende domein bij deze categorie geeft aan binnen welk 'hekje' de subsidiecategorie valt.
| CORRECTIEMETHODES | Waarde | Typering | Toelichting
| Berekeningswijze correctiebedrag methode-ID | 30 | Waterstof | (0,29 + 49 x TTF[HHV])/39.32
| Berekeningswijze ETS-correctie-ID | 0 | Geen ETS-correctie | 0
| Berekeningswijze correctiebedrag methode-ID netlevering |  |  | Enkel relevant voor zon-pv.
| Berekeningswijze correctiebedrag methode-ID niet-netlevering |  |  | Enkel relevant voor zon-pv.
| Netlevering deel |  |  | Enkel relevant voor zon-pv. Aandeel van de productie dat aan het net wordt geleverd.
| Niet-netlevering deel |  |  | Enkel relevant voor zon-pv. Aandeel eigen gebruik.
| SYSTEEMGROOTTE | Waarde | Eenheid | Toelichting
| Inputvermogen | 35000 | kW
| Seasonal Performance Factor (SPF) |  |  | Hier wordt de seizoensgemiddelde COP, of Seasonal performance factor, mee bedoeld voor het hele systeem.
| Gaat het om een installatie voor hernieuwbaar gas? | Nee |  | Alleen 'Ja' invullen als de installatie gas van aardgaskwaliteit produceert.
| Methaangehalte hernieuwbaar gas voor gaszuivering |  |  | Het percentage methaan in het biogas, dat nog niet tot aardgaskwaliteit is opgewaardeerd.
| Vermogen hernieuwbaargasproductie (voor zuivering) | 0 | Nm3/uur
| Outputvermogen (thermisch of hernieuwbaar gas) | 21000 | kW | Dit veld alleen invullen bij productie van warmte (al dan niet in WKK-variant) of hernieuwbaar gas van aardgaskwaleit
| Outputvermogen (hernieuwbaar gas) | 0 | Nm3/uur
| Outputvermogen (elektrisch of overig) |  | kW | Dit veld invullen als de installatie elektriciteit produceert (al dan niet in WKK-variant), of iets anders dan warmte of gas van aardgaskwaliteit produceert.
| Vollasturen levering (thermisch of hernieuwbaar gas) | 7500 | uur/jaar | Bij een installatie voor gecombineerde opwekking, wordt de bedrijfstijd genomen als maximum van de vollasturen warmte en vollasturen elektriciteit.
| Vollasturen levering (elektrisch of overig) |  | uur/jaar | Bij een installatie voor gecombineerde opwekking, wordt de bedrijfstijd genomen als maximum van de vollasturen warmte en vollasturen elektriciteit.
| ENERGETISCH RENDEMENT | Waarde | Eenheid | Toelichting
| Max. elektrisch rendement | 0%
| Elektrisch rendement | 0%
| Thermisch rendement of rendement gasproductie | 60%
| Elektriciteitsderving bij warmtelevering |  | elektriciteit : warmte | Enkel invullen als de installatie een WKK-installatie is waarbij warmtelevering ten koste gaat van de elektriciteitsproductie.
| KOSTEN | Waarde | Eenheid | Toelichting
| Investeringskosten input gebaseerd |  | Euro/kW | De investeringskosten 'input gebaseerd' worden opgeteld bij de investeringskosten 'output gebaseerd'. Pas op voor onbedoelde dubbeltelling.
| Investeringskosten output gebaseerd | 3500 | Euro/kW | De investeringskosten 'input gebaseerd' worden opgeteld bij de investeringskosten 'output gebaseerd'. Pas op voor onbedoelde dubbeltelling.
| Totale investeringskosten | 74.0145 | Euro (miljoen)
| Vaste operationele kosten input gebaseerd |  | Euro/kW/jaar | De operationele kosten 'input gebaseerd' worden opgeteld bij de investeringskosten 'output gebaseerd'. Pas op voor onbedoelde dubbeltelling.
| Vaste operationele kosten output gebaseerd | 136 | Euro/kW/jaar | De operationele kosten 'input gebaseerd' worden opgeteld bij de investeringskosten 'output gebaseerd'. Pas op voor onbedoelde dubbeltelling.
| Totale jaarlijkse vaste operationele kosten | 2856 | Euro (duizend) | Deze waarde wordt ter illustratie getoond.
| Kosten elektriciteit-input |  | Euro/kWh | Het betreft de inkoopkosten voor elektriciteit
| Kosten gas-input |  | Euro/kWh | Het betreft de inkoopkosten voor gas
| Kosten warmte-input |  | Euro/kWh | Het betreft de inkoopkosten voor warmte
| Overige variabele operationele kosten | 0.023 | Euro/kWh
| Totale variabele operationele kosten | 0.023 | Euro/kWh
| ENERGIEGEBRUIK | Waarde | Eenheid | Toelichting
| Energie-inhoud brandstof | 12.5 | GJ/ton
| Biomassadoorzet | 75600 | ton/jaar
| Netto brandstofprijs | -100.7 | Euro/ton | Hier wordt de brandstofprijs aan de poort bedoeld, inclusief eventuele risico-opslag.
| Relatief elektriciteitsgebruik | 0.221 | kWh/kWh
| Elektriciteitsgebruik | 34807.5 | MWh/jaar
| Relatief warmtegebruik | -0.177 | kWh/kWh
| Warmtegebruik | -27877.5 | MWh/jaar
| Relatief aardgasgebruik | 0.14 | kWh/kWh
| Aardgasgebruik | 22050 | MWh/jaar
| EMISSIEFACTOREN | Waarde | Eenheid | Toelichting
| Emissiefactor van warmteproductie per eenheid | 0.152 | kg CO2/kWh
| Emissiefactor van elektriciteitsproductie of overig per eenheid |  | kg CO2/kWh
| Emissiefactor van gasproductie per eenheid |  | kg CO2/kWh
| Emissiefactor gebruik van biomassa |  | kg CO2/ton | De waarde die hier getoond wordt, is afhankelijk aan de uitgangspunten in de adviesvraag.
| Emissiefactor gebruik van warmte | 0.225 | kg CO2/kWh
| Emissiefactor gebruik van elektriciteit | 0.13 | kg CO2/kWh
| Emissiefactor gebruik van gas | 0.204 | kg CO2/kWh
| Vermeden emissies | 0.1345 | kg CO2/kWh
| TERMIJNEN | Waarde | Eenheid | Toelichting
| Economische levensduur | 15 | jaar | Deze waarde wordt gebruikt om eventuele inkomsten van het project na subsidieperiode te berekenen.
| Termijn lening | 15 | jaar
| Afschrijvingstermijn | 12 | jaar
| Beleidsperiode | 15 | jaar
| Totale operationale periode |  | jaar | Deze waarde wordt gebruikt om de vermeden emissies gedurende de hele operationele periode van de installatie te berekenen.
| PARAMETERS NA SUBSIDIEPERIODE | Waarde | Eenheid | Toelichting
| Elektriciteitsprijs na subsidieperiode |  | Euro/kWh | Deze prijs is inclusief de profiel- en onbalansfactor.
| Vollasturen na subsidieperiode elektriciteit of overige |  | uur/jaar
| Prijs warmte of hernieuwbaar gas na subsidieperiode |  | Euro/kWh
| Vollasturen na subsidieperiode warmte of hernieuwbaar gas |  | uur/jaar
| Totaal geproduceerde eenheden subsidieperiode | 2362500000 | kWh
| Totale geproduceerde eenheden bedrijfsperiode | 2362500000 | kWh
| Verrekeningsfactor bespaarde emissies | 1
| FINANCIËLE PARAMETERS | Waarde | Eenheid | Toelichting
| Inflatie | 2%
| Rendement op vreemd vermogen | 6%
| Rendement op eigen vermogen | 14.5%
| Percentage vreemd vermogen in investering | 70%
| Percentage eigen vermogen in investering | 30%
| Vennootschapsbelasting | 25.8%
| INVESTERINGSSUBSIDIES | Waarde | Eenheid | Toelichting
| Investeringssubsidie t.g.v. vreemd vermogen |  | Euro
| Investeringssubsidie t.g.v. eigen vermogen (NCW) |  | Euro
| ONREGELMATIGE CASHFLOWS | Jaar | Reële waarde | Toelichting
Voer in cel kolom C het jaar in waarin de onregelmatige cashflow plaatsvindt en in kolom D97 de reële kosten (als negatieve waarde) in dat specifieke jaar.
De waarde als reële kosten is gedefinieerd in euro van het jaar 2024.
| Afsluitprovisie als percentage van lening | 0 | 1% | Deze afsluitprovisie wordt verrekend in de totale investeringskosten en is gedefinieerd als percentage van de lening.
| SUBSIDIE-INKOMSTEN (niet invullen voor basisbedragberekening) |  | Eenheid | 2024 | 2025 | 2026 | 2027 | 2028 | 2029 | 2030 | 2031 | 2032 | 2033 | 2034 | 2035 | 2036 | 2037 | 2038 | 2039 | 2040 | 2041 | 2042 | 2043 | 2044 | 2045 | 2046 | 2047 | 2048 | 2049 | 2050 | 2051 | 2052 | 2053 | 2054 | 2055 | 2056 | 2057 | 2058 | 2059 | 2060 | 2061 | 2062 | 2063
| Basisbedrag (deze cellen kunnen gebruikt worden om de inkomsten toe te voegen) |  | Euro/kWh |  | 0 | 0 | 0 | 0 | 0 | 0 | 0 | 0 | 0 | 0 | 0 | 0 | 0 | 0 | 0 | 0 | 0 | 0 | 0 | 0 | 0 | 0 | 0 | 0 | 0 | 0 | 0 | 0 | 0 | 0 | 0 | 0 | 0 | 0 | 0 | 0 | 0 | 0 | 0
| Correctiebedrag (deze cellen kunnen gebruikt worden om de inkomsten toe te voegen) |  | Euro/kWh |  | 0 | 0 | 0 | 0 | 0 | 0 | 0 | 0 | 0 | 0 | 0 | 0 | 0 | 0 | 0 | 0 | 0 | 0 | 0 | 0 | 0 | 0 | 0 | 0 | 0 | 0 | 0 | 0 | 0 | 0 | 0 | 0 | 0 | 0 | 0 | 0 | 0 | 0 | 0
| Inflator |  | index | 1 | 1.02 | 1.0404 | 1.0612 | 1.0824 | 1.1041 | 1.1262 | 1.1487 | 1.1717 | 1.1951 | 1.219 | 1.2434 | 1.2682 | 1.2936 | 1.3195 | 1.3459 | 1.3728 | 1.4002 | 1.4282 | 1.4568 | 1.4859 | 1.5157 | 1.546 | 1.5769 | 1.6084 | 1.6406 | 1.6734 | 1.7069 | 1.741 | 1.7758 | 1.8114 | 1.8476 | 1.8845 | 1.9222 | 1.9607 | 1.9999 | 2.0399 | 2.0807 | 2.1223 | 2.1647
Tabel: Nominale kasstroom (positieve bedragen = gunstig voor de producent)
| INITIELE INVESTERING |  | 0 | 1 | 2 | 3 | 4 | 5 | 6 | 7 | 8 | 9 | 10 | 11 | 12 | 13 | 14 | 15 | 16 | 17 | 18 | 19 | 20 | 21 | 22 | 23 | 24 | 25 | 26 | 27 | 28 | 29 | 30 | 31 | 32 | 33 | 34 | 35 | 36 | 37 | 38 | 39 | 40
| Investering | Euro | 0: -74014500
AFZET
| Afzet elektriciteit of overige | kWh |  | 0 | 0 | 0 | 0 | 0 | 0 | 0 | 0 | 0 | 0 | 0 | 0 | 0 | 0 | 0 | 0 | 0 | 0 | 0 | 0 | 0 | 0 | 0 | 0 | 0 | 0 | 0 | 0 | 0 | 0 | 0 | 0 | 0 | 0 | 0 | 0 | 0 | 0 | 0 | 0
| Afzet warmte | kWh |  | 157500000 | 157500000 | 157500000 | 157500000 | 157500000 | 157500000 | 157500000 | 157500000 | 157500000 | 157500000 | 157500000 | 157500000 | 157500000 | 157500000 | 157500000 | 0 | 0 | 0 | 0 | 0 | 0 | 0 | 0 | 0 | 0 | 0 | 0 | 0 | 0 | 0 | 0 | 0 | 0 | 0 | 0 | 0 | 0 | 0 | 0 | 0
| Afzet hernieuwbaar gas | kWh (HHV) |  | 0 | 0 | 0 | 0 | 0 | 0 | 0 | 0 | 0 | 0 | 0 | 0 | 0 | 0 | 0 | 0 | 0 | 0 | 0 | 0 | 0 | 0 | 0 | 0 | 0 | 0 | 0 | 0 | 0 | 0 | 0 | 0 | 0 | 0 | 0 | 0 | 0 | 0 | 0 | 0
| Afzet | kWh |  | 157500000 | 157500000 | 157500000 | 157500000 | 157500000 | 157500000 | 157500000 | 157500000 | 157500000 | 157500000 | 157500000 | 157500000 | 157500000 | 157500000 | 157500000 | 0 | 0 | 0 | 0 | 0 | 0 | 0 | 0 | 0 | 0 | 0 | 0 | 0 | 0 | 0 | 0 | 0 | 0 | 0 | 0 | 0 | 0 | 0 | 0 | 0
KOSTEN EN INKOMSTEN
| Operationele kosten | Euro |  | -6478500 | -6608070 | -6740231.4 | -6875036.028 | -7012536.7486 | -7152787.4835 | -7295843.2332 | -7441760.0979 | -7590595.2998 | -7742407.2058 | -7897255.3499 | -8055200.4569 | -8216304.4661 | -8380630.5554 | -8548243.1665 | 0 | 0 | 0 | 0 | 0 | 0 | 0 | 0 | 0 | 0 | 0 | 0 | 0 | 0 | 0 | 0 | 0 | 0 | 0 | 0 | 0 | 0 | 0 | 0 | 0
| Brandstofkosten (biomassa) | Euro |  | 7612920 | 7765178.4 | 7920481.968 | 8078891.6074 | 8240469.4395 | 8405278.8283 | 8573384.4049 | 8744852.093 | 8919749.1348 | 9098144.1175 | 9280106.9999 | 9465709.1399 | 9655023.3227 | 9848123.7891 | 10045086.2649 | 0 | 0 | 0 | 0 | 0 | 0 | 0 | 0 | 0 | 0 | 0 | 0 | 0 | 0 | 0 | 0 | 0 | 0 | 0 | 0 | 0 | 0 | 0 | 0 | 0
| Marktwaarde elektriciteit na einde beleidsperiode | Euro/kWh |  | 0 | 0 | 0 | 0 | 0 | 0 | 0 | 0 | 0 | 0 | 0 | 0 | 0 | 0 | 0 | 0 | 0 | 0 | 0 | 0 | 0 | 0 | 0 | 0 | 0 | 0 | 0 | 0 | 0 | 0 | 0 | 0 | 0 | 0 | 0 | 0 | 0 | 0 | 0 | 0
| Marktwaarde warmte of hernieuwbaar gas na einde beleidsperiode | Euro/kWh |  | 0 | 0 | 0 | 0 | 0 | 0 | 0 | 0 | 0 | 0 | 0 | 0 | 0 | 0 | 0 | 0 | 0 | 0 | 0 | 0 | 0 | 0 | 0 | 0 | 0 | 0 | 0 | 0 | 0 | 0 | 0 | 0 | 0 | 0 | 0 | 0 | 0 | 0 | 0 | 0
| Correctiebedrag | Euro/kWh |  | 0 | 0 | 0 | 0 | 0 | 0 | 0 | 0 | 0 | 0 | 0 | 0 | 0 | 0 | 0 | 0 | 0 | 0 | 0 | 0 | 0 | 0 | 0 | 0 | 0 | 0 | 0 | 0 | 0 | 0 | 0 | 0 | 0 | 0 | 0 | 0 | 0 | 0 | 0 | 0
| Basisbedrag | Euro/kWh |  | 0 | 0 | 0 | 0 | 0 | 0 | 0 | 0 | 0 | 0 | 0 | 0 | 0 | 0 | 0 | 0 | 0 | 0 | 0 | 0 | 0 | 0 | 0 | 0 | 0 | 0 | 0 | 0 | 0 | 0 | 0 | 0 | 0 | 0 | 0 | 0 | 0 | 0 | 0 | 0
| SDE-vergoeding | Euro |  | 0 | 0 | 0 | 0 | 0 | 0 | 0 | 0 | 0 | 0 | 0 | 0 | 0 | 0 | 0 | 0 | 0 | 0 | 0 | 0 | 0 | 0 | 0 | 0 | 0 | 0 | 0 | 0 | 0 | 0 | 0 | 0 | 0 | 0 | 0 | 0 | 0 | 0 | 0 | 0
| Marktinkomsten na einde beleidsperiode | Euro |  | 0 | 0 | 0 | 0 | 0 | 0 | 0 | 0 | 0 | 0 | 0 | 0 | 0 | 0 | 0 | 0 | 0 | 0 | 0 | 0 | 0 | 0 | 0 | 0 | 0 | 0 | 0 | 0 | 0 | 0 | 0 | 0 | 0 | 0 | 0 | 0 | 0 | 0 | 0 | 0
| Marktinkomsten gedurende beleidsperiode | Euro |  | 0 | 0 | 0 | 0 | 0 | 0 | 0 | 0 | 0 | 0 | 0 | 0 | 0 | 0 | 0 | 0 | 0 | 0 | 0 | 0 | 0 | 0 | 0 | 0 | 0 | 0 | 0 | 0 | 0 | 0 | 0 | 0 | 0 | 0 | 0 | 0 | 0 | 0 | 0 | 0
TOTALE KOSTEN EN INKOMSTEN
| Inkomen totaal (nominaal) | Euro |  | 0 | 0 | 0 | 0 | 0 | 0 | 0 | 0 | 0 | 0 | 0 | 0 | 0 | 0 | 0 | 0 | 0 | 0 | 0 | 0 | 0 | 0 | 0 | 0 | 0 | 0 | 0 | 0 | 0 | 0 | 0 | 0 | 0 | 0 | 0 | 0 | 0 | 0 | 0 | 0
| Kosten totaal (nominaal) | Euro |  | 1134420 | 1157108.4 | 1180250.568 | 1203855.5794 | 1227932.6909 | 1252491.3448 | 1277541.1717 | 1303091.9951 | 1329153.835 | 1355736.9117 | 1382851.6499 | 1410508.6829 | 1438718.8566 | 1467493.2337 | 1496843.0984 | 0 | 0 | 0 | 0 | 0 | 0 | 0 | 0 | 0 | 0 | 0 | 0 | 0 | 0 | 0 | 0 | 0 | 0 | 0 | 0 | 0 | 0 | 0 | 0 | 0
| Bruto inkomen (nominaal) | Euro |  | 1134420 | 1157108.4 | 1180250.568 | 1203855.5794 | 1227932.6909 | 1252491.3448 | 1277541.1717 | 1303091.9951 | 1329153.835 | 1355736.9117 | 1382851.6499 | 1410508.6829 | 1438718.8566 | 1467493.2337 | 1496843.0984 | 0 | 0 | 0 | 0 | 0 | 0 | 0 | 0 | 0 | 0 | 0 | 0 | 0 | 0 | 0 | 0 | 0 | 0 | 0 | 0 | 0 | 0 | 0 | 0 | 0
AFSCHRIJVING EN SCHULDEN
| Afschrijving | Euro |  | -6167875 | -6167875 | -6167875 | -6167875 | -6167875 | -6167875 | -6167875 | -6167875 | -6167875 | -6167875 | -6167875 | -6167875 | 0 | 0 | 0 | 0 | 0 | 0 | 0 | 0 | 0 | 0 | 0 | 0 | 0 | 0 | 0 | 0 | 0 | 0 | 0 | 0 | 0 | 0 | 0 | 0 | 0 | 0 | 0 | 0
| Rente | Euro |  | -3108609 | -2975054.5653 | -2833486.8645 | -2683425.1017 | -2524359.6331 | -2355750.2364 | -2177024.2759 | -1987574.7577 | -1786758.2685 | -1573892.7899 | -1348255.3826 | -1109079.7309 | -855553.54 | -586815.7777 | -301953.7497 | 0 | 0 | 0 | 0 | 0 | 0 | 0 | 0 | 0 | 0 | 0 | 0 | 0 | 0 | 0 | 0 | 0 | 0 | 0 | 0 | 0 | 0 | 0 | 0 | 0
| Aflossing | Euro |  | -2225907.2449 | -2359461.6796 | -2501029.3804 | -2651091.1432 | -2810156.6118 | -2978766.0085 | -3157491.9691 | -3346941.4872 | -3547757.9764 | -3760623.455 | -3986260.8623 | -4225436.5141 | -4478962.7049 | -4747700.4672 | -5032562.4952 | 0 | 0 | 0 | 0 | 0 | 0 | 0 | 0 | 0 | 0 | 0 | 0 | 0 | 0 | 0 | 0 | 0 | 0 | 0 | 0 | 0 | 0 | 0 | 0 | 0
| Totale lasten lening | Euro |  | -5334516.2449 | -5334516.2449 | -5334516.2449 | -5334516.2449 | -5334516.2449 | -5334516.2449 | -5334516.2449 | -5334516.2449 | -5334516.2449 | -5334516.2449 | -5334516.2449 | -5334516.2449 | -5334516.2449 | -5334516.2449 | -5334516.2449 | 0 | 0 | 0 | 0 | 0 | 0 | 0 | 0 | 0 | 0 | 0 | 0 | 0 | 0 | 0 | 0 | 0 | 0 | 0 | 0 | 0 | 0 | 0 | 0 | 0
BELASTING
| Belastbaar inkomen | Euro |  | -8142064 | -7985821.1653 | -7821111.2965 | -7647444.5223 | -7464301.9422 | -7271133.8916 | -7067358.1042 | -6852357.7626 | -6625479.4335 | -6386030.8782 | -6133278.7327 | -5866446.048 | 583165.3165 | 880677.456 | 1194889.3487 | 0 | 0 | 0 | 0 | 0 | 0 | 0 | 0 | 0 | 0 | 0 | 0 | 0 | 0 | 0 | 0 | 0 | 0 | 0 | 0 | 0 | 0 | 0 | 0 | 0
| Belasting bedrag | Euro |  | 2100652.512 | 2060341.8606 | 2017846.7145 | 1973040.6868 | 1925789.9011 | 1875952.544 | 1823378.3909 | 1767908.3028 | 1709373.6938 | 1647595.9666 | 1582385.913 | 1513543.0804 | -150456.6517 | -227214.7836 | -308281.452 | 0 | 0 | 0 | 0 | 0 | 0 | 0 | 0 | 0 | 0 | 0 | 0 | 0 | 0 | 0 | 0 | 0 | 0 | 0 | 0 | 0 | 0 | 0 | 0 | 0
CASHFLOWS
| Netto inkomen na belasting | Euro |  | -2099443.7329 | -2117065.9843 | -2136418.9624 | -2157619.9788 | -2180793.6529 | -2206072.3561 | -2233596.6824 | -2263515.9471 | -2295988.7161 | -2331183.3667 | -2369278.682 | -2410464.4816 | -4046254.04 | -4094237.7949 | -4145954.5985 | 0 | 0 | 0 | 0 | 0 | 0 | 0 | 0 | 0 | 0 | 0 | 0 | 0 | 0 | 0 | 0 | 0 | 0 | 0 | 0 | 0 | 0 | 0 | 0 | 0
| Project cashflow | Euro | -74014500 | 3235072.512 | 3217450.2606 | 3198097.2825 | 3176896.2661 | 3153722.592 | 3128443.8888 | 3100919.5626 | 3071000.2979 | 3038527.5288 | 3003332.8783 | 2965237.563 | 2924051.7633 | 1288262.2049 | 1240278.4501 | 1188561.6464 | 0 | 0 | 0 | 0 | 0 | 0 | 0 | 0 | 0 | 0 | 0 | 0 | 0 | 0 | 0 | 0 | 0 | 0 | 0 | 0 | 0 | 0 | 0 | 0 | 0
| Equity cashflow | Euro | -22204350 | -2099443.7329 | -2117065.9843 | -2136418.9624 | -2157619.9788 | -2180793.6529 | -2206072.3561 | -2233596.6824 | -2263515.9471 | -2295988.7161 | -2331183.3667 | -2369278.682 | -2410464.4816 | -4046254.04 | -4094237.7949 | -4145954.5985 | 0 | 0 | 0 | 0 | 0 | 0 | 0 | 0 | 0 | 0 | 0 | 0 | 0 | 0 | 0 | 0 | 0 | 0 | 0 | 0 | 0 | 0 | 0 | 0 | 0
| Subsidiebasis: afzet | kWh |  | 157500000 | 157500000 | 157500000 | 157500000 | 157500000 | 157500000 | 157500000 | 157500000 | 157500000 | 157500000 | 157500000 | 157500000 | 157500000 | 157500000 | 157500000 | 0 | 0 | 0 | 0 | 0 | 0 | 0 | 0 | 0 | 0 | 0 | 0 | 0 | 0 | 0 | 0 | 0 | 0 | 0 | 0 | 0 | 0 | 0 | 0 | 0
| Terug te verdienen investering | Euro | 74014500 | 67845939 | 61521135.1653 | 55031621.4618 | 48368440.9842 | 41522117.9263 | 34482626.818 | 27239359.9222 | 19781092.6848 | 12095947.1183 | 4171352.9966 | -4005993.2707 | -12450172.2228 | -21176087.5393 | -30199514.9953 | -39537154.344 | -39537154.344 | -39537154.344 | -39537154.344 | -39537154.344 | -39537154.344 | -39537154.344 | -39537154.344 | -39537154.344 | -39537154.344 | -39537154.344 | -39537154.344 | -39537154.344 | -39537154.344 | -39537154.344 | -39537154.344 | -39537154.344 | -39537154.344 | -39537154.344 | -39537154.344 | -39537154.344 | -39537154.344 | -39537154.344 | -39537154.344 | -39537154.344 | -39537154.344
| DSCR |  | 1: 1.7391; 2: 1.7357; 3: 1.7321; 4: 1.7281; 5: 1.7238; 6: 1.7191; 7: 1.7139; 8: 1.7083; 9: 1.7022; 10: 1.6956; 11: 1.6885; 12: 1.6807; 13: 1.3741; 14: 1.3651; 15: 1.3554
| Projectparameters | Waarde | 0: Eenheid
| Verdisconteerde inkomsten | -13990504.072 | 0: euro
| Verdisconteerde afzet | 700226769.9239 | 0: kWh
| Totale investering | 74014500 | 0: Euro
| DSCR (gemiddeld) | 1.6441
| Vermogenskostenvergoeding (WACC nominaal/reëel) | 7.5% / 5.4%
| Projectrendement (IRR) | -7.418%
| Rendement op eigen vermogen (IRR) | n.v.t.
| Aandeel lening | 51810150 | 0: Euro
| Aandeel eigen vermogen | 22204350 | 0: Euro
| Warmtekrachtverhouding | 0 | 0: W:E
| Samengesteld aantal vollasturen | 7500 | 0: uur/jaar
| Terugverdientijd (inclusief SDE++-subsidie) | tussen 10 en 11 jaar | bar: 0
| Subsidieparameters | Waarde | 0: Eenheid
| Bodemprijs of basisprijs | 0.04577 | 0: Euro/kWh
| Bodemprijs of basisprijs (netlevering/niet-netlevering) | 0.0458 | 0: Euro/kWh
| Bodemprijs of basisprijs netlevering | n.v.t. | 0: Euro/kWh
| Bodemprijs of basisprijs niet-netlevering | n.v.t. | 0: Euro/kWh
| Langetermijnprijs | 0.064967 | 0: Euro/kWh
| Langetermijnprijs netlevering | n.v.t. | 0: Euro/kWh
| Langetermijnprijs niet-netlevering | n.v.t. | 0: Euro/kWh
| Voorlopig correctiebedrag 2024 | 0.097029 | 0: Euro/kWh
| Voorlopig correctiebedrag 2024 (netlevering/niet-netlevering) | 0.097 | 0: Euro/kWh
| Voorlopig correctiebedrag 2024 netlevering | n.v.t. | 0: Euro/kWh
| Voorlopig correctiebedrag 2024 niet-netlevering | n.v.t. | 0: Euro/kWh
| Voorlopige GvO-waarde 2024 | 0 | 0: Euro/kWh
| Voorlopige GvO-waarde 2024 (netlevering/niet-netlevering) | 0 | 0: Euro/kWh
| Voorlopige GvO-waarde 2024 netlevering | 0 | 0: Euro/kWh
| Voorlopige GvO-waarde 2024 niet-netlevering | 0 | 0: Euro/kWh
| Voorlopige HBE-waarde 2024 netlevering | 0 | 0: Euro/kWh
| Voorlopige waarde ETS-correctie | 0 | 0: Euro/kWh
| Langetermijnwaarde ETS-correctie | 0 | 0: Euro/kWh
| Conversiefactoren | Waarde | 0: Eenheid
| Verbrandingswaarde methaan (onderwaarde) | 35.8 | 0: MJ/Nm3
| Verbrandingswaarde hernieuwbaar gas (onderwaarde) | 31.65 | 0: MJ/Nm3
| Verbrandingswaarde hernieuwbaar gas (bovenwaarde) | 35.17 | 0: MJ/Nm3
| kWh naar MJ | 3.6 | 0: MJ/kWh

## 73
Berekening basisbedragen: Eindadvies SDE++ 2024
Ketel op vaste biomassa 0,5 - 5 MWth
| BASISBEDRAG en SUBSIDIE-INTENSITEIT | Waarde | Eenheid | Toelichting
| Basisbedrag | 0.0714 | Euro/kWh | Het basisbedrag is een maat voor de productiekosten. Deze waarde kan berekend worden als alleen deze worksheet geopend is.
| Subsidie-intensiteit | 21 | Euro/t CO2 | De subsidie-intensiteit is de maat die in de rangschikking gebruikt wordt. Om deze waarde te berekenen dient ook de worksheet 'Correcties' geopend te zijn.
| Productie-eenheid | kWh |  | De SDE++ kent twee rekeneenheden waarover subsidie kan worden uitgekeerd: kWh voor energiecategorieën en t CO2 voor CCS- en CCU-categorieën.
| Vermogenseenheid | kW
| Domein | Hogetemperatuurwarmte |  | Het corresponderende domein bij deze categorie geeft aan binnen welk 'hekje' de subsidiecategorie valt.
| CORRECTIEMETHODES | Waarde | Typering | Toelichting
| Berekeningswijze correctiebedrag methode-ID | 16 | Warmte, middelgroot | (TTF[LHV] + EB3 ) / 90%
| Berekeningswijze ETS-correctie-ID | 8 | Hernieuwbare warmte zonder warmtepomp levering aan stadsverwarming | ETS_max_warmte * D_ketel_warmtenet_inflex
| Berekeningswijze correctiebedrag methode-ID netlevering |  |  | Enkel relevant voor zon-pv.
| Berekeningswijze correctiebedrag methode-ID niet-netlevering |  |  | Enkel relevant voor zon-pv.
| Netlevering deel |  |  | Enkel relevant voor zon-pv. Aandeel van de productie dat aan het net wordt geleverd.
| Niet-netlevering deel |  |  | Enkel relevant voor zon-pv. Aandeel eigen gebruik.
| SYSTEEMGROOTTE | Waarde | Eenheid | Toelichting
| Inputvermogen | 3333 | kW
| Seasonal Performance Factor (SPF) |  |  | Hier wordt de seizoensgemiddelde COP, of Seasonal performance factor, mee bedoeld voor het hele systeem.
| Gaat het om een installatie voor hernieuwbaar gas? |  |  | Alleen 'Ja' invullen als de installatie gas van aardgaskwaliteit produceert.
| Methaangehalte hernieuwbaar gas voor gaszuivering |  |  | Het percentage methaan in het biogas, dat nog niet tot aardgaskwaliteit is opgewaardeerd.
| Vermogen hernieuwbaargasproductie (voor zuivering) | 0 | Nm3/uur
| Outputvermogen (thermisch of hernieuwbaar gas) | 3000 | kW | Dit veld alleen invullen bij productie van warmte (al dan niet in WKK-variant) of hernieuwbaar gas van aardgaskwaleit
| Outputvermogen (hernieuwbaar gas) | 0 | Nm3/uur
| Outputvermogen (elektrisch of overig) |  | kW | Dit veld invullen als de installatie elektriciteit produceert (al dan niet in WKK-variant), of iets anders dan warmte of gas van aardgaskwaliteit produceert.
| Vollasturen levering (thermisch of hernieuwbaar gas) | 3000 | uur/jaar | Bij een installatie voor gecombineerde opwekking, wordt de bedrijfstijd genomen als maximum van de vollasturen warmte en vollasturen elektriciteit.
| Vollasturen levering (elektrisch of overig) |  | uur/jaar | Bij een installatie voor gecombineerde opwekking, wordt de bedrijfstijd genomen als maximum van de vollasturen warmte en vollasturen elektriciteit.
| ENERGETISCH RENDEMENT | Waarde | Eenheid | Toelichting
| Max. elektrisch rendement | 0%
| Elektrisch rendement | 0%
| Thermisch rendement of rendement gasproductie | 90.01%
| Elektriciteitsderving bij warmtelevering |  | elektriciteit : warmte | Enkel invullen als de installatie een WKK-installatie is waarbij warmtelevering ten koste gaat van de elektriciteitsproductie.
| KOSTEN | Waarde | Eenheid | Toelichting
| Investeringskosten input gebaseerd |  | Euro/kW | De investeringskosten 'input gebaseerd' worden opgeteld bij de investeringskosten 'output gebaseerd'. Pas op voor onbedoelde dubbeltelling.
| Investeringskosten output gebaseerd | 554 | Euro/kW | De investeringskosten 'input gebaseerd' worden opgeteld bij de investeringskosten 'output gebaseerd'. Pas op voor onbedoelde dubbeltelling.
| Totale investeringskosten | 1.6736 | Euro (miljoen)
| Vaste operationele kosten input gebaseerd |  | Euro/kW/jaar | De operationele kosten 'input gebaseerd' worden opgeteld bij de investeringskosten 'output gebaseerd'. Pas op voor onbedoelde dubbeltelling.
| Vaste operationele kosten output gebaseerd | 29.9 | Euro/kW/jaar | De operationele kosten 'input gebaseerd' worden opgeteld bij de investeringskosten 'output gebaseerd'. Pas op voor onbedoelde dubbeltelling.
| Totale jaarlijkse vaste operationele kosten | 89.7 | Euro (duizend) | Deze waarde wordt ter illustratie getoond.
| Kosten elektriciteit-input |  | Euro/kWh | Het betreft de inkoopkosten voor elektriciteit
| Kosten gas-input |  | Euro/kWh | Het betreft de inkoopkosten voor gas
| Kosten warmte-input |  | Euro/kWh | Het betreft de inkoopkosten voor warmte
| Overige variabele operationele kosten | 0.0064 | Euro/kWh
| Totale variabele operationele kosten | 0.0064 | Euro/kWh
| ENERGIEGEBRUIK | Waarde | Eenheid | Toelichting
| Energie-inhoud brandstof | 11 | GJ/ton
| Biomassadoorzet | 3272.4 | ton/jaar
| Netto brandstofprijs | 74 | Euro/ton | Hier wordt de brandstofprijs aan de poort bedoeld, inclusief eventuele risico-opslag.
| Relatief elektriciteitsgebruik |  | kWh/kWh
| Elektriciteitsgebruik | 0 | MWh/jaar
| Relatief warmtegebruik |  | kWh/kWh
| Warmtegebruik | 0 | MWh/jaar
| Relatief aardgasgebruik |  | kWh/kWh
| Aardgasgebruik | 0 | MWh/jaar
| EMISSIEFACTOREN | Waarde | Eenheid | Toelichting
| Emissiefactor van warmteproductie per eenheid | 0.225 | kg CO2/kWh
| Emissiefactor van elektriciteitsproductie of overig per eenheid |  | kg CO2/kWh
| Emissiefactor van gasproductie per eenheid |  | kg CO2/kWh
| Emissiefactor gebruik van biomassa |  | kg CO2/ton | De waarde die hier getoond wordt, is afhankelijk aan de uitgangspunten in de adviesvraag.
| Emissiefactor gebruik van warmte |  | kg CO2/kWh
| Emissiefactor gebruik van elektriciteit |  | kg CO2/kWh
| Emissiefactor gebruik van gas |  | kg CO2/kWh
| Vermeden emissies | 0.225 | kg CO2/kWh
| TERMIJNEN | Waarde | Eenheid | Toelichting
| Economische levensduur | 15 | jaar | Deze waarde wordt gebruikt om eventuele inkomsten van het project na subsidieperiode te berekenen.
| Termijn lening | 15 | jaar
| Afschrijvingstermijn | 12 | jaar
| Beleidsperiode | 15 | jaar
| Totale operationale periode |  | jaar | Deze waarde wordt gebruikt om de vermeden emissies gedurende de hele operationele periode van de installatie te berekenen.
| PARAMETERS NA SUBSIDIEPERIODE | Waarde | Eenheid | Toelichting
| Elektriciteitsprijs na subsidieperiode |  | Euro/kWh | Deze prijs is inclusief de profiel- en onbalansfactor.
| Vollasturen na subsidieperiode elektriciteit of overige |  | uur/jaar
| Prijs warmte of hernieuwbaar gas na subsidieperiode |  | Euro/kWh
| Vollasturen na subsidieperiode warmte of hernieuwbaar gas |  | uur/jaar
| Totaal geproduceerde eenheden subsidieperiode | 135000000 | kWh
| Totale geproduceerde eenheden bedrijfsperiode | 135000000 | kWh
| Verrekeningsfactor bespaarde emissies | 1
| FINANCIËLE PARAMETERS | Waarde | Eenheid | Toelichting
| Inflatie | 2%
| Rendement op vreemd vermogen | 6.25%
| Rendement op eigen vermogen | 14.5%
| Percentage vreemd vermogen in investering | 70%
| Percentage eigen vermogen in investering | 30%
| Vennootschapsbelasting | 25.8%
| INVESTERINGSSUBSIDIES | Waarde | Eenheid | Toelichting
| Investeringssubsidie t.g.v. vreemd vermogen |  | Euro
| Investeringssubsidie t.g.v. eigen vermogen (NCW) |  | Euro
| ONREGELMATIGE CASHFLOWS | Jaar | Reële waarde | Toelichting
Voer in cel kolom C het jaar in waarin de onregelmatige cashflow plaatsvindt en in kolom D97 de reële kosten (als negatieve waarde) in dat specifieke jaar.
De waarde als reële kosten is gedefinieerd in euro van het jaar 2024.
| Afsluitprovisie als percentage van lening | 0 | 1% | Deze afsluitprovisie wordt verrekend in de totale investeringskosten en is gedefinieerd als percentage van de lening.
| SUBSIDIE-INKOMSTEN (niet invullen voor basisbedragberekening) |  | Eenheid | 2024 | 2025 | 2026 | 2027 | 2028 | 2029 | 2030 | 2031 | 2032 | 2033 | 2034 | 2035 | 2036 | 2037 | 2038 | 2039 | 2040 | 2041 | 2042 | 2043 | 2044 | 2045 | 2046 | 2047 | 2048 | 2049 | 2050 | 2051 | 2052 | 2053 | 2054 | 2055 | 2056 | 2057 | 2058 | 2059 | 2060 | 2061 | 2062 | 2063
| Basisbedrag (deze cellen kunnen gebruikt worden om de inkomsten toe te voegen) |  | Euro/kWh |  | 0 | 0 | 0 | 0 | 0 | 0 | 0 | 0 | 0 | 0 | 0 | 0 | 0 | 0 | 0 | 0 | 0 | 0 | 0 | 0 | 0 | 0 | 0 | 0 | 0 | 0 | 0 | 0 | 0 | 0 | 0 | 0 | 0 | 0 | 0 | 0 | 0 | 0 | 0
| Correctiebedrag (deze cellen kunnen gebruikt worden om de inkomsten toe te voegen) |  | Euro/kWh |  | 0 | 0 | 0 | 0 | 0 | 0 | 0 | 0 | 0 | 0 | 0 | 0 | 0 | 0 | 0 | 0 | 0 | 0 | 0 | 0 | 0 | 0 | 0 | 0 | 0 | 0 | 0 | 0 | 0 | 0 | 0 | 0 | 0 | 0 | 0 | 0 | 0 | 0 | 0
| Inflator |  | index | 1 | 1.02 | 1.0404 | 1.0612 | 1.0824 | 1.1041 | 1.1262 | 1.1487 | 1.1717 | 1.1951 | 1.219 | 1.2434 | 1.2682 | 1.2936 | 1.3195 | 1.3459 | 1.3728 | 1.4002 | 1.4282 | 1.4568 | 1.4859 | 1.5157 | 1.546 | 1.5769 | 1.6084 | 1.6406 | 1.6734 | 1.7069 | 1.741 | 1.7758 | 1.8114 | 1.8476 | 1.8845 | 1.9222 | 1.9607 | 1.9999 | 2.0399 | 2.0807 | 2.1223 | 2.1647
Tabel: Nominale kasstroom (positieve bedragen = gunstig voor de producent)
| INITIELE INVESTERING |  | 0 | 1 | 2 | 3 | 4 | 5 | 6 | 7 | 8 | 9 | 10 | 11 | 12 | 13 | 14 | 15 | 16 | 17 | 18 | 19 | 20 | 21 | 22 | 23 | 24 | 25 | 26 | 27 | 28 | 29 | 30 | 31 | 32 | 33 | 34 | 35 | 36 | 37 | 38 | 39 | 40
| Investering | Euro | 0: -1673634
AFZET
| Afzet elektriciteit of overige | kWh |  | 0 | 0 | 0 | 0 | 0 | 0 | 0 | 0 | 0 | 0 | 0 | 0 | 0 | 0 | 0 | 0 | 0 | 0 | 0 | 0 | 0 | 0 | 0 | 0 | 0 | 0 | 0 | 0 | 0 | 0 | 0 | 0 | 0 | 0 | 0 | 0 | 0 | 0 | 0 | 0
| Afzet warmte | kWh |  | 9000000 | 9000000 | 9000000 | 9000000 | 9000000 | 9000000 | 9000000 | 9000000 | 9000000 | 9000000 | 9000000 | 9000000 | 9000000 | 9000000 | 9000000 | 0 | 0 | 0 | 0 | 0 | 0 | 0 | 0 | 0 | 0 | 0 | 0 | 0 | 0 | 0 | 0 | 0 | 0 | 0 | 0 | 0 | 0 | 0 | 0 | 0
| Afzet hernieuwbaar gas | kWh (HHV) |  | 0 | 0 | 0 | 0 | 0 | 0 | 0 | 0 | 0 | 0 | 0 | 0 | 0 | 0 | 0 | 0 | 0 | 0 | 0 | 0 | 0 | 0 | 0 | 0 | 0 | 0 | 0 | 0 | 0 | 0 | 0 | 0 | 0 | 0 | 0 | 0 | 0 | 0 | 0 | 0
| Afzet | kWh |  | 9000000 | 9000000 | 9000000 | 9000000 | 9000000 | 9000000 | 9000000 | 9000000 | 9000000 | 9000000 | 9000000 | 9000000 | 9000000 | 9000000 | 9000000 | 0 | 0 | 0 | 0 | 0 | 0 | 0 | 0 | 0 | 0 | 0 | 0 | 0 | 0 | 0 | 0 | 0 | 0 | 0 | 0 | 0 | 0 | 0 | 0 | 0
KOSTEN EN INKOMSTEN
| Operationele kosten | Euro |  | -147300 | -150246 | -153250.92 | -156315.9384 | -159442.2572 | -162631.1023 | -165883.7244 | -169201.3988 | -172585.4268 | -176037.1354 | -179557.8781 | -183149.0356 | -186812.0163 | -190548.2567 | -194359.2218 | 0 | 0 | 0 | 0 | 0 | 0 | 0 | 0 | 0 | 0 | 0 | 0 | 0 | 0 | 0 | 0 | 0 | 0 | 0 | 0 | 0 | 0 | 0 | 0 | 0
| Brandstofkosten (biomassa) | Euro |  | -242157.6 | -247000.752 | -251940.767 | -256979.5824 | -262119.174 | -267361.5575 | -272708.7887 | -278162.9644 | -283726.2237 | -289400.7482 | -295188.7632 | -301092.5384 | -307114.3892 | -313256.677 | -319521.8105 | 0 | 0 | 0 | 0 | 0 | 0 | 0 | 0 | 0 | 0 | 0 | 0 | 0 | 0 | 0 | 0 | 0 | 0 | 0 | 0 | 0 | 0 | 0 | 0 | 0
| Marktwaarde elektriciteit na einde beleidsperiode | Euro/kWh |  | 0 | 0 | 0 | 0 | 0 | 0 | 0 | 0 | 0 | 0 | 0 | 0 | 0 | 0 | 0 | 0 | 0 | 0 | 0 | 0 | 0 | 0 | 0 | 0 | 0 | 0 | 0 | 0 | 0 | 0 | 0 | 0 | 0 | 0 | 0 | 0 | 0 | 0 | 0 | 0
| Marktwaarde warmte of hernieuwbaar gas na einde beleidsperiode | Euro/kWh |  | 0 | 0 | 0 | 0 | 0 | 0 | 0 | 0 | 0 | 0 | 0 | 0 | 0 | 0 | 0 | 0 | 0 | 0 | 0 | 0 | 0 | 0 | 0 | 0 | 0 | 0 | 0 | 0 | 0 | 0 | 0 | 0 | 0 | 0 | 0 | 0 | 0 | 0 | 0 | 0
| Correctiebedrag | Euro/kWh |  | 0 | 0 | 0 | 0 | 0 | 0 | 0 | 0 | 0 | 0 | 0 | 0 | 0 | 0 | 0 | 0 | 0 | 0 | 0 | 0 | 0 | 0 | 0 | 0 | 0 | 0 | 0 | 0 | 0 | 0 | 0 | 0 | 0 | 0 | 0 | 0 | 0 | 0 | 0 | 0
| Basisbedrag | Euro/kWh |  | 0 | 0 | 0 | 0 | 0 | 0 | 0 | 0 | 0 | 0 | 0 | 0 | 0 | 0 | 0 | 0 | 0 | 0 | 0 | 0 | 0 | 0 | 0 | 0 | 0 | 0 | 0 | 0 | 0 | 0 | 0 | 0 | 0 | 0 | 0 | 0 | 0 | 0 | 0 | 0
| SDE-vergoeding | Euro |  | 0 | 0 | 0 | 0 | 0 | 0 | 0 | 0 | 0 | 0 | 0 | 0 | 0 | 0 | 0 | 0 | 0 | 0 | 0 | 0 | 0 | 0 | 0 | 0 | 0 | 0 | 0 | 0 | 0 | 0 | 0 | 0 | 0 | 0 | 0 | 0 | 0 | 0 | 0 | 0
| Marktinkomsten na einde beleidsperiode | Euro |  | 0 | 0 | 0 | 0 | 0 | 0 | 0 | 0 | 0 | 0 | 0 | 0 | 0 | 0 | 0 | 0 | 0 | 0 | 0 | 0 | 0 | 0 | 0 | 0 | 0 | 0 | 0 | 0 | 0 | 0 | 0 | 0 | 0 | 0 | 0 | 0 | 0 | 0 | 0 | 0
| Marktinkomsten gedurende beleidsperiode | Euro |  | 0 | 0 | 0 | 0 | 0 | 0 | 0 | 0 | 0 | 0 | 0 | 0 | 0 | 0 | 0 | 0 | 0 | 0 | 0 | 0 | 0 | 0 | 0 | 0 | 0 | 0 | 0 | 0 | 0 | 0 | 0 | 0 | 0 | 0 | 0 | 0 | 0 | 0 | 0 | 0
TOTALE KOSTEN EN INKOMSTEN
| Inkomen totaal (nominaal) | Euro |  | 0 | 0 | 0 | 0 | 0 | 0 | 0 | 0 | 0 | 0 | 0 | 0 | 0 | 0 | 0 | 0 | 0 | 0 | 0 | 0 | 0 | 0 | 0 | 0 | 0 | 0 | 0 | 0 | 0 | 0 | 0 | 0 | 0 | 0 | 0 | 0 | 0 | 0 | 0 | 0
| Kosten totaal (nominaal) | Euro |  | -389457.6 | -397246.752 | -405191.687 | -413295.5208 | -421561.4312 | -429992.6598 | -438592.513 | -447364.3633 | -456311.6505 | -465437.8836 | -474746.6412 | -484241.574 | -493926.4055 | -503804.9336 | -513881.0323 | 0 | 0 | 0 | 0 | 0 | 0 | 0 | 0 | 0 | 0 | 0 | 0 | 0 | 0 | 0 | 0 | 0 | 0 | 0 | 0 | 0 | 0 | 0 | 0 | 0
| Bruto inkomen (nominaal) | Euro |  | -389457.6 | -397246.752 | -405191.687 | -413295.5208 | -421561.4312 | -429992.6598 | -438592.513 | -447364.3633 | -456311.6505 | -465437.8836 | -474746.6412 | -484241.574 | -493926.4055 | -503804.9336 | -513881.0323 | 0 | 0 | 0 | 0 | 0 | 0 | 0 | 0 | 0 | 0 | 0 | 0 | 0 | 0 | 0 | 0 | 0 | 0 | 0 | 0 | 0 | 0 | 0 | 0 | 0
AFSCHRIJVING EN SCHULDEN
| Afschrijving | Euro |  | -139469.5 | -139469.5 | -139469.5 | -139469.5 | -139469.5 | -139469.5 | -139469.5 | -139469.5 | -139469.5 | -139469.5 | -139469.5 | -139469.5 | 0 | 0 | 0 | 0 | 0 | 0 | 0 | 0 | 0 | 0 | 0 | 0 | 0 | 0 | 0 | 0 | 0 | 0 | 0 | 0 | 0 | 0 | 0 | 0 | 0 | 0 | 0 | 0
| Rente | Euro |  | -73221.4875 | -70135.1117 | -66855.8374 | -63371.6085 | -59669.6152 | -55736.2474 | -51557.0441 | -47116.6405 | -42398.7118 | -37385.9125 | -32059.8132 | -26400.8328 | -20388.1661 | -13999.7077 | -7211.9706 | 0 | 0 | 0 | 0 | 0 | 0 | 0 | 0 | 0 | 0 | 0 | 0 | 0 | 0 | 0 | 0 | 0 | 0 | 0 | 0 | 0 | 0 | 0 | 0 | 0
| Aflossing | Euro |  | -49382.013 | -52468.3888 | -55747.6631 | -59231.892 | -62933.8853 | -66867.2531 | -71046.4564 | -75486.8599 | -80204.7887 | -85217.588 | -90543.6872 | -96202.6677 | -102215.3344 | -108603.7928 | -115391.5298 | 0 | 0 | 0 | 0 | 0 | 0 | 0 | 0 | 0 | 0 | 0 | 0 | 0 | 0 | 0 | 0 | 0 | 0 | 0 | 0 | 0 | 0 | 0 | 0 | 0
| Totale lasten lening | Euro |  | -122603.5005 | -122603.5005 | -122603.5005 | -122603.5005 | -122603.5005 | -122603.5005 | -122603.5005 | -122603.5005 | -122603.5005 | -122603.5005 | -122603.5005 | -122603.5005 | -122603.5005 | -122603.5005 | -122603.5005 | 0 | 0 | 0 | 0 | 0 | 0 | 0 | 0 | 0 | 0 | 0 | 0 | 0 | 0 | 0 | 0 | 0 | 0 | 0 | 0 | 0 | 0 | 0 | 0 | 0
BELASTING
| Belastbaar inkomen | Euro |  | -602148.5875 | -606851.3637 | -611517.0244 | -616136.6292 | -620700.5464 | -625198.4072 | -629619.0571 | -633950.5038 | -638179.8623 | -642293.296 | -646275.9545 | -650111.9068 | -514314.5716 | -517804.6413 | -521093.0029 | 0 | 0 | 0 | 0 | 0 | 0 | 0 | 0 | 0 | 0 | 0 | 0 | 0 | 0 | 0 | 0 | 0 | 0 | 0 | 0 | 0 | 0 | 0 | 0 | 0
| Belasting bedrag | Euro |  | 155354.3356 | 156567.6518 | 157771.3923 | 158963.2503 | 160140.741 | 161301.1891 | 162441.7167 | 163559.23 | 164650.4045 | 165711.6704 | 166739.1963 | 167728.872 | 132693.1595 | 133593.5975 | 134441.9948 | 0 | 0 | 0 | 0 | 0 | 0 | 0 | 0 | 0 | 0 | 0 | 0 | 0 | 0 | 0 | 0 | 0 | 0 | 0 | 0 | 0 | 0 | 0 | 0 | 0
CASHFLOWS
| Netto inkomen na belasting | Euro |  | -356706.7649 | -363282.6006 | -370023.7952 | -376935.7709 | -384024.1907 | -391294.9712 | -398754.2967 | -406408.6338 | -414264.7465 | -422329.7136 | -430610.9454 | -439116.2025 | -483836.7465 | -492814.8366 | -502042.538 | 0 | 0 | 0 | 0 | 0 | 0 | 0 | 0 | 0 | 0 | 0 | 0 | 0 | 0 | 0 | 0 | 0 | 0 | 0 | 0 | 0 | 0 | 0 | 0 | 0
| Project cashflow | Euro | -1673634 | -234103.2644 | -240679.1002 | -247420.2947 | -254332.2704 | -261420.6902 | -268691.4708 | -276150.7963 | -283805.1333 | -291661.2461 | -299726.2132 | -308007.445 | -316512.7021 | -361233.2461 | -370211.3362 | -379439.0376 | 0 | 0 | 0 | 0 | 0 | 0 | 0 | 0 | 0 | 0 | 0 | 0 | 0 | 0 | 0 | 0 | 0 | 0 | 0 | 0 | 0 | 0 | 0 | 0 | 0
| Equity cashflow | Euro | -502090.2 | -356706.7649 | -363282.6006 | -370023.7952 | -376935.7709 | -384024.1907 | -391294.9712 | -398754.2967 | -406408.6338 | -414264.7465 | -422329.7136 | -430610.9454 | -439116.2025 | -483836.7465 | -492814.8366 | -502042.538 | 0 | 0 | 0 | 0 | 0 | 0 | 0 | 0 | 0 | 0 | 0 | 0 | 0 | 0 | 0 | 0 | 0 | 0 | 0 | 0 | 0 | 0 | 0 | 0 | 0
| Subsidiebasis: afzet | kWh |  | 9000000 | 9000000 | 9000000 | 9000000 | 9000000 | 9000000 | 9000000 | 9000000 | 9000000 | 9000000 | 9000000 | 9000000 | 9000000 | 9000000 | 9000000 | 0 | 0 | 0 | 0 | 0 | 0 | 0 | 0 | 0 | 0 | 0 | 0 | 0 | 0 | 0 | 0 | 0 | 0 | 0 | 0 | 0 | 0 | 0 | 0 | 0
| Terug te verdienen investering | Euro | 1673634 | 1493713.0875 | 1318494.9512 | 1147942.4756 | 982009.6049 | 820640.6513 | 663769.5584 | 511319.1155 | 363200.1193 | 219310.4816 | 79534.2777 | -56259.2678 | -188216.861 | -316502.2894 | -441297.6481 | -562804.6452 | -562804.6452 | -562804.6452 | -562804.6452 | -562804.6452 | -562804.6452 | -562804.6452 | -562804.6452 | -562804.6452 | -562804.6452 | -562804.6452 | -562804.6452 | -562804.6452 | -562804.6452 | -562804.6452 | -562804.6452 | -562804.6452 | -562804.6452 | -562804.6452 | -562804.6452 | -562804.6452 | -562804.6452 | -562804.6452 | -562804.6452 | -562804.6452 | -562804.6452
| DSCR |  | 1: 1.9796; 2: 1.926; 3: 1.871; 4: 1.8146; 5: 1.7568; 6: 1.6975; 7: 1.6366; 8: 1.5742; 9: 1.5101; 10: 1.4444; 11: 1.3768; 12: 1.3074; 13: 0.94268; 14: 0.86945; 15: 0.79419
| Projectparameters | Waarde | 0: Eenheid
| Verdisconteerde inkomsten | -2353541.9514 | 0: euro
| Verdisconteerde afzet | 40012958.2814 | 0: kWh
| Totale investering | 1673634 | 0: Euro
| DSCR (gemiddeld) | 1.5001
| Vermogenskostenvergoeding (WACC nominaal/reëel) | 7.6% / 5.5%
| Projectrendement (IRR) | n.v.t.
| Rendement op eigen vermogen (IRR) | n.v.t.
| Aandeel lening | 1171543.8 | 0: Euro
| Aandeel eigen vermogen | 502090.2 | 0: Euro
| Warmtekrachtverhouding | 0 | 0: W:E
| Samengesteld aantal vollasturen | 3000 | 0: uur/jaar
| Terugverdientijd (inclusief SDE++-subsidie) | tussen 10 en 11 jaar | bar: 0
| Subsidieparameters | Waarde | 0: Eenheid
| Bodemprijs of basisprijs | 0.044497 | 0: Euro/kWh
| Bodemprijs of basisprijs (netlevering/niet-netlevering) | 0.0445 | 0: Euro/kWh
| Bodemprijs of basisprijs netlevering | n.v.t. | 0: Euro/kWh
| Bodemprijs of basisprijs niet-netlevering | n.v.t. | 0: Euro/kWh
| Langetermijnprijs | 0.063517 | 0: Euro/kWh
| Langetermijnprijs netlevering | n.v.t. | 0: Euro/kWh
| Langetermijnprijs niet-netlevering | n.v.t. | 0: Euro/kWh
| Voorlopig correctiebedrag 2024 | 0.095283 | 0: Euro/kWh
| Voorlopig correctiebedrag 2024 (netlevering/niet-netlevering) | 0.0953 | 0: Euro/kWh
| Voorlopig correctiebedrag 2024 netlevering | n.v.t. | 0: Euro/kWh
| Voorlopig correctiebedrag 2024 niet-netlevering | n.v.t. | 0: Euro/kWh
| Voorlopige GvO-waarde 2024 | 0 | 0: Euro/kWh
| Voorlopige GvO-waarde 2024 (netlevering/niet-netlevering) | 0 | 0: Euro/kWh
| Voorlopige GvO-waarde 2024 netlevering | 0 | 0: Euro/kWh
| Voorlopige GvO-waarde 2024 niet-netlevering | 0 | 0: Euro/kWh
| Voorlopige HBE-waarde 2024 netlevering | 0 | 0: Euro/kWh
| Voorlopige waarde ETS-correctie | 0.0018545 | 0: Euro/kWh
| Langetermijnwaarde ETS-correctie | 0.0030857 | 0: Euro/kWh
| Conversiefactoren | Waarde | 0: Eenheid
| Verbrandingswaarde methaan (onderwaarde) | 35.8 | 0: MJ/Nm3
| Verbrandingswaarde hernieuwbaar gas (onderwaarde) | 31.65 | 0: MJ/Nm3
| Verbrandingswaarde hernieuwbaar gas (bovenwaarde) | 35.17 | 0: MJ/Nm3
| kWh naar MJ | 3.6 | 0: MJ/kWh

## 74
Berekening basisbedragen: Eindadvies SDE++ 2024
Ketel op vaste biomassa 5 MWth (8.500 uur)
| BASISBEDRAG en SUBSIDIE-INTENSITEIT | Waarde | Eenheid | Toelichting
| Basisbedrag | 0.0573 | Euro/kWh | Het basisbedrag is een maat voor de productiekosten. Deze waarde kan berekend worden als alleen deze worksheet geopend is.
| Subsidie-intensiteit | -42 | Euro/t CO2 | De subsidie-intensiteit is de maat die in de rangschikking gebruikt wordt. Om deze waarde te berekenen dient ook de worksheet 'Correcties' geopend te zijn.
| Productie-eenheid | kWh |  | De SDE++ kent twee rekeneenheden waarover subsidie kan worden uitgekeerd: kWh voor energiecategorieën en t CO2 voor CCS- en CCU-categorieën.
| Vermogenseenheid | kW
| Domein | Hogetemperatuurwarmte |  | Het corresponderende domein bij deze categorie geeft aan binnen welk 'hekje' de subsidiecategorie valt.
| CORRECTIEMETHODES | Waarde | Typering | Toelichting
| Berekeningswijze correctiebedrag methode-ID | 17 | Warmte, groot_1 | 70% x TTF[LHV]
| Berekeningswijze ETS-correctie-ID | 2 | Warmte 100% ETS-correctie | ETS_max_warmte
| Berekeningswijze correctiebedrag methode-ID netlevering |  |  | Enkel relevant voor zon-pv.
| Berekeningswijze correctiebedrag methode-ID niet-netlevering |  |  | Enkel relevant voor zon-pv.
| Netlevering deel |  |  | Enkel relevant voor zon-pv. Aandeel van de productie dat aan het net wordt geleverd.
| Niet-netlevering deel |  |  | Enkel relevant voor zon-pv. Aandeel eigen gebruik.
| SYSTEEMGROOTTE | Waarde | Eenheid | Toelichting
| Inputvermogen | 11111 | kW
| Seasonal Performance Factor (SPF) |  |  | Hier wordt de seizoensgemiddelde COP, of Seasonal performance factor, mee bedoeld voor het hele systeem.
| Gaat het om een installatie voor hernieuwbaar gas? |  |  | Alleen 'Ja' invullen als de installatie gas van aardgaskwaliteit produceert.
| Methaangehalte hernieuwbaar gas voor gaszuivering |  |  | Het percentage methaan in het biogas, dat nog niet tot aardgaskwaliteit is opgewaardeerd.
| Vermogen hernieuwbaargasproductie (voor zuivering) | 0 | Nm3/uur
| Outputvermogen (thermisch of hernieuwbaar gas) | 10000 | kW | Dit veld alleen invullen bij productie van warmte (al dan niet in WKK-variant) of hernieuwbaar gas van aardgaskwaleit
| Outputvermogen (hernieuwbaar gas) | 0 | Nm3/uur
| Outputvermogen (elektrisch of overig) |  | kW | Dit veld invullen als de installatie elektriciteit produceert (al dan niet in WKK-variant), of iets anders dan warmte of gas van aardgaskwaliteit produceert.
| Vollasturen levering (thermisch of hernieuwbaar gas) | 8500 | uur/jaar | Bij een installatie voor gecombineerde opwekking, wordt de bedrijfstijd genomen als maximum van de vollasturen warmte en vollasturen elektriciteit.
| Vollasturen levering (elektrisch of overig) |  | uur/jaar | Bij een installatie voor gecombineerde opwekking, wordt de bedrijfstijd genomen als maximum van de vollasturen warmte en vollasturen elektriciteit.
| ENERGETISCH RENDEMENT | Waarde | Eenheid | Toelichting
| Max. elektrisch rendement | 0%
| Elektrisch rendement | 0%
| Thermisch rendement of rendement gasproductie | 90%
| Elektriciteitsderving bij warmtelevering |  | elektriciteit : warmte | Enkel invullen als de installatie een WKK-installatie is waarbij warmtelevering ten koste gaat van de elektriciteitsproductie.
| KOSTEN | Waarde | Eenheid | Toelichting
| Investeringskosten input gebaseerd |  | Euro/kW | De investeringskosten 'input gebaseerd' worden opgeteld bij de investeringskosten 'output gebaseerd'. Pas op voor onbedoelde dubbeltelling.
| Investeringskosten output gebaseerd | 1078 | Euro/kW | De investeringskosten 'input gebaseerd' worden opgeteld bij de investeringskosten 'output gebaseerd'. Pas op voor onbedoelde dubbeltelling.
| Totale investeringskosten | 10.8555 | Euro (miljoen)
| Vaste operationele kosten input gebaseerd |  | Euro/kW/jaar | De operationele kosten 'input gebaseerd' worden opgeteld bij de investeringskosten 'output gebaseerd'. Pas op voor onbedoelde dubbeltelling.
| Vaste operationele kosten output gebaseerd | 64.8 | Euro/kW/jaar | De operationele kosten 'input gebaseerd' worden opgeteld bij de investeringskosten 'output gebaseerd'. Pas op voor onbedoelde dubbeltelling.
| Totale jaarlijkse vaste operationele kosten | 648 | Euro (duizend) | Deze waarde wordt ter illustratie getoond.
| Kosten elektriciteit-input |  | Euro/kWh | Het betreft de inkoopkosten voor elektriciteit
| Kosten gas-input |  | Euro/kWh | Het betreft de inkoopkosten voor gas
| Kosten warmte-input |  | Euro/kWh | Het betreft de inkoopkosten voor warmte
| Overige variabele operationele kosten | 0.0061 | Euro/kWh
| Totale variabele operationele kosten | 0.0061 | Euro/kWh
| ENERGIEGEBRUIK | Waarde | Eenheid | Toelichting
| Energie-inhoud brandstof | 9 | GJ/ton
| Biomassadoorzet | 37777.4 | ton/jaar
| Netto brandstofprijs | 53 | Euro/ton | Hier wordt de brandstofprijs aan de poort bedoeld, inclusief eventuele risico-opslag.
| Relatief elektriciteitsgebruik |  | kWh/kWh
| Elektriciteitsgebruik | 0 | MWh/jaar
| Relatief warmtegebruik |  | kWh/kWh
| Warmtegebruik | 0 | MWh/jaar
| Relatief aardgasgebruik |  | kWh/kWh
| Aardgasgebruik | 0 | MWh/jaar
| EMISSIEFACTOREN | Waarde | Eenheid | Toelichting
| Emissiefactor van warmteproductie per eenheid | 0.225 | kg CO2/kWh
| Emissiefactor van elektriciteitsproductie of overig per eenheid |  | kg CO2/kWh
| Emissiefactor van gasproductie per eenheid |  | kg CO2/kWh
| Emissiefactor gebruik van biomassa |  | kg CO2/ton | De waarde die hier getoond wordt, is afhankelijk aan de uitgangspunten in de adviesvraag.
| Emissiefactor gebruik van warmte |  | kg CO2/kWh
| Emissiefactor gebruik van elektriciteit |  | kg CO2/kWh
| Emissiefactor gebruik van gas |  | kg CO2/kWh
| Vermeden emissies | 0.225 | kg CO2/kWh
| TERMIJNEN | Waarde | Eenheid | Toelichting
| Economische levensduur | 15 | jaar | Deze waarde wordt gebruikt om eventuele inkomsten van het project na subsidieperiode te berekenen.
| Termijn lening | 15 | jaar
| Afschrijvingstermijn | 12 | jaar
| Beleidsperiode | 15 | jaar
| Totale operationale periode |  | jaar | Deze waarde wordt gebruikt om de vermeden emissies gedurende de hele operationele periode van de installatie te berekenen.
| PARAMETERS NA SUBSIDIEPERIODE | Waarde | Eenheid | Toelichting
| Elektriciteitsprijs na subsidieperiode |  | Euro/kWh | Deze prijs is inclusief de profiel- en onbalansfactor.
| Vollasturen na subsidieperiode elektriciteit of overige |  | uur/jaar
| Prijs warmte of hernieuwbaar gas na subsidieperiode |  | Euro/kWh
| Vollasturen na subsidieperiode warmte of hernieuwbaar gas |  | uur/jaar
| Totaal geproduceerde eenheden subsidieperiode | 1275000000 | kWh
| Totale geproduceerde eenheden bedrijfsperiode | 1275000000 | kWh
| Verrekeningsfactor bespaarde emissies | 1
| FINANCIËLE PARAMETERS | Waarde | Eenheid | Toelichting
| Inflatie | 2%
| Rendement op vreemd vermogen | 6.25%
| Rendement op eigen vermogen | 14.5%
| Percentage vreemd vermogen in investering | 70%
| Percentage eigen vermogen in investering | 30%
| Vennootschapsbelasting | 25.8%
| INVESTERINGSSUBSIDIES | Waarde | Eenheid | Toelichting
| Investeringssubsidie t.g.v. vreemd vermogen |  | Euro
| Investeringssubsidie t.g.v. eigen vermogen (NCW) |  | Euro
| ONREGELMATIGE CASHFLOWS | Jaar | Reële waarde | Toelichting
Voer in cel kolom C het jaar in waarin de onregelmatige cashflow plaatsvindt en in kolom D97 de reële kosten (als negatieve waarde) in dat specifieke jaar.
De waarde als reële kosten is gedefinieerd in euro van het jaar 2024.
| Afsluitprovisie als percentage van lening | 0 | 1% | Deze afsluitprovisie wordt verrekend in de totale investeringskosten en is gedefinieerd als percentage van de lening.
| SUBSIDIE-INKOMSTEN (niet invullen voor basisbedragberekening) |  | Eenheid | 2024 | 2025 | 2026 | 2027 | 2028 | 2029 | 2030 | 2031 | 2032 | 2033 | 2034 | 2035 | 2036 | 2037 | 2038 | 2039 | 2040 | 2041 | 2042 | 2043 | 2044 | 2045 | 2046 | 2047 | 2048 | 2049 | 2050 | 2051 | 2052 | 2053 | 2054 | 2055 | 2056 | 2057 | 2058 | 2059 | 2060 | 2061 | 2062 | 2063
| Basisbedrag (deze cellen kunnen gebruikt worden om de inkomsten toe te voegen) |  | Euro/kWh |  | 0 | 0 | 0 | 0 | 0 | 0 | 0 | 0 | 0 | 0 | 0 | 0 | 0 | 0 | 0 | 0 | 0 | 0 | 0 | 0 | 0 | 0 | 0 | 0 | 0 | 0 | 0 | 0 | 0 | 0 | 0 | 0 | 0 | 0 | 0 | 0 | 0 | 0 | 0
| Correctiebedrag (deze cellen kunnen gebruikt worden om de inkomsten toe te voegen) |  | Euro/kWh |  | 0 | 0 | 0 | 0 | 0 | 0 | 0 | 0 | 0 | 0 | 0 | 0 | 0 | 0 | 0 | 0 | 0 | 0 | 0 | 0 | 0 | 0 | 0 | 0 | 0 | 0 | 0 | 0 | 0 | 0 | 0 | 0 | 0 | 0 | 0 | 0 | 0 | 0 | 0
| Inflator |  | index | 1 | 1.02 | 1.0404 | 1.0612 | 1.0824 | 1.1041 | 1.1262 | 1.1487 | 1.1717 | 1.1951 | 1.219 | 1.2434 | 1.2682 | 1.2936 | 1.3195 | 1.3459 | 1.3728 | 1.4002 | 1.4282 | 1.4568 | 1.4859 | 1.5157 | 1.546 | 1.5769 | 1.6084 | 1.6406 | 1.6734 | 1.7069 | 1.741 | 1.7758 | 1.8114 | 1.8476 | 1.8845 | 1.9222 | 1.9607 | 1.9999 | 2.0399 | 2.0807 | 2.1223 | 2.1647
Tabel: Nominale kasstroom (positieve bedragen = gunstig voor de producent)
| INITIELE INVESTERING |  | 0 | 1 | 2 | 3 | 4 | 5 | 6 | 7 | 8 | 9 | 10 | 11 | 12 | 13 | 14 | 15 | 16 | 17 | 18 | 19 | 20 | 21 | 22 | 23 | 24 | 25 | 26 | 27 | 28 | 29 | 30 | 31 | 32 | 33 | 34 | 35 | 36 | 37 | 38 | 39 | 40
| Investering | Euro | 0: -10855460
AFZET
| Afzet elektriciteit of overige | kWh |  | 0 | 0 | 0 | 0 | 0 | 0 | 0 | 0 | 0 | 0 | 0 | 0 | 0 | 0 | 0 | 0 | 0 | 0 | 0 | 0 | 0 | 0 | 0 | 0 | 0 | 0 | 0 | 0 | 0 | 0 | 0 | 0 | 0 | 0 | 0 | 0 | 0 | 0 | 0 | 0
| Afzet warmte | kWh |  | 85000000 | 85000000 | 85000000 | 85000000 | 85000000 | 85000000 | 85000000 | 85000000 | 85000000 | 85000000 | 85000000 | 85000000 | 85000000 | 85000000 | 85000000 | 0 | 0 | 0 | 0 | 0 | 0 | 0 | 0 | 0 | 0 | 0 | 0 | 0 | 0 | 0 | 0 | 0 | 0 | 0 | 0 | 0 | 0 | 0 | 0 | 0
| Afzet hernieuwbaar gas | kWh (HHV) |  | 0 | 0 | 0 | 0 | 0 | 0 | 0 | 0 | 0 | 0 | 0 | 0 | 0 | 0 | 0 | 0 | 0 | 0 | 0 | 0 | 0 | 0 | 0 | 0 | 0 | 0 | 0 | 0 | 0 | 0 | 0 | 0 | 0 | 0 | 0 | 0 | 0 | 0 | 0 | 0
| Afzet | kWh |  | 85000000 | 85000000 | 85000000 | 85000000 | 85000000 | 85000000 | 85000000 | 85000000 | 85000000 | 85000000 | 85000000 | 85000000 | 85000000 | 85000000 | 85000000 | 0 | 0 | 0 | 0 | 0 | 0 | 0 | 0 | 0 | 0 | 0 | 0 | 0 | 0 | 0 | 0 | 0 | 0 | 0 | 0 | 0 | 0 | 0 | 0 | 0
KOSTEN EN INKOMSTEN
| Operationele kosten | Euro |  | -1166500 | -1189830 | -1213626.6 | -1237899.132 | -1262657.1146 | -1287910.2569 | -1313668.4621 | -1339941.8313 | -1366740.6679 | -1394075.4813 | -1421956.9909 | -1450396.1307 | -1479404.0534 | -1508992.1344 | -1539171.9771 | 0 | 0 | 0 | 0 | 0 | 0 | 0 | 0 | 0 | 0 | 0 | 0 | 0 | 0 | 0 | 0 | 0 | 0 | 0 | 0 | 0 | 0 | 0 | 0 | 0
| Brandstofkosten (biomassa) | Euro |  | -2002202.2 | -2042246.244 | -2083091.1689 | -2124752.9923 | -2167248.0521 | -2210593.0131 | -2254804.8734 | -2299900.9709 | -2345898.9903 | -2392816.9701 | -2440673.3095 | -2489486.7757 | -2539276.5112 | -2590062.0414 | -2641863.2823 | 0 | 0 | 0 | 0 | 0 | 0 | 0 | 0 | 0 | 0 | 0 | 0 | 0 | 0 | 0 | 0 | 0 | 0 | 0 | 0 | 0 | 0 | 0 | 0 | 0
| Marktwaarde elektriciteit na einde beleidsperiode | Euro/kWh |  | 0 | 0 | 0 | 0 | 0 | 0 | 0 | 0 | 0 | 0 | 0 | 0 | 0 | 0 | 0 | 0 | 0 | 0 | 0 | 0 | 0 | 0 | 0 | 0 | 0 | 0 | 0 | 0 | 0 | 0 | 0 | 0 | 0 | 0 | 0 | 0 | 0 | 0 | 0 | 0
| Marktwaarde warmte of hernieuwbaar gas na einde beleidsperiode | Euro/kWh |  | 0 | 0 | 0 | 0 | 0 | 0 | 0 | 0 | 0 | 0 | 0 | 0 | 0 | 0 | 0 | 0 | 0 | 0 | 0 | 0 | 0 | 0 | 0 | 0 | 0 | 0 | 0 | 0 | 0 | 0 | 0 | 0 | 0 | 0 | 0 | 0 | 0 | 0 | 0 | 0
| Correctiebedrag | Euro/kWh |  | 0 | 0 | 0 | 0 | 0 | 0 | 0 | 0 | 0 | 0 | 0 | 0 | 0 | 0 | 0 | 0 | 0 | 0 | 0 | 0 | 0 | 0 | 0 | 0 | 0 | 0 | 0 | 0 | 0 | 0 | 0 | 0 | 0 | 0 | 0 | 0 | 0 | 0 | 0 | 0
| Basisbedrag | Euro/kWh |  | 0 | 0 | 0 | 0 | 0 | 0 | 0 | 0 | 0 | 0 | 0 | 0 | 0 | 0 | 0 | 0 | 0 | 0 | 0 | 0 | 0 | 0 | 0 | 0 | 0 | 0 | 0 | 0 | 0 | 0 | 0 | 0 | 0 | 0 | 0 | 0 | 0 | 0 | 0 | 0
| SDE-vergoeding | Euro |  | 0 | 0 | 0 | 0 | 0 | 0 | 0 | 0 | 0 | 0 | 0 | 0 | 0 | 0 | 0 | 0 | 0 | 0 | 0 | 0 | 0 | 0 | 0 | 0 | 0 | 0 | 0 | 0 | 0 | 0 | 0 | 0 | 0 | 0 | 0 | 0 | 0 | 0 | 0 | 0
| Marktinkomsten na einde beleidsperiode | Euro |  | 0 | 0 | 0 | 0 | 0 | 0 | 0 | 0 | 0 | 0 | 0 | 0 | 0 | 0 | 0 | 0 | 0 | 0 | 0 | 0 | 0 | 0 | 0 | 0 | 0 | 0 | 0 | 0 | 0 | 0 | 0 | 0 | 0 | 0 | 0 | 0 | 0 | 0 | 0 | 0
| Marktinkomsten gedurende beleidsperiode | Euro |  | 0 | 0 | 0 | 0 | 0 | 0 | 0 | 0 | 0 | 0 | 0 | 0 | 0 | 0 | 0 | 0 | 0 | 0 | 0 | 0 | 0 | 0 | 0 | 0 | 0 | 0 | 0 | 0 | 0 | 0 | 0 | 0 | 0 | 0 | 0 | 0 | 0 | 0 | 0 | 0
TOTALE KOSTEN EN INKOMSTEN
| Inkomen totaal (nominaal) | Euro |  | 0 | 0 | 0 | 0 | 0 | 0 | 0 | 0 | 0 | 0 | 0 | 0 | 0 | 0 | 0 | 0 | 0 | 0 | 0 | 0 | 0 | 0 | 0 | 0 | 0 | 0 | 0 | 0 | 0 | 0 | 0 | 0 | 0 | 0 | 0 | 0 | 0 | 0 | 0 | 0
| Kosten totaal (nominaal) | Euro |  | -3168702.2 | -3232076.244 | -3296717.7689 | -3362652.1243 | -3429905.1667 | -3498503.2701 | -3568473.3355 | -3639842.8022 | -3712639.6582 | -3786892.4514 | -3862630.3004 | -3939882.9064 | -4018680.5646 | -4099054.1759 | -4181035.2594 | 0 | 0 | 0 | 0 | 0 | 0 | 0 | 0 | 0 | 0 | 0 | 0 | 0 | 0 | 0 | 0 | 0 | 0 | 0 | 0 | 0 | 0 | 0 | 0 | 0
| Bruto inkomen (nominaal) | Euro |  | -3168702.2 | -3232076.244 | -3296717.7689 | -3362652.1243 | -3429905.1667 | -3498503.2701 | -3568473.3355 | -3639842.8022 | -3712639.6582 | -3786892.4514 | -3862630.3004 | -3939882.9064 | -4018680.5646 | -4099054.1759 | -4181035.2594 | 0 | 0 | 0 | 0 | 0 | 0 | 0 | 0 | 0 | 0 | 0 | 0 | 0 | 0 | 0 | 0 | 0 | 0 | 0 | 0 | 0 | 0 | 0 | 0 | 0
AFSCHRIJVING EN SCHULDEN
| Afschrijving | Euro |  | -904621.6667 | -904621.6667 | -904621.6667 | -904621.6667 | -904621.6667 | -904621.6667 | -904621.6667 | -904621.6667 | -904621.6667 | -904621.6667 | -904621.6667 | -904621.6667 | 0 | 0 | 0 | 0 | 0 | 0 | 0 | 0 | 0 | 0 | 0 | 0 | 0 | 0 | 0 | 0 | 0 | 0 | 0 | 0 | 0 | 0 | 0 | 0 | 0 | 0 | 0 | 0
| Rente | Euro |  | -474926.375 | -454907.6438 | -433637.7419 | -411038.4712 | -387026.746 | -361514.288 | -334407.3014 | -305606.1281 | -275004.8815 | -242491.057 | -207945.1184 | -171240.0587 | -132240.9327 | -90804.3614 | -46778.0044 | 0 | 0 | 0 | 0 | 0 | 0 | 0 | 0 | 0 | 0 | 0 | 0 | 0 | 0 | 0 | 0 | 0 | 0 | 0 | 0 | 0 | 0 | 0 | 0 | 0
| Aflossing | Euro |  | -320299.699 | -340318.4301 | -361588.332 | -384187.6028 | -408199.328 | -433711.786 | -460818.7726 | -489619.9459 | -520221.1925 | -552735.017 | -587280.9556 | -623986.0153 | -662985.1412 | -704421.7126 | -748448.0696 | 0 | 0 | 0 | 0 | 0 | 0 | 0 | 0 | 0 | 0 | 0 | 0 | 0 | 0 | 0 | 0 | 0 | 0 | 0 | 0 | 0 | 0 | 0 | 0 | 0
| Totale lasten lening | Euro |  | -795226.074 | -795226.074 | -795226.074 | -795226.074 | -795226.074 | -795226.074 | -795226.074 | -795226.074 | -795226.074 | -795226.074 | -795226.074 | -795226.074 | -795226.074 | -795226.074 | -795226.074 | 0 | 0 | 0 | 0 | 0 | 0 | 0 | 0 | 0 | 0 | 0 | 0 | 0 | 0 | 0 | 0 | 0 | 0 | 0 | 0 | 0 | 0 | 0 | 0 | 0
BELASTING
| Belastbaar inkomen | Euro |  | -4548250.2417 | -4591605.5545 | -4634977.1775 | -4678312.2621 | -4721553.5794 | -4764639.2248 | -4807502.3035 | -4850070.597 | -4892266.2064 | -4934005.175 | -4975197.0855 | -5015744.6318 | -4150921.4973 | -4189858.5372 | -4227813.2637 | 0 | 0 | 0 | 0 | 0 | 0 | 0 | 0 | 0 | 0 | 0 | 0 | 0 | 0 | 0 | 0 | 0 | 0 | 0 | 0 | 0 | 0 | 0 | 0 | 0
| Belasting bedrag | Euro |  | 1173448.5624 | 1184634.2331 | 1195824.1118 | 1207004.5636 | 1218160.8235 | 1229276.92 | 1240335.5943 | 1251318.214 | 1262204.6812 | 1272973.3352 | 1283600.8481 | 1294062.115 | 1070937.7463 | 1080983.5026 | 1090775.822 | 0 | 0 | 0 | 0 | 0 | 0 | 0 | 0 | 0 | 0 | 0 | 0 | 0 | 0 | 0 | 0 | 0 | 0 | 0 | 0 | 0 | 0 | 0 | 0 | 0
CASHFLOWS
| Netto inkomen na belasting | Euro |  | -2790479.7116 | -2842668.0849 | -2896119.731 | -2950873.6346 | -3006970.4172 | -3064452.4241 | -3123363.8151 | -3183750.6621 | -3245661.0509 | -3309145.1902 | -3374255.5263 | -3441046.8654 | -3742968.8922 | -3813296.7472 | -3885485.5113 | 0 | 0 | 0 | 0 | 0 | 0 | 0 | 0 | 0 | 0 | 0 | 0 | 0 | 0 | 0 | 0 | 0 | 0 | 0 | 0 | 0 | 0 | 0 | 0 | 0
| Project cashflow | Euro | -10855460 | -1995253.6377 | -2047442.0109 | -2100893.6571 | -2155647.5606 | -2211744.3433 | -2269226.3501 | -2328137.7412 | -2388524.5882 | -2450434.977 | -2513919.1162 | -2579029.4524 | -2645820.7914 | -2947742.8183 | -3018070.6732 | -3090259.4373 | 0 | 0 | 0 | 0 | 0 | 0 | 0 | 0 | 0 | 0 | 0 | 0 | 0 | 0 | 0 | 0 | 0 | 0 | 0 | 0 | 0 | 0 | 0 | 0 | 0
| Equity cashflow | Euro | -3256638 | -2790479.7116 | -2842668.0849 | -2896119.731 | -2950873.6346 | -3006970.4172 | -3064452.4241 | -3123363.8151 | -3183750.6621 | -3245661.0509 | -3309145.1902 | -3374255.5263 | -3441046.8654 | -3742968.8922 | -3813296.7472 | -3885485.5113 | 0 | 0 | 0 | 0 | 0 | 0 | 0 | 0 | 0 | 0 | 0 | 0 | 0 | 0 | 0 | 0 | 0 | 0 | 0 | 0 | 0 | 0 | 0 | 0 | 0
| Subsidiebasis: afzet | kWh |  | 85000000 | 85000000 | 85000000 | 85000000 | 85000000 | 85000000 | 85000000 | 85000000 | 85000000 | 85000000 | 85000000 | 85000000 | 85000000 | 85000000 | 85000000 | 0 | 0 | 0 | 0 | 0 | 0 | 0 | 0 | 0 | 0 | 0 | 0 | 0 | 0 | 0 | 0 | 0 | 0 | 0 | 0 | 0 | 0 | 0 | 0 | 0
| Terug te verdienen investering | Euro | 10855460 | 9628588.575 | 8445072.4628 | 7304927.9736 | 6208118.5691 | 5154550.4818 | 4144068.0399 | 3176448.6768 | 2251397.6071 | 1368542.1468 | 527425.6551 | -272498.9261 | -1031875.961 | -1751454.4637 | -2432095.9264 | -3074782.6627 | -3074782.6627 | -3074782.6627 | -3074782.6627 | -3074782.6627 | -3074782.6627 | -3074782.6627 | -3074782.6627 | -3074782.6627 | -3074782.6627 | -3074782.6627 | -3074782.6627 | -3074782.6627 | -3074782.6627 | -3074782.6627 | -3074782.6627 | -3074782.6627 | -3074782.6627 | -3074782.6627 | -3074782.6627 | -3074782.6627 | -3074782.6627 | -3074782.6627 | -3074782.6627 | -3074782.6627 | -3074782.6627
| DSCR |  | 1: 2.0355; 2: 1.9698; 3: 1.9026; 4: 1.8338; 5: 1.7632; 6: 1.6909; 7: 1.6169; 8: 1.5409; 9: 1.4631; 10: 1.3832; 11: 1.3014; 12: 1.2174; 13: 0.83771; 14: 0.74927; 15: 0.65849
| Projectparameters | Waarde | 0: Eenheid
| Verdisconteerde inkomsten | -18406484.473 | 0: euro
| Verdisconteerde afzet | 377900161.5462 | 0: kWh
| Totale investering | 10855460 | 0: Euro
| DSCR (gemiddeld) | 1.4643
| Vermogenskostenvergoeding (WACC nominaal/reëel) | 7.6% / 5.5%
| Projectrendement (IRR) | n.v.t.
| Rendement op eigen vermogen (IRR) | n.v.t.
| Aandeel lening | 7598822 | 0: Euro
| Aandeel eigen vermogen | 3256638 | 0: Euro
| Warmtekrachtverhouding | 0 | 0: W:E
| Samengesteld aantal vollasturen | 8500 | 0: uur/jaar
| Terugverdientijd (inclusief SDE++-subsidie) | tussen 10 en 11 jaar | bar: 0
| Subsidieparameters | Waarde | 0: Eenheid
| Bodemprijs of basisprijs | 0.023965 | 0: Euro/kWh
| Bodemprijs of basisprijs (netlevering/niet-netlevering) | 0.024 | 0: Euro/kWh
| Bodemprijs of basisprijs netlevering | n.v.t. | 0: Euro/kWh
| Bodemprijs of basisprijs niet-netlevering | n.v.t. | 0: Euro/kWh
| Langetermijnprijs | 0.035948 | 0: Euro/kWh
| Langetermijnprijs netlevering | n.v.t. | 0: Euro/kWh
| Langetermijnprijs niet-netlevering | n.v.t. | 0: Euro/kWh
| Voorlopig correctiebedrag 2024 | 0.05596 | 0: Euro/kWh
| Voorlopig correctiebedrag 2024 (netlevering/niet-netlevering) | 0.056 | 0: Euro/kWh
| Voorlopig correctiebedrag 2024 netlevering | n.v.t. | 0: Euro/kWh
| Voorlopig correctiebedrag 2024 niet-netlevering | n.v.t. | 0: Euro/kWh
| Voorlopige GvO-waarde 2024 | 0 | 0: Euro/kWh
| Voorlopige GvO-waarde 2024 (netlevering/niet-netlevering) | 0 | 0: Euro/kWh
| Voorlopige GvO-waarde 2024 netlevering | 0 | 0: Euro/kWh
| Voorlopige GvO-waarde 2024 niet-netlevering | 0 | 0: Euro/kWh
| Voorlopige HBE-waarde 2024 netlevering | 0 | 0: Euro/kWh
| Voorlopige waarde ETS-correctie | 0.018545 | 0: Euro/kWh
| Langetermijnwaarde ETS-correctie | 0.030857 | 0: Euro/kWh
| Conversiefactoren | Waarde | 0: Eenheid
| Verbrandingswaarde methaan (onderwaarde) | 35.8 | 0: MJ/Nm3
| Verbrandingswaarde hernieuwbaar gas (onderwaarde) | 31.65 | 0: MJ/Nm3
| Verbrandingswaarde hernieuwbaar gas (bovenwaarde) | 35.17 | 0: MJ/Nm3
| kWh naar MJ | 3.6 | 0: MJ/kWh

## 75
Berekening basisbedragen: Eindadvies SDE++ 2024
Ketel op vaste biomassa 5 MWth (8.000 uur)
| BASISBEDRAG en SUBSIDIE-INTENSITEIT | Waarde | Eenheid | Toelichting
| Basisbedrag | 0.0578 | Euro/kWh | Het basisbedrag is een maat voor de productiekosten. Deze waarde kan berekend worden als alleen deze worksheet geopend is.
| Subsidie-intensiteit | -40 | Euro/t CO2 | De subsidie-intensiteit is de maat die in de rangschikking gebruikt wordt. Om deze waarde te berekenen dient ook de worksheet 'Correcties' geopend te zijn.
| Productie-eenheid | kWh |  | De SDE++ kent twee rekeneenheden waarover subsidie kan worden uitgekeerd: kWh voor energiecategorieën en t CO2 voor CCS- en CCU-categorieën.
| Vermogenseenheid | kW
| Domein | Hogetemperatuurwarmte |  | Het corresponderende domein bij deze categorie geeft aan binnen welk 'hekje' de subsidiecategorie valt.
| CORRECTIEMETHODES | Waarde | Typering | Toelichting
| Berekeningswijze correctiebedrag methode-ID | 17 | Warmte, groot_1 | 70% x TTF[LHV]
| Berekeningswijze ETS-correctie-ID | 2 | Warmte 100% ETS-correctie | ETS_max_warmte
| Berekeningswijze correctiebedrag methode-ID netlevering |  |  | Enkel relevant voor zon-pv.
| Berekeningswijze correctiebedrag methode-ID niet-netlevering |  |  | Enkel relevant voor zon-pv.
| Netlevering deel |  |  | Enkel relevant voor zon-pv. Aandeel van de productie dat aan het net wordt geleverd.
| Niet-netlevering deel |  |  | Enkel relevant voor zon-pv. Aandeel eigen gebruik.
| SYSTEEMGROOTTE | Waarde | Eenheid | Toelichting
| Inputvermogen | 11111 | kW
| Seasonal Performance Factor (SPF) |  |  | Hier wordt de seizoensgemiddelde COP, of Seasonal performance factor, mee bedoeld voor het hele systeem.
| Gaat het om een installatie voor hernieuwbaar gas? |  |  | Alleen 'Ja' invullen als de installatie gas van aardgaskwaliteit produceert.
| Methaangehalte hernieuwbaar gas voor gaszuivering |  |  | Het percentage methaan in het biogas, dat nog niet tot aardgaskwaliteit is opgewaardeerd.
| Vermogen hernieuwbaargasproductie (voor zuivering) | 0 | Nm3/uur
| Outputvermogen (thermisch of hernieuwbaar gas) | 10000 | kW | Dit veld alleen invullen bij productie van warmte (al dan niet in WKK-variant) of hernieuwbaar gas van aardgaskwaleit
| Outputvermogen (hernieuwbaar gas) | 0 | Nm3/uur
| Outputvermogen (elektrisch of overig) |  | kW | Dit veld invullen als de installatie elektriciteit produceert (al dan niet in WKK-variant), of iets anders dan warmte of gas van aardgaskwaliteit produceert.
| Vollasturen levering (thermisch of hernieuwbaar gas) | 8000 | uur/jaar | Bij een installatie voor gecombineerde opwekking, wordt de bedrijfstijd genomen als maximum van de vollasturen warmte en vollasturen elektriciteit.
| Vollasturen levering (elektrisch of overig) |  | uur/jaar | Bij een installatie voor gecombineerde opwekking, wordt de bedrijfstijd genomen als maximum van de vollasturen warmte en vollasturen elektriciteit.
| ENERGETISCH RENDEMENT | Waarde | Eenheid | Toelichting
| Max. elektrisch rendement | 0%
| Elektrisch rendement | 0%
| Thermisch rendement of rendement gasproductie | 90%
| Elektriciteitsderving bij warmtelevering |  | elektriciteit : warmte | Enkel invullen als de installatie een WKK-installatie is waarbij warmtelevering ten koste gaat van de elektriciteitsproductie.
| KOSTEN | Waarde | Eenheid | Toelichting
| Investeringskosten input gebaseerd |  | Euro/kW | De investeringskosten 'input gebaseerd' worden opgeteld bij de investeringskosten 'output gebaseerd'. Pas op voor onbedoelde dubbeltelling.
| Investeringskosten output gebaseerd | 1032 | Euro/kW | De investeringskosten 'input gebaseerd' worden opgeteld bij de investeringskosten 'output gebaseerd'. Pas op voor onbedoelde dubbeltelling.
| Totale investeringskosten | 10.3922 | Euro (miljoen)
| Vaste operationele kosten input gebaseerd |  | Euro/kW/jaar | De operationele kosten 'input gebaseerd' worden opgeteld bij de investeringskosten 'output gebaseerd'. Pas op voor onbedoelde dubbeltelling.
| Vaste operationele kosten output gebaseerd | 61.4 | Euro/kW/jaar | De operationele kosten 'input gebaseerd' worden opgeteld bij de investeringskosten 'output gebaseerd'. Pas op voor onbedoelde dubbeltelling.
| Totale jaarlijkse vaste operationele kosten | 614 | Euro (duizend) | Deze waarde wordt ter illustratie getoond.
| Kosten elektriciteit-input |  | Euro/kWh | Het betreft de inkoopkosten voor elektriciteit
| Kosten gas-input |  | Euro/kWh | Het betreft de inkoopkosten voor gas
| Kosten warmte-input |  | Euro/kWh | Het betreft de inkoopkosten voor warmte
| Overige variabele operationele kosten | 0.0062 | Euro/kWh
| Totale variabele operationele kosten | 0.0062 | Euro/kWh
| ENERGIEGEBRUIK | Waarde | Eenheid | Toelichting
| Energie-inhoud brandstof | 9 | GJ/ton
| Biomassadoorzet | 35555.2 | ton/jaar
| Netto brandstofprijs | 53 | Euro/ton | Hier wordt de brandstofprijs aan de poort bedoeld, inclusief eventuele risico-opslag.
| Relatief elektriciteitsgebruik |  | kWh/kWh
| Elektriciteitsgebruik | 0 | MWh/jaar
| Relatief warmtegebruik |  | kWh/kWh
| Warmtegebruik | 0 | MWh/jaar
| Relatief aardgasgebruik |  | kWh/kWh
| Aardgasgebruik | 0 | MWh/jaar
| EMISSIEFACTOREN | Waarde | Eenheid | Toelichting
| Emissiefactor van warmteproductie per eenheid | 0.225 | kg CO2/kWh
| Emissiefactor van elektriciteitsproductie of overig per eenheid |  | kg CO2/kWh
| Emissiefactor van gasproductie per eenheid |  | kg CO2/kWh
| Emissiefactor gebruik van biomassa |  | kg CO2/ton | De waarde die hier getoond wordt, is afhankelijk aan de uitgangspunten in de adviesvraag.
| Emissiefactor gebruik van warmte |  | kg CO2/kWh
| Emissiefactor gebruik van elektriciteit |  | kg CO2/kWh
| Emissiefactor gebruik van gas |  | kg CO2/kWh
| Vermeden emissies | 0.225 | kg CO2/kWh
| TERMIJNEN | Waarde | Eenheid | Toelichting
| Economische levensduur | 15 | jaar | Deze waarde wordt gebruikt om eventuele inkomsten van het project na subsidieperiode te berekenen.
| Termijn lening | 15 | jaar
| Afschrijvingstermijn | 12 | jaar
| Beleidsperiode | 15 | jaar
| Totale operationale periode |  | jaar | Deze waarde wordt gebruikt om de vermeden emissies gedurende de hele operationele periode van de installatie te berekenen.
| PARAMETERS NA SUBSIDIEPERIODE | Waarde | Eenheid | Toelichting
| Elektriciteitsprijs na subsidieperiode |  | Euro/kWh | Deze prijs is inclusief de profiel- en onbalansfactor.
| Vollasturen na subsidieperiode elektriciteit of overige |  | uur/jaar
| Prijs warmte of hernieuwbaar gas na subsidieperiode |  | Euro/kWh
| Vollasturen na subsidieperiode warmte of hernieuwbaar gas |  | uur/jaar
| Totaal geproduceerde eenheden subsidieperiode | 1200000000 | kWh
| Totale geproduceerde eenheden bedrijfsperiode | 1200000000 | kWh
| Verrekeningsfactor bespaarde emissies | 1
| FINANCIËLE PARAMETERS | Waarde | Eenheid | Toelichting
| Inflatie | 2%
| Rendement op vreemd vermogen | 6.25%
| Rendement op eigen vermogen | 14.5%
| Percentage vreemd vermogen in investering | 70%
| Percentage eigen vermogen in investering | 30%
| Vennootschapsbelasting | 25.8%
| INVESTERINGSSUBSIDIES | Waarde | Eenheid | Toelichting
| Investeringssubsidie t.g.v. vreemd vermogen |  | Euro
| Investeringssubsidie t.g.v. eigen vermogen (NCW) |  | Euro
| ONREGELMATIGE CASHFLOWS | Jaar | Reële waarde | Toelichting
Voer in cel kolom C het jaar in waarin de onregelmatige cashflow plaatsvindt en in kolom D97 de reële kosten (als negatieve waarde) in dat specifieke jaar.
De waarde als reële kosten is gedefinieerd in euro van het jaar 2024.
| Afsluitprovisie als percentage van lening | 0 | 1% | Deze afsluitprovisie wordt verrekend in de totale investeringskosten en is gedefinieerd als percentage van de lening.
| SUBSIDIE-INKOMSTEN (niet invullen voor basisbedragberekening) |  | Eenheid | 2024 | 2025 | 2026 | 2027 | 2028 | 2029 | 2030 | 2031 | 2032 | 2033 | 2034 | 2035 | 2036 | 2037 | 2038 | 2039 | 2040 | 2041 | 2042 | 2043 | 2044 | 2045 | 2046 | 2047 | 2048 | 2049 | 2050 | 2051 | 2052 | 2053 | 2054 | 2055 | 2056 | 2057 | 2058 | 2059 | 2060 | 2061 | 2062 | 2063
| Basisbedrag (deze cellen kunnen gebruikt worden om de inkomsten toe te voegen) |  | Euro/kWh |  | 0 | 0 | 0 | 0 | 0 | 0 | 0 | 0 | 0 | 0 | 0 | 0 | 0 | 0 | 0 | 0 | 0 | 0 | 0 | 0 | 0 | 0 | 0 | 0 | 0 | 0 | 0 | 0 | 0 | 0 | 0 | 0 | 0 | 0 | 0 | 0 | 0 | 0 | 0
| Correctiebedrag (deze cellen kunnen gebruikt worden om de inkomsten toe te voegen) |  | Euro/kWh |  | 0 | 0 | 0 | 0 | 0 | 0 | 0 | 0 | 0 | 0 | 0 | 0 | 0 | 0 | 0 | 0 | 0 | 0 | 0 | 0 | 0 | 0 | 0 | 0 | 0 | 0 | 0 | 0 | 0 | 0 | 0 | 0 | 0 | 0 | 0 | 0 | 0 | 0 | 0
| Inflator |  | index | 1 | 1.02 | 1.0404 | 1.0612 | 1.0824 | 1.1041 | 1.1262 | 1.1487 | 1.1717 | 1.1951 | 1.219 | 1.2434 | 1.2682 | 1.2936 | 1.3195 | 1.3459 | 1.3728 | 1.4002 | 1.4282 | 1.4568 | 1.4859 | 1.5157 | 1.546 | 1.5769 | 1.6084 | 1.6406 | 1.6734 | 1.7069 | 1.741 | 1.7758 | 1.8114 | 1.8476 | 1.8845 | 1.9222 | 1.9607 | 1.9999 | 2.0399 | 2.0807 | 2.1223 | 2.1647
Tabel: Nominale kasstroom (positieve bedragen = gunstig voor de producent)
| INITIELE INVESTERING |  | 0 | 1 | 2 | 3 | 4 | 5 | 6 | 7 | 8 | 9 | 10 | 11 | 12 | 13 | 14 | 15 | 16 | 17 | 18 | 19 | 20 | 21 | 22 | 23 | 24 | 25 | 26 | 27 | 28 | 29 | 30 | 31 | 32 | 33 | 34 | 35 | 36 | 37 | 38 | 39 | 40
| Investering | Euro | 0: -10392240
AFZET
| Afzet elektriciteit of overige | kWh |  | 0 | 0 | 0 | 0 | 0 | 0 | 0 | 0 | 0 | 0 | 0 | 0 | 0 | 0 | 0 | 0 | 0 | 0 | 0 | 0 | 0 | 0 | 0 | 0 | 0 | 0 | 0 | 0 | 0 | 0 | 0 | 0 | 0 | 0 | 0 | 0 | 0 | 0 | 0 | 0
| Afzet warmte | kWh |  | 80000000 | 80000000 | 80000000 | 80000000 | 80000000 | 80000000 | 80000000 | 80000000 | 80000000 | 80000000 | 80000000 | 80000000 | 80000000 | 80000000 | 80000000 | 0 | 0 | 0 | 0 | 0 | 0 | 0 | 0 | 0 | 0 | 0 | 0 | 0 | 0 | 0 | 0 | 0 | 0 | 0 | 0 | 0 | 0 | 0 | 0 | 0
| Afzet hernieuwbaar gas | kWh (HHV) |  | 0 | 0 | 0 | 0 | 0 | 0 | 0 | 0 | 0 | 0 | 0 | 0 | 0 | 0 | 0 | 0 | 0 | 0 | 0 | 0 | 0 | 0 | 0 | 0 | 0 | 0 | 0 | 0 | 0 | 0 | 0 | 0 | 0 | 0 | 0 | 0 | 0 | 0 | 0 | 0
| Afzet | kWh |  | 80000000 | 80000000 | 80000000 | 80000000 | 80000000 | 80000000 | 80000000 | 80000000 | 80000000 | 80000000 | 80000000 | 80000000 | 80000000 | 80000000 | 80000000 | 0 | 0 | 0 | 0 | 0 | 0 | 0 | 0 | 0 | 0 | 0 | 0 | 0 | 0 | 0 | 0 | 0 | 0 | 0 | 0 | 0 | 0 | 0 | 0 | 0
KOSTEN EN INKOMSTEN
| Operationele kosten | Euro |  | -1110000 | -1132200 | -1154844 | -1177940.88 | -1201499.6976 | -1225529.6916 | -1250040.2854 | -1275041.0911 | -1300541.9129 | -1326552.7512 | -1353083.8062 | -1380145.4823 | -1407748.392 | -1435903.3598 | -1464621.427 | 0 | 0 | 0 | 0 | 0 | 0 | 0 | 0 | 0 | 0 | 0 | 0 | 0 | 0 | 0 | 0 | 0 | 0 | 0 | 0 | 0 | 0 | 0 | 0 | 0
| Brandstofkosten (biomassa) | Euro |  | -1884425.6 | -1922114.112 | -1960556.3942 | -1999767.5221 | -2039762.8726 | -2080558.13 | -2122169.2926 | -2164612.6785 | -2207904.932 | -2252063.0307 | -2297104.2913 | -2343046.3771 | -2389907.3047 | -2437705.4508 | -2486459.5598 | 0 | 0 | 0 | 0 | 0 | 0 | 0 | 0 | 0 | 0 | 0 | 0 | 0 | 0 | 0 | 0 | 0 | 0 | 0 | 0 | 0 | 0 | 0 | 0 | 0
| Marktwaarde elektriciteit na einde beleidsperiode | Euro/kWh |  | 0 | 0 | 0 | 0 | 0 | 0 | 0 | 0 | 0 | 0 | 0 | 0 | 0 | 0 | 0 | 0 | 0 | 0 | 0 | 0 | 0 | 0 | 0 | 0 | 0 | 0 | 0 | 0 | 0 | 0 | 0 | 0 | 0 | 0 | 0 | 0 | 0 | 0 | 0 | 0
| Marktwaarde warmte of hernieuwbaar gas na einde beleidsperiode | Euro/kWh |  | 0 | 0 | 0 | 0 | 0 | 0 | 0 | 0 | 0 | 0 | 0 | 0 | 0 | 0 | 0 | 0 | 0 | 0 | 0 | 0 | 0 | 0 | 0 | 0 | 0 | 0 | 0 | 0 | 0 | 0 | 0 | 0 | 0 | 0 | 0 | 0 | 0 | 0 | 0 | 0
| Correctiebedrag | Euro/kWh |  | 0 | 0 | 0 | 0 | 0 | 0 | 0 | 0 | 0 | 0 | 0 | 0 | 0 | 0 | 0 | 0 | 0 | 0 | 0 | 0 | 0 | 0 | 0 | 0 | 0 | 0 | 0 | 0 | 0 | 0 | 0 | 0 | 0 | 0 | 0 | 0 | 0 | 0 | 0 | 0
| Basisbedrag | Euro/kWh |  | 0 | 0 | 0 | 0 | 0 | 0 | 0 | 0 | 0 | 0 | 0 | 0 | 0 | 0 | 0 | 0 | 0 | 0 | 0 | 0 | 0 | 0 | 0 | 0 | 0 | 0 | 0 | 0 | 0 | 0 | 0 | 0 | 0 | 0 | 0 | 0 | 0 | 0 | 0 | 0
| SDE-vergoeding | Euro |  | 0 | 0 | 0 | 0 | 0 | 0 | 0 | 0 | 0 | 0 | 0 | 0 | 0 | 0 | 0 | 0 | 0 | 0 | 0 | 0 | 0 | 0 | 0 | 0 | 0 | 0 | 0 | 0 | 0 | 0 | 0 | 0 | 0 | 0 | 0 | 0 | 0 | 0 | 0 | 0
| Marktinkomsten na einde beleidsperiode | Euro |  | 0 | 0 | 0 | 0 | 0 | 0 | 0 | 0 | 0 | 0 | 0 | 0 | 0 | 0 | 0 | 0 | 0 | 0 | 0 | 0 | 0 | 0 | 0 | 0 | 0 | 0 | 0 | 0 | 0 | 0 | 0 | 0 | 0 | 0 | 0 | 0 | 0 | 0 | 0 | 0
| Marktinkomsten gedurende beleidsperiode | Euro |  | 0 | 0 | 0 | 0 | 0 | 0 | 0 | 0 | 0 | 0 | 0 | 0 | 0 | 0 | 0 | 0 | 0 | 0 | 0 | 0 | 0 | 0 | 0 | 0 | 0 | 0 | 0 | 0 | 0 | 0 | 0 | 0 | 0 | 0 | 0 | 0 | 0 | 0 | 0 | 0
TOTALE KOSTEN EN INKOMSTEN
| Inkomen totaal (nominaal) | Euro |  | 0 | 0 | 0 | 0 | 0 | 0 | 0 | 0 | 0 | 0 | 0 | 0 | 0 | 0 | 0 | 0 | 0 | 0 | 0 | 0 | 0 | 0 | 0 | 0 | 0 | 0 | 0 | 0 | 0 | 0 | 0 | 0 | 0 | 0 | 0 | 0 | 0 | 0 | 0 | 0
| Kosten totaal (nominaal) | Euro |  | -2994425.6 | -3054314.112 | -3115400.3942 | -3177708.4021 | -3241262.5702 | -3306087.8216 | -3372209.578 | -3439653.7696 | -3508446.845 | -3578615.7819 | -3650188.0975 | -3723191.8594 | -3797655.6966 | -3873608.8106 | -3951080.9868 | 0 | 0 | 0 | 0 | 0 | 0 | 0 | 0 | 0 | 0 | 0 | 0 | 0 | 0 | 0 | 0 | 0 | 0 | 0 | 0 | 0 | 0 | 0 | 0 | 0
| Bruto inkomen (nominaal) | Euro |  | -2994425.6 | -3054314.112 | -3115400.3942 | -3177708.4021 | -3241262.5702 | -3306087.8216 | -3372209.578 | -3439653.7696 | -3508446.845 | -3578615.7819 | -3650188.0975 | -3723191.8594 | -3797655.6966 | -3873608.8106 | -3951080.9868 | 0 | 0 | 0 | 0 | 0 | 0 | 0 | 0 | 0 | 0 | 0 | 0 | 0 | 0 | 0 | 0 | 0 | 0 | 0 | 0 | 0 | 0 | 0 | 0 | 0
AFSCHRIJVING EN SCHULDEN
| Afschrijving | Euro |  | -866020 | -866020 | -866020 | -866020 | -866020 | -866020 | -866020 | -866020 | -866020 | -866020 | -866020 | -866020 | 0 | 0 | 0 | 0 | 0 | 0 | 0 | 0 | 0 | 0 | 0 | 0 | 0 | 0 | 0 | 0 | 0 | 0 | 0 | 0 | 0 | 0 | 0 | 0 | 0 | 0 | 0 | 0
| Rente | Euro |  | -454660.5 | -435496.0004 | -415133.7195 | -393498.7962 | -370511.6901 | -346087.8898 | -320137.6021 | -292565.4213 | -263269.9793 | -232143.5722 | -199071.7645 | -163932.969 | -126597.9987 | -86929.5927 | -44781.9114 | 0 | 0 | 0 | 0 | 0 | 0 | 0 | 0 | 0 | 0 | 0 | 0 | 0 | 0 | 0 | 0 | 0 | 0 | 0 | 0 | 0 | 0 | 0 | 0 | 0
| Aflossing | Euro |  | -306631.9938 | -325796.4934 | -346158.7743 | -367793.6977 | -390780.8038 | -415204.604 | -441154.8917 | -468727.0725 | -498022.5145 | -529148.9217 | -562220.7293 | -597359.5248 | -634694.4951 | -674362.9011 | -716510.5824 | 0 | 0 | 0 | 0 | 0 | 0 | 0 | 0 | 0 | 0 | 0 | 0 | 0 | 0 | 0 | 0 | 0 | 0 | 0 | 0 | 0 | 0 | 0 | 0 | 0
| Totale lasten lening | Euro |  | -761292.4938 | -761292.4938 | -761292.4938 | -761292.4938 | -761292.4938 | -761292.4938 | -761292.4938 | -761292.4938 | -761292.4938 | -761292.4938 | -761292.4938 | -761292.4938 | -761292.4938 | -761292.4938 | -761292.4938 | 0 | 0 | 0 | 0 | 0 | 0 | 0 | 0 | 0 | 0 | 0 | 0 | 0 | 0 | 0 | 0 | 0 | 0 | 0 | 0 | 0 | 0 | 0 | 0 | 0
BELASTING
| Belastbaar inkomen | Euro |  | -4315106.1 | -4355830.1124 | -4396554.1138 | -4437227.1983 | -4477794.2602 | -4518195.7114 | -4558367.1801 | -4598239.1909 | -4637736.8243 | -4676779.354 | -4715279.862 | -4753144.8284 | -3924253.6953 | -3960538.4033 | -3995862.8982 | 0 | 0 | 0 | 0 | 0 | 0 | 0 | 0 | 0 | 0 | 0 | 0 | 0 | 0 | 0 | 0 | 0 | 0 | 0 | 0 | 0 | 0 | 0 | 0 | 0
| Belasting bedrag | Euro |  | 1113297.3738 | 1123804.169 | 1134310.9614 | 1144804.6172 | 1155270.9191 | 1165694.4935 | 1176058.7325 | 1186345.7113 | 1196536.1007 | 1206609.0733 | 1216542.2044 | 1226311.3657 | 1012457.4534 | 1021818.908 | 1030932.6277 | 0 | 0 | 0 | 0 | 0 | 0 | 0 | 0 | 0 | 0 | 0 | 0 | 0 | 0 | 0 | 0 | 0 | 0 | 0 | 0 | 0 | 0 | 0 | 0 | 0
CASHFLOWS
| Netto inkomen na belasting | Euro |  | -2642420.72 | -2691802.4368 | -2742381.9267 | -2794196.2788 | -2847284.1448 | -2901685.8218 | -2957443.3394 | -3014600.5521 | -3073203.2381 | -3133299.2023 | -3194938.3869 | -3258172.9875 | -3546490.7371 | -3613082.3963 | -3681440.8529 | 0 | 0 | 0 | 0 | 0 | 0 | 0 | 0 | 0 | 0 | 0 | 0 | 0 | 0 | 0 | 0 | 0 | 0 | 0 | 0 | 0 | 0 | 0 | 0 | 0
| Project cashflow | Euro | -10392240 | -1881128.2262 | -1930509.943 | -1981089.4329 | -2032903.785 | -2085991.651 | -2140393.328 | -2196150.8455 | -2253308.0583 | -2311910.7443 | -2372006.7085 | -2433645.8931 | -2496880.4937 | -2785198.2432 | -2851789.9025 | -2920148.359 | 0 | 0 | 0 | 0 | 0 | 0 | 0 | 0 | 0 | 0 | 0 | 0 | 0 | 0 | 0 | 0 | 0 | 0 | 0 | 0 | 0 | 0 | 0 | 0 | 0
| Equity cashflow | Euro | -3117672 | -2642420.72 | -2691802.4368 | -2742381.9267 | -2794196.2788 | -2847284.1448 | -2901685.8218 | -2957443.3394 | -3014600.5521 | -3073203.2381 | -3133299.2023 | -3194938.3869 | -3258172.9875 | -3546490.7371 | -3613082.3963 | -3681440.8529 | 0 | 0 | 0 | 0 | 0 | 0 | 0 | 0 | 0 | 0 | 0 | 0 | 0 | 0 | 0 | 0 | 0 | 0 | 0 | 0 | 0 | 0 | 0 | 0 | 0
| Subsidiebasis: afzet | kWh |  | 80000000 | 80000000 | 80000000 | 80000000 | 80000000 | 80000000 | 80000000 | 80000000 | 80000000 | 80000000 | 80000000 | 80000000 | 80000000 | 80000000 | 80000000 | 0 | 0 | 0 | 0 | 0 | 0 | 0 | 0 | 0 | 0 | 0 | 0 | 0 | 0 | 0 | 0 | 0 | 0 | 0 | 0 | 0 | 0 | 0 | 0 | 0
| Terug te verdienen investering | Euro | 10392240 | 9217326.1 | 8083136.2124 | 6989670.3262 | 5936877.5245 | 4924651.7847 | 3952827.4961 | 3021174.6761 | 2129393.867 | 1277110.6913 | 463870.0453 | -310870.0927 | -1047745.2643 | -1747491.569 | -2410953.1657 | -3039090.2675 | -3039090.2675 | -3039090.2675 | -3039090.2675 | -3039090.2675 | -3039090.2675 | -3039090.2675 | -3039090.2675 | -3039090.2675 | -3039090.2675 | -3039090.2675 | -3039090.2675 | -3039090.2675 | -3039090.2675 | -3039090.2675 | -3039090.2675 | -3039090.2675 | -3039090.2675 | -3039090.2675 | -3039090.2675 | -3039090.2675 | -3039090.2675 | -3039090.2675 | -3039090.2675 | -3039090.2675 | -3039090.2675
| DSCR |  | 1: 2.0359; 2: 1.971; 3: 1.9045; 4: 1.8365; 5: 1.7668; 6: 1.6953; 7: 1.6221; 8: 1.547; 9: 1.47; 10: 1.3911; 11: 1.3101; 12: 1.227; 13: 0.84831; 14: 0.76084; 15: 0.67104
| Projectparameters | Waarde | 0: Eenheid
| Verdisconteerde inkomsten | -17430115.2953 | 0: euro
| Verdisconteerde afzet | 355670740.2788 | 0: kWh
| Totale investering | 10392240 | 0: Euro
| DSCR (gemiddeld) | 1.4705
| Vermogenskostenvergoeding (WACC nominaal/reëel) | 7.6% / 5.5%
| Projectrendement (IRR) | n.v.t.
| Rendement op eigen vermogen (IRR) | n.v.t.
| Aandeel lening | 7274568 | 0: Euro
| Aandeel eigen vermogen | 3117672 | 0: Euro
| Warmtekrachtverhouding | 0 | 0: W:E
| Samengesteld aantal vollasturen | 8000 | 0: uur/jaar
| Terugverdientijd (inclusief SDE++-subsidie) | tussen 10 en 11 jaar | bar: 0
| Subsidieparameters | Waarde | 0: Eenheid
| Bodemprijs of basisprijs | 0.023965 | 0: Euro/kWh
| Bodemprijs of basisprijs (netlevering/niet-netlevering) | 0.024 | 0: Euro/kWh
| Bodemprijs of basisprijs netlevering | n.v.t. | 0: Euro/kWh
| Bodemprijs of basisprijs niet-netlevering | n.v.t. | 0: Euro/kWh
| Langetermijnprijs | 0.035948 | 0: Euro/kWh
| Langetermijnprijs netlevering | n.v.t. | 0: Euro/kWh
| Langetermijnprijs niet-netlevering | n.v.t. | 0: Euro/kWh
| Voorlopig correctiebedrag 2024 | 0.05596 | 0: Euro/kWh
| Voorlopig correctiebedrag 2024 (netlevering/niet-netlevering) | 0.056 | 0: Euro/kWh
| Voorlopig correctiebedrag 2024 netlevering | n.v.t. | 0: Euro/kWh
| Voorlopig correctiebedrag 2024 niet-netlevering | n.v.t. | 0: Euro/kWh
| Voorlopige GvO-waarde 2024 | 0 | 0: Euro/kWh
| Voorlopige GvO-waarde 2024 (netlevering/niet-netlevering) | 0 | 0: Euro/kWh
| Voorlopige GvO-waarde 2024 netlevering | 0 | 0: Euro/kWh
| Voorlopige GvO-waarde 2024 niet-netlevering | 0 | 0: Euro/kWh
| Voorlopige HBE-waarde 2024 netlevering | 0 | 0: Euro/kWh
| Voorlopige waarde ETS-correctie | 0.018545 | 0: Euro/kWh
| Langetermijnwaarde ETS-correctie | 0.030857 | 0: Euro/kWh
| Conversiefactoren | Waarde | 0: Eenheid
| Verbrandingswaarde methaan (onderwaarde) | 35.8 | 0: MJ/Nm3
| Verbrandingswaarde hernieuwbaar gas (onderwaarde) | 31.65 | 0: MJ/Nm3
| Verbrandingswaarde hernieuwbaar gas (bovenwaarde) | 35.17 | 0: MJ/Nm3
| kWh naar MJ | 3.6 | 0: MJ/kWh

## 76
Berekening basisbedragen: Eindadvies SDE++ 2024
Ketel op vaste biomassa 5 MWth (7.500 uur)
| BASISBEDRAG en SUBSIDIE-INTENSITEIT | Waarde | Eenheid | Toelichting
| Basisbedrag | 0.0583 | Euro/kWh | Het basisbedrag is een maat voor de productiekosten. Deze waarde kan berekend worden als alleen deze worksheet geopend is.
| Subsidie-intensiteit | -38 | Euro/t CO2 | De subsidie-intensiteit is de maat die in de rangschikking gebruikt wordt. Om deze waarde te berekenen dient ook de worksheet 'Correcties' geopend te zijn.
| Productie-eenheid | kWh |  | De SDE++ kent twee rekeneenheden waarover subsidie kan worden uitgekeerd: kWh voor energiecategorieën en t CO2 voor CCS- en CCU-categorieën.
| Vermogenseenheid | kW
| Domein | Hogetemperatuurwarmte |  | Het corresponderende domein bij deze categorie geeft aan binnen welk 'hekje' de subsidiecategorie valt.
| CORRECTIEMETHODES | Waarde | Typering | Toelichting
| Berekeningswijze correctiebedrag methode-ID | 17 | Warmte, groot_1 | 70% x TTF[LHV]
| Berekeningswijze ETS-correctie-ID | 2 | Warmte 100% ETS-correctie | ETS_max_warmte
| Berekeningswijze correctiebedrag methode-ID netlevering |  |  | Enkel relevant voor zon-pv.
| Berekeningswijze correctiebedrag methode-ID niet-netlevering |  |  | Enkel relevant voor zon-pv.
| Netlevering deel |  |  | Enkel relevant voor zon-pv. Aandeel van de productie dat aan het net wordt geleverd.
| Niet-netlevering deel |  |  | Enkel relevant voor zon-pv. Aandeel eigen gebruik.
| SYSTEEMGROOTTE | Waarde | Eenheid | Toelichting
| Inputvermogen | 11111 | kW
| Seasonal Performance Factor (SPF) |  |  | Hier wordt de seizoensgemiddelde COP, of Seasonal performance factor, mee bedoeld voor het hele systeem.
| Gaat het om een installatie voor hernieuwbaar gas? |  |  | Alleen 'Ja' invullen als de installatie gas van aardgaskwaliteit produceert.
| Methaangehalte hernieuwbaar gas voor gaszuivering |  |  | Het percentage methaan in het biogas, dat nog niet tot aardgaskwaliteit is opgewaardeerd.
| Vermogen hernieuwbaargasproductie (voor zuivering) | 0 | Nm3/uur
| Outputvermogen (thermisch of hernieuwbaar gas) | 10000 | kW | Dit veld alleen invullen bij productie van warmte (al dan niet in WKK-variant) of hernieuwbaar gas van aardgaskwaleit
| Outputvermogen (hernieuwbaar gas) | 0 | Nm3/uur
| Outputvermogen (elektrisch of overig) |  | kW | Dit veld invullen als de installatie elektriciteit produceert (al dan niet in WKK-variant), of iets anders dan warmte of gas van aardgaskwaliteit produceert.
| Vollasturen levering (thermisch of hernieuwbaar gas) | 7500 | uur/jaar | Bij een installatie voor gecombineerde opwekking, wordt de bedrijfstijd genomen als maximum van de vollasturen warmte en vollasturen elektriciteit.
| Vollasturen levering (elektrisch of overig) |  | uur/jaar | Bij een installatie voor gecombineerde opwekking, wordt de bedrijfstijd genomen als maximum van de vollasturen warmte en vollasturen elektriciteit.
| ENERGETISCH RENDEMENT | Waarde | Eenheid | Toelichting
| Max. elektrisch rendement | 0%
| Elektrisch rendement | 0%
| Thermisch rendement of rendement gasproductie | 90%
| Elektriciteitsderving bij warmtelevering |  | elektriciteit : warmte | Enkel invullen als de installatie een WKK-installatie is waarbij warmtelevering ten koste gaat van de elektriciteitsproductie.
| KOSTEN | Waarde | Eenheid | Toelichting
| Investeringskosten input gebaseerd |  | Euro/kW | De investeringskosten 'input gebaseerd' worden opgeteld bij de investeringskosten 'output gebaseerd'. Pas op voor onbedoelde dubbeltelling.
| Investeringskosten output gebaseerd | 986 | Euro/kW | De investeringskosten 'input gebaseerd' worden opgeteld bij de investeringskosten 'output gebaseerd'. Pas op voor onbedoelde dubbeltelling.
| Totale investeringskosten | 9.929 | Euro (miljoen)
| Vaste operationele kosten input gebaseerd |  | Euro/kW/jaar | De operationele kosten 'input gebaseerd' worden opgeteld bij de investeringskosten 'output gebaseerd'. Pas op voor onbedoelde dubbeltelling.
| Vaste operationele kosten output gebaseerd | 59.1 | Euro/kW/jaar | De operationele kosten 'input gebaseerd' worden opgeteld bij de investeringskosten 'output gebaseerd'. Pas op voor onbedoelde dubbeltelling.
| Totale jaarlijkse vaste operationele kosten | 591 | Euro (duizend) | Deze waarde wordt ter illustratie getoond.
| Kosten elektriciteit-input |  | Euro/kWh | Het betreft de inkoopkosten voor elektriciteit
| Kosten gas-input |  | Euro/kWh | Het betreft de inkoopkosten voor gas
| Kosten warmte-input |  | Euro/kWh | Het betreft de inkoopkosten voor warmte
| Overige variabele operationele kosten | 0.0062 | Euro/kWh
| Totale variabele operationele kosten | 0.0062 | Euro/kWh
| ENERGIEGEBRUIK | Waarde | Eenheid | Toelichting
| Energie-inhoud brandstof | 9 | GJ/ton
| Biomassadoorzet | 33333 | ton/jaar
| Netto brandstofprijs | 53 | Euro/ton | Hier wordt de brandstofprijs aan de poort bedoeld, inclusief eventuele risico-opslag.
| Relatief elektriciteitsgebruik |  | kWh/kWh
| Elektriciteitsgebruik | 0 | MWh/jaar
| Relatief warmtegebruik |  | kWh/kWh
| Warmtegebruik | 0 | MWh/jaar
| Relatief aardgasgebruik |  | kWh/kWh
| Aardgasgebruik | 0 | MWh/jaar
| EMISSIEFACTOREN | Waarde | Eenheid | Toelichting
| Emissiefactor van warmteproductie per eenheid | 0.225 | kg CO2/kWh
| Emissiefactor van elektriciteitsproductie of overig per eenheid |  | kg CO2/kWh
| Emissiefactor van gasproductie per eenheid |  | kg CO2/kWh
| Emissiefactor gebruik van biomassa |  | kg CO2/ton | De waarde die hier getoond wordt, is afhankelijk aan de uitgangspunten in de adviesvraag.
| Emissiefactor gebruik van warmte |  | kg CO2/kWh
| Emissiefactor gebruik van elektriciteit |  | kg CO2/kWh
| Emissiefactor gebruik van gas |  | kg CO2/kWh
| Vermeden emissies | 0.225 | kg CO2/kWh
| TERMIJNEN | Waarde | Eenheid | Toelichting
| Economische levensduur | 15 | jaar | Deze waarde wordt gebruikt om eventuele inkomsten van het project na subsidieperiode te berekenen.
| Termijn lening | 15 | jaar
| Afschrijvingstermijn | 12 | jaar
| Beleidsperiode | 15 | jaar
| Totale operationale periode |  | jaar | Deze waarde wordt gebruikt om de vermeden emissies gedurende de hele operationele periode van de installatie te berekenen.
| PARAMETERS NA SUBSIDIEPERIODE | Waarde | Eenheid | Toelichting
| Elektriciteitsprijs na subsidieperiode |  | Euro/kWh | Deze prijs is inclusief de profiel- en onbalansfactor.
| Vollasturen na subsidieperiode elektriciteit of overige |  | uur/jaar
| Prijs warmte of hernieuwbaar gas na subsidieperiode |  | Euro/kWh
| Vollasturen na subsidieperiode warmte of hernieuwbaar gas |  | uur/jaar
| Totaal geproduceerde eenheden subsidieperiode | 1125000000 | kWh
| Totale geproduceerde eenheden bedrijfsperiode | 1125000000 | kWh
| Verrekeningsfactor bespaarde emissies | 1
| FINANCIËLE PARAMETERS | Waarde | Eenheid | Toelichting
| Inflatie | 2%
| Rendement op vreemd vermogen | 6.25%
| Rendement op eigen vermogen | 14.5%
| Percentage vreemd vermogen in investering | 70%
| Percentage eigen vermogen in investering | 30%
| Vennootschapsbelasting | 25.8%
| INVESTERINGSSUBSIDIES | Waarde | Eenheid | Toelichting
| Investeringssubsidie t.g.v. vreemd vermogen |  | Euro
| Investeringssubsidie t.g.v. eigen vermogen (NCW) |  | Euro
| ONREGELMATIGE CASHFLOWS | Jaar | Reële waarde | Toelichting
Voer in cel kolom C het jaar in waarin de onregelmatige cashflow plaatsvindt en in kolom D97 de reële kosten (als negatieve waarde) in dat specifieke jaar.
De waarde als reële kosten is gedefinieerd in euro van het jaar 2024.
| Afsluitprovisie als percentage van lening | 0 | 1% | Deze afsluitprovisie wordt verrekend in de totale investeringskosten en is gedefinieerd als percentage van de lening.
| SUBSIDIE-INKOMSTEN (niet invullen voor basisbedragberekening) |  | Eenheid | 2024 | 2025 | 2026 | 2027 | 2028 | 2029 | 2030 | 2031 | 2032 | 2033 | 2034 | 2035 | 2036 | 2037 | 2038 | 2039 | 2040 | 2041 | 2042 | 2043 | 2044 | 2045 | 2046 | 2047 | 2048 | 2049 | 2050 | 2051 | 2052 | 2053 | 2054 | 2055 | 2056 | 2057 | 2058 | 2059 | 2060 | 2061 | 2062 | 2063
| Basisbedrag (deze cellen kunnen gebruikt worden om de inkomsten toe te voegen) |  | Euro/kWh |  | 0 | 0 | 0 | 0 | 0 | 0 | 0 | 0 | 0 | 0 | 0 | 0 | 0 | 0 | 0 | 0 | 0 | 0 | 0 | 0 | 0 | 0 | 0 | 0 | 0 | 0 | 0 | 0 | 0 | 0 | 0 | 0 | 0 | 0 | 0 | 0 | 0 | 0 | 0
| Correctiebedrag (deze cellen kunnen gebruikt worden om de inkomsten toe te voegen) |  | Euro/kWh |  | 0 | 0 | 0 | 0 | 0 | 0 | 0 | 0 | 0 | 0 | 0 | 0 | 0 | 0 | 0 | 0 | 0 | 0 | 0 | 0 | 0 | 0 | 0 | 0 | 0 | 0 | 0 | 0 | 0 | 0 | 0 | 0 | 0 | 0 | 0 | 0 | 0 | 0 | 0
| Inflator |  | index | 1 | 1.02 | 1.0404 | 1.0612 | 1.0824 | 1.1041 | 1.1262 | 1.1487 | 1.1717 | 1.1951 | 1.219 | 1.2434 | 1.2682 | 1.2936 | 1.3195 | 1.3459 | 1.3728 | 1.4002 | 1.4282 | 1.4568 | 1.4859 | 1.5157 | 1.546 | 1.5769 | 1.6084 | 1.6406 | 1.6734 | 1.7069 | 1.741 | 1.7758 | 1.8114 | 1.8476 | 1.8845 | 1.9222 | 1.9607 | 1.9999 | 2.0399 | 2.0807 | 2.1223 | 2.1647
Tabel: Nominale kasstroom (positieve bedragen = gunstig voor de producent)
| INITIELE INVESTERING |  | 0 | 1 | 2 | 3 | 4 | 5 | 6 | 7 | 8 | 9 | 10 | 11 | 12 | 13 | 14 | 15 | 16 | 17 | 18 | 19 | 20 | 21 | 22 | 23 | 24 | 25 | 26 | 27 | 28 | 29 | 30 | 31 | 32 | 33 | 34 | 35 | 36 | 37 | 38 | 39 | 40
| Investering | Euro | 0: -9929020
AFZET
| Afzet elektriciteit of overige | kWh |  | 0 | 0 | 0 | 0 | 0 | 0 | 0 | 0 | 0 | 0 | 0 | 0 | 0 | 0 | 0 | 0 | 0 | 0 | 0 | 0 | 0 | 0 | 0 | 0 | 0 | 0 | 0 | 0 | 0 | 0 | 0 | 0 | 0 | 0 | 0 | 0 | 0 | 0 | 0 | 0
| Afzet warmte | kWh |  | 75000000 | 75000000 | 75000000 | 75000000 | 75000000 | 75000000 | 75000000 | 75000000 | 75000000 | 75000000 | 75000000 | 75000000 | 75000000 | 75000000 | 75000000 | 0 | 0 | 0 | 0 | 0 | 0 | 0 | 0 | 0 | 0 | 0 | 0 | 0 | 0 | 0 | 0 | 0 | 0 | 0 | 0 | 0 | 0 | 0 | 0 | 0
| Afzet hernieuwbaar gas | kWh (HHV) |  | 0 | 0 | 0 | 0 | 0 | 0 | 0 | 0 | 0 | 0 | 0 | 0 | 0 | 0 | 0 | 0 | 0 | 0 | 0 | 0 | 0 | 0 | 0 | 0 | 0 | 0 | 0 | 0 | 0 | 0 | 0 | 0 | 0 | 0 | 0 | 0 | 0 | 0 | 0 | 0
| Afzet | kWh |  | 75000000 | 75000000 | 75000000 | 75000000 | 75000000 | 75000000 | 75000000 | 75000000 | 75000000 | 75000000 | 75000000 | 75000000 | 75000000 | 75000000 | 75000000 | 0 | 0 | 0 | 0 | 0 | 0 | 0 | 0 | 0 | 0 | 0 | 0 | 0 | 0 | 0 | 0 | 0 | 0 | 0 | 0 | 0 | 0 | 0 | 0 | 0
KOSTEN EN INKOMSTEN
| Operationele kosten | Euro |  | -1056000 | -1077120 | -1098662.4 | -1120635.648 | -1143048.361 | -1165909.3282 | -1189227.5147 | -1213012.065 | -1237272.3063 | -1262017.7525 | -1287258.1075 | -1313003.2697 | -1339263.3351 | -1366048.6018 | -1393369.5738 | 0 | 0 | 0 | 0 | 0 | 0 | 0 | 0 | 0 | 0 | 0 | 0 | 0 | 0 | 0 | 0 | 0 | 0 | 0 | 0 | 0 | 0 | 0 | 0 | 0
| Brandstofkosten (biomassa) | Euro |  | -1766649 | -1801981.98 | -1838021.6196 | -1874782.052 | -1912277.693 | -1950523.2469 | -1989533.7118 | -2029324.3861 | -2069910.8738 | -2111309.0913 | -2153535.2731 | -2196605.9786 | -2240538.0981 | -2285348.8601 | -2331055.8373 | 0 | 0 | 0 | 0 | 0 | 0 | 0 | 0 | 0 | 0 | 0 | 0 | 0 | 0 | 0 | 0 | 0 | 0 | 0 | 0 | 0 | 0 | 0 | 0 | 0
| Marktwaarde elektriciteit na einde beleidsperiode | Euro/kWh |  | 0 | 0 | 0 | 0 | 0 | 0 | 0 | 0 | 0 | 0 | 0 | 0 | 0 | 0 | 0 | 0 | 0 | 0 | 0 | 0 | 0 | 0 | 0 | 0 | 0 | 0 | 0 | 0 | 0 | 0 | 0 | 0 | 0 | 0 | 0 | 0 | 0 | 0 | 0 | 0
| Marktwaarde warmte of hernieuwbaar gas na einde beleidsperiode | Euro/kWh |  | 0 | 0 | 0 | 0 | 0 | 0 | 0 | 0 | 0 | 0 | 0 | 0 | 0 | 0 | 0 | 0 | 0 | 0 | 0 | 0 | 0 | 0 | 0 | 0 | 0 | 0 | 0 | 0 | 0 | 0 | 0 | 0 | 0 | 0 | 0 | 0 | 0 | 0 | 0 | 0
| Correctiebedrag | Euro/kWh |  | 0 | 0 | 0 | 0 | 0 | 0 | 0 | 0 | 0 | 0 | 0 | 0 | 0 | 0 | 0 | 0 | 0 | 0 | 0 | 0 | 0 | 0 | 0 | 0 | 0 | 0 | 0 | 0 | 0 | 0 | 0 | 0 | 0 | 0 | 0 | 0 | 0 | 0 | 0 | 0
| Basisbedrag | Euro/kWh |  | 0 | 0 | 0 | 0 | 0 | 0 | 0 | 0 | 0 | 0 | 0 | 0 | 0 | 0 | 0 | 0 | 0 | 0 | 0 | 0 | 0 | 0 | 0 | 0 | 0 | 0 | 0 | 0 | 0 | 0 | 0 | 0 | 0 | 0 | 0 | 0 | 0 | 0 | 0 | 0
| SDE-vergoeding | Euro |  | 0 | 0 | 0 | 0 | 0 | 0 | 0 | 0 | 0 | 0 | 0 | 0 | 0 | 0 | 0 | 0 | 0 | 0 | 0 | 0 | 0 | 0 | 0 | 0 | 0 | 0 | 0 | 0 | 0 | 0 | 0 | 0 | 0 | 0 | 0 | 0 | 0 | 0 | 0 | 0
| Marktinkomsten na einde beleidsperiode | Euro |  | 0 | 0 | 0 | 0 | 0 | 0 | 0 | 0 | 0 | 0 | 0 | 0 | 0 | 0 | 0 | 0 | 0 | 0 | 0 | 0 | 0 | 0 | 0 | 0 | 0 | 0 | 0 | 0 | 0 | 0 | 0 | 0 | 0 | 0 | 0 | 0 | 0 | 0 | 0 | 0
| Marktinkomsten gedurende beleidsperiode | Euro |  | 0 | 0 | 0 | 0 | 0 | 0 | 0 | 0 | 0 | 0 | 0 | 0 | 0 | 0 | 0 | 0 | 0 | 0 | 0 | 0 | 0 | 0 | 0 | 0 | 0 | 0 | 0 | 0 | 0 | 0 | 0 | 0 | 0 | 0 | 0 | 0 | 0 | 0 | 0 | 0
TOTALE KOSTEN EN INKOMSTEN
| Inkomen totaal (nominaal) | Euro |  | 0 | 0 | 0 | 0 | 0 | 0 | 0 | 0 | 0 | 0 | 0 | 0 | 0 | 0 | 0 | 0 | 0 | 0 | 0 | 0 | 0 | 0 | 0 | 0 | 0 | 0 | 0 | 0 | 0 | 0 | 0 | 0 | 0 | 0 | 0 | 0 | 0 | 0 | 0 | 0
| Kosten totaal (nominaal) | Euro |  | -2822649 | -2879101.98 | -2936684.0196 | -2995417.7 | -3055326.054 | -3116432.5751 | -3178761.2266 | -3242336.4511 | -3307183.1801 | -3373326.8437 | -3440793.3806 | -3509609.2482 | -3579801.4332 | -3651397.4618 | -3724425.4111 | 0 | 0 | 0 | 0 | 0 | 0 | 0 | 0 | 0 | 0 | 0 | 0 | 0 | 0 | 0 | 0 | 0 | 0 | 0 | 0 | 0 | 0 | 0 | 0 | 0
| Bruto inkomen (nominaal) | Euro |  | -2822649 | -2879101.98 | -2936684.0196 | -2995417.7 | -3055326.054 | -3116432.5751 | -3178761.2266 | -3242336.4511 | -3307183.1801 | -3373326.8437 | -3440793.3806 | -3509609.2482 | -3579801.4332 | -3651397.4618 | -3724425.4111 | 0 | 0 | 0 | 0 | 0 | 0 | 0 | 0 | 0 | 0 | 0 | 0 | 0 | 0 | 0 | 0 | 0 | 0 | 0 | 0 | 0 | 0 | 0 | 0 | 0
AFSCHRIJVING EN SCHULDEN
| Afschrijving | Euro |  | -827418.3333 | -827418.3333 | -827418.3333 | -827418.3333 | -827418.3333 | -827418.3333 | -827418.3333 | -827418.3333 | -827418.3333 | -827418.3333 | -827418.3333 | -827418.3333 | 0 | 0 | 0 | 0 | 0 | 0 | 0 | 0 | 0 | 0 | 0 | 0 | 0 | 0 | 0 | 0 | 0 | 0 | 0 | 0 | 0 | 0 | 0 | 0 | 0 | 0 | 0 | 0
| Rente | Euro |  | -434394.625 | -416084.357 | -396629.6972 | -375959.1211 | -353996.6341 | -330661.4916 | -305867.9028 | -279524.7146 | -251535.0771 | -221796.0873 | -190198.4107 | -156625.8793 | -120955.0646 | -83054.8241 | -42785.8185 | 0 | 0 | 0 | 0 | 0 | 0 | 0 | 0 | 0 | 0 | 0 | 0 | 0 | 0 | 0 | 0 | 0 | 0 | 0 | 0 | 0 | 0 | 0 | 0 | 0
| Aflossing | Euro |  | -292964.2887 | -311274.5567 | -330729.2165 | -351399.7925 | -373362.2796 | -396697.422 | -421491.0109 | -447834.1991 | -475823.8365 | -505562.8263 | -537160.503 | -570733.0344 | -606403.849 | -644304.0896 | -684573.0952 | 0 | 0 | 0 | 0 | 0 | 0 | 0 | 0 | 0 | 0 | 0 | 0 | 0 | 0 | 0 | 0 | 0 | 0 | 0 | 0 | 0 | 0 | 0 | 0 | 0
| Totale lasten lening | Euro |  | -727358.9137 | -727358.9137 | -727358.9137 | -727358.9137 | -727358.9137 | -727358.9137 | -727358.9137 | -727358.9137 | -727358.9137 | -727358.9137 | -727358.9137 | -727358.9137 | -727358.9137 | -727358.9137 | -727358.9137 | 0 | 0 | 0 | 0 | 0 | 0 | 0 | 0 | 0 | 0 | 0 | 0 | 0 | 0 | 0 | 0 | 0 | 0 | 0 | 0 | 0 | 0 | 0 | 0 | 0
BELASTING
| Belastbaar inkomen | Euro |  | -4084461.9583 | -4122604.6703 | -4160732.0501 | -4198795.1545 | -4236741.0214 | -4274512.4 | -4312047.4627 | -4349279.499 | -4386136.5906 | -4422541.2644 | -4458410.1246 | -4493653.4608 | -3700756.4978 | -3734452.2859 | -3767211.2295 | 0 | 0 | 0 | 0 | 0 | 0 | 0 | 0 | 0 | 0 | 0 | 0 | 0 | 0 | 0 | 0 | 0 | 0 | 0 | 0 | 0 | 0 | 0 | 0 | 0
| Belasting bedrag | Euro |  | 1053791.1852 | 1063632.0049 | 1073468.8689 | 1083289.1499 | 1093079.1835 | 1102824.1992 | 1112508.2454 | 1122114.1107 | 1131623.2404 | 1141015.6462 | 1150269.8122 | 1159362.5929 | 954795.1764 | 963488.6898 | 971940.4972 | 0 | 0 | 0 | 0 | 0 | 0 | 0 | 0 | 0 | 0 | 0 | 0 | 0 | 0 | 0 | 0 | 0 | 0 | 0 | 0 | 0 | 0 | 0 | 0 | 0
CASHFLOWS
| Netto inkomen na belasting | Euro |  | -2496216.7284 | -2542828.8887 | -2590574.0643 | -2639487.4638 | -2689605.7841 | -2740967.2895 | -2793611.8949 | -2847581.254 | -2902918.8534 | -2959670.1112 | -3017882.4821 | -3077605.569 | -3352365.1704 | -3415267.6857 | -3479843.8275 | 0 | 0 | 0 | 0 | 0 | 0 | 0 | 0 | 0 | 0 | 0 | 0 | 0 | 0 | 0 | 0 | 0 | 0 | 0 | 0 | 0 | 0 | 0 | 0 | 0
| Project cashflow | Euro | -9929020 | -1768857.8148 | -1815469.9751 | -1863215.1507 | -1912128.5501 | -1962246.8705 | -2013608.3759 | -2066252.9812 | -2120222.3404 | -2175559.9398 | -2232311.1975 | -2290523.5684 | -2350246.6553 | -2625006.2567 | -2687908.7721 | -2752484.9139 | 0 | 0 | 0 | 0 | 0 | 0 | 0 | 0 | 0 | 0 | 0 | 0 | 0 | 0 | 0 | 0 | 0 | 0 | 0 | 0 | 0 | 0 | 0 | 0 | 0
| Equity cashflow | Euro | -2978706 | -2496216.7284 | -2542828.8887 | -2590574.0643 | -2639487.4638 | -2689605.7841 | -2740967.2895 | -2793611.8949 | -2847581.254 | -2902918.8534 | -2959670.1112 | -3017882.4821 | -3077605.569 | -3352365.1704 | -3415267.6857 | -3479843.8275 | 0 | 0 | 0 | 0 | 0 | 0 | 0 | 0 | 0 | 0 | 0 | 0 | 0 | 0 | 0 | 0 | 0 | 0 | 0 | 0 | 0 | 0 | 0 | 0 | 0
| Subsidiebasis: afzet | kWh |  | 75000000 | 75000000 | 75000000 | 75000000 | 75000000 | 75000000 | 75000000 | 75000000 | 75000000 | 75000000 | 75000000 | 75000000 | 75000000 | 75000000 | 75000000 | 0 | 0 | 0 | 0 | 0 | 0 | 0 | 0 | 0 | 0 | 0 | 0 | 0 | 0 | 0 | 0 | 0 | 0 | 0 | 0 | 0 | 0 | 0 | 0 | 0
| Terug te verdienen investering | Euro | 9929020 | 8813563.625 | 7736249.962 | 6697063.6787 | 5695940.4999 | 4732763.1879 | 3807357.2546 | 2919486.384 | 2068847.5496 | 1255065.8069 | 477688.738 | -263819.4707 | -970084.3432 | -1641827.8454 | -2279875.5595 | -2885164.33 | -2885164.33 | -2885164.33 | -2885164.33 | -2885164.33 | -2885164.33 | -2885164.33 | -2885164.33 | -2885164.33 | -2885164.33 | -2885164.33 | -2885164.33 | -2885164.33 | -2885164.33 | -2885164.33 | -2885164.33 | -2885164.33 | -2885164.33 | -2885164.33 | -2885164.33 | -2885164.33 | -2885164.33 | -2885164.33 | -2885164.33 | -2885164.33 | -2885164.33
| DSCR |  | 1: 2.0286; 2: 1.9645; 3: 1.8989; 4: 1.8316; 5: 1.7627; 6: 1.6921; 7: 1.6198; 8: 1.5456; 9: 1.4695; 10: 1.3915; 11: 1.3114; 12: 1.2293; 13: 0.85156; 14: 0.76508; 15: 0.6763
| Projectparameters | Waarde | 0: Eenheid
| Verdisconteerde inkomsten | -16465965.7986 | 0: euro
| Verdisconteerde afzet | 333441319.0114 | 0: kWh
| Totale investering | 9929020 | 0: Euro
| DSCR (gemiddeld) | 1.4692
| Vermogenskostenvergoeding (WACC nominaal/reëel) | 7.6% / 5.5%
| Projectrendement (IRR) | n.v.t.
| Rendement op eigen vermogen (IRR) | n.v.t.
| Aandeel lening | 6950314 | 0: Euro
| Aandeel eigen vermogen | 2978706 | 0: Euro
| Warmtekrachtverhouding | 0 | 0: W:E
| Samengesteld aantal vollasturen | 7500 | 0: uur/jaar
| Terugverdientijd (inclusief SDE++-subsidie) | tussen 10 en 11 jaar | bar: 0
| Subsidieparameters | Waarde | 0: Eenheid
| Bodemprijs of basisprijs | 0.023965 | 0: Euro/kWh
| Bodemprijs of basisprijs (netlevering/niet-netlevering) | 0.024 | 0: Euro/kWh
| Bodemprijs of basisprijs netlevering | n.v.t. | 0: Euro/kWh
| Bodemprijs of basisprijs niet-netlevering | n.v.t. | 0: Euro/kWh
| Langetermijnprijs | 0.035948 | 0: Euro/kWh
| Langetermijnprijs netlevering | n.v.t. | 0: Euro/kWh
| Langetermijnprijs niet-netlevering | n.v.t. | 0: Euro/kWh
| Voorlopig correctiebedrag 2024 | 0.05596 | 0: Euro/kWh
| Voorlopig correctiebedrag 2024 (netlevering/niet-netlevering) | 0.056 | 0: Euro/kWh
| Voorlopig correctiebedrag 2024 netlevering | n.v.t. | 0: Euro/kWh
| Voorlopig correctiebedrag 2024 niet-netlevering | n.v.t. | 0: Euro/kWh
| Voorlopige GvO-waarde 2024 | 0 | 0: Euro/kWh
| Voorlopige GvO-waarde 2024 (netlevering/niet-netlevering) | 0 | 0: Euro/kWh
| Voorlopige GvO-waarde 2024 netlevering | 0 | 0: Euro/kWh
| Voorlopige GvO-waarde 2024 niet-netlevering | 0 | 0: Euro/kWh
| Voorlopige HBE-waarde 2024 netlevering | 0 | 0: Euro/kWh
| Voorlopige waarde ETS-correctie | 0.018545 | 0: Euro/kWh
| Langetermijnwaarde ETS-correctie | 0.030857 | 0: Euro/kWh
| Conversiefactoren | Waarde | 0: Eenheid
| Verbrandingswaarde methaan (onderwaarde) | 35.8 | 0: MJ/Nm3
| Verbrandingswaarde hernieuwbaar gas (onderwaarde) | 31.65 | 0: MJ/Nm3
| Verbrandingswaarde hernieuwbaar gas (bovenwaarde) | 35.17 | 0: MJ/Nm3
| kWh naar MJ | 3.6 | 0: MJ/kWh

## 77
Berekening basisbedragen: Eindadvies SDE++ 2024
Ketel op vaste biomassa 5 MWth (7.000 uur)
| BASISBEDRAG en SUBSIDIE-INTENSITEIT | Waarde | Eenheid | Toelichting
| Basisbedrag | 0.0586 | Euro/kWh | Het basisbedrag is een maat voor de productiekosten. Deze waarde kan berekend worden als alleen deze worksheet geopend is.
| Subsidie-intensiteit | -36 | Euro/t CO2 | De subsidie-intensiteit is de maat die in de rangschikking gebruikt wordt. Om deze waarde te berekenen dient ook de worksheet 'Correcties' geopend te zijn.
| Productie-eenheid | kWh |  | De SDE++ kent twee rekeneenheden waarover subsidie kan worden uitgekeerd: kWh voor energiecategorieën en t CO2 voor CCS- en CCU-categorieën.
| Vermogenseenheid | kW
| Domein | Hogetemperatuurwarmte |  | Het corresponderende domein bij deze categorie geeft aan binnen welk 'hekje' de subsidiecategorie valt.
| CORRECTIEMETHODES | Waarde | Typering | Toelichting
| Berekeningswijze correctiebedrag methode-ID | 17 | Warmte, groot_1 | 70% x TTF[LHV]
| Berekeningswijze ETS-correctie-ID | 2 | Warmte 100% ETS-correctie | ETS_max_warmte
| Berekeningswijze correctiebedrag methode-ID netlevering |  |  | Enkel relevant voor zon-pv.
| Berekeningswijze correctiebedrag methode-ID niet-netlevering |  |  | Enkel relevant voor zon-pv.
| Netlevering deel |  |  | Enkel relevant voor zon-pv. Aandeel van de productie dat aan het net wordt geleverd.
| Niet-netlevering deel |  |  | Enkel relevant voor zon-pv. Aandeel eigen gebruik.
| SYSTEEMGROOTTE | Waarde | Eenheid | Toelichting
| Inputvermogen | 11111 | kW
| Seasonal Performance Factor (SPF) |  |  | Hier wordt de seizoensgemiddelde COP, of Seasonal performance factor, mee bedoeld voor het hele systeem.
| Gaat het om een installatie voor hernieuwbaar gas? |  |  | Alleen 'Ja' invullen als de installatie gas van aardgaskwaliteit produceert.
| Methaangehalte hernieuwbaar gas voor gaszuivering |  |  | Het percentage methaan in het biogas, dat nog niet tot aardgaskwaliteit is opgewaardeerd.
| Vermogen hernieuwbaargasproductie (voor zuivering) | 0 | Nm3/uur
| Outputvermogen (thermisch of hernieuwbaar gas) | 10000 | kW | Dit veld alleen invullen bij productie van warmte (al dan niet in WKK-variant) of hernieuwbaar gas van aardgaskwaleit
| Outputvermogen (hernieuwbaar gas) | 0 | Nm3/uur
| Outputvermogen (elektrisch of overig) |  | kW | Dit veld invullen als de installatie elektriciteit produceert (al dan niet in WKK-variant), of iets anders dan warmte of gas van aardgaskwaliteit produceert.
| Vollasturen levering (thermisch of hernieuwbaar gas) | 7000 | uur/jaar | Bij een installatie voor gecombineerde opwekking, wordt de bedrijfstijd genomen als maximum van de vollasturen warmte en vollasturen elektriciteit.
| Vollasturen levering (elektrisch of overig) |  | uur/jaar | Bij een installatie voor gecombineerde opwekking, wordt de bedrijfstijd genomen als maximum van de vollasturen warmte en vollasturen elektriciteit.
| ENERGETISCH RENDEMENT | Waarde | Eenheid | Toelichting
| Max. elektrisch rendement | 0%
| Elektrisch rendement | 0%
| Thermisch rendement of rendement gasproductie | 90%
| Elektriciteitsderving bij warmtelevering |  | elektriciteit : warmte | Enkel invullen als de installatie een WKK-installatie is waarbij warmtelevering ten koste gaat van de elektriciteitsproductie.
| KOSTEN | Waarde | Eenheid | Toelichting
| Investeringskosten input gebaseerd |  | Euro/kW | De investeringskosten 'input gebaseerd' worden opgeteld bij de investeringskosten 'output gebaseerd'. Pas op voor onbedoelde dubbeltelling.
| Investeringskosten output gebaseerd | 939 | Euro/kW | De investeringskosten 'input gebaseerd' worden opgeteld bij de investeringskosten 'output gebaseerd'. Pas op voor onbedoelde dubbeltelling.
| Totale investeringskosten | 9.4557 | Euro (miljoen)
| Vaste operationele kosten input gebaseerd |  | Euro/kW/jaar | De operationele kosten 'input gebaseerd' worden opgeteld bij de investeringskosten 'output gebaseerd'. Pas op voor onbedoelde dubbeltelling.
| Vaste operationele kosten output gebaseerd | 54.6 | Euro/kW/jaar | De operationele kosten 'input gebaseerd' worden opgeteld bij de investeringskosten 'output gebaseerd'. Pas op voor onbedoelde dubbeltelling.
| Totale jaarlijkse vaste operationele kosten | 546 | Euro (duizend) | Deze waarde wordt ter illustratie getoond.
| Kosten elektriciteit-input |  | Euro/kWh | Het betreft de inkoopkosten voor elektriciteit
| Kosten gas-input |  | Euro/kWh | Het betreft de inkoopkosten voor gas
| Kosten warmte-input |  | Euro/kWh | Het betreft de inkoopkosten voor warmte
| Overige variabele operationele kosten | 0.0062 | Euro/kWh
| Totale variabele operationele kosten | 0.0062 | Euro/kWh
| ENERGIEGEBRUIK | Waarde | Eenheid | Toelichting
| Energie-inhoud brandstof | 9 | GJ/ton
| Biomassadoorzet | 31110.8 | ton/jaar
| Netto brandstofprijs | 53 | Euro/ton | Hier wordt de brandstofprijs aan de poort bedoeld, inclusief eventuele risico-opslag.
| Relatief elektriciteitsgebruik |  | kWh/kWh
| Elektriciteitsgebruik | 0 | MWh/jaar
| Relatief warmtegebruik |  | kWh/kWh
| Warmtegebruik | 0 | MWh/jaar
| Relatief aardgasgebruik |  | kWh/kWh
| Aardgasgebruik | 0 | MWh/jaar
| EMISSIEFACTOREN | Waarde | Eenheid | Toelichting
| Emissiefactor van warmteproductie per eenheid | 0.225 | kg CO2/kWh
| Emissiefactor van elektriciteitsproductie of overig per eenheid |  | kg CO2/kWh
| Emissiefactor van gasproductie per eenheid |  | kg CO2/kWh
| Emissiefactor gebruik van biomassa |  | kg CO2/ton | De waarde die hier getoond wordt, is afhankelijk aan de uitgangspunten in de adviesvraag.
| Emissiefactor gebruik van warmte |  | kg CO2/kWh
| Emissiefactor gebruik van elektriciteit |  | kg CO2/kWh
| Emissiefactor gebruik van gas |  | kg CO2/kWh
| Vermeden emissies | 0.225 | kg CO2/kWh
| TERMIJNEN | Waarde | Eenheid | Toelichting
| Economische levensduur | 15 | jaar | Deze waarde wordt gebruikt om eventuele inkomsten van het project na subsidieperiode te berekenen.
| Termijn lening | 15 | jaar
| Afschrijvingstermijn | 12 | jaar
| Beleidsperiode | 15 | jaar
| Totale operationale periode |  | jaar | Deze waarde wordt gebruikt om de vermeden emissies gedurende de hele operationele periode van de installatie te berekenen.
| PARAMETERS NA SUBSIDIEPERIODE | Waarde | Eenheid | Toelichting
| Elektriciteitsprijs na subsidieperiode |  | Euro/kWh | Deze prijs is inclusief de profiel- en onbalansfactor.
| Vollasturen na subsidieperiode elektriciteit of overige |  | uur/jaar
| Prijs warmte of hernieuwbaar gas na subsidieperiode |  | Euro/kWh
| Vollasturen na subsidieperiode warmte of hernieuwbaar gas |  | uur/jaar
| Totaal geproduceerde eenheden subsidieperiode | 1050000000 | kWh
| Totale geproduceerde eenheden bedrijfsperiode | 1050000000 | kWh
| Verrekeningsfactor bespaarde emissies | 1
| FINANCIËLE PARAMETERS | Waarde | Eenheid | Toelichting
| Inflatie | 2%
| Rendement op vreemd vermogen | 6.25%
| Rendement op eigen vermogen | 14.5%
| Percentage vreemd vermogen in investering | 70%
| Percentage eigen vermogen in investering | 30%
| Vennootschapsbelasting | 25.8%
| INVESTERINGSSUBSIDIES | Waarde | Eenheid | Toelichting
| Investeringssubsidie t.g.v. vreemd vermogen |  | Euro
| Investeringssubsidie t.g.v. eigen vermogen (NCW) |  | Euro
| ONREGELMATIGE CASHFLOWS | Jaar | Reële waarde | Toelichting
Voer in cel kolom C het jaar in waarin de onregelmatige cashflow plaatsvindt en in kolom D97 de reële kosten (als negatieve waarde) in dat specifieke jaar.
De waarde als reële kosten is gedefinieerd in euro van het jaar 2024.
| Afsluitprovisie als percentage van lening | 0 | 1% | Deze afsluitprovisie wordt verrekend in de totale investeringskosten en is gedefinieerd als percentage van de lening.
| SUBSIDIE-INKOMSTEN (niet invullen voor basisbedragberekening) |  | Eenheid | 2024 | 2025 | 2026 | 2027 | 2028 | 2029 | 2030 | 2031 | 2032 | 2033 | 2034 | 2035 | 2036 | 2037 | 2038 | 2039 | 2040 | 2041 | 2042 | 2043 | 2044 | 2045 | 2046 | 2047 | 2048 | 2049 | 2050 | 2051 | 2052 | 2053 | 2054 | 2055 | 2056 | 2057 | 2058 | 2059 | 2060 | 2061 | 2062 | 2063
| Basisbedrag (deze cellen kunnen gebruikt worden om de inkomsten toe te voegen) |  | Euro/kWh |  | 0 | 0 | 0 | 0 | 0 | 0 | 0 | 0 | 0 | 0 | 0 | 0 | 0 | 0 | 0 | 0 | 0 | 0 | 0 | 0 | 0 | 0 | 0 | 0 | 0 | 0 | 0 | 0 | 0 | 0 | 0 | 0 | 0 | 0 | 0 | 0 | 0 | 0 | 0
| Correctiebedrag (deze cellen kunnen gebruikt worden om de inkomsten toe te voegen) |  | Euro/kWh |  | 0 | 0 | 0 | 0 | 0 | 0 | 0 | 0 | 0 | 0 | 0 | 0 | 0 | 0 | 0 | 0 | 0 | 0 | 0 | 0 | 0 | 0 | 0 | 0 | 0 | 0 | 0 | 0 | 0 | 0 | 0 | 0 | 0 | 0 | 0 | 0 | 0 | 0 | 0
| Inflator |  | index | 1 | 1.02 | 1.0404 | 1.0612 | 1.0824 | 1.1041 | 1.1262 | 1.1487 | 1.1717 | 1.1951 | 1.219 | 1.2434 | 1.2682 | 1.2936 | 1.3195 | 1.3459 | 1.3728 | 1.4002 | 1.4282 | 1.4568 | 1.4859 | 1.5157 | 1.546 | 1.5769 | 1.6084 | 1.6406 | 1.6734 | 1.7069 | 1.741 | 1.7758 | 1.8114 | 1.8476 | 1.8845 | 1.9222 | 1.9607 | 1.9999 | 2.0399 | 2.0807 | 2.1223 | 2.1647
Tabel: Nominale kasstroom (positieve bedragen = gunstig voor de producent)
| INITIELE INVESTERING |  | 0 | 1 | 2 | 3 | 4 | 5 | 6 | 7 | 8 | 9 | 10 | 11 | 12 | 13 | 14 | 15 | 16 | 17 | 18 | 19 | 20 | 21 | 22 | 23 | 24 | 25 | 26 | 27 | 28 | 29 | 30 | 31 | 32 | 33 | 34 | 35 | 36 | 37 | 38 | 39 | 40
| Investering | Euro | 0: -9455730
AFZET
| Afzet elektriciteit of overige | kWh |  | 0 | 0 | 0 | 0 | 0 | 0 | 0 | 0 | 0 | 0 | 0 | 0 | 0 | 0 | 0 | 0 | 0 | 0 | 0 | 0 | 0 | 0 | 0 | 0 | 0 | 0 | 0 | 0 | 0 | 0 | 0 | 0 | 0 | 0 | 0 | 0 | 0 | 0 | 0 | 0
| Afzet warmte | kWh |  | 70000000 | 70000000 | 70000000 | 70000000 | 70000000 | 70000000 | 70000000 | 70000000 | 70000000 | 70000000 | 70000000 | 70000000 | 70000000 | 70000000 | 70000000 | 0 | 0 | 0 | 0 | 0 | 0 | 0 | 0 | 0 | 0 | 0 | 0 | 0 | 0 | 0 | 0 | 0 | 0 | 0 | 0 | 0 | 0 | 0 | 0 | 0
| Afzet hernieuwbaar gas | kWh (HHV) |  | 0 | 0 | 0 | 0 | 0 | 0 | 0 | 0 | 0 | 0 | 0 | 0 | 0 | 0 | 0 | 0 | 0 | 0 | 0 | 0 | 0 | 0 | 0 | 0 | 0 | 0 | 0 | 0 | 0 | 0 | 0 | 0 | 0 | 0 | 0 | 0 | 0 | 0 | 0 | 0
| Afzet | kWh |  | 70000000 | 70000000 | 70000000 | 70000000 | 70000000 | 70000000 | 70000000 | 70000000 | 70000000 | 70000000 | 70000000 | 70000000 | 70000000 | 70000000 | 70000000 | 0 | 0 | 0 | 0 | 0 | 0 | 0 | 0 | 0 | 0 | 0 | 0 | 0 | 0 | 0 | 0 | 0 | 0 | 0 | 0 | 0 | 0 | 0 | 0 | 0
KOSTEN EN INKOMSTEN
| Operationele kosten | Euro |  | -980000 | -999600 | -1019592 | -1039983.84 | -1060783.5168 | -1081999.1871 | -1103639.1709 | -1125711.9543 | -1148226.1934 | -1171190.7172 | -1194614.5316 | -1218506.8222 | -1242876.9587 | -1267734.4978 | -1293089.1878 | 0 | 0 | 0 | 0 | 0 | 0 | 0 | 0 | 0 | 0 | 0 | 0 | 0 | 0 | 0 | 0 | 0 | 0 | 0 | 0 | 0 | 0 | 0 | 0 | 0
| Brandstofkosten (biomassa) | Euro |  | -1648872.4 | -1681849.848 | -1715486.845 | -1749796.5819 | -1784792.5135 | -1820488.3638 | -1856898.131 | -1894036.0937 | -1931916.8155 | -1970555.1518 | -2009966.2549 | -2050165.58 | -2091168.8916 | -2132992.2694 | -2175652.1148 | 0 | 0 | 0 | 0 | 0 | 0 | 0 | 0 | 0 | 0 | 0 | 0 | 0 | 0 | 0 | 0 | 0 | 0 | 0 | 0 | 0 | 0 | 0 | 0 | 0
| Marktwaarde elektriciteit na einde beleidsperiode | Euro/kWh |  | 0 | 0 | 0 | 0 | 0 | 0 | 0 | 0 | 0 | 0 | 0 | 0 | 0 | 0 | 0 | 0 | 0 | 0 | 0 | 0 | 0 | 0 | 0 | 0 | 0 | 0 | 0 | 0 | 0 | 0 | 0 | 0 | 0 | 0 | 0 | 0 | 0 | 0 | 0 | 0
| Marktwaarde warmte of hernieuwbaar gas na einde beleidsperiode | Euro/kWh |  | 0 | 0 | 0 | 0 | 0 | 0 | 0 | 0 | 0 | 0 | 0 | 0 | 0 | 0 | 0 | 0 | 0 | 0 | 0 | 0 | 0 | 0 | 0 | 0 | 0 | 0 | 0 | 0 | 0 | 0 | 0 | 0 | 0 | 0 | 0 | 0 | 0 | 0 | 0 | 0
| Correctiebedrag | Euro/kWh |  | 0 | 0 | 0 | 0 | 0 | 0 | 0 | 0 | 0 | 0 | 0 | 0 | 0 | 0 | 0 | 0 | 0 | 0 | 0 | 0 | 0 | 0 | 0 | 0 | 0 | 0 | 0 | 0 | 0 | 0 | 0 | 0 | 0 | 0 | 0 | 0 | 0 | 0 | 0 | 0
| Basisbedrag | Euro/kWh |  | 0 | 0 | 0 | 0 | 0 | 0 | 0 | 0 | 0 | 0 | 0 | 0 | 0 | 0 | 0 | 0 | 0 | 0 | 0 | 0 | 0 | 0 | 0 | 0 | 0 | 0 | 0 | 0 | 0 | 0 | 0 | 0 | 0 | 0 | 0 | 0 | 0 | 0 | 0 | 0
| SDE-vergoeding | Euro |  | 0 | 0 | 0 | 0 | 0 | 0 | 0 | 0 | 0 | 0 | 0 | 0 | 0 | 0 | 0 | 0 | 0 | 0 | 0 | 0 | 0 | 0 | 0 | 0 | 0 | 0 | 0 | 0 | 0 | 0 | 0 | 0 | 0 | 0 | 0 | 0 | 0 | 0 | 0 | 0
| Marktinkomsten na einde beleidsperiode | Euro |  | 0 | 0 | 0 | 0 | 0 | 0 | 0 | 0 | 0 | 0 | 0 | 0 | 0 | 0 | 0 | 0 | 0 | 0 | 0 | 0 | 0 | 0 | 0 | 0 | 0 | 0 | 0 | 0 | 0 | 0 | 0 | 0 | 0 | 0 | 0 | 0 | 0 | 0 | 0 | 0
| Marktinkomsten gedurende beleidsperiode | Euro |  | 0 | 0 | 0 | 0 | 0 | 0 | 0 | 0 | 0 | 0 | 0 | 0 | 0 | 0 | 0 | 0 | 0 | 0 | 0 | 0 | 0 | 0 | 0 | 0 | 0 | 0 | 0 | 0 | 0 | 0 | 0 | 0 | 0 | 0 | 0 | 0 | 0 | 0 | 0 | 0
TOTALE KOSTEN EN INKOMSTEN
| Inkomen totaal (nominaal) | Euro |  | 0 | 0 | 0 | 0 | 0 | 0 | 0 | 0 | 0 | 0 | 0 | 0 | 0 | 0 | 0 | 0 | 0 | 0 | 0 | 0 | 0 | 0 | 0 | 0 | 0 | 0 | 0 | 0 | 0 | 0 | 0 | 0 | 0 | 0 | 0 | 0 | 0 | 0 | 0 | 0
| Kosten totaal (nominaal) | Euro |  | -2628872.4 | -2681449.848 | -2735078.845 | -2789780.4219 | -2845576.0303 | -2902487.5509 | -2960537.3019 | -3019748.048 | -3080143.0089 | -3141745.8691 | -3204580.7865 | -3268672.4022 | -3334045.8503 | -3400726.7673 | -3468741.3026 | 0 | 0 | 0 | 0 | 0 | 0 | 0 | 0 | 0 | 0 | 0 | 0 | 0 | 0 | 0 | 0 | 0 | 0 | 0 | 0 | 0 | 0 | 0 | 0 | 0
| Bruto inkomen (nominaal) | Euro |  | -2628872.4 | -2681449.848 | -2735078.845 | -2789780.4219 | -2845576.0303 | -2902487.5509 | -2960537.3019 | -3019748.048 | -3080143.0089 | -3141745.8691 | -3204580.7865 | -3268672.4022 | -3334045.8503 | -3400726.7673 | -3468741.3026 | 0 | 0 | 0 | 0 | 0 | 0 | 0 | 0 | 0 | 0 | 0 | 0 | 0 | 0 | 0 | 0 | 0 | 0 | 0 | 0 | 0 | 0 | 0 | 0 | 0
AFSCHRIJVING EN SCHULDEN
| Afschrijving | Euro |  | -787977.5 | -787977.5 | -787977.5 | -787977.5 | -787977.5 | -787977.5 | -787977.5 | -787977.5 | -787977.5 | -787977.5 | -787977.5 | -787977.5 | 0 | 0 | 0 | 0 | 0 | 0 | 0 | 0 | 0 | 0 | 0 | 0 | 0 | 0 | 0 | 0 | 0 | 0 | 0 | 0 | 0 | 0 | 0 | 0 | 0 | 0 | 0 | 0
| Rente | Euro |  | -413688.1875 | -396250.7213 | -377723.4134 | -358038.1488 | -337122.5552 | -314899.737 | -291287.9926 | -266200.5142 | -239545.0684 | -211223.6572 | -181132.1579 | -149159.9398 | -115189.4581 | -79095.8213 | -40746.3322 | 0 | 0 | 0 | 0 | 0 | 0 | 0 | 0 | 0 | 0 | 0 | 0 | 0 | 0 | 0 | 0 | 0 | 0 | 0 | 0 | 0 | 0 | 0 | 0 | 0
| Aflossing | Euro |  | -278999.4595 | -296436.9257 | -314964.2336 | -334649.4982 | -355565.0918 | -377787.91 | -401399.6544 | -426487.1328 | -453142.5786 | -481463.9898 | -511555.4891 | -543527.7072 | -577498.1889 | -613591.8257 | -651941.3148 | 0 | 0 | 0 | 0 | 0 | 0 | 0 | 0 | 0 | 0 | 0 | 0 | 0 | 0 | 0 | 0 | 0 | 0 | 0 | 0 | 0 | 0 | 0 | 0 | 0
| Totale lasten lening | Euro |  | -692687.647 | -692687.647 | -692687.647 | -692687.647 | -692687.647 | -692687.647 | -692687.647 | -692687.647 | -692687.647 | -692687.647 | -692687.647 | -692687.647 | -692687.647 | -692687.647 | -692687.647 | 0 | 0 | 0 | 0 | 0 | 0 | 0 | 0 | 0 | 0 | 0 | 0 | 0 | 0 | 0 | 0 | 0 | 0 | 0 | 0 | 0 | 0 | 0 | 0 | 0
BELASTING
| Belastbaar inkomen | Euro |  | -3830538.0875 | -3865678.0693 | -3900779.7584 | -3935796.0707 | -3970676.0855 | -4005364.7879 | -4039802.7945 | -4073926.0621 | -4107665.5773 | -4140947.0263 | -4173690.4443 | -4205809.842 | -3449235.3083 | -3479822.5885 | -3509487.6348 | 0 | 0 | 0 | 0 | 0 | 0 | 0 | 0 | 0 | 0 | 0 | 0 | 0 | 0 | 0 | 0 | 0 | 0 | 0 | 0 | 0 | 0 | 0 | 0 | 0
| Belasting bedrag | Euro |  | 988278.8266 | 997344.9419 | 1006401.1777 | 1015435.3862 | 1024434.4301 | 1033384.1153 | 1042269.121 | 1051072.924 | 1059777.7189 | 1068364.3328 | 1076812.1346 | 1085098.9392 | 889902.7096 | 897794.2278 | 905447.8098 | 0 | 0 | 0 | 0 | 0 | 0 | 0 | 0 | 0 | 0 | 0 | 0 | 0 | 0 | 0 | 0 | 0 | 0 | 0 | 0 | 0 | 0 | 0 | 0 | 0
CASHFLOWS
| Netto inkomen na belasting | Euro |  | -2333281.2204 | -2376792.5531 | -2421365.3143 | -2467032.6826 | -2513829.2472 | -2561791.0826 | -2610955.8279 | -2661362.7709 | -2713052.937 | -2766069.1833 | -2820456.2988 | -2876261.11 | -3136830.7877 | -3195620.1864 | -3255981.1398 | 0 | 0 | 0 | 0 | 0 | 0 | 0 | 0 | 0 | 0 | 0 | 0 | 0 | 0 | 0 | 0 | 0 | 0 | 0 | 0 | 0 | 0 | 0 | 0 | 0
| Project cashflow | Euro | -9455730 | -1640593.5734 | -1684104.9061 | -1728677.6673 | -1774345.0356 | -1821141.6002 | -1869103.4356 | -1918268.1809 | -1968675.1239 | -2020365.29 | -2073381.5363 | -2127768.6518 | -2183573.463 | -2444143.1407 | -2502932.5394 | -2563293.4928 | 0 | 0 | 0 | 0 | 0 | 0 | 0 | 0 | 0 | 0 | 0 | 0 | 0 | 0 | 0 | 0 | 0 | 0 | 0 | 0 | 0 | 0 | 0 | 0 | 0
| Equity cashflow | Euro | -2836719 | -2333281.2204 | -2376792.5531 | -2421365.3143 | -2467032.6826 | -2513829.2472 | -2561791.0826 | -2610955.8279 | -2661362.7709 | -2713052.937 | -2766069.1833 | -2820456.2988 | -2876261.11 | -3136830.7877 | -3195620.1864 | -3255981.1398 | 0 | 0 | 0 | 0 | 0 | 0 | 0 | 0 | 0 | 0 | 0 | 0 | 0 | 0 | 0 | 0 | 0 | 0 | 0 | 0 | 0 | 0 | 0 | 0 | 0
| Subsidiebasis: afzet | kWh |  | 70000000 | 70000000 | 70000000 | 70000000 | 70000000 | 70000000 | 70000000 | 70000000 | 70000000 | 70000000 | 70000000 | 70000000 | 70000000 | 70000000 | 70000000 | 0 | 0 | 0 | 0 | 0 | 0 | 0 | 0 | 0 | 0 | 0 | 0 | 0 | 0 | 0 | 0 | 0 | 0 | 0 | 0 | 0 | 0 | 0 | 0 | 0
| Terug te verdienen investering | Euro | 9455730 | 8396290.5875 | 7371991.1568 | 6382793.4152 | 5428611.9859 | 4509310.5713 | 3624697.8592 | 2774523.1537 | 1958471.7158 | 1176159.7931 | 427129.3195 | -289157.7362 | -973325.3942 | -1626090.0859 | -2248267.4973 | -2840779.8626 | -2840779.8626 | -2840779.8626 | -2840779.8626 | -2840779.8626 | -2840779.8626 | -2840779.8626 | -2840779.8626 | -2840779.8626 | -2840779.8626 | -2840779.8626 | -2840779.8626 | -2840779.8626 | -2840779.8626 | -2840779.8626 | -2840779.8626 | -2840779.8626 | -2840779.8626 | -2840779.8626 | -2840779.8626 | -2840779.8626 | -2840779.8626 | -2840779.8626 | -2840779.8626 | -2840779.8626 | -2840779.8626
| DSCR |  | 1: 2.0256; 2: 1.9628; 3: 1.8984; 4: 1.8325; 5: 1.7649; 6: 1.6957; 7: 1.6247; 8: 1.5519; 9: 1.4773; 10: 1.4008; 11: 1.3223; 12: 1.2417; 13: 0.86553; 14: 0.78066; 15: 0.69352
| Projectparameters | Waarde | 0: Eenheid
| Verdisconteerde inkomsten | -15391575.9922 | 0: euro
| Verdisconteerde afzet | 311211897.7439 | 0: kWh
| Totale investering | 9455730 | 0: Euro
| DSCR (gemiddeld) | 1.4759
| Vermogenskostenvergoeding (WACC nominaal/reëel) | 7.6% / 5.5%
| Projectrendement (IRR) | n.v.t.
| Rendement op eigen vermogen (IRR) | n.v.t.
| Aandeel lening | 6619011 | 0: Euro
| Aandeel eigen vermogen | 2836719 | 0: Euro
| Warmtekrachtverhouding | 0 | 0: W:E
| Samengesteld aantal vollasturen | 7000 | 0: uur/jaar
| Terugverdientijd (inclusief SDE++-subsidie) | tussen 10 en 11 jaar | bar: 0
| Subsidieparameters | Waarde | 0: Eenheid
| Bodemprijs of basisprijs | 0.023965 | 0: Euro/kWh
| Bodemprijs of basisprijs (netlevering/niet-netlevering) | 0.024 | 0: Euro/kWh
| Bodemprijs of basisprijs netlevering | n.v.t. | 0: Euro/kWh
| Bodemprijs of basisprijs niet-netlevering | n.v.t. | 0: Euro/kWh
| Langetermijnprijs | 0.035948 | 0: Euro/kWh
| Langetermijnprijs netlevering | n.v.t. | 0: Euro/kWh
| Langetermijnprijs niet-netlevering | n.v.t. | 0: Euro/kWh
| Voorlopig correctiebedrag 2024 | 0.05596 | 0: Euro/kWh
| Voorlopig correctiebedrag 2024 (netlevering/niet-netlevering) | 0.056 | 0: Euro/kWh
| Voorlopig correctiebedrag 2024 netlevering | n.v.t. | 0: Euro/kWh
| Voorlopig correctiebedrag 2024 niet-netlevering | n.v.t. | 0: Euro/kWh
| Voorlopige GvO-waarde 2024 | 0 | 0: Euro/kWh
| Voorlopige GvO-waarde 2024 (netlevering/niet-netlevering) | 0 | 0: Euro/kWh
| Voorlopige GvO-waarde 2024 netlevering | 0 | 0: Euro/kWh
| Voorlopige GvO-waarde 2024 niet-netlevering | 0 | 0: Euro/kWh
| Voorlopige HBE-waarde 2024 netlevering | 0 | 0: Euro/kWh
| Voorlopige waarde ETS-correctie | 0.018545 | 0: Euro/kWh
| Langetermijnwaarde ETS-correctie | 0.030857 | 0: Euro/kWh
| Conversiefactoren | Waarde | 0: Eenheid
| Verbrandingswaarde methaan (onderwaarde) | 35.8 | 0: MJ/Nm3
| Verbrandingswaarde hernieuwbaar gas (onderwaarde) | 31.65 | 0: MJ/Nm3
| Verbrandingswaarde hernieuwbaar gas (bovenwaarde) | 35.17 | 0: MJ/Nm3
| kWh naar MJ | 3.6 | 0: MJ/kWh

## 78
Berekening basisbedragen: Eindadvies SDE++ 2024
Ketel op vaste biomassa 5 MWth (6.500 uur)
| BASISBEDRAG en SUBSIDIE-INTENSITEIT | Waarde | Eenheid | Toelichting
| Basisbedrag | 0.0591 | Euro/kWh | Het basisbedrag is een maat voor de productiekosten. Deze waarde kan berekend worden als alleen deze worksheet geopend is.
| Subsidie-intensiteit | -34 | Euro/t CO2 | De subsidie-intensiteit is de maat die in de rangschikking gebruikt wordt. Om deze waarde te berekenen dient ook de worksheet 'Correcties' geopend te zijn.
| Productie-eenheid | kWh |  | De SDE++ kent twee rekeneenheden waarover subsidie kan worden uitgekeerd: kWh voor energiecategorieën en t CO2 voor CCS- en CCU-categorieën.
| Vermogenseenheid | kW
| Domein | Hogetemperatuurwarmte |  | Het corresponderende domein bij deze categorie geeft aan binnen welk 'hekje' de subsidiecategorie valt.
| CORRECTIEMETHODES | Waarde | Typering | Toelichting
| Berekeningswijze correctiebedrag methode-ID | 17 | Warmte, groot_1 | 70% x TTF[LHV]
| Berekeningswijze ETS-correctie-ID | 2 | Warmte 100% ETS-correctie | ETS_max_warmte
| Berekeningswijze correctiebedrag methode-ID netlevering |  |  | Enkel relevant voor zon-pv.
| Berekeningswijze correctiebedrag methode-ID niet-netlevering |  |  | Enkel relevant voor zon-pv.
| Netlevering deel |  |  | Enkel relevant voor zon-pv. Aandeel van de productie dat aan het net wordt geleverd.
| Niet-netlevering deel |  |  | Enkel relevant voor zon-pv. Aandeel eigen gebruik.
| SYSTEEMGROOTTE | Waarde | Eenheid | Toelichting
| Inputvermogen | 11111 | kW
| Seasonal Performance Factor (SPF) |  |  | Hier wordt de seizoensgemiddelde COP, of Seasonal performance factor, mee bedoeld voor het hele systeem.
| Gaat het om een installatie voor hernieuwbaar gas? |  |  | Alleen 'Ja' invullen als de installatie gas van aardgaskwaliteit produceert.
| Methaangehalte hernieuwbaar gas voor gaszuivering |  |  | Het percentage methaan in het biogas, dat nog niet tot aardgaskwaliteit is opgewaardeerd.
| Vermogen hernieuwbaargasproductie (voor zuivering) | 0 | Nm3/uur
| Outputvermogen (thermisch of hernieuwbaar gas) | 10000 | kW | Dit veld alleen invullen bij productie van warmte (al dan niet in WKK-variant) of hernieuwbaar gas van aardgaskwaleit
| Outputvermogen (hernieuwbaar gas) | 0 | Nm3/uur
| Outputvermogen (elektrisch of overig) |  | kW | Dit veld invullen als de installatie elektriciteit produceert (al dan niet in WKK-variant), of iets anders dan warmte of gas van aardgaskwaliteit produceert.
| Vollasturen levering (thermisch of hernieuwbaar gas) | 6500 | uur/jaar | Bij een installatie voor gecombineerde opwekking, wordt de bedrijfstijd genomen als maximum van de vollasturen warmte en vollasturen elektriciteit.
| Vollasturen levering (elektrisch of overig) |  | uur/jaar | Bij een installatie voor gecombineerde opwekking, wordt de bedrijfstijd genomen als maximum van de vollasturen warmte en vollasturen elektriciteit.
| ENERGETISCH RENDEMENT | Waarde | Eenheid | Toelichting
| Max. elektrisch rendement | 0%
| Elektrisch rendement | 0%
| Thermisch rendement of rendement gasproductie | 90%
| Elektriciteitsderving bij warmtelevering |  | elektriciteit : warmte | Enkel invullen als de installatie een WKK-installatie is waarbij warmtelevering ten koste gaat van de elektriciteitsproductie.
| KOSTEN | Waarde | Eenheid | Toelichting
| Investeringskosten input gebaseerd |  | Euro/kW | De investeringskosten 'input gebaseerd' worden opgeteld bij de investeringskosten 'output gebaseerd'. Pas op voor onbedoelde dubbeltelling.
| Investeringskosten output gebaseerd | 894 | Euro/kW | De investeringskosten 'input gebaseerd' worden opgeteld bij de investeringskosten 'output gebaseerd'. Pas op voor onbedoelde dubbeltelling.
| Totale investeringskosten | 9.0026 | Euro (miljoen)
| Vaste operationele kosten input gebaseerd |  | Euro/kW/jaar | De operationele kosten 'input gebaseerd' worden opgeteld bij de investeringskosten 'output gebaseerd'. Pas op voor onbedoelde dubbeltelling.
| Vaste operationele kosten output gebaseerd | 51.2 | Euro/kW/jaar | De operationele kosten 'input gebaseerd' worden opgeteld bij de investeringskosten 'output gebaseerd'. Pas op voor onbedoelde dubbeltelling.
| Totale jaarlijkse vaste operationele kosten | 512 | Euro (duizend) | Deze waarde wordt ter illustratie getoond.
| Kosten elektriciteit-input |  | Euro/kWh | Het betreft de inkoopkosten voor elektriciteit
| Kosten gas-input |  | Euro/kWh | Het betreft de inkoopkosten voor gas
| Kosten warmte-input |  | Euro/kWh | Het betreft de inkoopkosten voor warmte
| Overige variabele operationele kosten | 0.0062 | Euro/kWh
| Totale variabele operationele kosten | 0.0062 | Euro/kWh
| ENERGIEGEBRUIK | Waarde | Eenheid | Toelichting
| Energie-inhoud brandstof | 9 | GJ/ton
| Biomassadoorzet | 28888.6 | ton/jaar
| Netto brandstofprijs | 53 | Euro/ton | Hier wordt de brandstofprijs aan de poort bedoeld, inclusief eventuele risico-opslag.
| Relatief elektriciteitsgebruik |  | kWh/kWh
| Elektriciteitsgebruik | 0 | MWh/jaar
| Relatief warmtegebruik |  | kWh/kWh
| Warmtegebruik | 0 | MWh/jaar
| Relatief aardgasgebruik |  | kWh/kWh
| Aardgasgebruik | 0 | MWh/jaar
| EMISSIEFACTOREN | Waarde | Eenheid | Toelichting
| Emissiefactor van warmteproductie per eenheid | 0.225 | kg CO2/kWh
| Emissiefactor van elektriciteitsproductie of overig per eenheid |  | kg CO2/kWh
| Emissiefactor van gasproductie per eenheid |  | kg CO2/kWh
| Emissiefactor gebruik van biomassa |  | kg CO2/ton | De waarde die hier getoond wordt, is afhankelijk aan de uitgangspunten in de adviesvraag.
| Emissiefactor gebruik van warmte |  | kg CO2/kWh
| Emissiefactor gebruik van elektriciteit |  | kg CO2/kWh
| Emissiefactor gebruik van gas |  | kg CO2/kWh
| Vermeden emissies | 0.225 | kg CO2/kWh
| TERMIJNEN | Waarde | Eenheid | Toelichting
| Economische levensduur | 15 | jaar | Deze waarde wordt gebruikt om eventuele inkomsten van het project na subsidieperiode te berekenen.
| Termijn lening | 15 | jaar
| Afschrijvingstermijn | 12 | jaar
| Beleidsperiode | 15 | jaar
| Totale operationale periode |  | jaar | Deze waarde wordt gebruikt om de vermeden emissies gedurende de hele operationele periode van de installatie te berekenen.
| PARAMETERS NA SUBSIDIEPERIODE | Waarde | Eenheid | Toelichting
| Elektriciteitsprijs na subsidieperiode |  | Euro/kWh | Deze prijs is inclusief de profiel- en onbalansfactor.
| Vollasturen na subsidieperiode elektriciteit of overige |  | uur/jaar
| Prijs warmte of hernieuwbaar gas na subsidieperiode |  | Euro/kWh
| Vollasturen na subsidieperiode warmte of hernieuwbaar gas |  | uur/jaar
| Totaal geproduceerde eenheden subsidieperiode | 975000000 | kWh
| Totale geproduceerde eenheden bedrijfsperiode | 975000000 | kWh
| Verrekeningsfactor bespaarde emissies | 1
| FINANCIËLE PARAMETERS | Waarde | Eenheid | Toelichting
| Inflatie | 2%
| Rendement op vreemd vermogen | 6.25%
| Rendement op eigen vermogen | 14.5%
| Percentage vreemd vermogen in investering | 70%
| Percentage eigen vermogen in investering | 30%
| Vennootschapsbelasting | 25.8%
| INVESTERINGSSUBSIDIES | Waarde | Eenheid | Toelichting
| Investeringssubsidie t.g.v. vreemd vermogen |  | Euro
| Investeringssubsidie t.g.v. eigen vermogen (NCW) |  | Euro
| ONREGELMATIGE CASHFLOWS | Jaar | Reële waarde | Toelichting
Voer in cel kolom C het jaar in waarin de onregelmatige cashflow plaatsvindt en in kolom D97 de reële kosten (als negatieve waarde) in dat specifieke jaar.
De waarde als reële kosten is gedefinieerd in euro van het jaar 2024.
| Afsluitprovisie als percentage van lening | 0 | 1% | Deze afsluitprovisie wordt verrekend in de totale investeringskosten en is gedefinieerd als percentage van de lening.
| SUBSIDIE-INKOMSTEN (niet invullen voor basisbedragberekening) |  | Eenheid | 2024 | 2025 | 2026 | 2027 | 2028 | 2029 | 2030 | 2031 | 2032 | 2033 | 2034 | 2035 | 2036 | 2037 | 2038 | 2039 | 2040 | 2041 | 2042 | 2043 | 2044 | 2045 | 2046 | 2047 | 2048 | 2049 | 2050 | 2051 | 2052 | 2053 | 2054 | 2055 | 2056 | 2057 | 2058 | 2059 | 2060 | 2061 | 2062 | 2063
| Basisbedrag (deze cellen kunnen gebruikt worden om de inkomsten toe te voegen) |  | Euro/kWh |  | 0 | 0 | 0 | 0 | 0 | 0 | 0 | 0 | 0 | 0 | 0 | 0 | 0 | 0 | 0 | 0 | 0 | 0 | 0 | 0 | 0 | 0 | 0 | 0 | 0 | 0 | 0 | 0 | 0 | 0 | 0 | 0 | 0 | 0 | 0 | 0 | 0 | 0 | 0
| Correctiebedrag (deze cellen kunnen gebruikt worden om de inkomsten toe te voegen) |  | Euro/kWh |  | 0 | 0 | 0 | 0 | 0 | 0 | 0 | 0 | 0 | 0 | 0 | 0 | 0 | 0 | 0 | 0 | 0 | 0 | 0 | 0 | 0 | 0 | 0 | 0 | 0 | 0 | 0 | 0 | 0 | 0 | 0 | 0 | 0 | 0 | 0 | 0 | 0 | 0 | 0
| Inflator |  | index | 1 | 1.02 | 1.0404 | 1.0612 | 1.0824 | 1.1041 | 1.1262 | 1.1487 | 1.1717 | 1.1951 | 1.219 | 1.2434 | 1.2682 | 1.2936 | 1.3195 | 1.3459 | 1.3728 | 1.4002 | 1.4282 | 1.4568 | 1.4859 | 1.5157 | 1.546 | 1.5769 | 1.6084 | 1.6406 | 1.6734 | 1.7069 | 1.741 | 1.7758 | 1.8114 | 1.8476 | 1.8845 | 1.9222 | 1.9607 | 1.9999 | 2.0399 | 2.0807 | 2.1223 | 2.1647
Tabel: Nominale kasstroom (positieve bedragen = gunstig voor de producent)
| INITIELE INVESTERING |  | 0 | 1 | 2 | 3 | 4 | 5 | 6 | 7 | 8 | 9 | 10 | 11 | 12 | 13 | 14 | 15 | 16 | 17 | 18 | 19 | 20 | 21 | 22 | 23 | 24 | 25 | 26 | 27 | 28 | 29 | 30 | 31 | 32 | 33 | 34 | 35 | 36 | 37 | 38 | 39 | 40
| Investering | Euro | 0: -9002580
AFZET
| Afzet elektriciteit of overige | kWh |  | 0 | 0 | 0 | 0 | 0 | 0 | 0 | 0 | 0 | 0 | 0 | 0 | 0 | 0 | 0 | 0 | 0 | 0 | 0 | 0 | 0 | 0 | 0 | 0 | 0 | 0 | 0 | 0 | 0 | 0 | 0 | 0 | 0 | 0 | 0 | 0 | 0 | 0 | 0 | 0
| Afzet warmte | kWh |  | 65000000 | 65000000 | 65000000 | 65000000 | 65000000 | 65000000 | 65000000 | 65000000 | 65000000 | 65000000 | 65000000 | 65000000 | 65000000 | 65000000 | 65000000 | 0 | 0 | 0 | 0 | 0 | 0 | 0 | 0 | 0 | 0 | 0 | 0 | 0 | 0 | 0 | 0 | 0 | 0 | 0 | 0 | 0 | 0 | 0 | 0 | 0
| Afzet hernieuwbaar gas | kWh (HHV) |  | 0 | 0 | 0 | 0 | 0 | 0 | 0 | 0 | 0 | 0 | 0 | 0 | 0 | 0 | 0 | 0 | 0 | 0 | 0 | 0 | 0 | 0 | 0 | 0 | 0 | 0 | 0 | 0 | 0 | 0 | 0 | 0 | 0 | 0 | 0 | 0 | 0 | 0 | 0 | 0
| Afzet | kWh |  | 65000000 | 65000000 | 65000000 | 65000000 | 65000000 | 65000000 | 65000000 | 65000000 | 65000000 | 65000000 | 65000000 | 65000000 | 65000000 | 65000000 | 65000000 | 0 | 0 | 0 | 0 | 0 | 0 | 0 | 0 | 0 | 0 | 0 | 0 | 0 | 0 | 0 | 0 | 0 | 0 | 0 | 0 | 0 | 0 | 0 | 0 | 0
KOSTEN EN INKOMSTEN
| Operationele kosten | Euro |  | -915000 | -933300 | -951966 | -971005.32 | -990425.4264 | -1010233.9349 | -1030438.6136 | -1051047.3859 | -1072068.3336 | -1093509.7003 | -1115379.8943 | -1137687.4922 | -1160441.242 | -1183650.0669 | -1207323.0682 | 0 | 0 | 0 | 0 | 0 | 0 | 0 | 0 | 0 | 0 | 0 | 0 | 0 | 0 | 0 | 0 | 0 | 0 | 0 | 0 | 0 | 0 | 0 | 0 | 0
| Brandstofkosten (biomassa) | Euro |  | -1531095.8 | -1561717.716 | -1592952.0703 | -1624811.1117 | -1657307.334 | -1690453.4806 | -1724262.5503 | -1758747.8013 | -1793922.7573 | -1829801.2124 | -1866397.2367 | -1903725.1814 | -1941799.685 | -1980635.6787 | -2020248.3923 | 0 | 0 | 0 | 0 | 0 | 0 | 0 | 0 | 0 | 0 | 0 | 0 | 0 | 0 | 0 | 0 | 0 | 0 | 0 | 0 | 0 | 0 | 0 | 0 | 0
| Marktwaarde elektriciteit na einde beleidsperiode | Euro/kWh |  | 0 | 0 | 0 | 0 | 0 | 0 | 0 | 0 | 0 | 0 | 0 | 0 | 0 | 0 | 0 | 0 | 0 | 0 | 0 | 0 | 0 | 0 | 0 | 0 | 0 | 0 | 0 | 0 | 0 | 0 | 0 | 0 | 0 | 0 | 0 | 0 | 0 | 0 | 0 | 0
| Marktwaarde warmte of hernieuwbaar gas na einde beleidsperiode | Euro/kWh |  | 0 | 0 | 0 | 0 | 0 | 0 | 0 | 0 | 0 | 0 | 0 | 0 | 0 | 0 | 0 | 0 | 0 | 0 | 0 | 0 | 0 | 0 | 0 | 0 | 0 | 0 | 0 | 0 | 0 | 0 | 0 | 0 | 0 | 0 | 0 | 0 | 0 | 0 | 0 | 0
| Correctiebedrag | Euro/kWh |  | 0 | 0 | 0 | 0 | 0 | 0 | 0 | 0 | 0 | 0 | 0 | 0 | 0 | 0 | 0 | 0 | 0 | 0 | 0 | 0 | 0 | 0 | 0 | 0 | 0 | 0 | 0 | 0 | 0 | 0 | 0 | 0 | 0 | 0 | 0 | 0 | 0 | 0 | 0 | 0
| Basisbedrag | Euro/kWh |  | 0 | 0 | 0 | 0 | 0 | 0 | 0 | 0 | 0 | 0 | 0 | 0 | 0 | 0 | 0 | 0 | 0 | 0 | 0 | 0 | 0 | 0 | 0 | 0 | 0 | 0 | 0 | 0 | 0 | 0 | 0 | 0 | 0 | 0 | 0 | 0 | 0 | 0 | 0 | 0
| SDE-vergoeding | Euro |  | 0 | 0 | 0 | 0 | 0 | 0 | 0 | 0 | 0 | 0 | 0 | 0 | 0 | 0 | 0 | 0 | 0 | 0 | 0 | 0 | 0 | 0 | 0 | 0 | 0 | 0 | 0 | 0 | 0 | 0 | 0 | 0 | 0 | 0 | 0 | 0 | 0 | 0 | 0 | 0
| Marktinkomsten na einde beleidsperiode | Euro |  | 0 | 0 | 0 | 0 | 0 | 0 | 0 | 0 | 0 | 0 | 0 | 0 | 0 | 0 | 0 | 0 | 0 | 0 | 0 | 0 | 0 | 0 | 0 | 0 | 0 | 0 | 0 | 0 | 0 | 0 | 0 | 0 | 0 | 0 | 0 | 0 | 0 | 0 | 0 | 0
| Marktinkomsten gedurende beleidsperiode | Euro |  | 0 | 0 | 0 | 0 | 0 | 0 | 0 | 0 | 0 | 0 | 0 | 0 | 0 | 0 | 0 | 0 | 0 | 0 | 0 | 0 | 0 | 0 | 0 | 0 | 0 | 0 | 0 | 0 | 0 | 0 | 0 | 0 | 0 | 0 | 0 | 0 | 0 | 0 | 0 | 0
TOTALE KOSTEN EN INKOMSTEN
| Inkomen totaal (nominaal) | Euro |  | 0 | 0 | 0 | 0 | 0 | 0 | 0 | 0 | 0 | 0 | 0 | 0 | 0 | 0 | 0 | 0 | 0 | 0 | 0 | 0 | 0 | 0 | 0 | 0 | 0 | 0 | 0 | 0 | 0 | 0 | 0 | 0 | 0 | 0 | 0 | 0 | 0 | 0 | 0 | 0
| Kosten totaal (nominaal) | Euro |  | -2446095.8 | -2495017.716 | -2544918.0703 | -2595816.4317 | -2647732.7604 | -2700687.4156 | -2754701.1639 | -2809795.1872 | -2865991.0909 | -2923310.9127 | -2981777.131 | -3041412.6736 | -3102240.9271 | -3164285.7456 | -3227571.4605 | 0 | 0 | 0 | 0 | 0 | 0 | 0 | 0 | 0 | 0 | 0 | 0 | 0 | 0 | 0 | 0 | 0 | 0 | 0 | 0 | 0 | 0 | 0 | 0 | 0
| Bruto inkomen (nominaal) | Euro |  | -2446095.8 | -2495017.716 | -2544918.0703 | -2595816.4317 | -2647732.7604 | -2700687.4156 | -2754701.1639 | -2809795.1872 | -2865991.0909 | -2923310.9127 | -2981777.131 | -3041412.6736 | -3102240.9271 | -3164285.7456 | -3227571.4605 | 0 | 0 | 0 | 0 | 0 | 0 | 0 | 0 | 0 | 0 | 0 | 0 | 0 | 0 | 0 | 0 | 0 | 0 | 0 | 0 | 0 | 0 | 0 | 0 | 0
AFSCHRIJVING EN SCHULDEN
| Afschrijving | Euro |  | -750215 | -750215 | -750215 | -750215 | -750215 | -750215 | -750215 | -750215 | -750215 | -750215 | -750215 | -750215 | 0 | 0 | 0 | 0 | 0 | 0 | 0 | 0 | 0 | 0 | 0 | 0 | 0 | 0 | 0 | 0 | 0 | 0 | 0 | 0 | 0 | 0 | 0 | 0 | 0 | 0 | 0 | 0
| Rente | Euro |  | -393862.875 | -377261.0701 | -359621.6524 | -340879.7711 | -320966.5222 | -299808.6953 | -277328.5041 | -253443.301 | -228065.2728 | -201101.1177 | -172451.703 | -142011.6999 | -109669.1965 | -75305.2867 | -38793.6326 | 0 | 0 | 0 | 0 | 0 | 0 | 0 | 0 | 0 | 0 | 0 | 0 | 0 | 0 | 0 | 0 | 0 | 0 | 0 | 0 | 0 | 0 | 0 | 0 | 0
| Aflossing | Euro |  | -265628.8784 | -282230.6833 | -299870.101 | -318611.9823 | -338525.2312 | -359683.0581 | -382163.2492 | -406048.4523 | -431426.4806 | -458390.6356 | -487040.0503 | -517480.0535 | -549822.5568 | -584186.4666 | -620698.1208 | 0 | 0 | 0 | 0 | 0 | 0 | 0 | 0 | 0 | 0 | 0 | 0 | 0 | 0 | 0 | 0 | 0 | 0 | 0 | 0 | 0 | 0 | 0 | 0 | 0
| Totale lasten lening | Euro |  | -659491.7534 | -659491.7534 | -659491.7534 | -659491.7534 | -659491.7534 | -659491.7534 | -659491.7534 | -659491.7534 | -659491.7534 | -659491.7534 | -659491.7534 | -659491.7534 | -659491.7534 | -659491.7534 | -659491.7534 | 0 | 0 | 0 | 0 | 0 | 0 | 0 | 0 | 0 | 0 | 0 | 0 | 0 | 0 | 0 | 0 | 0 | 0 | 0 | 0 | 0 | 0 | 0 | 0 | 0
BELASTING
| Belastbaar inkomen | Euro |  | -3590173.675 | -3622493.7861 | -3654754.7227 | -3686911.2028 | -3718914.2826 | -3750711.1108 | -3782244.668 | -3813453.4882 | -3844271.3637 | -3874627.0305 | -3904443.834 | -3933639.3735 | -3211910.1236 | -3239591.0323 | -3266365.0931 | 0 | 0 | 0 | 0 | 0 | 0 | 0 | 0 | 0 | 0 | 0 | 0 | 0 | 0 | 0 | 0 | 0 | 0 | 0 | 0 | 0 | 0 | 0 | 0 | 0
| Belasting bedrag | Euro |  | 926264.8081 | 934603.3968 | 942926.7185 | 951223.0903 | 959479.8849 | 967683.4666 | 975819.1243 | 983871 | 991822.0118 | 999653.7739 | 1007346.5092 | 1014878.9584 | 828672.8119 | 835814.4863 | 842722.194 | 0 | 0 | 0 | 0 | 0 | 0 | 0 | 0 | 0 | 0 | 0 | 0 | 0 | 0 | 0 | 0 | 0 | 0 | 0 | 0 | 0 | 0 | 0 | 0 | 0
CASHFLOWS
| Netto inkomen na belasting | Euro |  | -2179322.7452 | -2219906.0725 | -2261483.1052 | -2304085.0948 | -2347744.6288 | -2392495.7023 | -2438373.7929 | -2485415.9406 | -2533660.8324 | -2583148.8922 | -2633922.3752 | -2686025.4686 | -2933059.8685 | -2987963.0126 | -3044341.0199 | 0 | 0 | 0 | 0 | 0 | 0 | 0 | 0 | 0 | 0 | 0 | 0 | 0 | 0 | 0 | 0 | 0 | 0 | 0 | 0 | 0 | 0 | 0 | 0 | 0
| Project cashflow | Euro | -9002580 | -1519830.9918 | -1560414.3192 | -1601991.3519 | -1644593.3414 | -1688252.8755 | -1733003.949 | -1778882.0395 | -1825924.1872 | -1874169.0791 | -1923657.1389 | -1974430.6218 | -2026533.7152 | -2273568.1152 | -2328471.2593 | -2384849.2665 | 0 | 0 | 0 | 0 | 0 | 0 | 0 | 0 | 0 | 0 | 0 | 0 | 0 | 0 | 0 | 0 | 0 | 0 | 0 | 0 | 0 | 0 | 0 | 0 | 0
| Equity cashflow | Euro | -2700774 | -2179322.7452 | -2219906.0725 | -2261483.1052 | -2304085.0948 | -2347744.6288 | -2392495.7023 | -2438373.7929 | -2485415.9406 | -2533660.8324 | -2583148.8922 | -2633922.3752 | -2686025.4686 | -2933059.8685 | -2987963.0126 | -3044341.0199 | 0 | 0 | 0 | 0 | 0 | 0 | 0 | 0 | 0 | 0 | 0 | 0 | 0 | 0 | 0 | 0 | 0 | 0 | 0 | 0 | 0 | 0 | 0 | 0 | 0
| Subsidiebasis: afzet | kWh |  | 65000000 | 65000000 | 65000000 | 65000000 | 65000000 | 65000000 | 65000000 | 65000000 | 65000000 | 65000000 | 65000000 | 65000000 | 65000000 | 65000000 | 65000000 | 0 | 0 | 0 | 0 | 0 | 0 | 0 | 0 | 0 | 0 | 0 | 0 | 0 | 0 | 0 | 0 | 0 | 0 | 0 | 0 | 0 | 0 | 0 | 0 | 0
| Terug te verdienen investering | Euro | 9002580 | 8001038.675 | 7031817.4611 | 6094857.1838 | 5190053.3866 | 4317252.6692 | 3476248.78 | 2666778.448 | 1888516.9362 | 1141073.2999 | 423985.3303 | -263285.8357 | -921361.4622 | -1550951.3386 | -2152860.3063 | -2727995.2133 | -2727995.2133 | -2727995.2133 | -2727995.2133 | -2727995.2133 | -2727995.2133 | -2727995.2133 | -2727995.2133 | -2727995.2133 | -2727995.2133 | -2727995.2133 | -2727995.2133 | -2727995.2133 | -2727995.2133 | -2727995.2133 | -2727995.2133 | -2727995.2133 | -2727995.2133 | -2727995.2133 | -2727995.2133 | -2727995.2133 | -2727995.2133 | -2727995.2133 | -2727995.2133 | -2727995.2133 | -2727995.2133
| DSCR |  | 1: 2.0176; 2: 1.956; 3: 1.893; 4: 1.8284; 5: 1.7622; 6: 1.6943; 7: 1.6248; 8: 1.5534; 9: 1.4803; 10: 1.4052; 11: 1.3282; 12: 1.2492; 13: 0.87465; 14: 0.7914; 15: 0.70591
| Projectparameters | Waarde | 0: Eenheid
| Verdisconteerde inkomsten | -14376367.0167 | 0: euro
| Verdisconteerde afzet | 288982476.4765 | 0: kWh
| Totale investering | 9002580 | 0: Euro
| DSCR (gemiddeld) | 1.4776
| Vermogenskostenvergoeding (WACC nominaal/reëel) | 7.6% / 5.5%
| Projectrendement (IRR) | n.v.t.
| Rendement op eigen vermogen (IRR) | n.v.t.
| Aandeel lening | 6301806 | 0: Euro
| Aandeel eigen vermogen | 2700774 | 0: Euro
| Warmtekrachtverhouding | 0 | 0: W:E
| Samengesteld aantal vollasturen | 6500 | 0: uur/jaar
| Terugverdientijd (inclusief SDE++-subsidie) | tussen 10 en 11 jaar | bar: 0
| Subsidieparameters | Waarde | 0: Eenheid
| Bodemprijs of basisprijs | 0.023965 | 0: Euro/kWh
| Bodemprijs of basisprijs (netlevering/niet-netlevering) | 0.024 | 0: Euro/kWh
| Bodemprijs of basisprijs netlevering | n.v.t. | 0: Euro/kWh
| Bodemprijs of basisprijs niet-netlevering | n.v.t. | 0: Euro/kWh
| Langetermijnprijs | 0.035948 | 0: Euro/kWh
| Langetermijnprijs netlevering | n.v.t. | 0: Euro/kWh
| Langetermijnprijs niet-netlevering | n.v.t. | 0: Euro/kWh
| Voorlopig correctiebedrag 2024 | 0.05596 | 0: Euro/kWh
| Voorlopig correctiebedrag 2024 (netlevering/niet-netlevering) | 0.056 | 0: Euro/kWh
| Voorlopig correctiebedrag 2024 netlevering | n.v.t. | 0: Euro/kWh
| Voorlopig correctiebedrag 2024 niet-netlevering | n.v.t. | 0: Euro/kWh
| Voorlopige GvO-waarde 2024 | 0 | 0: Euro/kWh
| Voorlopige GvO-waarde 2024 (netlevering/niet-netlevering) | 0 | 0: Euro/kWh
| Voorlopige GvO-waarde 2024 netlevering | 0 | 0: Euro/kWh
| Voorlopige GvO-waarde 2024 niet-netlevering | 0 | 0: Euro/kWh
| Voorlopige HBE-waarde 2024 netlevering | 0 | 0: Euro/kWh
| Voorlopige waarde ETS-correctie | 0.018545 | 0: Euro/kWh
| Langetermijnwaarde ETS-correctie | 0.030857 | 0: Euro/kWh
| Conversiefactoren | Waarde | 0: Eenheid
| Verbrandingswaarde methaan (onderwaarde) | 35.8 | 0: MJ/Nm3
| Verbrandingswaarde hernieuwbaar gas (onderwaarde) | 31.65 | 0: MJ/Nm3
| Verbrandingswaarde hernieuwbaar gas (bovenwaarde) | 35.17 | 0: MJ/Nm3
| kWh naar MJ | 3.6 | 0: MJ/kWh

## 79
Berekening basisbedragen: Eindadvies SDE++ 2024
Ketel op vaste biomassa 5 MWth (6.000 uur)
| BASISBEDRAG en SUBSIDIE-INTENSITEIT | Waarde | Eenheid | Toelichting
| Basisbedrag | 0.06 | Euro/kWh | Het basisbedrag is een maat voor de productiekosten. Deze waarde kan berekend worden als alleen deze worksheet geopend is.
| Subsidie-intensiteit | -30 | Euro/t CO2 | De subsidie-intensiteit is de maat die in de rangschikking gebruikt wordt. Om deze waarde te berekenen dient ook de worksheet 'Correcties' geopend te zijn.
| Productie-eenheid | kWh |  | De SDE++ kent twee rekeneenheden waarover subsidie kan worden uitgekeerd: kWh voor energiecategorieën en t CO2 voor CCS- en CCU-categorieën.
| Vermogenseenheid | kW
| Domein | Hogetemperatuurwarmte |  | Het corresponderende domein bij deze categorie geeft aan binnen welk 'hekje' de subsidiecategorie valt.
| CORRECTIEMETHODES | Waarde | Typering | Toelichting
| Berekeningswijze correctiebedrag methode-ID | 17 | Warmte, groot_1 | 70% x TTF[LHV]
| Berekeningswijze ETS-correctie-ID | 2 | Warmte 100% ETS-correctie | ETS_max_warmte
| Berekeningswijze correctiebedrag methode-ID netlevering |  |  | Enkel relevant voor zon-pv.
| Berekeningswijze correctiebedrag methode-ID niet-netlevering |  |  | Enkel relevant voor zon-pv.
| Netlevering deel |  |  | Enkel relevant voor zon-pv. Aandeel van de productie dat aan het net wordt geleverd.
| Niet-netlevering deel |  |  | Enkel relevant voor zon-pv. Aandeel eigen gebruik.
| SYSTEEMGROOTTE | Waarde | Eenheid | Toelichting
| Inputvermogen | 11111 | kW
| Seasonal Performance Factor (SPF) |  |  | Hier wordt de seizoensgemiddelde COP, of Seasonal performance factor, mee bedoeld voor het hele systeem.
| Gaat het om een installatie voor hernieuwbaar gas? |  |  | Alleen 'Ja' invullen als de installatie gas van aardgaskwaliteit produceert.
| Methaangehalte hernieuwbaar gas voor gaszuivering |  |  | Het percentage methaan in het biogas, dat nog niet tot aardgaskwaliteit is opgewaardeerd.
| Vermogen hernieuwbaargasproductie (voor zuivering) | 0 | Nm3/uur
| Outputvermogen (thermisch of hernieuwbaar gas) | 10000 | kW | Dit veld alleen invullen bij productie van warmte (al dan niet in WKK-variant) of hernieuwbaar gas van aardgaskwaleit
| Outputvermogen (hernieuwbaar gas) | 0 | Nm3/uur
| Outputvermogen (elektrisch of overig) |  | kW | Dit veld invullen als de installatie elektriciteit produceert (al dan niet in WKK-variant), of iets anders dan warmte of gas van aardgaskwaliteit produceert.
| Vollasturen levering (thermisch of hernieuwbaar gas) | 6000 | uur/jaar | Bij een installatie voor gecombineerde opwekking, wordt de bedrijfstijd genomen als maximum van de vollasturen warmte en vollasturen elektriciteit.
| Vollasturen levering (elektrisch of overig) |  | uur/jaar | Bij een installatie voor gecombineerde opwekking, wordt de bedrijfstijd genomen als maximum van de vollasturen warmte en vollasturen elektriciteit.
| ENERGETISCH RENDEMENT | Waarde | Eenheid | Toelichting
| Max. elektrisch rendement | 0%
| Elektrisch rendement | 0%
| Thermisch rendement of rendement gasproductie | 90%
| Elektriciteitsderving bij warmtelevering |  | elektriciteit : warmte | Enkel invullen als de installatie een WKK-installatie is waarbij warmtelevering ten koste gaat van de elektriciteitsproductie.
| KOSTEN | Waarde | Eenheid | Toelichting
| Investeringskosten input gebaseerd |  | Euro/kW | De investeringskosten 'input gebaseerd' worden opgeteld bij de investeringskosten 'output gebaseerd'. Pas op voor onbedoelde dubbeltelling.
| Investeringskosten output gebaseerd | 848 | Euro/kW | De investeringskosten 'input gebaseerd' worden opgeteld bij de investeringskosten 'output gebaseerd'. Pas op voor onbedoelde dubbeltelling.
| Totale investeringskosten | 8.5394 | Euro (miljoen)
| Vaste operationele kosten input gebaseerd |  | Euro/kW/jaar | De operationele kosten 'input gebaseerd' worden opgeteld bij de investeringskosten 'output gebaseerd'. Pas op voor onbedoelde dubbeltelling.
| Vaste operationele kosten output gebaseerd | 48.9 | Euro/kW/jaar | De operationele kosten 'input gebaseerd' worden opgeteld bij de investeringskosten 'output gebaseerd'. Pas op voor onbedoelde dubbeltelling.
| Totale jaarlijkse vaste operationele kosten | 489 | Euro (duizend) | Deze waarde wordt ter illustratie getoond.
| Kosten elektriciteit-input |  | Euro/kWh | Het betreft de inkoopkosten voor elektriciteit
| Kosten gas-input |  | Euro/kWh | Het betreft de inkoopkosten voor gas
| Kosten warmte-input |  | Euro/kWh | Het betreft de inkoopkosten voor warmte
| Overige variabele operationele kosten | 0.0063 | Euro/kWh
| Totale variabele operationele kosten | 0.0063 | Euro/kWh
| ENERGIEGEBRUIK | Waarde | Eenheid | Toelichting
| Energie-inhoud brandstof | 9 | GJ/ton
| Biomassadoorzet | 26666.4 | ton/jaar
| Netto brandstofprijs | 53 | Euro/ton | Hier wordt de brandstofprijs aan de poort bedoeld, inclusief eventuele risico-opslag.
| Relatief elektriciteitsgebruik |  | kWh/kWh
| Elektriciteitsgebruik | 0 | MWh/jaar
| Relatief warmtegebruik |  | kWh/kWh
| Warmtegebruik | 0 | MWh/jaar
| Relatief aardgasgebruik |  | kWh/kWh
| Aardgasgebruik | 0 | MWh/jaar
| EMISSIEFACTOREN | Waarde | Eenheid | Toelichting
| Emissiefactor van warmteproductie per eenheid | 0.225 | kg CO2/kWh
| Emissiefactor van elektriciteitsproductie of overig per eenheid |  | kg CO2/kWh
| Emissiefactor van gasproductie per eenheid |  | kg CO2/kWh
| Emissiefactor gebruik van biomassa |  | kg CO2/ton | De waarde die hier getoond wordt, is afhankelijk aan de uitgangspunten in de adviesvraag.
| Emissiefactor gebruik van warmte |  | kg CO2/kWh
| Emissiefactor gebruik van elektriciteit |  | kg CO2/kWh
| Emissiefactor gebruik van gas |  | kg CO2/kWh
| Vermeden emissies | 0.225 | kg CO2/kWh
| TERMIJNEN | Waarde | Eenheid | Toelichting
| Economische levensduur | 15 | jaar | Deze waarde wordt gebruikt om eventuele inkomsten van het project na subsidieperiode te berekenen.
| Termijn lening | 15 | jaar
| Afschrijvingstermijn | 12 | jaar
| Beleidsperiode | 15 | jaar
| Totale operationale periode |  | jaar | Deze waarde wordt gebruikt om de vermeden emissies gedurende de hele operationele periode van de installatie te berekenen.
| PARAMETERS NA SUBSIDIEPERIODE | Waarde | Eenheid | Toelichting
| Elektriciteitsprijs na subsidieperiode |  | Euro/kWh | Deze prijs is inclusief de profiel- en onbalansfactor.
| Vollasturen na subsidieperiode elektriciteit of overige |  | uur/jaar
| Prijs warmte of hernieuwbaar gas na subsidieperiode |  | Euro/kWh
| Vollasturen na subsidieperiode warmte of hernieuwbaar gas |  | uur/jaar
| Totaal geproduceerde eenheden subsidieperiode | 900000000 | kWh
| Totale geproduceerde eenheden bedrijfsperiode | 900000000 | kWh
| Verrekeningsfactor bespaarde emissies | 1
| FINANCIËLE PARAMETERS | Waarde | Eenheid | Toelichting
| Inflatie | 2%
| Rendement op vreemd vermogen | 6.25%
| Rendement op eigen vermogen | 14.5%
| Percentage vreemd vermogen in investering | 70%
| Percentage eigen vermogen in investering | 30%
| Vennootschapsbelasting | 25.8%
| INVESTERINGSSUBSIDIES | Waarde | Eenheid | Toelichting
| Investeringssubsidie t.g.v. vreemd vermogen |  | Euro
| Investeringssubsidie t.g.v. eigen vermogen (NCW) |  | Euro
| ONREGELMATIGE CASHFLOWS | Jaar | Reële waarde | Toelichting
Voer in cel kolom C het jaar in waarin de onregelmatige cashflow plaatsvindt en in kolom D97 de reële kosten (als negatieve waarde) in dat specifieke jaar.
De waarde als reële kosten is gedefinieerd in euro van het jaar 2024.
| Afsluitprovisie als percentage van lening | 0 | 1% | Deze afsluitprovisie wordt verrekend in de totale investeringskosten en is gedefinieerd als percentage van de lening.
| SUBSIDIE-INKOMSTEN (niet invullen voor basisbedragberekening) |  | Eenheid | 2024 | 2025 | 2026 | 2027 | 2028 | 2029 | 2030 | 2031 | 2032 | 2033 | 2034 | 2035 | 2036 | 2037 | 2038 | 2039 | 2040 | 2041 | 2042 | 2043 | 2044 | 2045 | 2046 | 2047 | 2048 | 2049 | 2050 | 2051 | 2052 | 2053 | 2054 | 2055 | 2056 | 2057 | 2058 | 2059 | 2060 | 2061 | 2062 | 2063
| Basisbedrag (deze cellen kunnen gebruikt worden om de inkomsten toe te voegen) |  | Euro/kWh |  | 0 | 0 | 0 | 0 | 0 | 0 | 0 | 0 | 0 | 0 | 0 | 0 | 0 | 0 | 0 | 0 | 0 | 0 | 0 | 0 | 0 | 0 | 0 | 0 | 0 | 0 | 0 | 0 | 0 | 0 | 0 | 0 | 0 | 0 | 0 | 0 | 0 | 0 | 0
| Correctiebedrag (deze cellen kunnen gebruikt worden om de inkomsten toe te voegen) |  | Euro/kWh |  | 0 | 0 | 0 | 0 | 0 | 0 | 0 | 0 | 0 | 0 | 0 | 0 | 0 | 0 | 0 | 0 | 0 | 0 | 0 | 0 | 0 | 0 | 0 | 0 | 0 | 0 | 0 | 0 | 0 | 0 | 0 | 0 | 0 | 0 | 0 | 0 | 0 | 0 | 0
| Inflator |  | index | 1 | 1.02 | 1.0404 | 1.0612 | 1.0824 | 1.1041 | 1.1262 | 1.1487 | 1.1717 | 1.1951 | 1.219 | 1.2434 | 1.2682 | 1.2936 | 1.3195 | 1.3459 | 1.3728 | 1.4002 | 1.4282 | 1.4568 | 1.4859 | 1.5157 | 1.546 | 1.5769 | 1.6084 | 1.6406 | 1.6734 | 1.7069 | 1.741 | 1.7758 | 1.8114 | 1.8476 | 1.8845 | 1.9222 | 1.9607 | 1.9999 | 2.0399 | 2.0807 | 2.1223 | 2.1647
Tabel: Nominale kasstroom (positieve bedragen = gunstig voor de producent)
| INITIELE INVESTERING |  | 0 | 1 | 2 | 3 | 4 | 5 | 6 | 7 | 8 | 9 | 10 | 11 | 12 | 13 | 14 | 15 | 16 | 17 | 18 | 19 | 20 | 21 | 22 | 23 | 24 | 25 | 26 | 27 | 28 | 29 | 30 | 31 | 32 | 33 | 34 | 35 | 36 | 37 | 38 | 39 | 40
| Investering | Euro | 0: -8539360
AFZET
| Afzet elektriciteit of overige | kWh |  | 0 | 0 | 0 | 0 | 0 | 0 | 0 | 0 | 0 | 0 | 0 | 0 | 0 | 0 | 0 | 0 | 0 | 0 | 0 | 0 | 0 | 0 | 0 | 0 | 0 | 0 | 0 | 0 | 0 | 0 | 0 | 0 | 0 | 0 | 0 | 0 | 0 | 0 | 0 | 0
| Afzet warmte | kWh |  | 60000000 | 60000000 | 60000000 | 60000000 | 60000000 | 60000000 | 60000000 | 60000000 | 60000000 | 60000000 | 60000000 | 60000000 | 60000000 | 60000000 | 60000000 | 0 | 0 | 0 | 0 | 0 | 0 | 0 | 0 | 0 | 0 | 0 | 0 | 0 | 0 | 0 | 0 | 0 | 0 | 0 | 0 | 0 | 0 | 0 | 0 | 0
| Afzet hernieuwbaar gas | kWh (HHV) |  | 0 | 0 | 0 | 0 | 0 | 0 | 0 | 0 | 0 | 0 | 0 | 0 | 0 | 0 | 0 | 0 | 0 | 0 | 0 | 0 | 0 | 0 | 0 | 0 | 0 | 0 | 0 | 0 | 0 | 0 | 0 | 0 | 0 | 0 | 0 | 0 | 0 | 0 | 0 | 0
| Afzet | kWh |  | 60000000 | 60000000 | 60000000 | 60000000 | 60000000 | 60000000 | 60000000 | 60000000 | 60000000 | 60000000 | 60000000 | 60000000 | 60000000 | 60000000 | 60000000 | 0 | 0 | 0 | 0 | 0 | 0 | 0 | 0 | 0 | 0 | 0 | 0 | 0 | 0 | 0 | 0 | 0 | 0 | 0 | 0 | 0 | 0 | 0 | 0 | 0
KOSTEN EN INKOMSTEN
| Operationele kosten | Euro |  | -867000 | -884340 | -902026.8 | -920067.336 | -938468.6827 | -957238.0564 | -976382.8175 | -995910.4739 | -1015828.6833 | -1036145.257 | -1056868.1621 | -1078005.5254 | -1099565.6359 | -1121556.9486 | -1143988.0876 | 0 | 0 | 0 | 0 | 0 | 0 | 0 | 0 | 0 | 0 | 0 | 0 | 0 | 0 | 0 | 0 | 0 | 0 | 0 | 0 | 0 | 0 | 0 | 0 | 0
| Brandstofkosten (biomassa) | Euro |  | -1413319.2 | -1441585.584 | -1470417.2957 | -1499825.6416 | -1529822.1544 | -1560418.5975 | -1591626.9695 | -1623459.5089 | -1655928.699 | -1689047.273 | -1722828.2185 | -1757284.7828 | -1792430.4785 | -1828279.0881 | -1864844.6698 | 0 | 0 | 0 | 0 | 0 | 0 | 0 | 0 | 0 | 0 | 0 | 0 | 0 | 0 | 0 | 0 | 0 | 0 | 0 | 0 | 0 | 0 | 0 | 0 | 0
| Marktwaarde elektriciteit na einde beleidsperiode | Euro/kWh |  | 0 | 0 | 0 | 0 | 0 | 0 | 0 | 0 | 0 | 0 | 0 | 0 | 0 | 0 | 0 | 0 | 0 | 0 | 0 | 0 | 0 | 0 | 0 | 0 | 0 | 0 | 0 | 0 | 0 | 0 | 0 | 0 | 0 | 0 | 0 | 0 | 0 | 0 | 0 | 0
| Marktwaarde warmte of hernieuwbaar gas na einde beleidsperiode | Euro/kWh |  | 0 | 0 | 0 | 0 | 0 | 0 | 0 | 0 | 0 | 0 | 0 | 0 | 0 | 0 | 0 | 0 | 0 | 0 | 0 | 0 | 0 | 0 | 0 | 0 | 0 | 0 | 0 | 0 | 0 | 0 | 0 | 0 | 0 | 0 | 0 | 0 | 0 | 0 | 0 | 0
| Correctiebedrag | Euro/kWh |  | 0 | 0 | 0 | 0 | 0 | 0 | 0 | 0 | 0 | 0 | 0 | 0 | 0 | 0 | 0 | 0 | 0 | 0 | 0 | 0 | 0 | 0 | 0 | 0 | 0 | 0 | 0 | 0 | 0 | 0 | 0 | 0 | 0 | 0 | 0 | 0 | 0 | 0 | 0 | 0
| Basisbedrag | Euro/kWh |  | 0 | 0 | 0 | 0 | 0 | 0 | 0 | 0 | 0 | 0 | 0 | 0 | 0 | 0 | 0 | 0 | 0 | 0 | 0 | 0 | 0 | 0 | 0 | 0 | 0 | 0 | 0 | 0 | 0 | 0 | 0 | 0 | 0 | 0 | 0 | 0 | 0 | 0 | 0 | 0
| SDE-vergoeding | Euro |  | 0 | 0 | 0 | 0 | 0 | 0 | 0 | 0 | 0 | 0 | 0 | 0 | 0 | 0 | 0 | 0 | 0 | 0 | 0 | 0 | 0 | 0 | 0 | 0 | 0 | 0 | 0 | 0 | 0 | 0 | 0 | 0 | 0 | 0 | 0 | 0 | 0 | 0 | 0 | 0
| Marktinkomsten na einde beleidsperiode | Euro |  | 0 | 0 | 0 | 0 | 0 | 0 | 0 | 0 | 0 | 0 | 0 | 0 | 0 | 0 | 0 | 0 | 0 | 0 | 0 | 0 | 0 | 0 | 0 | 0 | 0 | 0 | 0 | 0 | 0 | 0 | 0 | 0 | 0 | 0 | 0 | 0 | 0 | 0 | 0 | 0
| Marktinkomsten gedurende beleidsperiode | Euro |  | 0 | 0 | 0 | 0 | 0 | 0 | 0 | 0 | 0 | 0 | 0 | 0 | 0 | 0 | 0 | 0 | 0 | 0 | 0 | 0 | 0 | 0 | 0 | 0 | 0 | 0 | 0 | 0 | 0 | 0 | 0 | 0 | 0 | 0 | 0 | 0 | 0 | 0 | 0 | 0
TOTALE KOSTEN EN INKOMSTEN
| Inkomen totaal (nominaal) | Euro |  | 0 | 0 | 0 | 0 | 0 | 0 | 0 | 0 | 0 | 0 | 0 | 0 | 0 | 0 | 0 | 0 | 0 | 0 | 0 | 0 | 0 | 0 | 0 | 0 | 0 | 0 | 0 | 0 | 0 | 0 | 0 | 0 | 0 | 0 | 0 | 0 | 0 | 0 | 0 | 0
| Kosten totaal (nominaal) | Euro |  | -2280319.2 | -2325925.584 | -2372444.0957 | -2419892.9776 | -2468290.8371 | -2517656.6539 | -2568009.787 | -2619369.9827 | -2671757.3824 | -2725192.53 | -2779696.3806 | -2835290.3082 | -2891996.1144 | -2949836.0367 | -3008832.7574 | 0 | 0 | 0 | 0 | 0 | 0 | 0 | 0 | 0 | 0 | 0 | 0 | 0 | 0 | 0 | 0 | 0 | 0 | 0 | 0 | 0 | 0 | 0 | 0 | 0
| Bruto inkomen (nominaal) | Euro |  | -2280319.2 | -2325925.584 | -2372444.0957 | -2419892.9776 | -2468290.8371 | -2517656.6539 | -2568009.787 | -2619369.9827 | -2671757.3824 | -2725192.53 | -2779696.3806 | -2835290.3082 | -2891996.1144 | -2949836.0367 | -3008832.7574 | 0 | 0 | 0 | 0 | 0 | 0 | 0 | 0 | 0 | 0 | 0 | 0 | 0 | 0 | 0 | 0 | 0 | 0 | 0 | 0 | 0 | 0 | 0 | 0 | 0
AFSCHRIJVING EN SCHULDEN
| Afschrijving | Euro |  | -711613.3333 | -711613.3333 | -711613.3333 | -711613.3333 | -711613.3333 | -711613.3333 | -711613.3333 | -711613.3333 | -711613.3333 | -711613.3333 | -711613.3333 | -711613.3333 | 0 | 0 | 0 | 0 | 0 | 0 | 0 | 0 | 0 | 0 | 0 | 0 | 0 | 0 | 0 | 0 | 0 | 0 | 0 | 0 | 0 | 0 | 0 | 0 | 0 | 0 | 0 | 0
| Rente | Euro |  | -373597 | -357849.4267 | -341117.63 | -323340.0961 | -304451.4662 | -284382.2971 | -263058.8048 | -240402.5943 | -216330.3706 | -190753.6329 | -163578.3492 | -134704.6102 | -104026.2625 | -71430.518 | -36797.5396 | 0 | 0 | 0 | 0 | 0 | 0 | 0 | 0 | 0 | 0 | 0 | 0 | 0 | 0 | 0 | 0 | 0 | 0 | 0 | 0 | 0 | 0 | 0 | 0 | 0
| Aflossing | Euro |  | -251961.1732 | -267708.7465 | -284440.5432 | -302218.0771 | -321106.707 | -341175.8761 | -362499.3684 | -385155.5789 | -409227.8026 | -434804.5403 | -461979.824 | -490853.563 | -521531.9107 | -554127.6552 | -588760.6336 | 0 | 0 | 0 | 0 | 0 | 0 | 0 | 0 | 0 | 0 | 0 | 0 | 0 | 0 | 0 | 0 | 0 | 0 | 0 | 0 | 0 | 0 | 0 | 0 | 0
| Totale lasten lening | Euro |  | -625558.1732 | -625558.1732 | -625558.1732 | -625558.1732 | -625558.1732 | -625558.1732 | -625558.1732 | -625558.1732 | -625558.1732 | -625558.1732 | -625558.1732 | -625558.1732 | -625558.1732 | -625558.1732 | -625558.1732 | 0 | 0 | 0 | 0 | 0 | 0 | 0 | 0 | 0 | 0 | 0 | 0 | 0 | 0 | 0 | 0 | 0 | 0 | 0 | 0 | 0 | 0 | 0 | 0 | 0
BELASTING
| Belastbaar inkomen | Euro |  | -3365529.5333 | -3395388.344 | -3425175.059 | -3454846.407 | -3484355.6367 | -3513652.2843 | -3542681.9251 | -3571385.9103 | -3599701.0863 | -3627559.4963 | -3654888.0631 | -3681608.2517 | -2996022.3769 | -3021266.5547 | -3045630.297 | 0 | 0 | 0 | 0 | 0 | 0 | 0 | 0 | 0 | 0 | 0 | 0 | 0 | 0 | 0 | 0 | 0 | 0 | 0 | 0 | 0 | 0 | 0 | 0 | 0
| Belasting bedrag | Euro |  | 868306.6196 | 876010.1928 | 883695.1652 | 891350.373 | 898963.7543 | 906522.2893 | 914011.9367 | 921417.5649 | 928722.8803 | 935910.35 | 942961.1203 | 949854.9289 | 772973.7732 | 779486.7711 | 785772.6166 | 0 | 0 | 0 | 0 | 0 | 0 | 0 | 0 | 0 | 0 | 0 | 0 | 0 | 0 | 0 | 0 | 0 | 0 | 0 | 0 | 0 | 0 | 0 | 0 | 0
CASHFLOWS
| Netto inkomen na belasting | Euro |  | -2037570.7536 | -2075473.5645 | -2114307.1037 | -2154100.7778 | -2194885.2561 | -2236692.5378 | -2279556.0235 | -2323510.5911 | -2368592.6753 | -2414840.3532 | -2462293.4335 | -2510993.5525 | -2744580.5144 | -2795907.4388 | -2848618.314 | 0 | 0 | 0 | 0 | 0 | 0 | 0 | 0 | 0 | 0 | 0 | 0 | 0 | 0 | 0 | 0 | 0 | 0 | 0 | 0 | 0 | 0 | 0 | 0 | 0
| Project cashflow | Euro | -8539360 | -1412012.5804 | -1449915.3912 | -1488748.9305 | -1528542.6046 | -1569327.0829 | -1611134.3645 | -1653997.8503 | -1697952.4178 | -1743034.5021 | -1789282.18 | -1836735.2603 | -1885435.3793 | -2119022.3412 | -2170349.2656 | -2223060.1408 | 0 | 0 | 0 | 0 | 0 | 0 | 0 | 0 | 0 | 0 | 0 | 0 | 0 | 0 | 0 | 0 | 0 | 0 | 0 | 0 | 0 | 0 | 0 | 0 | 0
| Equity cashflow | Euro | -2561808 | -2037570.7536 | -2075473.5645 | -2114307.1037 | -2154100.7778 | -2194885.2561 | -2236692.5378 | -2279556.0235 | -2323510.5911 | -2368592.6753 | -2414840.3532 | -2462293.4335 | -2510993.5525 | -2744580.5144 | -2795907.4388 | -2848618.314 | 0 | 0 | 0 | 0 | 0 | 0 | 0 | 0 | 0 | 0 | 0 | 0 | 0 | 0 | 0 | 0 | 0 | 0 | 0 | 0 | 0 | 0 | 0 | 0 | 0
| Subsidiebasis: afzet | kWh |  | 60000000 | 60000000 | 60000000 | 60000000 | 60000000 | 60000000 | 60000000 | 60000000 | 60000000 | 60000000 | 60000000 | 60000000 | 60000000 | 60000000 | 60000000 | 0 | 0 | 0 | 0 | 0 | 0 | 0 | 0 | 0 | 0 | 0 | 0 | 0 | 0 | 0 | 0 | 0 | 0 | 0 | 0 | 0 | 0 | 0 | 0 | 0
| Terug te verdienen investering | Euro | 8539360 | 7593276.2 | 6677051.2107 | 5790612.9364 | 4933846.01 | 4106588.3134 | 3308627.2644 | 2539695.8561 | 1799468.4331 | 1087556.1861 | 403502.349 | -253222.9212 | -883228.0028 | -1487205.626 | -2065939.0713 | -2620308.7743 | -2620308.7743 | -2620308.7743 | -2620308.7743 | -2620308.7743 | -2620308.7743 | -2620308.7743 | -2620308.7743 | -2620308.7743 | -2620308.7743 | -2620308.7743 | -2620308.7743 | -2620308.7743 | -2620308.7743 | -2620308.7743 | -2620308.7743 | -2620308.7743 | -2620308.7743 | -2620308.7743 | -2620308.7743 | -2620308.7743 | -2620308.7743 | -2620308.7743 | -2620308.7743 | -2620308.7743 | -2620308.7743
| DSCR |  | 1: 2.0129; 2: 1.9523; 3: 1.8902; 4: 1.8266; 5: 1.7614; 6: 1.6946; 7: 1.6261; 8: 1.5558; 9: 1.4837; 10: 1.4098; 11: 1.334; 12: 1.2561; 13: 0.8827; 14: 0.80065; 15: 0.71638
| Projectparameters | Waarde | 0: Eenheid
| Verdisconteerde inkomsten | -13441544.7542 | 0: euro
| Verdisconteerde afzet | 266753055.2091 | 0: kWh
| Totale investering | 8539360 | 0: Euro
| DSCR (gemiddeld) | 1.4802
| Vermogenskostenvergoeding (WACC nominaal/reëel) | 7.6% / 5.5%
| Projectrendement (IRR) | n.v.t.
| Rendement op eigen vermogen (IRR) | n.v.t.
| Aandeel lening | 5977552 | 0: Euro
| Aandeel eigen vermogen | 2561808 | 0: Euro
| Warmtekrachtverhouding | 0 | 0: W:E
| Samengesteld aantal vollasturen | 6000 | 0: uur/jaar
| Terugverdientijd (inclusief SDE++-subsidie) | tussen 10 en 11 jaar | bar: 0
| Subsidieparameters | Waarde | 0: Eenheid
| Bodemprijs of basisprijs | 0.023965 | 0: Euro/kWh
| Bodemprijs of basisprijs (netlevering/niet-netlevering) | 0.024 | 0: Euro/kWh
| Bodemprijs of basisprijs netlevering | n.v.t. | 0: Euro/kWh
| Bodemprijs of basisprijs niet-netlevering | n.v.t. | 0: Euro/kWh
| Langetermijnprijs | 0.035948 | 0: Euro/kWh
| Langetermijnprijs netlevering | n.v.t. | 0: Euro/kWh
| Langetermijnprijs niet-netlevering | n.v.t. | 0: Euro/kWh
| Voorlopig correctiebedrag 2024 | 0.05596 | 0: Euro/kWh
| Voorlopig correctiebedrag 2024 (netlevering/niet-netlevering) | 0.056 | 0: Euro/kWh
| Voorlopig correctiebedrag 2024 netlevering | n.v.t. | 0: Euro/kWh
| Voorlopig correctiebedrag 2024 niet-netlevering | n.v.t. | 0: Euro/kWh
| Voorlopige GvO-waarde 2024 | 0 | 0: Euro/kWh
| Voorlopige GvO-waarde 2024 (netlevering/niet-netlevering) | 0 | 0: Euro/kWh
| Voorlopige GvO-waarde 2024 netlevering | 0 | 0: Euro/kWh
| Voorlopige GvO-waarde 2024 niet-netlevering | 0 | 0: Euro/kWh
| Voorlopige HBE-waarde 2024 netlevering | 0 | 0: Euro/kWh
| Voorlopige waarde ETS-correctie | 0.018545 | 0: Euro/kWh
| Langetermijnwaarde ETS-correctie | 0.030857 | 0: Euro/kWh
| Conversiefactoren | Waarde | 0: Eenheid
| Verbrandingswaarde methaan (onderwaarde) | 35.8 | 0: MJ/Nm3
| Verbrandingswaarde hernieuwbaar gas (onderwaarde) | 31.65 | 0: MJ/Nm3
| Verbrandingswaarde hernieuwbaar gas (bovenwaarde) | 35.17 | 0: MJ/Nm3
| kWh naar MJ | 3.6 | 0: MJ/kWh

## 80
Berekening basisbedragen: Eindadvies SDE++ 2024
Ketel op vaste biomassa 5 MWth (5.500 uur)
| BASISBEDRAG en SUBSIDIE-INTENSITEIT | Waarde | Eenheid | Toelichting
| Basisbedrag | 0.0607 | Euro/kWh | Het basisbedrag is een maat voor de productiekosten. Deze waarde kan berekend worden als alleen deze worksheet geopend is.
| Subsidie-intensiteit | -27 | Euro/t CO2 | De subsidie-intensiteit is de maat die in de rangschikking gebruikt wordt. Om deze waarde te berekenen dient ook de worksheet 'Correcties' geopend te zijn.
| Productie-eenheid | kWh |  | De SDE++ kent twee rekeneenheden waarover subsidie kan worden uitgekeerd: kWh voor energiecategorieën en t CO2 voor CCS- en CCU-categorieën.
| Vermogenseenheid | kW
| Domein | Hogetemperatuurwarmte |  | Het corresponderende domein bij deze categorie geeft aan binnen welk 'hekje' de subsidiecategorie valt.
| CORRECTIEMETHODES | Waarde | Typering | Toelichting
| Berekeningswijze correctiebedrag methode-ID | 17 | Warmte, groot_1 | 70% x TTF[LHV]
| Berekeningswijze ETS-correctie-ID | 2 | Warmte 100% ETS-correctie | ETS_max_warmte
| Berekeningswijze correctiebedrag methode-ID netlevering |  |  | Enkel relevant voor zon-pv.
| Berekeningswijze correctiebedrag methode-ID niet-netlevering |  |  | Enkel relevant voor zon-pv.
| Netlevering deel |  |  | Enkel relevant voor zon-pv. Aandeel van de productie dat aan het net wordt geleverd.
| Niet-netlevering deel |  |  | Enkel relevant voor zon-pv. Aandeel eigen gebruik.
| SYSTEEMGROOTTE | Waarde | Eenheid | Toelichting
| Inputvermogen | 11111 | kW
| Seasonal Performance Factor (SPF) |  |  | Hier wordt de seizoensgemiddelde COP, of Seasonal performance factor, mee bedoeld voor het hele systeem.
| Gaat het om een installatie voor hernieuwbaar gas? |  |  | Alleen 'Ja' invullen als de installatie gas van aardgaskwaliteit produceert.
| Methaangehalte hernieuwbaar gas voor gaszuivering |  |  | Het percentage methaan in het biogas, dat nog niet tot aardgaskwaliteit is opgewaardeerd.
| Vermogen hernieuwbaargasproductie (voor zuivering) | 0 | Nm3/uur
| Outputvermogen (thermisch of hernieuwbaar gas) | 10000 | kW | Dit veld alleen invullen bij productie van warmte (al dan niet in WKK-variant) of hernieuwbaar gas van aardgaskwaleit
| Outputvermogen (hernieuwbaar gas) | 0 | Nm3/uur
| Outputvermogen (elektrisch of overig) |  | kW | Dit veld invullen als de installatie elektriciteit produceert (al dan niet in WKK-variant), of iets anders dan warmte of gas van aardgaskwaliteit produceert.
| Vollasturen levering (thermisch of hernieuwbaar gas) | 5500 | uur/jaar | Bij een installatie voor gecombineerde opwekking, wordt de bedrijfstijd genomen als maximum van de vollasturen warmte en vollasturen elektriciteit.
| Vollasturen levering (elektrisch of overig) |  | uur/jaar | Bij een installatie voor gecombineerde opwekking, wordt de bedrijfstijd genomen als maximum van de vollasturen warmte en vollasturen elektriciteit.
| ENERGETISCH RENDEMENT | Waarde | Eenheid | Toelichting
| Max. elektrisch rendement | 0%
| Elektrisch rendement | 0%
| Thermisch rendement of rendement gasproductie | 90%
| Elektriciteitsderving bij warmtelevering |  | elektriciteit : warmte | Enkel invullen als de installatie een WKK-installatie is waarbij warmtelevering ten koste gaat van de elektriciteitsproductie.
| KOSTEN | Waarde | Eenheid | Toelichting
| Investeringskosten input gebaseerd |  | Euro/kW | De investeringskosten 'input gebaseerd' worden opgeteld bij de investeringskosten 'output gebaseerd'. Pas op voor onbedoelde dubbeltelling.
| Investeringskosten output gebaseerd | 800 | Euro/kW | De investeringskosten 'input gebaseerd' worden opgeteld bij de investeringskosten 'output gebaseerd'. Pas op voor onbedoelde dubbeltelling.
| Totale investeringskosten | 8.056 | Euro (miljoen)
| Vaste operationele kosten input gebaseerd |  | Euro/kW/jaar | De operationele kosten 'input gebaseerd' worden opgeteld bij de investeringskosten 'output gebaseerd'. Pas op voor onbedoelde dubbeltelling.
| Vaste operationele kosten output gebaseerd | 45.5 | Euro/kW/jaar | De operationele kosten 'input gebaseerd' worden opgeteld bij de investeringskosten 'output gebaseerd'. Pas op voor onbedoelde dubbeltelling.
| Totale jaarlijkse vaste operationele kosten | 455 | Euro (duizend) | Deze waarde wordt ter illustratie getoond.
| Kosten elektriciteit-input |  | Euro/kWh | Het betreft de inkoopkosten voor elektriciteit
| Kosten gas-input |  | Euro/kWh | Het betreft de inkoopkosten voor gas
| Kosten warmte-input |  | Euro/kWh | Het betreft de inkoopkosten voor warmte
| Overige variabele operationele kosten | 0.0063 | Euro/kWh
| Totale variabele operationele kosten | 0.0063 | Euro/kWh
| ENERGIEGEBRUIK | Waarde | Eenheid | Toelichting
| Energie-inhoud brandstof | 9 | GJ/ton
| Biomassadoorzet | 24444.2 | ton/jaar
| Netto brandstofprijs | 53 | Euro/ton | Hier wordt de brandstofprijs aan de poort bedoeld, inclusief eventuele risico-opslag.
| Relatief elektriciteitsgebruik |  | kWh/kWh
| Elektriciteitsgebruik | 0 | MWh/jaar
| Relatief warmtegebruik |  | kWh/kWh
| Warmtegebruik | 0 | MWh/jaar
| Relatief aardgasgebruik |  | kWh/kWh
| Aardgasgebruik | 0 | MWh/jaar
| EMISSIEFACTOREN | Waarde | Eenheid | Toelichting
| Emissiefactor van warmteproductie per eenheid | 0.225 | kg CO2/kWh
| Emissiefactor van elektriciteitsproductie of overig per eenheid |  | kg CO2/kWh
| Emissiefactor van gasproductie per eenheid |  | kg CO2/kWh
| Emissiefactor gebruik van biomassa |  | kg CO2/ton | De waarde die hier getoond wordt, is afhankelijk aan de uitgangspunten in de adviesvraag.
| Emissiefactor gebruik van warmte |  | kg CO2/kWh
| Emissiefactor gebruik van elektriciteit |  | kg CO2/kWh
| Emissiefactor gebruik van gas |  | kg CO2/kWh
| Vermeden emissies | 0.225 | kg CO2/kWh
| TERMIJNEN | Waarde | Eenheid | Toelichting
| Economische levensduur | 15 | jaar | Deze waarde wordt gebruikt om eventuele inkomsten van het project na subsidieperiode te berekenen.
| Termijn lening | 15 | jaar
| Afschrijvingstermijn | 12 | jaar
| Beleidsperiode | 15 | jaar
| Totale operationale periode |  | jaar | Deze waarde wordt gebruikt om de vermeden emissies gedurende de hele operationele periode van de installatie te berekenen.
| PARAMETERS NA SUBSIDIEPERIODE | Waarde | Eenheid | Toelichting
| Elektriciteitsprijs na subsidieperiode |  | Euro/kWh | Deze prijs is inclusief de profiel- en onbalansfactor.
| Vollasturen na subsidieperiode elektriciteit of overige |  | uur/jaar
| Prijs warmte of hernieuwbaar gas na subsidieperiode |  | Euro/kWh
| Vollasturen na subsidieperiode warmte of hernieuwbaar gas |  | uur/jaar
| Totaal geproduceerde eenheden subsidieperiode | 825000000 | kWh
| Totale geproduceerde eenheden bedrijfsperiode | 825000000 | kWh
| Verrekeningsfactor bespaarde emissies | 1
| FINANCIËLE PARAMETERS | Waarde | Eenheid | Toelichting
| Inflatie | 2%
| Rendement op vreemd vermogen | 6.25%
| Rendement op eigen vermogen | 14.5%
| Percentage vreemd vermogen in investering | 70%
| Percentage eigen vermogen in investering | 30%
| Vennootschapsbelasting | 25.8%
| INVESTERINGSSUBSIDIES | Waarde | Eenheid | Toelichting
| Investeringssubsidie t.g.v. vreemd vermogen |  | Euro
| Investeringssubsidie t.g.v. eigen vermogen (NCW) |  | Euro
| ONREGELMATIGE CASHFLOWS | Jaar | Reële waarde | Toelichting
Voer in cel kolom C het jaar in waarin de onregelmatige cashflow plaatsvindt en in kolom D97 de reële kosten (als negatieve waarde) in dat specifieke jaar.
De waarde als reële kosten is gedefinieerd in euro van het jaar 2024.
| Afsluitprovisie als percentage van lening | 0 | 1% | Deze afsluitprovisie wordt verrekend in de totale investeringskosten en is gedefinieerd als percentage van de lening.
| SUBSIDIE-INKOMSTEN (niet invullen voor basisbedragberekening) |  | Eenheid | 2024 | 2025 | 2026 | 2027 | 2028 | 2029 | 2030 | 2031 | 2032 | 2033 | 2034 | 2035 | 2036 | 2037 | 2038 | 2039 | 2040 | 2041 | 2042 | 2043 | 2044 | 2045 | 2046 | 2047 | 2048 | 2049 | 2050 | 2051 | 2052 | 2053 | 2054 | 2055 | 2056 | 2057 | 2058 | 2059 | 2060 | 2061 | 2062 | 2063
| Basisbedrag (deze cellen kunnen gebruikt worden om de inkomsten toe te voegen) |  | Euro/kWh |  | 0 | 0 | 0 | 0 | 0 | 0 | 0 | 0 | 0 | 0 | 0 | 0 | 0 | 0 | 0 | 0 | 0 | 0 | 0 | 0 | 0 | 0 | 0 | 0 | 0 | 0 | 0 | 0 | 0 | 0 | 0 | 0 | 0 | 0 | 0 | 0 | 0 | 0 | 0
| Correctiebedrag (deze cellen kunnen gebruikt worden om de inkomsten toe te voegen) |  | Euro/kWh |  | 0 | 0 | 0 | 0 | 0 | 0 | 0 | 0 | 0 | 0 | 0 | 0 | 0 | 0 | 0 | 0 | 0 | 0 | 0 | 0 | 0 | 0 | 0 | 0 | 0 | 0 | 0 | 0 | 0 | 0 | 0 | 0 | 0 | 0 | 0 | 0 | 0 | 0 | 0
| Inflator |  | index | 1 | 1.02 | 1.0404 | 1.0612 | 1.0824 | 1.1041 | 1.1262 | 1.1487 | 1.1717 | 1.1951 | 1.219 | 1.2434 | 1.2682 | 1.2936 | 1.3195 | 1.3459 | 1.3728 | 1.4002 | 1.4282 | 1.4568 | 1.4859 | 1.5157 | 1.546 | 1.5769 | 1.6084 | 1.6406 | 1.6734 | 1.7069 | 1.741 | 1.7758 | 1.8114 | 1.8476 | 1.8845 | 1.9222 | 1.9607 | 1.9999 | 2.0399 | 2.0807 | 2.1223 | 2.1647
Tabel: Nominale kasstroom (positieve bedragen = gunstig voor de producent)
| INITIELE INVESTERING |  | 0 | 1 | 2 | 3 | 4 | 5 | 6 | 7 | 8 | 9 | 10 | 11 | 12 | 13 | 14 | 15 | 16 | 17 | 18 | 19 | 20 | 21 | 22 | 23 | 24 | 25 | 26 | 27 | 28 | 29 | 30 | 31 | 32 | 33 | 34 | 35 | 36 | 37 | 38 | 39 | 40
| Investering | Euro | 0: -8056000
AFZET
| Afzet elektriciteit of overige | kWh |  | 0 | 0 | 0 | 0 | 0 | 0 | 0 | 0 | 0 | 0 | 0 | 0 | 0 | 0 | 0 | 0 | 0 | 0 | 0 | 0 | 0 | 0 | 0 | 0 | 0 | 0 | 0 | 0 | 0 | 0 | 0 | 0 | 0 | 0 | 0 | 0 | 0 | 0 | 0 | 0
| Afzet warmte | kWh |  | 55000000 | 55000000 | 55000000 | 55000000 | 55000000 | 55000000 | 55000000 | 55000000 | 55000000 | 55000000 | 55000000 | 55000000 | 55000000 | 55000000 | 55000000 | 0 | 0 | 0 | 0 | 0 | 0 | 0 | 0 | 0 | 0 | 0 | 0 | 0 | 0 | 0 | 0 | 0 | 0 | 0 | 0 | 0 | 0 | 0 | 0 | 0
| Afzet hernieuwbaar gas | kWh (HHV) |  | 0 | 0 | 0 | 0 | 0 | 0 | 0 | 0 | 0 | 0 | 0 | 0 | 0 | 0 | 0 | 0 | 0 | 0 | 0 | 0 | 0 | 0 | 0 | 0 | 0 | 0 | 0 | 0 | 0 | 0 | 0 | 0 | 0 | 0 | 0 | 0 | 0 | 0 | 0 | 0
| Afzet | kWh |  | 55000000 | 55000000 | 55000000 | 55000000 | 55000000 | 55000000 | 55000000 | 55000000 | 55000000 | 55000000 | 55000000 | 55000000 | 55000000 | 55000000 | 55000000 | 0 | 0 | 0 | 0 | 0 | 0 | 0 | 0 | 0 | 0 | 0 | 0 | 0 | 0 | 0 | 0 | 0 | 0 | 0 | 0 | 0 | 0 | 0 | 0 | 0
KOSTEN EN INKOMSTEN
| Operationele kosten | Euro |  | -801500 | -817530 | -833880.6 | -850558.212 | -867569.3762 | -884920.7638 | -902619.179 | -920671.5626 | -939084.9939 | -957866.6938 | -977024.0276 | -996564.5082 | -1016495.7983 | -1036825.7143 | -1057562.2286 | 0 | 0 | 0 | 0 | 0 | 0 | 0 | 0 | 0 | 0 | 0 | 0 | 0 | 0 | 0 | 0 | 0 | 0 | 0 | 0 | 0 | 0 | 0 | 0 | 0
| Brandstofkosten (biomassa) | Euro |  | -1295542.6 | -1321453.452 | -1347882.521 | -1374840.1715 | -1402336.9749 | -1430383.7144 | -1458991.3887 | -1488171.2164 | -1517934.6408 | -1548293.3336 | -1579259.2003 | -1610844.3843 | -1643061.272 | -1675922.4974 | -1709440.9473 | 0 | 0 | 0 | 0 | 0 | 0 | 0 | 0 | 0 | 0 | 0 | 0 | 0 | 0 | 0 | 0 | 0 | 0 | 0 | 0 | 0 | 0 | 0 | 0 | 0
| Marktwaarde elektriciteit na einde beleidsperiode | Euro/kWh |  | 0 | 0 | 0 | 0 | 0 | 0 | 0 | 0 | 0 | 0 | 0 | 0 | 0 | 0 | 0 | 0 | 0 | 0 | 0 | 0 | 0 | 0 | 0 | 0 | 0 | 0 | 0 | 0 | 0 | 0 | 0 | 0 | 0 | 0 | 0 | 0 | 0 | 0 | 0 | 0
| Marktwaarde warmte of hernieuwbaar gas na einde beleidsperiode | Euro/kWh |  | 0 | 0 | 0 | 0 | 0 | 0 | 0 | 0 | 0 | 0 | 0 | 0 | 0 | 0 | 0 | 0 | 0 | 0 | 0 | 0 | 0 | 0 | 0 | 0 | 0 | 0 | 0 | 0 | 0 | 0 | 0 | 0 | 0 | 0 | 0 | 0 | 0 | 0 | 0 | 0
| Correctiebedrag | Euro/kWh |  | 0 | 0 | 0 | 0 | 0 | 0 | 0 | 0 | 0 | 0 | 0 | 0 | 0 | 0 | 0 | 0 | 0 | 0 | 0 | 0 | 0 | 0 | 0 | 0 | 0 | 0 | 0 | 0 | 0 | 0 | 0 | 0 | 0 | 0 | 0 | 0 | 0 | 0 | 0 | 0
| Basisbedrag | Euro/kWh |  | 0 | 0 | 0 | 0 | 0 | 0 | 0 | 0 | 0 | 0 | 0 | 0 | 0 | 0 | 0 | 0 | 0 | 0 | 0 | 0 | 0 | 0 | 0 | 0 | 0 | 0 | 0 | 0 | 0 | 0 | 0 | 0 | 0 | 0 | 0 | 0 | 0 | 0 | 0 | 0
| SDE-vergoeding | Euro |  | 0 | 0 | 0 | 0 | 0 | 0 | 0 | 0 | 0 | 0 | 0 | 0 | 0 | 0 | 0 | 0 | 0 | 0 | 0 | 0 | 0 | 0 | 0 | 0 | 0 | 0 | 0 | 0 | 0 | 0 | 0 | 0 | 0 | 0 | 0 | 0 | 0 | 0 | 0 | 0
| Marktinkomsten na einde beleidsperiode | Euro |  | 0 | 0 | 0 | 0 | 0 | 0 | 0 | 0 | 0 | 0 | 0 | 0 | 0 | 0 | 0 | 0 | 0 | 0 | 0 | 0 | 0 | 0 | 0 | 0 | 0 | 0 | 0 | 0 | 0 | 0 | 0 | 0 | 0 | 0 | 0 | 0 | 0 | 0 | 0 | 0
| Marktinkomsten gedurende beleidsperiode | Euro |  | 0 | 0 | 0 | 0 | 0 | 0 | 0 | 0 | 0 | 0 | 0 | 0 | 0 | 0 | 0 | 0 | 0 | 0 | 0 | 0 | 0 | 0 | 0 | 0 | 0 | 0 | 0 | 0 | 0 | 0 | 0 | 0 | 0 | 0 | 0 | 0 | 0 | 0 | 0 | 0
TOTALE KOSTEN EN INKOMSTEN
| Inkomen totaal (nominaal) | Euro |  | 0 | 0 | 0 | 0 | 0 | 0 | 0 | 0 | 0 | 0 | 0 | 0 | 0 | 0 | 0 | 0 | 0 | 0 | 0 | 0 | 0 | 0 | 0 | 0 | 0 | 0 | 0 | 0 | 0 | 0 | 0 | 0 | 0 | 0 | 0 | 0 | 0 | 0 | 0 | 0
| Kosten totaal (nominaal) | Euro |  | -2097042.6 | -2138983.452 | -2181763.121 | -2225398.3835 | -2269906.3511 | -2315304.4782 | -2361610.5677 | -2408842.7791 | -2457019.6347 | -2506160.0273 | -2556283.2279 | -2607408.8924 | -2659557.0703 | -2712748.2117 | -2767003.1759 | 0 | 0 | 0 | 0 | 0 | 0 | 0 | 0 | 0 | 0 | 0 | 0 | 0 | 0 | 0 | 0 | 0 | 0 | 0 | 0 | 0 | 0 | 0 | 0 | 0
| Bruto inkomen (nominaal) | Euro |  | -2097042.6 | -2138983.452 | -2181763.121 | -2225398.3835 | -2269906.3511 | -2315304.4782 | -2361610.5677 | -2408842.7791 | -2457019.6347 | -2506160.0273 | -2556283.2279 | -2607408.8924 | -2659557.0703 | -2712748.2117 | -2767003.1759 | 0 | 0 | 0 | 0 | 0 | 0 | 0 | 0 | 0 | 0 | 0 | 0 | 0 | 0 | 0 | 0 | 0 | 0 | 0 | 0 | 0 | 0 | 0 | 0 | 0
AFSCHRIJVING EN SCHULDEN
| Afschrijving | Euro |  | -671333.3333 | -671333.3333 | -671333.3333 | -671333.3333 | -671333.3333 | -671333.3333 | -671333.3333 | -671333.3333 | -671333.3333 | -671333.3333 | -671333.3333 | -671333.3333 | 0 | 0 | 0 | 0 | 0 | 0 | 0 | 0 | 0 | 0 | 0 | 0 | 0 | 0 | 0 | 0 | 0 | 0 | 0 | 0 | 0 | 0 | 0 | 0 | 0 | 0 | 0 | 0
| Rente | Euro |  | -352450 | -337593.7987 | -321809.0849 | -305037.8265 | -287218.3644 | -268285.1859 | -248168.6838 | -226794.9003 | -204085.2553 | -179956.2575 | -154319.1973 | -127079.8209 | -98137.9835 | -67387.2812 | -34714.66 | 0 | 0 | 0 | 0 | 0 | 0 | 0 | 0 | 0 | 0 | 0 | 0 | 0 | 0 | 0 | 0 | 0 | 0 | 0 | 0 | 0 | 0 | 0 | 0 | 0
| Aflossing | Euro |  | -237699.22 | -252555.4213 | -268340.1351 | -285111.3935 | -302930.8556 | -321864.0341 | -341980.5362 | -363354.3197 | -386063.9647 | -410192.9625 | -435830.0227 | -463069.3991 | -492011.2365 | -522761.9388 | -555434.56 | 0 | 0 | 0 | 0 | 0 | 0 | 0 | 0 | 0 | 0 | 0 | 0 | 0 | 0 | 0 | 0 | 0 | 0 | 0 | 0 | 0 | 0 | 0 | 0 | 0
| Totale lasten lening | Euro |  | -590149.22 | -590149.22 | -590149.22 | -590149.22 | -590149.22 | -590149.22 | -590149.22 | -590149.22 | -590149.22 | -590149.22 | -590149.22 | -590149.22 | -590149.22 | -590149.22 | -590149.22 | 0 | 0 | 0 | 0 | 0 | 0 | 0 | 0 | 0 | 0 | 0 | 0 | 0 | 0 | 0 | 0 | 0 | 0 | 0 | 0 | 0 | 0 | 0 | 0 | 0
BELASTING
| Belastbaar inkomen | Euro |  | -3120825.9333 | -3147910.5841 | -3174905.5393 | -3201769.5433 | -3228458.0488 | -3254922.9974 | -3281112.5848 | -3306971.0127 | -3332438.2233 | -3357449.6182 | -3381935.7585 | -3405822.0467 | -2757695.0538 | -2780135.4929 | -2801717.8359 | 0 | 0 | 0 | 0 | 0 | 0 | 0 | 0 | 0 | 0 | 0 | 0 | 0 | 0 | 0 | 0 | 0 | 0 | 0 | 0 | 0 | 0 | 0 | 0 | 0
| Belasting bedrag | Euro |  | 805173.0908 | 812160.9307 | 819125.6291 | 826056.5422 | 832942.1766 | 839770.1333 | 846527.0469 | 853198.5213 | 859769.0616 | 866222.0015 | 872539.4257 | 878702.088 | 711485.3239 | 717274.9572 | 722843.2017 | 0 | 0 | 0 | 0 | 0 | 0 | 0 | 0 | 0 | 0 | 0 | 0 | 0 | 0 | 0 | 0 | 0 | 0 | 0 | 0 | 0 | 0 | 0 | 0 | 0
CASHFLOWS
| Netto inkomen na belasting | Euro |  | -1882018.7292 | -1916971.7413 | -1952786.7119 | -1989491.0613 | -2027113.3945 | -2065683.5648 | -2105232.7408 | -2145793.4778 | -2187399.7931 | -2230087.2459 | -2273893.0222 | -2318856.0244 | -2538220.9664 | -2585622.4745 | -2634309.1943 | 0 | 0 | 0 | 0 | 0 | 0 | 0 | 0 | 0 | 0 | 0 | 0 | 0 | 0 | 0 | 0 | 0 | 0 | 0 | 0 | 0 | 0 | 0 | 0 | 0
| Project cashflow | Euro | -8056000 | -1291869.5092 | -1326822.5213 | -1362637.4919 | -1399341.8413 | -1436964.1745 | -1475534.3448 | -1515083.5208 | -1555644.2578 | -1597250.5731 | -1639938.0259 | -1683743.8022 | -1728706.8044 | -1948071.7464 | -1995473.2545 | -2044159.9743 | 0 | 0 | 0 | 0 | 0 | 0 | 0 | 0 | 0 | 0 | 0 | 0 | 0 | 0 | 0 | 0 | 0 | 0 | 0 | 0 | 0 | 0 | 0 | 0 | 0
| Equity cashflow | Euro | -2416800 | -1882018.7292 | -1916971.7413 | -1952786.7119 | -1989491.0613 | -2027113.3945 | -2065683.5648 | -2105232.7408 | -2145793.4778 | -2187399.7931 | -2230087.2459 | -2273893.0222 | -2318856.0244 | -2538220.9664 | -2585622.4745 | -2634309.1943 | 0 | 0 | 0 | 0 | 0 | 0 | 0 | 0 | 0 | 0 | 0 | 0 | 0 | 0 | 0 | 0 | 0 | 0 | 0 | 0 | 0 | 0 | 0 | 0 | 0
| Subsidiebasis: afzet | kWh |  | 55000000 | 55000000 | 55000000 | 55000000 | 55000000 | 55000000 | 55000000 | 55000000 | 55000000 | 55000000 | 55000000 | 55000000 | 55000000 | 55000000 | 55000000 | 0 | 0 | 0 | 0 | 0 | 0 | 0 | 0 | 0 | 0 | 0 | 0 | 0 | 0 | 0 | 0 | 0 | 0 | 0 | 0 | 0 | 0 | 0 | 0 | 0
| Terug te verdienen investering | Euro | 8056000 | 7166992.6 | 6305069.8507 | 5470142.0567 | 4662078.2666 | 3880702.9822 | 3125792.6462 | 2397071.8977 | 1694209.577 | 1016814.467 | 364430.7518 | -263466.823 | -867478.1096 | -1448283.0559 | -2006647.563 | -2543429.7271 | -2543429.7271 | -2543429.7271 | -2543429.7271 | -2543429.7271 | -2543429.7271 | -2543429.7271 | -2543429.7271 | -2543429.7271 | -2543429.7271 | -2543429.7271 | -2543429.7271 | -2543429.7271 | -2543429.7271 | -2543429.7271 | -2543429.7271 | -2543429.7271 | -2543429.7271 | -2543429.7271 | -2543429.7271 | -2543429.7271 | -2543429.7271 | -2543429.7271 | -2543429.7271 | -2543429.7271 | -2543429.7271
| DSCR |  | 1: 2.0085; 2: 1.9492; 3: 1.8886; 4: 1.8264; 5: 1.7626; 6: 1.6973; 7: 1.6302; 8: 1.5615; 9: 1.491; 10: 1.4187; 11: 1.3444; 12: 1.2683; 13: 0.89654; 14: 0.81622; 15: 0.73372
| Projectparameters | Waarde | 0: Eenheid
| Verdisconteerde inkomsten | -12415770.4904 | 0: euro
| Verdisconteerde afzet | 244523633.9417 | 0: kWh
| Totale investering | 8056000 | 0: Euro
| DSCR (gemiddeld) | 1.4862
| Vermogenskostenvergoeding (WACC nominaal/reëel) | 7.6% / 5.5%
| Projectrendement (IRR) | n.v.t.
| Rendement op eigen vermogen (IRR) | n.v.t.
| Aandeel lening | 5639200 | 0: Euro
| Aandeel eigen vermogen | 2416800 | 0: Euro
| Warmtekrachtverhouding | 0 | 0: W:E
| Samengesteld aantal vollasturen | 5500 | 0: uur/jaar
| Terugverdientijd (inclusief SDE++-subsidie) | tussen 10 en 11 jaar | bar: 0
| Subsidieparameters | Waarde | 0: Eenheid
| Bodemprijs of basisprijs | 0.023965 | 0: Euro/kWh
| Bodemprijs of basisprijs (netlevering/niet-netlevering) | 0.024 | 0: Euro/kWh
| Bodemprijs of basisprijs netlevering | n.v.t. | 0: Euro/kWh
| Bodemprijs of basisprijs niet-netlevering | n.v.t. | 0: Euro/kWh
| Langetermijnprijs | 0.035948 | 0: Euro/kWh
| Langetermijnprijs netlevering | n.v.t. | 0: Euro/kWh
| Langetermijnprijs niet-netlevering | n.v.t. | 0: Euro/kWh
| Voorlopig correctiebedrag 2024 | 0.05596 | 0: Euro/kWh
| Voorlopig correctiebedrag 2024 (netlevering/niet-netlevering) | 0.056 | 0: Euro/kWh
| Voorlopig correctiebedrag 2024 netlevering | n.v.t. | 0: Euro/kWh
| Voorlopig correctiebedrag 2024 niet-netlevering | n.v.t. | 0: Euro/kWh
| Voorlopige GvO-waarde 2024 | 0 | 0: Euro/kWh
| Voorlopige GvO-waarde 2024 (netlevering/niet-netlevering) | 0 | 0: Euro/kWh
| Voorlopige GvO-waarde 2024 netlevering | 0 | 0: Euro/kWh
| Voorlopige GvO-waarde 2024 niet-netlevering | 0 | 0: Euro/kWh
| Voorlopige HBE-waarde 2024 netlevering | 0 | 0: Euro/kWh
| Voorlopige waarde ETS-correctie | 0.018545 | 0: Euro/kWh
| Langetermijnwaarde ETS-correctie | 0.030857 | 0: Euro/kWh
| Conversiefactoren | Waarde | 0: Eenheid
| Verbrandingswaarde methaan (onderwaarde) | 35.8 | 0: MJ/Nm3
| Verbrandingswaarde hernieuwbaar gas (onderwaarde) | 31.65 | 0: MJ/Nm3
| Verbrandingswaarde hernieuwbaar gas (bovenwaarde) | 35.17 | 0: MJ/Nm3
| kWh naar MJ | 3.6 | 0: MJ/kWh

## 81
Berekening basisbedragen: Eindadvies SDE++ 2024
Ketel op vaste biomassa 5 MWth (5.000 uur)
| BASISBEDRAG en SUBSIDIE-INTENSITEIT | Waarde | Eenheid | Toelichting
| Basisbedrag | 0.0618 | Euro/kWh | Het basisbedrag is een maat voor de productiekosten. Deze waarde kan berekend worden als alleen deze worksheet geopend is.
| Subsidie-intensiteit | -22 | Euro/t CO2 | De subsidie-intensiteit is de maat die in de rangschikking gebruikt wordt. Om deze waarde te berekenen dient ook de worksheet 'Correcties' geopend te zijn.
| Productie-eenheid | kWh |  | De SDE++ kent twee rekeneenheden waarover subsidie kan worden uitgekeerd: kWh voor energiecategorieën en t CO2 voor CCS- en CCU-categorieën.
| Vermogenseenheid | kW
| Domein | Hogetemperatuurwarmte |  | Het corresponderende domein bij deze categorie geeft aan binnen welk 'hekje' de subsidiecategorie valt.
| CORRECTIEMETHODES | Waarde | Typering | Toelichting
| Berekeningswijze correctiebedrag methode-ID | 17 | Warmte, groot_1 | 70% x TTF[LHV]
| Berekeningswijze ETS-correctie-ID | 2 | Warmte 100% ETS-correctie | ETS_max_warmte
| Berekeningswijze correctiebedrag methode-ID netlevering |  |  | Enkel relevant voor zon-pv.
| Berekeningswijze correctiebedrag methode-ID niet-netlevering |  |  | Enkel relevant voor zon-pv.
| Netlevering deel |  |  | Enkel relevant voor zon-pv. Aandeel van de productie dat aan het net wordt geleverd.
| Niet-netlevering deel |  |  | Enkel relevant voor zon-pv. Aandeel eigen gebruik.
| SYSTEEMGROOTTE | Waarde | Eenheid | Toelichting
| Inputvermogen | 11111 | kW
| Seasonal Performance Factor (SPF) |  |  | Hier wordt de seizoensgemiddelde COP, of Seasonal performance factor, mee bedoeld voor het hele systeem.
| Gaat het om een installatie voor hernieuwbaar gas? |  |  | Alleen 'Ja' invullen als de installatie gas van aardgaskwaliteit produceert.
| Methaangehalte hernieuwbaar gas voor gaszuivering |  |  | Het percentage methaan in het biogas, dat nog niet tot aardgaskwaliteit is opgewaardeerd.
| Vermogen hernieuwbaargasproductie (voor zuivering) | 0 | Nm3/uur
| Outputvermogen (thermisch of hernieuwbaar gas) | 10000 | kW | Dit veld alleen invullen bij productie van warmte (al dan niet in WKK-variant) of hernieuwbaar gas van aardgaskwaleit
| Outputvermogen (hernieuwbaar gas) | 0 | Nm3/uur
| Outputvermogen (elektrisch of overig) |  | kW | Dit veld invullen als de installatie elektriciteit produceert (al dan niet in WKK-variant), of iets anders dan warmte of gas van aardgaskwaliteit produceert.
| Vollasturen levering (thermisch of hernieuwbaar gas) | 5000 | uur/jaar | Bij een installatie voor gecombineerde opwekking, wordt de bedrijfstijd genomen als maximum van de vollasturen warmte en vollasturen elektriciteit.
| Vollasturen levering (elektrisch of overig) |  | uur/jaar | Bij een installatie voor gecombineerde opwekking, wordt de bedrijfstijd genomen als maximum van de vollasturen warmte en vollasturen elektriciteit.
| ENERGETISCH RENDEMENT | Waarde | Eenheid | Toelichting
| Max. elektrisch rendement | 0%
| Elektrisch rendement | 0%
| Thermisch rendement of rendement gasproductie | 90%
| Elektriciteitsderving bij warmtelevering |  | elektriciteit : warmte | Enkel invullen als de installatie een WKK-installatie is waarbij warmtelevering ten koste gaat van de elektriciteitsproductie.
| KOSTEN | Waarde | Eenheid | Toelichting
| Investeringskosten input gebaseerd |  | Euro/kW | De investeringskosten 'input gebaseerd' worden opgeteld bij de investeringskosten 'output gebaseerd'. Pas op voor onbedoelde dubbeltelling.
| Investeringskosten output gebaseerd | 755 | Euro/kW | De investeringskosten 'input gebaseerd' worden opgeteld bij de investeringskosten 'output gebaseerd'. Pas op voor onbedoelde dubbeltelling.
| Totale investeringskosten | 7.6028 | Euro (miljoen)
| Vaste operationele kosten input gebaseerd |  | Euro/kW/jaar | De operationele kosten 'input gebaseerd' worden opgeteld bij de investeringskosten 'output gebaseerd'. Pas op voor onbedoelde dubbeltelling.
| Vaste operationele kosten output gebaseerd | 43.2 | Euro/kW/jaar | De operationele kosten 'input gebaseerd' worden opgeteld bij de investeringskosten 'output gebaseerd'. Pas op voor onbedoelde dubbeltelling.
| Totale jaarlijkse vaste operationele kosten | 432 | Euro (duizend) | Deze waarde wordt ter illustratie getoond.
| Kosten elektriciteit-input |  | Euro/kWh | Het betreft de inkoopkosten voor elektriciteit
| Kosten gas-input |  | Euro/kWh | Het betreft de inkoopkosten voor gas
| Kosten warmte-input |  | Euro/kWh | Het betreft de inkoopkosten voor warmte
| Overige variabele operationele kosten | 0.0063 | Euro/kWh
| Totale variabele operationele kosten | 0.0063 | Euro/kWh
| ENERGIEGEBRUIK | Waarde | Eenheid | Toelichting
| Energie-inhoud brandstof | 9 | GJ/ton
| Biomassadoorzet | 22222 | ton/jaar
| Netto brandstofprijs | 53 | Euro/ton | Hier wordt de brandstofprijs aan de poort bedoeld, inclusief eventuele risico-opslag.
| Relatief elektriciteitsgebruik |  | kWh/kWh
| Elektriciteitsgebruik | 0 | MWh/jaar
| Relatief warmtegebruik |  | kWh/kWh
| Warmtegebruik | 0 | MWh/jaar
| Relatief aardgasgebruik |  | kWh/kWh
| Aardgasgebruik | 0 | MWh/jaar
| EMISSIEFACTOREN | Waarde | Eenheid | Toelichting
| Emissiefactor van warmteproductie per eenheid | 0.225 | kg CO2/kWh
| Emissiefactor van elektriciteitsproductie of overig per eenheid |  | kg CO2/kWh
| Emissiefactor van gasproductie per eenheid |  | kg CO2/kWh
| Emissiefactor gebruik van biomassa |  | kg CO2/ton | De waarde die hier getoond wordt, is afhankelijk aan de uitgangspunten in de adviesvraag.
| Emissiefactor gebruik van warmte |  | kg CO2/kWh
| Emissiefactor gebruik van elektriciteit |  | kg CO2/kWh
| Emissiefactor gebruik van gas |  | kg CO2/kWh
| Vermeden emissies | 0.225 | kg CO2/kWh
| TERMIJNEN | Waarde | Eenheid | Toelichting
| Economische levensduur | 15 | jaar | Deze waarde wordt gebruikt om eventuele inkomsten van het project na subsidieperiode te berekenen.
| Termijn lening | 15 | jaar
| Afschrijvingstermijn | 12 | jaar
| Beleidsperiode | 15 | jaar
| Totale operationale periode |  | jaar | Deze waarde wordt gebruikt om de vermeden emissies gedurende de hele operationele periode van de installatie te berekenen.
| PARAMETERS NA SUBSIDIEPERIODE | Waarde | Eenheid | Toelichting
| Elektriciteitsprijs na subsidieperiode |  | Euro/kWh | Deze prijs is inclusief de profiel- en onbalansfactor.
| Vollasturen na subsidieperiode elektriciteit of overige |  | uur/jaar
| Prijs warmte of hernieuwbaar gas na subsidieperiode |  | Euro/kWh
| Vollasturen na subsidieperiode warmte of hernieuwbaar gas |  | uur/jaar
| Totaal geproduceerde eenheden subsidieperiode | 750000000 | kWh
| Totale geproduceerde eenheden bedrijfsperiode | 750000000 | kWh
| Verrekeningsfactor bespaarde emissies | 1
| FINANCIËLE PARAMETERS | Waarde | Eenheid | Toelichting
| Inflatie | 2%
| Rendement op vreemd vermogen | 6.25%
| Rendement op eigen vermogen | 14.5%
| Percentage vreemd vermogen in investering | 70%
| Percentage eigen vermogen in investering | 30%
| Vennootschapsbelasting | 25.8%
| INVESTERINGSSUBSIDIES | Waarde | Eenheid | Toelichting
| Investeringssubsidie t.g.v. vreemd vermogen |  | Euro
| Investeringssubsidie t.g.v. eigen vermogen (NCW) |  | Euro
| ONREGELMATIGE CASHFLOWS | Jaar | Reële waarde | Toelichting
Voer in cel kolom C het jaar in waarin de onregelmatige cashflow plaatsvindt en in kolom D97 de reële kosten (als negatieve waarde) in dat specifieke jaar.
De waarde als reële kosten is gedefinieerd in euro van het jaar 2024.
| Afsluitprovisie als percentage van lening | 0 | 1% | Deze afsluitprovisie wordt verrekend in de totale investeringskosten en is gedefinieerd als percentage van de lening.
| SUBSIDIE-INKOMSTEN (niet invullen voor basisbedragberekening) |  | Eenheid | 2024 | 2025 | 2026 | 2027 | 2028 | 2029 | 2030 | 2031 | 2032 | 2033 | 2034 | 2035 | 2036 | 2037 | 2038 | 2039 | 2040 | 2041 | 2042 | 2043 | 2044 | 2045 | 2046 | 2047 | 2048 | 2049 | 2050 | 2051 | 2052 | 2053 | 2054 | 2055 | 2056 | 2057 | 2058 | 2059 | 2060 | 2061 | 2062 | 2063
| Basisbedrag (deze cellen kunnen gebruikt worden om de inkomsten toe te voegen) |  | Euro/kWh |  | 0 | 0 | 0 | 0 | 0 | 0 | 0 | 0 | 0 | 0 | 0 | 0 | 0 | 0 | 0 | 0 | 0 | 0 | 0 | 0 | 0 | 0 | 0 | 0 | 0 | 0 | 0 | 0 | 0 | 0 | 0 | 0 | 0 | 0 | 0 | 0 | 0 | 0 | 0
| Correctiebedrag (deze cellen kunnen gebruikt worden om de inkomsten toe te voegen) |  | Euro/kWh |  | 0 | 0 | 0 | 0 | 0 | 0 | 0 | 0 | 0 | 0 | 0 | 0 | 0 | 0 | 0 | 0 | 0 | 0 | 0 | 0 | 0 | 0 | 0 | 0 | 0 | 0 | 0 | 0 | 0 | 0 | 0 | 0 | 0 | 0 | 0 | 0 | 0 | 0 | 0
| Inflator |  | index | 1 | 1.02 | 1.0404 | 1.0612 | 1.0824 | 1.1041 | 1.1262 | 1.1487 | 1.1717 | 1.1951 | 1.219 | 1.2434 | 1.2682 | 1.2936 | 1.3195 | 1.3459 | 1.3728 | 1.4002 | 1.4282 | 1.4568 | 1.4859 | 1.5157 | 1.546 | 1.5769 | 1.6084 | 1.6406 | 1.6734 | 1.7069 | 1.741 | 1.7758 | 1.8114 | 1.8476 | 1.8845 | 1.9222 | 1.9607 | 1.9999 | 2.0399 | 2.0807 | 2.1223 | 2.1647
Tabel: Nominale kasstroom (positieve bedragen = gunstig voor de producent)
| INITIELE INVESTERING |  | 0 | 1 | 2 | 3 | 4 | 5 | 6 | 7 | 8 | 9 | 10 | 11 | 12 | 13 | 14 | 15 | 16 | 17 | 18 | 19 | 20 | 21 | 22 | 23 | 24 | 25 | 26 | 27 | 28 | 29 | 30 | 31 | 32 | 33 | 34 | 35 | 36 | 37 | 38 | 39 | 40
| Investering | Euro | 0: -7602850
AFZET
| Afzet elektriciteit of overige | kWh |  | 0 | 0 | 0 | 0 | 0 | 0 | 0 | 0 | 0 | 0 | 0 | 0 | 0 | 0 | 0 | 0 | 0 | 0 | 0 | 0 | 0 | 0 | 0 | 0 | 0 | 0 | 0 | 0 | 0 | 0 | 0 | 0 | 0 | 0 | 0 | 0 | 0 | 0 | 0 | 0
| Afzet warmte | kWh |  | 50000000 | 50000000 | 50000000 | 50000000 | 50000000 | 50000000 | 50000000 | 50000000 | 50000000 | 50000000 | 50000000 | 50000000 | 50000000 | 50000000 | 50000000 | 0 | 0 | 0 | 0 | 0 | 0 | 0 | 0 | 0 | 0 | 0 | 0 | 0 | 0 | 0 | 0 | 0 | 0 | 0 | 0 | 0 | 0 | 0 | 0 | 0
| Afzet hernieuwbaar gas | kWh (HHV) |  | 0 | 0 | 0 | 0 | 0 | 0 | 0 | 0 | 0 | 0 | 0 | 0 | 0 | 0 | 0 | 0 | 0 | 0 | 0 | 0 | 0 | 0 | 0 | 0 | 0 | 0 | 0 | 0 | 0 | 0 | 0 | 0 | 0 | 0 | 0 | 0 | 0 | 0 | 0 | 0
| Afzet | kWh |  | 50000000 | 50000000 | 50000000 | 50000000 | 50000000 | 50000000 | 50000000 | 50000000 | 50000000 | 50000000 | 50000000 | 50000000 | 50000000 | 50000000 | 50000000 | 0 | 0 | 0 | 0 | 0 | 0 | 0 | 0 | 0 | 0 | 0 | 0 | 0 | 0 | 0 | 0 | 0 | 0 | 0 | 0 | 0 | 0 | 0 | 0 | 0
KOSTEN EN INKOMSTEN
| Operationele kosten | Euro |  | -747000 | -761940 | -777178.8 | -792722.376 | -808576.8235 | -824748.36 | -841243.3272 | -858068.1937 | -875229.5576 | -892734.1488 | -910588.8317 | -928800.6084 | -947376.6205 | -966324.1529 | -985650.636 | 0 | 0 | 0 | 0 | 0 | 0 | 0 | 0 | 0 | 0 | 0 | 0 | 0 | 0 | 0 | 0 | 0 | 0 | 0 | 0 | 0 | 0 | 0 | 0 | 0
| Brandstofkosten (biomassa) | Euro |  | -1177766 | -1201321.32 | -1225347.7464 | -1249854.7013 | -1274851.7954 | -1300348.8313 | -1326355.8079 | -1352882.924 | -1379940.5825 | -1407539.3942 | -1435690.1821 | -1464403.9857 | -1493692.0654 | -1523565.9067 | -1554037.2249 | 0 | 0 | 0 | 0 | 0 | 0 | 0 | 0 | 0 | 0 | 0 | 0 | 0 | 0 | 0 | 0 | 0 | 0 | 0 | 0 | 0 | 0 | 0 | 0 | 0
| Marktwaarde elektriciteit na einde beleidsperiode | Euro/kWh |  | 0 | 0 | 0 | 0 | 0 | 0 | 0 | 0 | 0 | 0 | 0 | 0 | 0 | 0 | 0 | 0 | 0 | 0 | 0 | 0 | 0 | 0 | 0 | 0 | 0 | 0 | 0 | 0 | 0 | 0 | 0 | 0 | 0 | 0 | 0 | 0 | 0 | 0 | 0 | 0
| Marktwaarde warmte of hernieuwbaar gas na einde beleidsperiode | Euro/kWh |  | 0 | 0 | 0 | 0 | 0 | 0 | 0 | 0 | 0 | 0 | 0 | 0 | 0 | 0 | 0 | 0 | 0 | 0 | 0 | 0 | 0 | 0 | 0 | 0 | 0 | 0 | 0 | 0 | 0 | 0 | 0 | 0 | 0 | 0 | 0 | 0 | 0 | 0 | 0 | 0
| Correctiebedrag | Euro/kWh |  | 0 | 0 | 0 | 0 | 0 | 0 | 0 | 0 | 0 | 0 | 0 | 0 | 0 | 0 | 0 | 0 | 0 | 0 | 0 | 0 | 0 | 0 | 0 | 0 | 0 | 0 | 0 | 0 | 0 | 0 | 0 | 0 | 0 | 0 | 0 | 0 | 0 | 0 | 0 | 0
| Basisbedrag | Euro/kWh |  | 0 | 0 | 0 | 0 | 0 | 0 | 0 | 0 | 0 | 0 | 0 | 0 | 0 | 0 | 0 | 0 | 0 | 0 | 0 | 0 | 0 | 0 | 0 | 0 | 0 | 0 | 0 | 0 | 0 | 0 | 0 | 0 | 0 | 0 | 0 | 0 | 0 | 0 | 0 | 0
| SDE-vergoeding | Euro |  | 0 | 0 | 0 | 0 | 0 | 0 | 0 | 0 | 0 | 0 | 0 | 0 | 0 | 0 | 0 | 0 | 0 | 0 | 0 | 0 | 0 | 0 | 0 | 0 | 0 | 0 | 0 | 0 | 0 | 0 | 0 | 0 | 0 | 0 | 0 | 0 | 0 | 0 | 0 | 0
| Marktinkomsten na einde beleidsperiode | Euro |  | 0 | 0 | 0 | 0 | 0 | 0 | 0 | 0 | 0 | 0 | 0 | 0 | 0 | 0 | 0 | 0 | 0 | 0 | 0 | 0 | 0 | 0 | 0 | 0 | 0 | 0 | 0 | 0 | 0 | 0 | 0 | 0 | 0 | 0 | 0 | 0 | 0 | 0 | 0 | 0
| Marktinkomsten gedurende beleidsperiode | Euro |  | 0 | 0 | 0 | 0 | 0 | 0 | 0 | 0 | 0 | 0 | 0 | 0 | 0 | 0 | 0 | 0 | 0 | 0 | 0 | 0 | 0 | 0 | 0 | 0 | 0 | 0 | 0 | 0 | 0 | 0 | 0 | 0 | 0 | 0 | 0 | 0 | 0 | 0 | 0 | 0
TOTALE KOSTEN EN INKOMSTEN
| Inkomen totaal (nominaal) | Euro |  | 0 | 0 | 0 | 0 | 0 | 0 | 0 | 0 | 0 | 0 | 0 | 0 | 0 | 0 | 0 | 0 | 0 | 0 | 0 | 0 | 0 | 0 | 0 | 0 | 0 | 0 | 0 | 0 | 0 | 0 | 0 | 0 | 0 | 0 | 0 | 0 | 0 | 0 | 0 | 0
| Kosten totaal (nominaal) | Euro |  | -1924766 | -1963261.32 | -2002526.5464 | -2042577.0773 | -2083428.6189 | -2125097.1913 | -2167599.1351 | -2210951.1178 | -2255170.1401 | -2300273.5429 | -2346279.0138 | -2393204.5941 | -2441068.686 | -2489890.0597 | -2539687.8609 | 0 | 0 | 0 | 0 | 0 | 0 | 0 | 0 | 0 | 0 | 0 | 0 | 0 | 0 | 0 | 0 | 0 | 0 | 0 | 0 | 0 | 0 | 0 | 0 | 0
| Bruto inkomen (nominaal) | Euro |  | -1924766 | -1963261.32 | -2002526.5464 | -2042577.0773 | -2083428.6189 | -2125097.1913 | -2167599.1351 | -2210951.1178 | -2255170.1401 | -2300273.5429 | -2346279.0138 | -2393204.5941 | -2441068.686 | -2489890.0597 | -2539687.8609 | 0 | 0 | 0 | 0 | 0 | 0 | 0 | 0 | 0 | 0 | 0 | 0 | 0 | 0 | 0 | 0 | 0 | 0 | 0 | 0 | 0 | 0 | 0 | 0 | 0
AFSCHRIJVING EN SCHULDEN
| Afschrijving | Euro |  | -633570.8333 | -633570.8333 | -633570.8333 | -633570.8333 | -633570.8333 | -633570.8333 | -633570.8333 | -633570.8333 | -633570.8333 | -633570.8333 | -633570.8333 | -633570.8333 | 0 | 0 | 0 | 0 | 0 | 0 | 0 | 0 | 0 | 0 | 0 | 0 | 0 | 0 | 0 | 0 | 0 | 0 | 0 | 0 | 0 | 0 | 0 | 0 | 0 | 0 | 0 | 0
| Rente | Euro |  | -332624.6875 | -318604.1476 | -303707.3239 | -287879.4487 | -271062.3314 | -253194.1442 | -234209.1953 | -214037.6871 | -192605.4597 | -169833.718 | -145638.7425 | -119931.581 | -92617.7219 | -63596.7466 | -32761.9604 | 0 | 0 | 0 | 0 | 0 | 0 | 0 | 0 | 0 | 0 | 0 | 0 | 0 | 0 | 0 | 0 | 0 | 0 | 0 | 0 | 0 | 0 | 0 | 0 | 0
| Aflossing | Euro |  | -224328.6389 | -238349.1788 | -253246.0025 | -269073.8776 | -285890.995 | -303759.1822 | -322744.1311 | -342915.6393 | -364347.8667 | -387119.6084 | -411314.5839 | -437021.7454 | -464335.6045 | -493356.5798 | -524191.366 | 0 | 0 | 0 | 0 | 0 | 0 | 0 | 0 | 0 | 0 | 0 | 0 | 0 | 0 | 0 | 0 | 0 | 0 | 0 | 0 | 0 | 0 | 0 | 0 | 0
| Totale lasten lening | Euro |  | -556953.3264 | -556953.3264 | -556953.3264 | -556953.3264 | -556953.3264 | -556953.3264 | -556953.3264 | -556953.3264 | -556953.3264 | -556953.3264 | -556953.3264 | -556953.3264 | -556953.3264 | -556953.3264 | -556953.3264 | 0 | 0 | 0 | 0 | 0 | 0 | 0 | 0 | 0 | 0 | 0 | 0 | 0 | 0 | 0 | 0 | 0 | 0 | 0 | 0 | 0 | 0 | 0 | 0 | 0
BELASTING
| Belastbaar inkomen | Euro |  | -2890961.5208 | -2915436.3009 | -2939804.7036 | -2964027.3594 | -2988061.7836 | -3011862.1688 | -3035379.1637 | -3058559.6382 | -3081346.4331 | -3103678.0943 | -3125488.5896 | -3146707.0084 | -2533686.4078 | -2553486.8063 | -2572449.8212 | 0 | 0 | 0 | 0 | 0 | 0 | 0 | 0 | 0 | 0 | 0 | 0 | 0 | 0 | 0 | 0 | 0 | 0 | 0 | 0 | 0 | 0 | 0 | 0 | 0
| Belasting bedrag | Euro |  | 745868.0724 | 752182.5656 | 758469.6135 | 764719.0587 | 770919.9402 | 777060.4395 | 783127.8242 | 789108.3867 | 794987.3797 | 800748.9483 | 806376.0561 | 811850.4082 | 653691.0932 | 658799.596 | 663692.0539 | 0 | 0 | 0 | 0 | 0 | 0 | 0 | 0 | 0 | 0 | 0 | 0 | 0 | 0 | 0 | 0 | 0 | 0 | 0 | 0 | 0 | 0 | 0 | 0 | 0
CASHFLOWS
| Netto inkomen na belasting | Euro |  | -1735851.254 | -1768032.0807 | -1801010.2592 | -1834811.345 | -1869462.0051 | -1904990.0781 | -1941424.6372 | -1978796.0575 | -2017136.0868 | -2056477.921 | -2096856.2841 | -2138307.5123 | -2344330.9191 | -2388043.79 | -2432949.1334 | 0 | 0 | 0 | 0 | 0 | 0 | 0 | 0 | 0 | 0 | 0 | 0 | 0 | 0 | 0 | 0 | 0 | 0 | 0 | 0 | 0 | 0 | 0 | 0 | 0
| Project cashflow | Euro | -7602850 | -1178897.9276 | -1211078.7544 | -1244056.9329 | -1277858.0186 | -1312508.6787 | -1348036.7517 | -1384471.3108 | -1421842.7311 | -1460182.7604 | -1499524.5946 | -1539902.9577 | -1581354.1859 | -1787377.5927 | -1831090.4637 | -1875995.807 | 0 | 0 | 0 | 0 | 0 | 0 | 0 | 0 | 0 | 0 | 0 | 0 | 0 | 0 | 0 | 0 | 0 | 0 | 0 | 0 | 0 | 0 | 0 | 0 | 0
| Equity cashflow | Euro | -2280855 | -1735851.254 | -1768032.0807 | -1801010.2592 | -1834811.345 | -1869462.0051 | -1904990.0781 | -1941424.6372 | -1978796.0575 | -2017136.0868 | -2056477.921 | -2096856.2841 | -2138307.5123 | -2344330.9191 | -2388043.79 | -2432949.1334 | 0 | 0 | 0 | 0 | 0 | 0 | 0 | 0 | 0 | 0 | 0 | 0 | 0 | 0 | 0 | 0 | 0 | 0 | 0 | 0 | 0 | 0 | 0 | 0 | 0
| Subsidiebasis: afzet | kWh |  | 50000000 | 50000000 | 50000000 | 50000000 | 50000000 | 50000000 | 50000000 | 50000000 | 50000000 | 50000000 | 50000000 | 50000000 | 50000000 | 50000000 | 50000000 | 0 | 0 | 0 | 0 | 0 | 0 | 0 | 0 | 0 | 0 | 0 | 0 | 0 | 0 | 0 | 0 | 0 | 0 | 0 | 0 | 0 | 0 | 0 | 0 | 0
| Terug te verdienen investering | Euro | 7602850 | 6770240.6875 | 5962106.1551 | 5178340.0254 | 4418796.5514 | 3683287.5017 | 2971578.8371 | 2283387.1675 | 1618375.9724 | 976151.5722 | 356258.8332 | -241823.4106 | -818687.2355 | -1375000.8277 | -1911514.0214 | -2429064.2001 | -2429064.2001 | -2429064.2001 | -2429064.2001 | -2429064.2001 | -2429064.2001 | -2429064.2001 | -2429064.2001 | -2429064.2001 | -2429064.2001 | -2429064.2001 | -2429064.2001 | -2429064.2001 | -2429064.2001 | -2429064.2001 | -2429064.2001 | -2429064.2001 | -2429064.2001 | -2429064.2001 | -2429064.2001 | -2429064.2001 | -2429064.2001 | -2429064.2001 | -2429064.2001 | -2429064.2001 | -2429064.2001
| DSCR |  | 1: 2; 2: 1.9422; 3: 1.883; 4: 1.8223; 5: 1.7601; 6: 1.6963; 7: 1.6309; 8: 1.5638; 9: 1.4949; 10: 1.4243; 11: 1.3518; 12: 1.2774; 13: 0.90744; 14: 0.82896; 15: 0.74833
| Projectparameters | Waarde | 0: Eenheid
| Verdisconteerde inkomsten | -11451884.1749 | 0: euro
| Verdisconteerde afzet | 222294212.6742 | 0: kWh
| Totale investering | 7602850 | 0: Euro
| DSCR (gemiddeld) | 1.4888
| Vermogenskostenvergoeding (WACC nominaal/reëel) | 7.6% / 5.5%
| Projectrendement (IRR) | n.v.t.
| Rendement op eigen vermogen (IRR) | n.v.t.
| Aandeel lening | 5321995 | 0: Euro
| Aandeel eigen vermogen | 2280855 | 0: Euro
| Warmtekrachtverhouding | 0 | 0: W:E
| Samengesteld aantal vollasturen | 5000 | 0: uur/jaar
| Terugverdientijd (inclusief SDE++-subsidie) | tussen 10 en 11 jaar | bar: 0
| Subsidieparameters | Waarde | 0: Eenheid
| Bodemprijs of basisprijs | 0.023965 | 0: Euro/kWh
| Bodemprijs of basisprijs (netlevering/niet-netlevering) | 0.024 | 0: Euro/kWh
| Bodemprijs of basisprijs netlevering | n.v.t. | 0: Euro/kWh
| Bodemprijs of basisprijs niet-netlevering | n.v.t. | 0: Euro/kWh
| Langetermijnprijs | 0.035948 | 0: Euro/kWh
| Langetermijnprijs netlevering | n.v.t. | 0: Euro/kWh
| Langetermijnprijs niet-netlevering | n.v.t. | 0: Euro/kWh
| Voorlopig correctiebedrag 2024 | 0.05596 | 0: Euro/kWh
| Voorlopig correctiebedrag 2024 (netlevering/niet-netlevering) | 0.056 | 0: Euro/kWh
| Voorlopig correctiebedrag 2024 netlevering | n.v.t. | 0: Euro/kWh
| Voorlopig correctiebedrag 2024 niet-netlevering | n.v.t. | 0: Euro/kWh
| Voorlopige GvO-waarde 2024 | 0 | 0: Euro/kWh
| Voorlopige GvO-waarde 2024 (netlevering/niet-netlevering) | 0 | 0: Euro/kWh
| Voorlopige GvO-waarde 2024 netlevering | 0 | 0: Euro/kWh
| Voorlopige GvO-waarde 2024 niet-netlevering | 0 | 0: Euro/kWh
| Voorlopige HBE-waarde 2024 netlevering | 0 | 0: Euro/kWh
| Voorlopige waarde ETS-correctie | 0.018545 | 0: Euro/kWh
| Langetermijnwaarde ETS-correctie | 0.030857 | 0: Euro/kWh
| Conversiefactoren | Waarde | 0: Eenheid
| Verbrandingswaarde methaan (onderwaarde) | 35.8 | 0: MJ/Nm3
| Verbrandingswaarde hernieuwbaar gas (onderwaarde) | 31.65 | 0: MJ/Nm3
| Verbrandingswaarde hernieuwbaar gas (bovenwaarde) | 35.17 | 0: MJ/Nm3
| kWh naar MJ | 3.6 | 0: MJ/kWh

## 82
Berekening basisbedragen: Eindadvies SDE++ 2024
Ketel op vaste biomassa 5 MWth (4.500 uur)
| BASISBEDRAG en SUBSIDIE-INTENSITEIT | Waarde | Eenheid | Toelichting
| Basisbedrag | 0.0628 | Euro/kWh | Het basisbedrag is een maat voor de productiekosten. Deze waarde kan berekend worden als alleen deze worksheet geopend is.
| Subsidie-intensiteit | -18 | Euro/t CO2 | De subsidie-intensiteit is de maat die in de rangschikking gebruikt wordt. Om deze waarde te berekenen dient ook de worksheet 'Correcties' geopend te zijn.
| Productie-eenheid | kWh |  | De SDE++ kent twee rekeneenheden waarover subsidie kan worden uitgekeerd: kWh voor energiecategorieën en t CO2 voor CCS- en CCU-categorieën.
| Vermogenseenheid | kW
| Domein | Hogetemperatuurwarmte |  | Het corresponderende domein bij deze categorie geeft aan binnen welk 'hekje' de subsidiecategorie valt.
| CORRECTIEMETHODES | Waarde | Typering | Toelichting
| Berekeningswijze correctiebedrag methode-ID | 17 | Warmte, groot_1 | 70% x TTF[LHV]
| Berekeningswijze ETS-correctie-ID | 2 | Warmte 100% ETS-correctie | ETS_max_warmte
| Berekeningswijze correctiebedrag methode-ID netlevering |  |  | Enkel relevant voor zon-pv.
| Berekeningswijze correctiebedrag methode-ID niet-netlevering |  |  | Enkel relevant voor zon-pv.
| Netlevering deel |  |  | Enkel relevant voor zon-pv. Aandeel van de productie dat aan het net wordt geleverd.
| Niet-netlevering deel |  |  | Enkel relevant voor zon-pv. Aandeel eigen gebruik.
| SYSTEEMGROOTTE | Waarde | Eenheid | Toelichting
| Inputvermogen | 11111 | kW
| Seasonal Performance Factor (SPF) |  |  | Hier wordt de seizoensgemiddelde COP, of Seasonal performance factor, mee bedoeld voor het hele systeem.
| Gaat het om een installatie voor hernieuwbaar gas? |  |  | Alleen 'Ja' invullen als de installatie gas van aardgaskwaliteit produceert.
| Methaangehalte hernieuwbaar gas voor gaszuivering |  |  | Het percentage methaan in het biogas, dat nog niet tot aardgaskwaliteit is opgewaardeerd.
| Vermogen hernieuwbaargasproductie (voor zuivering) | 0 | Nm3/uur
| Outputvermogen (thermisch of hernieuwbaar gas) | 10000 | kW | Dit veld alleen invullen bij productie van warmte (al dan niet in WKK-variant) of hernieuwbaar gas van aardgaskwaleit
| Outputvermogen (hernieuwbaar gas) | 0 | Nm3/uur
| Outputvermogen (elektrisch of overig) |  | kW | Dit veld invullen als de installatie elektriciteit produceert (al dan niet in WKK-variant), of iets anders dan warmte of gas van aardgaskwaliteit produceert.
| Vollasturen levering (thermisch of hernieuwbaar gas) | 4500 | uur/jaar | Bij een installatie voor gecombineerde opwekking, wordt de bedrijfstijd genomen als maximum van de vollasturen warmte en vollasturen elektriciteit.
| Vollasturen levering (elektrisch of overig) |  | uur/jaar | Bij een installatie voor gecombineerde opwekking, wordt de bedrijfstijd genomen als maximum van de vollasturen warmte en vollasturen elektriciteit.
| ENERGETISCH RENDEMENT | Waarde | Eenheid | Toelichting
| Max. elektrisch rendement | 0%
| Elektrisch rendement | 0%
| Thermisch rendement of rendement gasproductie | 90%
| Elektriciteitsderving bij warmtelevering |  | elektriciteit : warmte | Enkel invullen als de installatie een WKK-installatie is waarbij warmtelevering ten koste gaat van de elektriciteitsproductie.
| KOSTEN | Waarde | Eenheid | Toelichting
| Investeringskosten input gebaseerd |  | Euro/kW | De investeringskosten 'input gebaseerd' worden opgeteld bij de investeringskosten 'output gebaseerd'. Pas op voor onbedoelde dubbeltelling.
| Investeringskosten output gebaseerd | 708 | Euro/kW | De investeringskosten 'input gebaseerd' worden opgeteld bij de investeringskosten 'output gebaseerd'. Pas op voor onbedoelde dubbeltelling.
| Totale investeringskosten | 7.1296 | Euro (miljoen)
| Vaste operationele kosten input gebaseerd |  | Euro/kW/jaar | De operationele kosten 'input gebaseerd' worden opgeteld bij de investeringskosten 'output gebaseerd'. Pas op voor onbedoelde dubbeltelling.
| Vaste operationele kosten output gebaseerd | 39.8 | Euro/kW/jaar | De operationele kosten 'input gebaseerd' worden opgeteld bij de investeringskosten 'output gebaseerd'. Pas op voor onbedoelde dubbeltelling.
| Totale jaarlijkse vaste operationele kosten | 398 | Euro (duizend) | Deze waarde wordt ter illustratie getoond.
| Kosten elektriciteit-input |  | Euro/kWh | Het betreft de inkoopkosten voor elektriciteit
| Kosten gas-input |  | Euro/kWh | Het betreft de inkoopkosten voor gas
| Kosten warmte-input |  | Euro/kWh | Het betreft de inkoopkosten voor warmte
| Overige variabele operationele kosten | 0.0063 | Euro/kWh
| Totale variabele operationele kosten | 0.0063 | Euro/kWh
| ENERGIEGEBRUIK | Waarde | Eenheid | Toelichting
| Energie-inhoud brandstof | 9 | GJ/ton
| Biomassadoorzet | 19999.8 | ton/jaar
| Netto brandstofprijs | 53 | Euro/ton | Hier wordt de brandstofprijs aan de poort bedoeld, inclusief eventuele risico-opslag.
| Relatief elektriciteitsgebruik |  | kWh/kWh
| Elektriciteitsgebruik | 0 | MWh/jaar
| Relatief warmtegebruik |  | kWh/kWh
| Warmtegebruik | 0 | MWh/jaar
| Relatief aardgasgebruik |  | kWh/kWh
| Aardgasgebruik | 0 | MWh/jaar
| EMISSIEFACTOREN | Waarde | Eenheid | Toelichting
| Emissiefactor van warmteproductie per eenheid | 0.225 | kg CO2/kWh
| Emissiefactor van elektriciteitsproductie of overig per eenheid |  | kg CO2/kWh
| Emissiefactor van gasproductie per eenheid |  | kg CO2/kWh
| Emissiefactor gebruik van biomassa |  | kg CO2/ton | De waarde die hier getoond wordt, is afhankelijk aan de uitgangspunten in de adviesvraag.
| Emissiefactor gebruik van warmte |  | kg CO2/kWh
| Emissiefactor gebruik van elektriciteit |  | kg CO2/kWh
| Emissiefactor gebruik van gas |  | kg CO2/kWh
| Vermeden emissies | 0.225 | kg CO2/kWh
| TERMIJNEN | Waarde | Eenheid | Toelichting
| Economische levensduur | 15 | jaar | Deze waarde wordt gebruikt om eventuele inkomsten van het project na subsidieperiode te berekenen.
| Termijn lening | 15 | jaar
| Afschrijvingstermijn | 12 | jaar
| Beleidsperiode | 15 | jaar
| Totale operationale periode |  | jaar | Deze waarde wordt gebruikt om de vermeden emissies gedurende de hele operationele periode van de installatie te berekenen.
| PARAMETERS NA SUBSIDIEPERIODE | Waarde | Eenheid | Toelichting
| Elektriciteitsprijs na subsidieperiode |  | Euro/kWh | Deze prijs is inclusief de profiel- en onbalansfactor.
| Vollasturen na subsidieperiode elektriciteit of overige |  | uur/jaar
| Prijs warmte of hernieuwbaar gas na subsidieperiode |  | Euro/kWh
| Vollasturen na subsidieperiode warmte of hernieuwbaar gas |  | uur/jaar
| Totaal geproduceerde eenheden subsidieperiode | 675000000 | kWh
| Totale geproduceerde eenheden bedrijfsperiode | 675000000 | kWh
| Verrekeningsfactor bespaarde emissies | 1
| FINANCIËLE PARAMETERS | Waarde | Eenheid | Toelichting
| Inflatie | 2%
| Rendement op vreemd vermogen | 6.25%
| Rendement op eigen vermogen | 14.5%
| Percentage vreemd vermogen in investering | 70%
| Percentage eigen vermogen in investering | 30%
| Vennootschapsbelasting | 25.8%
| INVESTERINGSSUBSIDIES | Waarde | Eenheid | Toelichting
| Investeringssubsidie t.g.v. vreemd vermogen |  | Euro
| Investeringssubsidie t.g.v. eigen vermogen (NCW) |  | Euro
| ONREGELMATIGE CASHFLOWS | Jaar | Reële waarde | Toelichting
Voer in cel kolom C het jaar in waarin de onregelmatige cashflow plaatsvindt en in kolom D97 de reële kosten (als negatieve waarde) in dat specifieke jaar.
De waarde als reële kosten is gedefinieerd in euro van het jaar 2024.
| Afsluitprovisie als percentage van lening | 0 | 1% | Deze afsluitprovisie wordt verrekend in de totale investeringskosten en is gedefinieerd als percentage van de lening.
| SUBSIDIE-INKOMSTEN (niet invullen voor basisbedragberekening) |  | Eenheid | 2024 | 2025 | 2026 | 2027 | 2028 | 2029 | 2030 | 2031 | 2032 | 2033 | 2034 | 2035 | 2036 | 2037 | 2038 | 2039 | 2040 | 2041 | 2042 | 2043 | 2044 | 2045 | 2046 | 2047 | 2048 | 2049 | 2050 | 2051 | 2052 | 2053 | 2054 | 2055 | 2056 | 2057 | 2058 | 2059 | 2060 | 2061 | 2062 | 2063
| Basisbedrag (deze cellen kunnen gebruikt worden om de inkomsten toe te voegen) |  | Euro/kWh |  | 0 | 0 | 0 | 0 | 0 | 0 | 0 | 0 | 0 | 0 | 0 | 0 | 0 | 0 | 0 | 0 | 0 | 0 | 0 | 0 | 0 | 0 | 0 | 0 | 0 | 0 | 0 | 0 | 0 | 0 | 0 | 0 | 0 | 0 | 0 | 0 | 0 | 0 | 0
| Correctiebedrag (deze cellen kunnen gebruikt worden om de inkomsten toe te voegen) |  | Euro/kWh |  | 0 | 0 | 0 | 0 | 0 | 0 | 0 | 0 | 0 | 0 | 0 | 0 | 0 | 0 | 0 | 0 | 0 | 0 | 0 | 0 | 0 | 0 | 0 | 0 | 0 | 0 | 0 | 0 | 0 | 0 | 0 | 0 | 0 | 0 | 0 | 0 | 0 | 0 | 0
| Inflator |  | index | 1 | 1.02 | 1.0404 | 1.0612 | 1.0824 | 1.1041 | 1.1262 | 1.1487 | 1.1717 | 1.1951 | 1.219 | 1.2434 | 1.2682 | 1.2936 | 1.3195 | 1.3459 | 1.3728 | 1.4002 | 1.4282 | 1.4568 | 1.4859 | 1.5157 | 1.546 | 1.5769 | 1.6084 | 1.6406 | 1.6734 | 1.7069 | 1.741 | 1.7758 | 1.8114 | 1.8476 | 1.8845 | 1.9222 | 1.9607 | 1.9999 | 2.0399 | 2.0807 | 2.1223 | 2.1647
Tabel: Nominale kasstroom (positieve bedragen = gunstig voor de producent)
| INITIELE INVESTERING |  | 0 | 1 | 2 | 3 | 4 | 5 | 6 | 7 | 8 | 9 | 10 | 11 | 12 | 13 | 14 | 15 | 16 | 17 | 18 | 19 | 20 | 21 | 22 | 23 | 24 | 25 | 26 | 27 | 28 | 29 | 30 | 31 | 32 | 33 | 34 | 35 | 36 | 37 | 38 | 39 | 40
| Investering | Euro | 0: -7129560
AFZET
| Afzet elektriciteit of overige | kWh |  | 0 | 0 | 0 | 0 | 0 | 0 | 0 | 0 | 0 | 0 | 0 | 0 | 0 | 0 | 0 | 0 | 0 | 0 | 0 | 0 | 0 | 0 | 0 | 0 | 0 | 0 | 0 | 0 | 0 | 0 | 0 | 0 | 0 | 0 | 0 | 0 | 0 | 0 | 0 | 0
| Afzet warmte | kWh |  | 45000000 | 45000000 | 45000000 | 45000000 | 45000000 | 45000000 | 45000000 | 45000000 | 45000000 | 45000000 | 45000000 | 45000000 | 45000000 | 45000000 | 45000000 | 0 | 0 | 0 | 0 | 0 | 0 | 0 | 0 | 0 | 0 | 0 | 0 | 0 | 0 | 0 | 0 | 0 | 0 | 0 | 0 | 0 | 0 | 0 | 0 | 0
| Afzet hernieuwbaar gas | kWh (HHV) |  | 0 | 0 | 0 | 0 | 0 | 0 | 0 | 0 | 0 | 0 | 0 | 0 | 0 | 0 | 0 | 0 | 0 | 0 | 0 | 0 | 0 | 0 | 0 | 0 | 0 | 0 | 0 | 0 | 0 | 0 | 0 | 0 | 0 | 0 | 0 | 0 | 0 | 0 | 0 | 0
| Afzet | kWh |  | 45000000 | 45000000 | 45000000 | 45000000 | 45000000 | 45000000 | 45000000 | 45000000 | 45000000 | 45000000 | 45000000 | 45000000 | 45000000 | 45000000 | 45000000 | 0 | 0 | 0 | 0 | 0 | 0 | 0 | 0 | 0 | 0 | 0 | 0 | 0 | 0 | 0 | 0 | 0 | 0 | 0 | 0 | 0 | 0 | 0 | 0 | 0
KOSTEN EN INKOMSTEN
| Operationele kosten | Euro |  | -681500 | -695130 | -709032.6 | -723213.252 | -737677.517 | -752431.0674 | -767479.6887 | -782829.2825 | -798485.8682 | -814455.5855 | -830744.6972 | -847359.5912 | -864306.783 | -881592.9187 | -899224.777 | 0 | 0 | 0 | 0 | 0 | 0 | 0 | 0 | 0 | 0 | 0 | 0 | 0 | 0 | 0 | 0 | 0 | 0 | 0 | 0 | 0 | 0 | 0 | 0 | 0
| Brandstofkosten (biomassa) | Euro |  | -1059989.4 | -1081189.188 | -1102812.9718 | -1124869.2312 | -1147366.6158 | -1170313.9481 | -1193720.2271 | -1217594.6316 | -1241946.5243 | -1266785.4548 | -1292121.1639 | -1317963.5871 | -1344322.8589 | -1371209.3161 | -1398633.5024 | 0 | 0 | 0 | 0 | 0 | 0 | 0 | 0 | 0 | 0 | 0 | 0 | 0 | 0 | 0 | 0 | 0 | 0 | 0 | 0 | 0 | 0 | 0 | 0 | 0
| Marktwaarde elektriciteit na einde beleidsperiode | Euro/kWh |  | 0 | 0 | 0 | 0 | 0 | 0 | 0 | 0 | 0 | 0 | 0 | 0 | 0 | 0 | 0 | 0 | 0 | 0 | 0 | 0 | 0 | 0 | 0 | 0 | 0 | 0 | 0 | 0 | 0 | 0 | 0 | 0 | 0 | 0 | 0 | 0 | 0 | 0 | 0 | 0
| Marktwaarde warmte of hernieuwbaar gas na einde beleidsperiode | Euro/kWh |  | 0 | 0 | 0 | 0 | 0 | 0 | 0 | 0 | 0 | 0 | 0 | 0 | 0 | 0 | 0 | 0 | 0 | 0 | 0 | 0 | 0 | 0 | 0 | 0 | 0 | 0 | 0 | 0 | 0 | 0 | 0 | 0 | 0 | 0 | 0 | 0 | 0 | 0 | 0 | 0
| Correctiebedrag | Euro/kWh |  | 0 | 0 | 0 | 0 | 0 | 0 | 0 | 0 | 0 | 0 | 0 | 0 | 0 | 0 | 0 | 0 | 0 | 0 | 0 | 0 | 0 | 0 | 0 | 0 | 0 | 0 | 0 | 0 | 0 | 0 | 0 | 0 | 0 | 0 | 0 | 0 | 0 | 0 | 0 | 0
| Basisbedrag | Euro/kWh |  | 0 | 0 | 0 | 0 | 0 | 0 | 0 | 0 | 0 | 0 | 0 | 0 | 0 | 0 | 0 | 0 | 0 | 0 | 0 | 0 | 0 | 0 | 0 | 0 | 0 | 0 | 0 | 0 | 0 | 0 | 0 | 0 | 0 | 0 | 0 | 0 | 0 | 0 | 0 | 0
| SDE-vergoeding | Euro |  | 0 | 0 | 0 | 0 | 0 | 0 | 0 | 0 | 0 | 0 | 0 | 0 | 0 | 0 | 0 | 0 | 0 | 0 | 0 | 0 | 0 | 0 | 0 | 0 | 0 | 0 | 0 | 0 | 0 | 0 | 0 | 0 | 0 | 0 | 0 | 0 | 0 | 0 | 0 | 0
| Marktinkomsten na einde beleidsperiode | Euro |  | 0 | 0 | 0 | 0 | 0 | 0 | 0 | 0 | 0 | 0 | 0 | 0 | 0 | 0 | 0 | 0 | 0 | 0 | 0 | 0 | 0 | 0 | 0 | 0 | 0 | 0 | 0 | 0 | 0 | 0 | 0 | 0 | 0 | 0 | 0 | 0 | 0 | 0 | 0 | 0
| Marktinkomsten gedurende beleidsperiode | Euro |  | 0 | 0 | 0 | 0 | 0 | 0 | 0 | 0 | 0 | 0 | 0 | 0 | 0 | 0 | 0 | 0 | 0 | 0 | 0 | 0 | 0 | 0 | 0 | 0 | 0 | 0 | 0 | 0 | 0 | 0 | 0 | 0 | 0 | 0 | 0 | 0 | 0 | 0 | 0 | 0
TOTALE KOSTEN EN INKOMSTEN
| Inkomen totaal (nominaal) | Euro |  | 0 | 0 | 0 | 0 | 0 | 0 | 0 | 0 | 0 | 0 | 0 | 0 | 0 | 0 | 0 | 0 | 0 | 0 | 0 | 0 | 0 | 0 | 0 | 0 | 0 | 0 | 0 | 0 | 0 | 0 | 0 | 0 | 0 | 0 | 0 | 0 | 0 | 0 | 0 | 0
| Kosten totaal (nominaal) | Euro |  | -1741489.4 | -1776319.188 | -1811845.5718 | -1848082.4832 | -1885044.1329 | -1922745.0155 | -1961199.9158 | -2000423.9141 | -2040432.3924 | -2081241.0403 | -2122865.8611 | -2165323.1783 | -2208629.6419 | -2252802.2347 | -2297858.2794 | 0 | 0 | 0 | 0 | 0 | 0 | 0 | 0 | 0 | 0 | 0 | 0 | 0 | 0 | 0 | 0 | 0 | 0 | 0 | 0 | 0 | 0 | 0 | 0 | 0
| Bruto inkomen (nominaal) | Euro |  | -1741489.4 | -1776319.188 | -1811845.5718 | -1848082.4832 | -1885044.1329 | -1922745.0155 | -1961199.9158 | -2000423.9141 | -2040432.3924 | -2081241.0403 | -2122865.8611 | -2165323.1783 | -2208629.6419 | -2252802.2347 | -2297858.2794 | 0 | 0 | 0 | 0 | 0 | 0 | 0 | 0 | 0 | 0 | 0 | 0 | 0 | 0 | 0 | 0 | 0 | 0 | 0 | 0 | 0 | 0 | 0 | 0 | 0
AFSCHRIJVING EN SCHULDEN
| Afschrijving | Euro |  | -594130 | -594130 | -594130 | -594130 | -594130 | -594130 | -594130 | -594130 | -594130 | -594130 | -594130 | -594130 | 0 | 0 | 0 | 0 | 0 | 0 | 0 | 0 | 0 | 0 | 0 | 0 | 0 | 0 | 0 | 0 | 0 | 0 | 0 | 0 | 0 | 0 | 0 | 0 | 0 | 0 | 0 | 0
| Rente | Euro |  | -311918.25 | -298770.5119 | -284801.0402 | -269958.4764 | -254188.2525 | -237432.3895 | -219629.2851 | -200713.4867 | -180615.4509 | -159261.2879 | -136572.4896 | -112465.6415 | -86852.1154 | -59637.7438 | -30722.4741 | 0 | 0 | 0 | 0 | 0 | 0 | 0 | 0 | 0 | 0 | 0 | 0 | 0 | 0 | 0 | 0 | 0 | 0 | 0 | 0 | 0 | 0 | 0 | 0 | 0
| Aflossing | Euro |  | -210363.8097 | -223511.5478 | -237481.0196 | -252323.5833 | -268093.8072 | -284849.6702 | -302652.7746 | -321568.573 | -341666.6088 | -363020.7718 | -385709.5701 | -409816.4182 | -435429.9443 | -462644.3159 | -491559.5856 | 0 | 0 | 0 | 0 | 0 | 0 | 0 | 0 | 0 | 0 | 0 | 0 | 0 | 0 | 0 | 0 | 0 | 0 | 0 | 0 | 0 | 0 | 0 | 0 | 0
| Totale lasten lening | Euro |  | -522282.0597 | -522282.0597 | -522282.0597 | -522282.0597 | -522282.0597 | -522282.0597 | -522282.0597 | -522282.0597 | -522282.0597 | -522282.0597 | -522282.0597 | -522282.0597 | -522282.0597 | -522282.0597 | -522282.0597 | 0 | 0 | 0 | 0 | 0 | 0 | 0 | 0 | 0 | 0 | 0 | 0 | 0 | 0 | 0 | 0 | 0 | 0 | 0 | 0 | 0 | 0 | 0 | 0 | 0
BELASTING
| Belastbaar inkomen | Euro |  | -2647537.65 | -2669219.6999 | -2690776.6119 | -2712170.9596 | -2733362.3853 | -2754307.405 | -2774959.201 | -2795267.4009 | -2815177.8433 | -2834632.3281 | -2853568.3507 | -2871918.8198 | -2295481.7572 | -2312439.9785 | -2328580.7535 | 0 | 0 | 0 | 0 | 0 | 0 | 0 | 0 | 0 | 0 | 0 | 0 | 0 | 0 | 0 | 0 | 0 | 0 | 0 | 0 | 0 | 0 | 0 | 0 | 0
| Belasting bedrag | Euro |  | 683064.7137 | 688658.6826 | 694220.3659 | 699740.1076 | 705207.4954 | 710611.3105 | 715939.4738 | 721178.9894 | 726315.8836 | 731335.1407 | 736220.6345 | 740955.0555 | 592234.2934 | 596609.5145 | 600773.8344 | 0 | 0 | 0 | 0 | 0 | 0 | 0 | 0 | 0 | 0 | 0 | 0 | 0 | 0 | 0 | 0 | 0 | 0 | 0 | 0 | 0 | 0 | 0 | 0 | 0
CASHFLOWS
| Netto inkomen na belasting | Euro |  | -1580706.746 | -1609942.5651 | -1639907.2656 | -1670624.4353 | -1702118.6971 | -1734415.7647 | -1767542.5017 | -1801526.9844 | -1836398.5685 | -1872187.9593 | -1908927.2863 | -1946650.1825 | -2138677.4082 | -2178474.7799 | -2219366.5047 | 0 | 0 | 0 | 0 | 0 | 0 | 0 | 0 | 0 | 0 | 0 | 0 | 0 | 0 | 0 | 0 | 0 | 0 | 0 | 0 | 0 | 0 | 0 | 0 | 0
| Project cashflow | Euro | -7129560 | -1058424.6863 | -1087660.5054 | -1117625.2059 | -1148342.3756 | -1179836.6374 | -1212133.705 | -1245260.442 | -1279244.9247 | -1314116.5088 | -1349905.8996 | -1386645.2266 | -1424368.1228 | -1616395.3485 | -1656192.7202 | -1697084.445 | 0 | 0 | 0 | 0 | 0 | 0 | 0 | 0 | 0 | 0 | 0 | 0 | 0 | 0 | 0 | 0 | 0 | 0 | 0 | 0 | 0 | 0 | 0 | 0 | 0
| Equity cashflow | Euro | -2138868 | -1580706.746 | -1609942.5651 | -1639907.2656 | -1670624.4353 | -1702118.6971 | -1734415.7647 | -1767542.5017 | -1801526.9844 | -1836398.5685 | -1872187.9593 | -1908927.2863 | -1946650.1825 | -2138677.4082 | -2178474.7799 | -2219366.5047 | 0 | 0 | 0 | 0 | 0 | 0 | 0 | 0 | 0 | 0 | 0 | 0 | 0 | 0 | 0 | 0 | 0 | 0 | 0 | 0 | 0 | 0 | 0 | 0 | 0
| Subsidiebasis: afzet | kWh |  | 45000000 | 45000000 | 45000000 | 45000000 | 45000000 | 45000000 | 45000000 | 45000000 | 45000000 | 45000000 | 45000000 | 45000000 | 45000000 | 45000000 | 45000000 | 0 | 0 | 0 | 0 | 0 | 0 | 0 | 0 | 0 | 0 | 0 | 0 | 0 | 0 | 0 | 0 | 0 | 0 | 0 | 0 | 0 | 0 | 0 | 0 | 0
| Terug te verdienen investering | Euro | 7129560 | 6356967.65 | 5606057.3499 | 4876703.9618 | 4168744.9214 | 3481977.3068 | 2816154.7118 | 2170983.9128 | 1546121.3137 | 941169.157 | 355671.4851 | -210890.1641 | -759101.3443 | -1289619.5871 | -1803179.6086 | -2300598.8551 | -2300598.8551 | -2300598.8551 | -2300598.8551 | -2300598.8551 | -2300598.8551 | -2300598.8551 | -2300598.8551 | -2300598.8551 | -2300598.8551 | -2300598.8551 | -2300598.8551 | -2300598.8551 | -2300598.8551 | -2300598.8551 | -2300598.8551 | -2300598.8551 | -2300598.8551 | -2300598.8551 | -2300598.8551 | -2300598.8551 | -2300598.8551 | -2300598.8551 | -2300598.8551 | -2300598.8551 | -2300598.8551
| DSCR |  | 1: 1.9883; 2: 1.9323; 3: 1.875; 4: 1.8162; 5: 1.7559; 6: 1.694; 7: 1.6306; 8: 1.5655; 9: 1.4988; 10: 1.4302; 11: 1.3599; 12: 1.2877; 13: 0.91999; 14: 0.8438; 15: 0.7655
| Projectparameters | Waarde | 0: Eenheid
| Verdisconteerde inkomsten | -10428817.0284 | 0: euro
| Verdisconteerde afzet | 200064791.4068 | 0: kWh
| Totale investering | 7129560 | 0: Euro
| DSCR (gemiddeld) | 1.4909
| Vermogenskostenvergoeding (WACC nominaal/reëel) | 7.6% / 5.5%
| Projectrendement (IRR) | n.v.t.
| Rendement op eigen vermogen (IRR) | n.v.t.
| Aandeel lening | 4990692 | 0: Euro
| Aandeel eigen vermogen | 2138868 | 0: Euro
| Warmtekrachtverhouding | 0 | 0: W:E
| Samengesteld aantal vollasturen | 4500 | 0: uur/jaar
| Terugverdientijd (inclusief SDE++-subsidie) | tussen 10 en 11 jaar | bar: 0
| Subsidieparameters | Waarde | 0: Eenheid
| Bodemprijs of basisprijs | 0.023965 | 0: Euro/kWh
| Bodemprijs of basisprijs (netlevering/niet-netlevering) | 0.024 | 0: Euro/kWh
| Bodemprijs of basisprijs netlevering | n.v.t. | 0: Euro/kWh
| Bodemprijs of basisprijs niet-netlevering | n.v.t. | 0: Euro/kWh
| Langetermijnprijs | 0.035948 | 0: Euro/kWh
| Langetermijnprijs netlevering | n.v.t. | 0: Euro/kWh
| Langetermijnprijs niet-netlevering | n.v.t. | 0: Euro/kWh
| Voorlopig correctiebedrag 2024 | 0.05596 | 0: Euro/kWh
| Voorlopig correctiebedrag 2024 (netlevering/niet-netlevering) | 0.056 | 0: Euro/kWh
| Voorlopig correctiebedrag 2024 netlevering | n.v.t. | 0: Euro/kWh
| Voorlopig correctiebedrag 2024 niet-netlevering | n.v.t. | 0: Euro/kWh
| Voorlopige GvO-waarde 2024 | 0 | 0: Euro/kWh
| Voorlopige GvO-waarde 2024 (netlevering/niet-netlevering) | 0 | 0: Euro/kWh
| Voorlopige GvO-waarde 2024 netlevering | 0 | 0: Euro/kWh
| Voorlopige GvO-waarde 2024 niet-netlevering | 0 | 0: Euro/kWh
| Voorlopige HBE-waarde 2024 netlevering | 0 | 0: Euro/kWh
| Voorlopige waarde ETS-correctie | 0.018545 | 0: Euro/kWh
| Langetermijnwaarde ETS-correctie | 0.030857 | 0: Euro/kWh
| Conversiefactoren | Waarde | 0: Eenheid
| Verbrandingswaarde methaan (onderwaarde) | 35.8 | 0: MJ/Nm3
| Verbrandingswaarde hernieuwbaar gas (onderwaarde) | 31.65 | 0: MJ/Nm3
| Verbrandingswaarde hernieuwbaar gas (bovenwaarde) | 35.17 | 0: MJ/Nm3
| kWh naar MJ | 3.6 | 0: MJ/kWh

## 83
Berekening basisbedragen: Eindadvies SDE++ 2024
Ketel op B-hout
| BASISBEDRAG en SUBSIDIE-INTENSITEIT | Waarde | Eenheid | Toelichting
| Basisbedrag | 0.0351 | Euro/kWh | Het basisbedrag is een maat voor de productiekosten. Deze waarde kan berekend worden als alleen deze worksheet geopend is.
| Subsidie-intensiteit | -141 | Euro/t CO2 | De subsidie-intensiteit is de maat die in de rangschikking gebruikt wordt. Om deze waarde te berekenen dient ook de worksheet 'Correcties' geopend te zijn.
| Productie-eenheid | kWh |  | De SDE++ kent twee rekeneenheden waarover subsidie kan worden uitgekeerd: kWh voor energiecategorieën en t CO2 voor CCS- en CCU-categorieën.
| Vermogenseenheid | kW
| Domein | Hogetemperatuurwarmte |  | Het corresponderende domein bij deze categorie geeft aan binnen welk 'hekje' de subsidiecategorie valt.
| CORRECTIEMETHODES | Waarde | Typering | Toelichting
| Berekeningswijze correctiebedrag methode-ID | 17 | Warmte, groot_1 | 70% x TTF[LHV]
| Berekeningswijze ETS-correctie-ID | 2 | Warmte 100% ETS-correctie | ETS_max_warmte
| Berekeningswijze correctiebedrag methode-ID netlevering |  |  | Enkel relevant voor zon-pv.
| Berekeningswijze correctiebedrag methode-ID niet-netlevering |  |  | Enkel relevant voor zon-pv.
| Netlevering deel |  |  | Enkel relevant voor zon-pv. Aandeel van de productie dat aan het net wordt geleverd.
| Niet-netlevering deel |  |  | Enkel relevant voor zon-pv. Aandeel eigen gebruik.
| SYSTEEMGROOTTE | Waarde | Eenheid | Toelichting
| Inputvermogen | 220000 | kW
| Seasonal Performance Factor (SPF) |  |  | Hier wordt de seizoensgemiddelde COP, of Seasonal performance factor, mee bedoeld voor het hele systeem.
| Gaat het om een installatie voor hernieuwbaar gas? |  |  | Alleen 'Ja' invullen als de installatie gas van aardgaskwaliteit produceert.
| Methaangehalte hernieuwbaar gas voor gaszuivering |  |  | Het percentage methaan in het biogas, dat nog niet tot aardgaskwaliteit is opgewaardeerd.
| Vermogen hernieuwbaargasproductie (voor zuivering) | 0 | Nm3/uur
| Outputvermogen (thermisch of hernieuwbaar gas) | 20000 | kW | Dit veld alleen invullen bij productie van warmte (al dan niet in WKK-variant) of hernieuwbaar gas van aardgaskwaleit
| Outputvermogen (hernieuwbaar gas) | 0 | Nm3/uur
| Outputvermogen (elektrisch of overig) |  | kW | Dit veld invullen als de installatie elektriciteit produceert (al dan niet in WKK-variant), of iets anders dan warmte of gas van aardgaskwaliteit produceert.
| Vollasturen levering (thermisch of hernieuwbaar gas) | 7500 | uur/jaar | Bij een installatie voor gecombineerde opwekking, wordt de bedrijfstijd genomen als maximum van de vollasturen warmte en vollasturen elektriciteit.
| Vollasturen levering (elektrisch of overig) |  | uur/jaar | Bij een installatie voor gecombineerde opwekking, wordt de bedrijfstijd genomen als maximum van de vollasturen warmte en vollasturen elektriciteit.
| ENERGETISCH RENDEMENT | Waarde | Eenheid | Toelichting
| Max. elektrisch rendement | 0%
| Elektrisch rendement | 0%
| Thermisch rendement of rendement gasproductie | 9.091%
| Elektriciteitsderving bij warmtelevering |  | elektriciteit : warmte | Enkel invullen als de installatie een WKK-installatie is waarbij warmtelevering ten koste gaat van de elektriciteitsproductie.
| KOSTEN | Waarde | Eenheid | Toelichting
| Investeringskosten input gebaseerd |  | Euro/kW | De investeringskosten 'input gebaseerd' worden opgeteld bij de investeringskosten 'output gebaseerd'. Pas op voor onbedoelde dubbeltelling.
| Investeringskosten output gebaseerd | 1139 | Euro/kW | De investeringskosten 'input gebaseerd' worden opgeteld bij de investeringskosten 'output gebaseerd'. Pas op voor onbedoelde dubbeltelling.
| Totale investeringskosten | 22.9395 | Euro (miljoen)
| Vaste operationele kosten input gebaseerd |  | Euro/kW/jaar | De operationele kosten 'input gebaseerd' worden opgeteld bij de investeringskosten 'output gebaseerd'. Pas op voor onbedoelde dubbeltelling.
| Vaste operationele kosten output gebaseerd | 63.7 | Euro/kW/jaar | De operationele kosten 'input gebaseerd' worden opgeteld bij de investeringskosten 'output gebaseerd'. Pas op voor onbedoelde dubbeltelling.
| Totale jaarlijkse vaste operationele kosten | 1274 | Euro (duizend) | Deze waarde wordt ter illustratie getoond.
| Kosten elektriciteit-input |  | Euro/kWh | Het betreft de inkoopkosten voor elektriciteit
| Kosten gas-input |  | Euro/kWh | Het betreft de inkoopkosten voor gas
| Kosten warmte-input |  | Euro/kWh | Het betreft de inkoopkosten voor warmte
| Overige variabele operationele kosten | 0.0056 | Euro/kWh
| Totale variabele operationele kosten | 0.0056 | Euro/kWh
| ENERGIEGEBRUIK | Waarde | Eenheid | Toelichting
| Energie-inhoud brandstof | 13 | GJ/ton
| Biomassadoorzet | 456923.0769 | ton/jaar
| Netto brandstofprijs | 0 | Euro/ton | Hier wordt de brandstofprijs aan de poort bedoeld, inclusief eventuele risico-opslag.
| Relatief elektriciteitsgebruik |  | kWh/kWh
| Elektriciteitsgebruik | 0 | MWh/jaar
| Relatief warmtegebruik |  | kWh/kWh
| Warmtegebruik | 0 | MWh/jaar
| Relatief aardgasgebruik |  | kWh/kWh
| Aardgasgebruik | 0 | MWh/jaar
| EMISSIEFACTOREN | Waarde | Eenheid | Toelichting
| Emissiefactor van warmteproductie per eenheid | 0.225 | kg CO2/kWh
| Emissiefactor van elektriciteitsproductie of overig per eenheid |  | kg CO2/kWh
| Emissiefactor van gasproductie per eenheid |  | kg CO2/kWh
| Emissiefactor gebruik van biomassa |  | kg CO2/ton | De waarde die hier getoond wordt, is afhankelijk aan de uitgangspunten in de adviesvraag.
| Emissiefactor gebruik van warmte |  | kg CO2/kWh
| Emissiefactor gebruik van elektriciteit |  | kg CO2/kWh
| Emissiefactor gebruik van gas |  | kg CO2/kWh
| Vermeden emissies | 0.225 | kg CO2/kWh
| TERMIJNEN | Waarde | Eenheid | Toelichting
| Economische levensduur | 15 | jaar | Deze waarde wordt gebruikt om eventuele inkomsten van het project na subsidieperiode te berekenen.
| Termijn lening | 15 | jaar
| Afschrijvingstermijn | 12 | jaar
| Beleidsperiode | 15 | jaar
| Totale operationale periode |  | jaar | Deze waarde wordt gebruikt om de vermeden emissies gedurende de hele operationele periode van de installatie te berekenen.
| PARAMETERS NA SUBSIDIEPERIODE | Waarde | Eenheid | Toelichting
| Elektriciteitsprijs na subsidieperiode |  | Euro/kWh | Deze prijs is inclusief de profiel- en onbalansfactor.
| Vollasturen na subsidieperiode elektriciteit of overige |  | uur/jaar
| Prijs warmte of hernieuwbaar gas na subsidieperiode |  | Euro/kWh
| Vollasturen na subsidieperiode warmte of hernieuwbaar gas |  | uur/jaar
| Totaal geproduceerde eenheden subsidieperiode | 2250000000 | kWh
| Totale geproduceerde eenheden bedrijfsperiode | 2250000000 | kWh
| Verrekeningsfactor bespaarde emissies | 1
| FINANCIËLE PARAMETERS | Waarde | Eenheid | Toelichting
| Inflatie | 2%
| Rendement op vreemd vermogen | 6.25%
| Rendement op eigen vermogen | 14.5%
| Percentage vreemd vermogen in investering | 70%
| Percentage eigen vermogen in investering | 30%
| Vennootschapsbelasting | 25.8%
| INVESTERINGSSUBSIDIES | Waarde | Eenheid | Toelichting
| Investeringssubsidie t.g.v. vreemd vermogen |  | Euro
| Investeringssubsidie t.g.v. eigen vermogen (NCW) |  | Euro
| ONREGELMATIGE CASHFLOWS | Jaar | Reële waarde | Toelichting
Voer in cel kolom C het jaar in waarin de onregelmatige cashflow plaatsvindt en in kolom D97 de reële kosten (als negatieve waarde) in dat specifieke jaar.
De waarde als reële kosten is gedefinieerd in euro van het jaar 2024.
| Afsluitprovisie als percentage van lening | 0 | 1% | Deze afsluitprovisie wordt verrekend in de totale investeringskosten en is gedefinieerd als percentage van de lening.
| SUBSIDIE-INKOMSTEN (niet invullen voor basisbedragberekening) |  | Eenheid | 2024 | 2025 | 2026 | 2027 | 2028 | 2029 | 2030 | 2031 | 2032 | 2033 | 2034 | 2035 | 2036 | 2037 | 2038 | 2039 | 2040 | 2041 | 2042 | 2043 | 2044 | 2045 | 2046 | 2047 | 2048 | 2049 | 2050 | 2051 | 2052 | 2053 | 2054 | 2055 | 2056 | 2057 | 2058 | 2059 | 2060 | 2061 | 2062 | 2063
| Basisbedrag (deze cellen kunnen gebruikt worden om de inkomsten toe te voegen) |  | Euro/kWh |  | 0 | 0 | 0 | 0 | 0 | 0 | 0 | 0 | 0 | 0 | 0 | 0 | 0 | 0 | 0 | 0 | 0 | 0 | 0 | 0 | 0 | 0 | 0 | 0 | 0 | 0 | 0 | 0 | 0 | 0 | 0 | 0 | 0 | 0 | 0 | 0 | 0 | 0 | 0
| Correctiebedrag (deze cellen kunnen gebruikt worden om de inkomsten toe te voegen) |  | Euro/kWh |  | 0 | 0 | 0 | 0 | 0 | 0 | 0 | 0 | 0 | 0 | 0 | 0 | 0 | 0 | 0 | 0 | 0 | 0 | 0 | 0 | 0 | 0 | 0 | 0 | 0 | 0 | 0 | 0 | 0 | 0 | 0 | 0 | 0 | 0 | 0 | 0 | 0 | 0 | 0
| Inflator |  | index | 1 | 1.02 | 1.0404 | 1.0612 | 1.0824 | 1.1041 | 1.1262 | 1.1487 | 1.1717 | 1.1951 | 1.219 | 1.2434 | 1.2682 | 1.2936 | 1.3195 | 1.3459 | 1.3728 | 1.4002 | 1.4282 | 1.4568 | 1.4859 | 1.5157 | 1.546 | 1.5769 | 1.6084 | 1.6406 | 1.6734 | 1.7069 | 1.741 | 1.7758 | 1.8114 | 1.8476 | 1.8845 | 1.9222 | 1.9607 | 1.9999 | 2.0399 | 2.0807 | 2.1223 | 2.1647
Tabel: Nominale kasstroom (positieve bedragen = gunstig voor de producent)
| INITIELE INVESTERING |  | 0 | 1 | 2 | 3 | 4 | 5 | 6 | 7 | 8 | 9 | 10 | 11 | 12 | 13 | 14 | 15 | 16 | 17 | 18 | 19 | 20 | 21 | 22 | 23 | 24 | 25 | 26 | 27 | 28 | 29 | 30 | 31 | 32 | 33 | 34 | 35 | 36 | 37 | 38 | 39 | 40
| Investering | Euro | 0: -22939460
AFZET
| Afzet elektriciteit of overige | kWh |  | 0 | 0 | 0 | 0 | 0 | 0 | 0 | 0 | 0 | 0 | 0 | 0 | 0 | 0 | 0 | 0 | 0 | 0 | 0 | 0 | 0 | 0 | 0 | 0 | 0 | 0 | 0 | 0 | 0 | 0 | 0 | 0 | 0 | 0 | 0 | 0 | 0 | 0 | 0 | 0
| Afzet warmte | kWh |  | 150000000 | 150000000 | 150000000 | 150000000 | 150000000 | 150000000 | 150000000 | 150000000 | 150000000 | 150000000 | 150000000 | 150000000 | 150000000 | 150000000 | 150000000 | 0 | 0 | 0 | 0 | 0 | 0 | 0 | 0 | 0 | 0 | 0 | 0 | 0 | 0 | 0 | 0 | 0 | 0 | 0 | 0 | 0 | 0 | 0 | 0 | 0
| Afzet hernieuwbaar gas | kWh (HHV) |  | 0 | 0 | 0 | 0 | 0 | 0 | 0 | 0 | 0 | 0 | 0 | 0 | 0 | 0 | 0 | 0 | 0 | 0 | 0 | 0 | 0 | 0 | 0 | 0 | 0 | 0 | 0 | 0 | 0 | 0 | 0 | 0 | 0 | 0 | 0 | 0 | 0 | 0 | 0 | 0
| Afzet | kWh |  | 150000000 | 150000000 | 150000000 | 150000000 | 150000000 | 150000000 | 150000000 | 150000000 | 150000000 | 150000000 | 150000000 | 150000000 | 150000000 | 150000000 | 150000000 | 0 | 0 | 0 | 0 | 0 | 0 | 0 | 0 | 0 | 0 | 0 | 0 | 0 | 0 | 0 | 0 | 0 | 0 | 0 | 0 | 0 | 0 | 0 | 0 | 0
KOSTEN EN INKOMSTEN
| Operationele kosten | Euro |  | -2114000 | -2156280 | -2199405.6 | -2243393.712 | -2288261.5862 | -2334026.818 | -2380707.3543 | -2428321.5014 | -2476887.9314 | -2526425.6901 | -2576954.2039 | -2628493.2879 | -2681063.1537 | -2734684.4168 | -2789378.1051 | 0 | 0 | 0 | 0 | 0 | 0 | 0 | 0 | 0 | 0 | 0 | 0 | 0 | 0 | 0 | 0 | 0 | 0 | 0 | 0 | 0 | 0 | 0 | 0 | 0
| Brandstofkosten (biomassa) | Euro |  | 0 | 0 | 0 | 0 | 0 | 0 | 0 | 0 | 0 | 0 | 0 | 0 | 0 | 0 | 0 | 0 | 0 | 0 | 0 | 0 | 0 | 0 | 0 | 0 | 0 | 0 | 0 | 0 | 0 | 0 | 0 | 0 | 0 | 0 | 0 | 0 | 0 | 0 | 0 | 0
| Marktwaarde elektriciteit na einde beleidsperiode | Euro/kWh |  | 0 | 0 | 0 | 0 | 0 | 0 | 0 | 0 | 0 | 0 | 0 | 0 | 0 | 0 | 0 | 0 | 0 | 0 | 0 | 0 | 0 | 0 | 0 | 0 | 0 | 0 | 0 | 0 | 0 | 0 | 0 | 0 | 0 | 0 | 0 | 0 | 0 | 0 | 0 | 0
| Marktwaarde warmte of hernieuwbaar gas na einde beleidsperiode | Euro/kWh |  | 0 | 0 | 0 | 0 | 0 | 0 | 0 | 0 | 0 | 0 | 0 | 0 | 0 | 0 | 0 | 0 | 0 | 0 | 0 | 0 | 0 | 0 | 0 | 0 | 0 | 0 | 0 | 0 | 0 | 0 | 0 | 0 | 0 | 0 | 0 | 0 | 0 | 0 | 0 | 0
| Correctiebedrag | Euro/kWh |  | 0 | 0 | 0 | 0 | 0 | 0 | 0 | 0 | 0 | 0 | 0 | 0 | 0 | 0 | 0 | 0 | 0 | 0 | 0 | 0 | 0 | 0 | 0 | 0 | 0 | 0 | 0 | 0 | 0 | 0 | 0 | 0 | 0 | 0 | 0 | 0 | 0 | 0 | 0 | 0
| Basisbedrag | Euro/kWh |  | 0 | 0 | 0 | 0 | 0 | 0 | 0 | 0 | 0 | 0 | 0 | 0 | 0 | 0 | 0 | 0 | 0 | 0 | 0 | 0 | 0 | 0 | 0 | 0 | 0 | 0 | 0 | 0 | 0 | 0 | 0 | 0 | 0 | 0 | 0 | 0 | 0 | 0 | 0 | 0
| SDE-vergoeding | Euro |  | 0 | 0 | 0 | 0 | 0 | 0 | 0 | 0 | 0 | 0 | 0 | 0 | 0 | 0 | 0 | 0 | 0 | 0 | 0 | 0 | 0 | 0 | 0 | 0 | 0 | 0 | 0 | 0 | 0 | 0 | 0 | 0 | 0 | 0 | 0 | 0 | 0 | 0 | 0 | 0
| Marktinkomsten na einde beleidsperiode | Euro |  | 0 | 0 | 0 | 0 | 0 | 0 | 0 | 0 | 0 | 0 | 0 | 0 | 0 | 0 | 0 | 0 | 0 | 0 | 0 | 0 | 0 | 0 | 0 | 0 | 0 | 0 | 0 | 0 | 0 | 0 | 0 | 0 | 0 | 0 | 0 | 0 | 0 | 0 | 0 | 0
| Marktinkomsten gedurende beleidsperiode | Euro |  | 0 | 0 | 0 | 0 | 0 | 0 | 0 | 0 | 0 | 0 | 0 | 0 | 0 | 0 | 0 | 0 | 0 | 0 | 0 | 0 | 0 | 0 | 0 | 0 | 0 | 0 | 0 | 0 | 0 | 0 | 0 | 0 | 0 | 0 | 0 | 0 | 0 | 0 | 0 | 0
TOTALE KOSTEN EN INKOMSTEN
| Inkomen totaal (nominaal) | Euro |  | 0 | 0 | 0 | 0 | 0 | 0 | 0 | 0 | 0 | 0 | 0 | 0 | 0 | 0 | 0 | 0 | 0 | 0 | 0 | 0 | 0 | 0 | 0 | 0 | 0 | 0 | 0 | 0 | 0 | 0 | 0 | 0 | 0 | 0 | 0 | 0 | 0 | 0 | 0 | 0
| Kosten totaal (nominaal) | Euro |  | -2114000 | -2156280 | -2199405.6 | -2243393.712 | -2288261.5862 | -2334026.818 | -2380707.3543 | -2428321.5014 | -2476887.9314 | -2526425.6901 | -2576954.2039 | -2628493.2879 | -2681063.1537 | -2734684.4168 | -2789378.1051 | 0 | 0 | 0 | 0 | 0 | 0 | 0 | 0 | 0 | 0 | 0 | 0 | 0 | 0 | 0 | 0 | 0 | 0 | 0 | 0 | 0 | 0 | 0 | 0 | 0
| Bruto inkomen (nominaal) | Euro |  | -2114000 | -2156280 | -2199405.6 | -2243393.712 | -2288261.5862 | -2334026.818 | -2380707.3543 | -2428321.5014 | -2476887.9314 | -2526425.6901 | -2576954.2039 | -2628493.2879 | -2681063.1537 | -2734684.4168 | -2789378.1051 | 0 | 0 | 0 | 0 | 0 | 0 | 0 | 0 | 0 | 0 | 0 | 0 | 0 | 0 | 0 | 0 | 0 | 0 | 0 | 0 | 0 | 0 | 0 | 0 | 0
AFSCHRIJVING EN SCHULDEN
| Afschrijving | Euro |  | -1911621.6667 | -1911621.6667 | -1911621.6667 | -1911621.6667 | -1911621.6667 | -1911621.6667 | -1911621.6667 | -1911621.6667 | -1911621.6667 | -1911621.6667 | -1911621.6667 | -1911621.6667 | 0 | 0 | 0 | 0 | 0 | 0 | 0 | 0 | 0 | 0 | 0 | 0 | 0 | 0 | 0 | 0 | 0 | 0 | 0 | 0 | 0 | 0 | 0 | 0 | 0 | 0 | 0 | 0
| Rente | Euro |  | -1003601.375 | -961298.3419 | -916351.3693 | -868595.2109 | -817854.2926 | -763942.0669 | -706660.327 | -645798.4785 | -581132.7644 | -512425.4432 | -439423.9144 | -361859.79 | -279447.9079 | -191885.2832 | -98849.9944 | 0 | 0 | 0 | 0 | 0 | 0 | 0 | 0 | 0 | 0 | 0 | 0 | 0 | 0 | 0 | 0 | 0 | 0 | 0 | 0 | 0 | 0 | 0 | 0 | 0
| Aflossing | Euro |  | -676848.529 | -719151.562 | -764098.5347 | -811854.6931 | -862595.6114 | -916507.8371 | -973789.5769 | -1034651.4255 | -1099317.1396 | -1168024.4608 | -1241025.9896 | -1318590.1139 | -1401001.9961 | -1488564.6208 | -1581599.9096 | 0 | 0 | 0 | 0 | 0 | 0 | 0 | 0 | 0 | 0 | 0 | 0 | 0 | 0 | 0 | 0 | 0 | 0 | 0 | 0 | 0 | 0 | 0 | 0 | 0
| Totale lasten lening | Euro |  | -1680449.904 | -1680449.904 | -1680449.904 | -1680449.904 | -1680449.904 | -1680449.904 | -1680449.904 | -1680449.904 | -1680449.904 | -1680449.904 | -1680449.904 | -1680449.904 | -1680449.904 | -1680449.904 | -1680449.904 | 0 | 0 | 0 | 0 | 0 | 0 | 0 | 0 | 0 | 0 | 0 | 0 | 0 | 0 | 0 | 0 | 0 | 0 | 0 | 0 | 0 | 0 | 0 | 0 | 0
BELASTING
| Belastbaar inkomen | Euro |  | -5029223.0417 | -5029200.0086 | -5027378.636 | -5023610.5896 | -5017737.5455 | -5009590.5515 | -4998989.348 | -4985741.6466 | -4969642.3625 | -4950472.7999 | -4927999.7849 | -4901974.7446 | -2960511.0616 | -2926569.6999 | -2888228.0995 | 0 | 0 | 0 | 0 | 0 | 0 | 0 | 0 | 0 | 0 | 0 | 0 | 0 | 0 | 0 | 0 | 0 | 0 | 0 | 0 | 0 | 0 | 0 | 0 | 0
| Belasting bedrag | Euro |  | 1297539.5447 | 1297533.6022 | 1297063.6881 | 1296091.5321 | 1294576.2867 | 1292474.3623 | 1289739.2518 | 1286321.3448 | 1282167.7295 | 1277221.9824 | 1271423.9445 | 1264709.4841 | 763811.8539 | 755054.9826 | 745162.8497 | 0 | 0 | 0 | 0 | 0 | 0 | 0 | 0 | 0 | 0 | 0 | 0 | 0 | 0 | 0 | 0 | 0 | 0 | 0 | 0 | 0 | 0 | 0 | 0 | 0
CASHFLOWS
| Netto inkomen na belasting | Euro |  | -2496910.3592 | -2539196.3017 | -2582791.8159 | -2627752.0839 | -2674135.2035 | -2722002.3596 | -2771418.0065 | -2822450.0606 | -2875170.1059 | -2929653.6117 | -2985980.1633 | -3044233.7078 | -3597701.2038 | -3660079.3382 | -3724665.1594 | 0 | 0 | 0 | 0 | 0 | 0 | 0 | 0 | 0 | 0 | 0 | 0 | 0 | 0 | 0 | 0 | 0 | 0 | 0 | 0 | 0 | 0 | 0 | 0 | 0
| Project cashflow | Euro | -22939460 | -816460.4553 | -858746.3978 | -902341.9119 | -947302.1799 | -993685.2995 | -1041552.4557 | -1090968.1025 | -1142000.1566 | -1194720.2019 | -1249203.7077 | -1305530.2594 | -1363783.8038 | -1917251.2998 | -1979629.4342 | -2044215.2555 | 0 | 0 | 0 | 0 | 0 | 0 | 0 | 0 | 0 | 0 | 0 | 0 | 0 | 0 | 0 | 0 | 0 | 0 | 0 | 0 | 0 | 0 | 0 | 0 | 0
| Equity cashflow | Euro | -6881838 | -2496910.3592 | -2539196.3017 | -2582791.8159 | -2627752.0839 | -2674135.2035 | -2722002.3596 | -2771418.0065 | -2822450.0606 | -2875170.1059 | -2929653.6117 | -2985980.1633 | -3044233.7078 | -3597701.2038 | -3660079.3382 | -3724665.1594 | 0 | 0 | 0 | 0 | 0 | 0 | 0 | 0 | 0 | 0 | 0 | 0 | 0 | 0 | 0 | 0 | 0 | 0 | 0 | 0 | 0 | 0 | 0 | 0 | 0
| Subsidiebasis: afzet | kWh |  | 150000000 | 150000000 | 150000000 | 150000000 | 150000000 | 150000000 | 150000000 | 150000000 | 150000000 | 150000000 | 150000000 | 150000000 | 150000000 | 150000000 | 150000000 | 0 | 0 | 0 | 0 | 0 | 0 | 0 | 0 | 0 | 0 | 0 | 0 | 0 | 0 | 0 | 0 | 0 | 0 | 0 | 0 | 0 | 0 | 0 | 0 | 0
| Terug te verdienen investering | Euro | 22939460 | 20792061.375 | 18644639.7169 | 16495396.6863 | 14342385.6091 | 12183501.488 | 10016470.3728 | 7838838.0542 | 5647958.0341 | 3440978.7299 | 1214829.8632 | -1033792.0186 | -3308438.9406 | -5612927.879 | -7951358.1791 | -10328130.0796 | -10328130.0796 | -10328130.0796 | -10328130.0796 | -10328130.0796 | -10328130.0796 | -10328130.0796 | -10328130.0796 | -10328130.0796 | -10328130.0796 | -10328130.0796 | -10328130.0796 | -10328130.0796 | -10328130.0796 | -10328130.0796 | -10328130.0796 | -10328130.0796 | -10328130.0796 | -10328130.0796 | -10328130.0796 | -10328130.0796 | -10328130.0796 | -10328130.0796 | -10328130.0796 | -10328130.0796 | -10328130.0796
| DSCR |  | 1: 1.8389; 2: 1.8137; 3: 1.7878; 4: 1.761; 5: 1.7334; 6: 1.7049; 7: 1.6755; 8: 1.6452; 9: 1.6138; 10: 1.5814; 11: 1.5479; 12: 1.5132; 13: 1.1838; 14: 1.1467; 15: 1.1083
| Projectparameters | Waarde | 0: Eenheid
| Verdisconteerde inkomsten | -16499775.5803 | 0: euro
| Verdisconteerde afzet | 666882638.0227 | 0: kWh
| Totale investering | 22939460 | 0: Euro
| DSCR (gemiddeld) | 1.577
| Vermogenskostenvergoeding (WACC nominaal/reëel) | 7.6% / 5.5%
| Projectrendement (IRR) | n.v.t.
| Rendement op eigen vermogen (IRR) | n.v.t.
| Aandeel lening | 16057622 | 0: Euro
| Aandeel eigen vermogen | 6881838 | 0: Euro
| Warmtekrachtverhouding | 0 | 0: W:E
| Samengesteld aantal vollasturen | 7500 | 0: uur/jaar
| Terugverdientijd (inclusief SDE++-subsidie) | tussen 10 en 11 jaar | bar: 0
| Subsidieparameters | Waarde | 0: Eenheid
| Bodemprijs of basisprijs | 0.023965 | 0: Euro/kWh
| Bodemprijs of basisprijs (netlevering/niet-netlevering) | 0.024 | 0: Euro/kWh
| Bodemprijs of basisprijs netlevering | n.v.t. | 0: Euro/kWh
| Bodemprijs of basisprijs niet-netlevering | n.v.t. | 0: Euro/kWh
| Langetermijnprijs | 0.035948 | 0: Euro/kWh
| Langetermijnprijs netlevering | n.v.t. | 0: Euro/kWh
| Langetermijnprijs niet-netlevering | n.v.t. | 0: Euro/kWh
| Voorlopig correctiebedrag 2024 | 0.05596 | 0: Euro/kWh
| Voorlopig correctiebedrag 2024 (netlevering/niet-netlevering) | 0.056 | 0: Euro/kWh
| Voorlopig correctiebedrag 2024 netlevering | n.v.t. | 0: Euro/kWh
| Voorlopig correctiebedrag 2024 niet-netlevering | n.v.t. | 0: Euro/kWh
| Voorlopige GvO-waarde 2024 | 0 | 0: Euro/kWh
| Voorlopige GvO-waarde 2024 (netlevering/niet-netlevering) | 0 | 0: Euro/kWh
| Voorlopige GvO-waarde 2024 netlevering | 0 | 0: Euro/kWh
| Voorlopige GvO-waarde 2024 niet-netlevering | 0 | 0: Euro/kWh
| Voorlopige HBE-waarde 2024 netlevering | 0 | 0: Euro/kWh
| Voorlopige waarde ETS-correctie | 0.018545 | 0: Euro/kWh
| Langetermijnwaarde ETS-correctie | 0.030857 | 0: Euro/kWh
| Conversiefactoren | Waarde | 0: Eenheid
| Verbrandingswaarde methaan (onderwaarde) | 35.8 | 0: MJ/Nm3
| Verbrandingswaarde hernieuwbaar gas (onderwaarde) | 31.65 | 0: MJ/Nm3
| Verbrandingswaarde hernieuwbaar gas (bovenwaarde) | 35.17 | 0: MJ/Nm3
| kWh naar MJ | 3.6 | 0: MJ/kWh

## 84
Berekening basisbedragen: Eindadvies SDE++ 2024
Ketel op vloeibare biomassa (stadsverwarming)
| BASISBEDRAG en SUBSIDIE-INTENSITEIT | Waarde | Eenheid | Toelichting
| Basisbedrag | 0.0887 | Euro/kWh | Het basisbedrag is een maat voor de productiekosten. Deze waarde kan berekend worden als alleen deze worksheet geopend is.
| Subsidie-intensiteit | 98 | Euro/t CO2 | De subsidie-intensiteit is de maat die in de rangschikking gebruikt wordt. Om deze waarde te berekenen dient ook de worksheet 'Correcties' geopend te zijn.
| Productie-eenheid | kWh |  | De SDE++ kent twee rekeneenheden waarover subsidie kan worden uitgekeerd: kWh voor energiecategorieën en t CO2 voor CCS- en CCU-categorieën.
| Vermogenseenheid | kW
| Domein | Hogetemperatuurwarmte |  | Het corresponderende domein bij deze categorie geeft aan binnen welk 'hekje' de subsidiecategorie valt.
| CORRECTIEMETHODES | Waarde | Typering | Toelichting
| Berekeningswijze correctiebedrag methode-ID | 16 | Warmte, middelgroot | (TTF[LHV] + EB3 ) / 90%
| Berekeningswijze ETS-correctie-ID | 8 | Hernieuwbare warmte zonder warmtepomp levering aan stadsverwarming | ETS_max_warmte * D_ketel_warmtenet_inflex
| Berekeningswijze correctiebedrag methode-ID netlevering |  |  | Enkel relevant voor zon-pv.
| Berekeningswijze correctiebedrag methode-ID niet-netlevering |  |  | Enkel relevant voor zon-pv.
| Netlevering deel |  |  | Enkel relevant voor zon-pv. Aandeel van de productie dat aan het net wordt geleverd.
| Niet-netlevering deel |  |  | Enkel relevant voor zon-pv. Aandeel eigen gebruik.
| SYSTEEMGROOTTE | Waarde | Eenheid | Toelichting
| Inputvermogen | 11111 | kW
| Seasonal Performance Factor (SPF) |  |  | Hier wordt de seizoensgemiddelde COP, of Seasonal performance factor, mee bedoeld voor het hele systeem.
| Gaat het om een installatie voor hernieuwbaar gas? |  |  | Alleen 'Ja' invullen als de installatie gas van aardgaskwaliteit produceert.
| Methaangehalte hernieuwbaar gas voor gaszuivering |  |  | Het percentage methaan in het biogas, dat nog niet tot aardgaskwaliteit is opgewaardeerd.
| Vermogen hernieuwbaargasproductie (voor zuivering) | 0 | Nm3/uur
| Outputvermogen (thermisch of hernieuwbaar gas) | 10000 | kW | Dit veld alleen invullen bij productie van warmte (al dan niet in WKK-variant) of hernieuwbaar gas van aardgaskwaleit
| Outputvermogen (hernieuwbaar gas) | 0 | Nm3/uur
| Outputvermogen (elektrisch of overig) |  | kW | Dit veld invullen als de installatie elektriciteit produceert (al dan niet in WKK-variant), of iets anders dan warmte of gas van aardgaskwaliteit produceert.
| Vollasturen levering (thermisch of hernieuwbaar gas) | 7000 | uur/jaar | Bij een installatie voor gecombineerde opwekking, wordt de bedrijfstijd genomen als maximum van de vollasturen warmte en vollasturen elektriciteit.
| Vollasturen levering (elektrisch of overig) |  | uur/jaar | Bij een installatie voor gecombineerde opwekking, wordt de bedrijfstijd genomen als maximum van de vollasturen warmte en vollasturen elektriciteit.
| ENERGETISCH RENDEMENT | Waarde | Eenheid | Toelichting
| Max. elektrisch rendement | 0%
| Elektrisch rendement | 0%
| Thermisch rendement of rendement gasproductie | 90%
| Elektriciteitsderving bij warmtelevering |  | elektriciteit : warmte | Enkel invullen als de installatie een WKK-installatie is waarbij warmtelevering ten koste gaat van de elektriciteitsproductie.
| KOSTEN | Waarde | Eenheid | Toelichting
| Investeringskosten input gebaseerd |  | Euro/kW | De investeringskosten 'input gebaseerd' worden opgeteld bij de investeringskosten 'output gebaseerd'. Pas op voor onbedoelde dubbeltelling.
| Investeringskosten output gebaseerd | 84 | Euro/kW | De investeringskosten 'input gebaseerd' worden opgeteld bij de investeringskosten 'output gebaseerd'. Pas op voor onbedoelde dubbeltelling.
| Totale investeringskosten | 0.84588 | Euro (miljoen)
| Vaste operationele kosten input gebaseerd |  | Euro/kW/jaar | De operationele kosten 'input gebaseerd' worden opgeteld bij de investeringskosten 'output gebaseerd'. Pas op voor onbedoelde dubbeltelling.
| Vaste operationele kosten output gebaseerd | 23 | Euro/kW/jaar | De operationele kosten 'input gebaseerd' worden opgeteld bij de investeringskosten 'output gebaseerd'. Pas op voor onbedoelde dubbeltelling.
| Totale jaarlijkse vaste operationele kosten | 230 | Euro (duizend) | Deze waarde wordt ter illustratie getoond.
| Kosten elektriciteit-input |  | Euro/kWh | Het betreft de inkoopkosten voor elektriciteit
| Kosten gas-input |  | Euro/kWh | Het betreft de inkoopkosten voor gas
| Kosten warmte-input |  | Euro/kWh | Het betreft de inkoopkosten voor warmte
| Overige variabele operationele kosten | 0.002 | Euro/kWh
| Totale variabele operationele kosten | 0.002 | Euro/kWh
| ENERGIEGEBRUIK | Waarde | Eenheid | Toelichting
| Energie-inhoud brandstof | 39 | GJ/ton
| Biomassadoorzet | 7179.4154 | ton/jaar
| Netto brandstofprijs | 721 | Euro/ton | Hier wordt de brandstofprijs aan de poort bedoeld, inclusief eventuele risico-opslag.
| Relatief elektriciteitsgebruik |  | kWh/kWh
| Elektriciteitsgebruik | 0 | MWh/jaar
| Relatief warmtegebruik |  | kWh/kWh
| Warmtegebruik | 0 | MWh/jaar
| Relatief aardgasgebruik |  | kWh/kWh
| Aardgasgebruik | 0 | MWh/jaar
| EMISSIEFACTOREN | Waarde | Eenheid | Toelichting
| Emissiefactor van warmteproductie per eenheid | 0.225 | kg CO2/kWh
| Emissiefactor van elektriciteitsproductie of overig per eenheid |  | kg CO2/kWh
| Emissiefactor van gasproductie per eenheid |  | kg CO2/kWh
| Emissiefactor gebruik van biomassa |  | kg CO2/ton | De waarde die hier getoond wordt, is afhankelijk aan de uitgangspunten in de adviesvraag.
| Emissiefactor gebruik van warmte |  | kg CO2/kWh
| Emissiefactor gebruik van elektriciteit |  | kg CO2/kWh
| Emissiefactor gebruik van gas |  | kg CO2/kWh
| Vermeden emissies | 0.225 | kg CO2/kWh
| TERMIJNEN | Waarde | Eenheid | Toelichting
| Economische levensduur | 15 | jaar | Deze waarde wordt gebruikt om eventuele inkomsten van het project na subsidieperiode te berekenen.
| Termijn lening | 15 | jaar
| Afschrijvingstermijn | 12 | jaar
| Beleidsperiode | 15 | jaar
| Totale operationale periode |  | jaar | Deze waarde wordt gebruikt om de vermeden emissies gedurende de hele operationele periode van de installatie te berekenen.
| PARAMETERS NA SUBSIDIEPERIODE | Waarde | Eenheid | Toelichting
| Elektriciteitsprijs na subsidieperiode |  | Euro/kWh | Deze prijs is inclusief de profiel- en onbalansfactor.
| Vollasturen na subsidieperiode elektriciteit of overige |  | uur/jaar
| Prijs warmte of hernieuwbaar gas na subsidieperiode |  | Euro/kWh
| Vollasturen na subsidieperiode warmte of hernieuwbaar gas |  | uur/jaar
| Totaal geproduceerde eenheden subsidieperiode | 1050000000 | kWh
| Totale geproduceerde eenheden bedrijfsperiode | 1050000000 | kWh
| Verrekeningsfactor bespaarde emissies | 1
| FINANCIËLE PARAMETERS | Waarde | Eenheid | Toelichting
| Inflatie | 2%
| Rendement op vreemd vermogen | 6.25%
| Rendement op eigen vermogen | 14.5%
| Percentage vreemd vermogen in investering | 70%
| Percentage eigen vermogen in investering | 30%
| Vennootschapsbelasting | 25.8%
| INVESTERINGSSUBSIDIES | Waarde | Eenheid | Toelichting
| Investeringssubsidie t.g.v. vreemd vermogen |  | Euro
| Investeringssubsidie t.g.v. eigen vermogen (NCW) |  | Euro
| ONREGELMATIGE CASHFLOWS | Jaar | Reële waarde | Toelichting
Voer in cel kolom C het jaar in waarin de onregelmatige cashflow plaatsvindt en in kolom D97 de reële kosten (als negatieve waarde) in dat specifieke jaar.
De waarde als reële kosten is gedefinieerd in euro van het jaar 2024.
| Afsluitprovisie als percentage van lening | 0 | 1% | Deze afsluitprovisie wordt verrekend in de totale investeringskosten en is gedefinieerd als percentage van de lening.
| SUBSIDIE-INKOMSTEN (niet invullen voor basisbedragberekening) |  | Eenheid | 2024 | 2025 | 2026 | 2027 | 2028 | 2029 | 2030 | 2031 | 2032 | 2033 | 2034 | 2035 | 2036 | 2037 | 2038 | 2039 | 2040 | 2041 | 2042 | 2043 | 2044 | 2045 | 2046 | 2047 | 2048 | 2049 | 2050 | 2051 | 2052 | 2053 | 2054 | 2055 | 2056 | 2057 | 2058 | 2059 | 2060 | 2061 | 2062 | 2063
| Basisbedrag (deze cellen kunnen gebruikt worden om de inkomsten toe te voegen) |  | Euro/kWh |  | 0 | 0 | 0 | 0 | 0 | 0 | 0 | 0 | 0 | 0 | 0 | 0 | 0 | 0 | 0 | 0 | 0 | 0 | 0 | 0 | 0 | 0 | 0 | 0 | 0 | 0 | 0 | 0 | 0 | 0 | 0 | 0 | 0 | 0 | 0 | 0 | 0 | 0 | 0
| Correctiebedrag (deze cellen kunnen gebruikt worden om de inkomsten toe te voegen) |  | Euro/kWh |  | 0 | 0 | 0 | 0 | 0 | 0 | 0 | 0 | 0 | 0 | 0 | 0 | 0 | 0 | 0 | 0 | 0 | 0 | 0 | 0 | 0 | 0 | 0 | 0 | 0 | 0 | 0 | 0 | 0 | 0 | 0 | 0 | 0 | 0 | 0 | 0 | 0 | 0 | 0
| Inflator |  | index | 1 | 1.02 | 1.0404 | 1.0612 | 1.0824 | 1.1041 | 1.1262 | 1.1487 | 1.1717 | 1.1951 | 1.219 | 1.2434 | 1.2682 | 1.2936 | 1.3195 | 1.3459 | 1.3728 | 1.4002 | 1.4282 | 1.4568 | 1.4859 | 1.5157 | 1.546 | 1.5769 | 1.6084 | 1.6406 | 1.6734 | 1.7069 | 1.741 | 1.7758 | 1.8114 | 1.8476 | 1.8845 | 1.9222 | 1.9607 | 1.9999 | 2.0399 | 2.0807 | 2.1223 | 2.1647
Tabel: Nominale kasstroom (positieve bedragen = gunstig voor de producent)
| INITIELE INVESTERING |  | 0 | 1 | 2 | 3 | 4 | 5 | 6 | 7 | 8 | 9 | 10 | 11 | 12 | 13 | 14 | 15 | 16 | 17 | 18 | 19 | 20 | 21 | 22 | 23 | 24 | 25 | 26 | 27 | 28 | 29 | 30 | 31 | 32 | 33 | 34 | 35 | 36 | 37 | 38 | 39 | 40
| Investering | Euro | 0: -845880
AFZET
| Afzet elektriciteit of overige | kWh |  | 0 | 0 | 0 | 0 | 0 | 0 | 0 | 0 | 0 | 0 | 0 | 0 | 0 | 0 | 0 | 0 | 0 | 0 | 0 | 0 | 0 | 0 | 0 | 0 | 0 | 0 | 0 | 0 | 0 | 0 | 0 | 0 | 0 | 0 | 0 | 0 | 0 | 0 | 0 | 0
| Afzet warmte | kWh |  | 70000000 | 70000000 | 70000000 | 70000000 | 70000000 | 70000000 | 70000000 | 70000000 | 70000000 | 70000000 | 70000000 | 70000000 | 70000000 | 70000000 | 70000000 | 0 | 0 | 0 | 0 | 0 | 0 | 0 | 0 | 0 | 0 | 0 | 0 | 0 | 0 | 0 | 0 | 0 | 0 | 0 | 0 | 0 | 0 | 0 | 0 | 0
| Afzet hernieuwbaar gas | kWh (HHV) |  | 0 | 0 | 0 | 0 | 0 | 0 | 0 | 0 | 0 | 0 | 0 | 0 | 0 | 0 | 0 | 0 | 0 | 0 | 0 | 0 | 0 | 0 | 0 | 0 | 0 | 0 | 0 | 0 | 0 | 0 | 0 | 0 | 0 | 0 | 0 | 0 | 0 | 0 | 0 | 0
| Afzet | kWh |  | 70000000 | 70000000 | 70000000 | 70000000 | 70000000 | 70000000 | 70000000 | 70000000 | 70000000 | 70000000 | 70000000 | 70000000 | 70000000 | 70000000 | 70000000 | 0 | 0 | 0 | 0 | 0 | 0 | 0 | 0 | 0 | 0 | 0 | 0 | 0 | 0 | 0 | 0 | 0 | 0 | 0 | 0 | 0 | 0 | 0 | 0 | 0
KOSTEN EN INKOMSTEN
| Operationele kosten | Euro |  | -370000 | -377400 | -384948 | -392646.96 | -400499.8992 | -408509.8972 | -416680.0951 | -425013.697 | -433513.971 | -442184.2504 | -451027.9354 | -460048.4941 | -469249.464 | -478634.4533 | -488207.1423 | 0 | 0 | 0 | 0 | 0 | 0 | 0 | 0 | 0 | 0 | 0 | 0 | 0 | 0 | 0 | 0 | 0 | 0 | 0 | 0 | 0 | 0 | 0 | 0 | 0
| Brandstofkosten (biomassa) | Euro |  | -5176358.4923 | -5279885.6622 | -5385483.3754 | -5493193.0429 | -5603056.9038 | -5715118.0418 | -5829420.4027 | -5946008.8107 | -6064928.9869 | -6186227.5667 | -6309952.118 | -6436151.1604 | -6564874.1836 | -6696171.6673 | -6830095.1006 | 0 | 0 | 0 | 0 | 0 | 0 | 0 | 0 | 0 | 0 | 0 | 0 | 0 | 0 | 0 | 0 | 0 | 0 | 0 | 0 | 0 | 0 | 0 | 0 | 0
| Marktwaarde elektriciteit na einde beleidsperiode | Euro/kWh |  | 0 | 0 | 0 | 0 | 0 | 0 | 0 | 0 | 0 | 0 | 0 | 0 | 0 | 0 | 0 | 0 | 0 | 0 | 0 | 0 | 0 | 0 | 0 | 0 | 0 | 0 | 0 | 0 | 0 | 0 | 0 | 0 | 0 | 0 | 0 | 0 | 0 | 0 | 0 | 0
| Marktwaarde warmte of hernieuwbaar gas na einde beleidsperiode | Euro/kWh |  | 0 | 0 | 0 | 0 | 0 | 0 | 0 | 0 | 0 | 0 | 0 | 0 | 0 | 0 | 0 | 0 | 0 | 0 | 0 | 0 | 0 | 0 | 0 | 0 | 0 | 0 | 0 | 0 | 0 | 0 | 0 | 0 | 0 | 0 | 0 | 0 | 0 | 0 | 0 | 0
| Correctiebedrag | Euro/kWh |  | 0 | 0 | 0 | 0 | 0 | 0 | 0 | 0 | 0 | 0 | 0 | 0 | 0 | 0 | 0 | 0 | 0 | 0 | 0 | 0 | 0 | 0 | 0 | 0 | 0 | 0 | 0 | 0 | 0 | 0 | 0 | 0 | 0 | 0 | 0 | 0 | 0 | 0 | 0 | 0
| Basisbedrag | Euro/kWh |  | 0 | 0 | 0 | 0 | 0 | 0 | 0 | 0 | 0 | 0 | 0 | 0 | 0 | 0 | 0 | 0 | 0 | 0 | 0 | 0 | 0 | 0 | 0 | 0 | 0 | 0 | 0 | 0 | 0 | 0 | 0 | 0 | 0 | 0 | 0 | 0 | 0 | 0 | 0 | 0
| SDE-vergoeding | Euro |  | 0 | 0 | 0 | 0 | 0 | 0 | 0 | 0 | 0 | 0 | 0 | 0 | 0 | 0 | 0 | 0 | 0 | 0 | 0 | 0 | 0 | 0 | 0 | 0 | 0 | 0 | 0 | 0 | 0 | 0 | 0 | 0 | 0 | 0 | 0 | 0 | 0 | 0 | 0 | 0
| Marktinkomsten na einde beleidsperiode | Euro |  | 0 | 0 | 0 | 0 | 0 | 0 | 0 | 0 | 0 | 0 | 0 | 0 | 0 | 0 | 0 | 0 | 0 | 0 | 0 | 0 | 0 | 0 | 0 | 0 | 0 | 0 | 0 | 0 | 0 | 0 | 0 | 0 | 0 | 0 | 0 | 0 | 0 | 0 | 0 | 0
| Marktinkomsten gedurende beleidsperiode | Euro |  | 0 | 0 | 0 | 0 | 0 | 0 | 0 | 0 | 0 | 0 | 0 | 0 | 0 | 0 | 0 | 0 | 0 | 0 | 0 | 0 | 0 | 0 | 0 | 0 | 0 | 0 | 0 | 0 | 0 | 0 | 0 | 0 | 0 | 0 | 0 | 0 | 0 | 0 | 0 | 0
TOTALE KOSTEN EN INKOMSTEN
| Inkomen totaal (nominaal) | Euro |  | 0 | 0 | 0 | 0 | 0 | 0 | 0 | 0 | 0 | 0 | 0 | 0 | 0 | 0 | 0 | 0 | 0 | 0 | 0 | 0 | 0 | 0 | 0 | 0 | 0 | 0 | 0 | 0 | 0 | 0 | 0 | 0 | 0 | 0 | 0 | 0 | 0 | 0 | 0 | 0
| Kosten totaal (nominaal) | Euro |  | -5546358.4923 | -5657285.6622 | -5770431.3754 | -5885840.0029 | -6003556.803 | -6123627.939 | -6246100.4978 | -6371022.5078 | -6498442.9579 | -6628411.8171 | -6760980.0534 | -6896199.6545 | -7034123.6476 | -7174806.1205 | -7318302.2429 | 0 | 0 | 0 | 0 | 0 | 0 | 0 | 0 | 0 | 0 | 0 | 0 | 0 | 0 | 0 | 0 | 0 | 0 | 0 | 0 | 0 | 0 | 0 | 0 | 0
| Bruto inkomen (nominaal) | Euro |  | -5546358.4923 | -5657285.6622 | -5770431.3754 | -5885840.0029 | -6003556.803 | -6123627.939 | -6246100.4978 | -6371022.5078 | -6498442.9579 | -6628411.8171 | -6760980.0534 | -6896199.6545 | -7034123.6476 | -7174806.1205 | -7318302.2429 | 0 | 0 | 0 | 0 | 0 | 0 | 0 | 0 | 0 | 0 | 0 | 0 | 0 | 0 | 0 | 0 | 0 | 0 | 0 | 0 | 0 | 0 | 0 | 0 | 0
AFSCHRIJVING EN SCHULDEN
| Afschrijving | Euro |  | -70490 | -70490 | -70490 | -70490 | -70490 | -70490 | -70490 | -70490 | -70490 | -70490 | -70490 | -70490 | 0 | 0 | 0 | 0 | 0 | 0 | 0 | 0 | 0 | 0 | 0 | 0 | 0 | 0 | 0 | 0 | 0 | 0 | 0 | 0 | 0 | 0 | 0 | 0 | 0 | 0 | 0 | 0
| Rente | Euro |  | -37007.25 | -35447.3489 | -33789.9539 | -32028.9718 | -30157.9283 | -28169.9445 | -26057.7118 | -23813.4645 | -21428.9518 | -18895.407 | -16203.5157 | -13343.3812 | -10304.4883 | -7075.6645 | -3645.0393 | 0 | 0 | 0 | 0 | 0 | 0 | 0 | 0 | 0 | 0 | 0 | 0 | 0 | 0 | 0 | 0 | 0 | 0 | 0 | 0 | 0 | 0 | 0 | 0 | 0
| Aflossing | Euro |  | -24958.4181 | -26518.3192 | -28175.7142 | -29936.6963 | -31807.7398 | -33795.7236 | -35907.9563 | -38152.2036 | -40536.7163 | -43070.2611 | -45762.1524 | -48622.2869 | -51661.1798 | -54890.0036 | -58320.6288 | 0 | 0 | 0 | 0 | 0 | 0 | 0 | 0 | 0 | 0 | 0 | 0 | 0 | 0 | 0 | 0 | 0 | 0 | 0 | 0 | 0 | 0 | 0 | 0 | 0
| Totale lasten lening | Euro |  | -61965.6681 | -61965.6681 | -61965.6681 | -61965.6681 | -61965.6681 | -61965.6681 | -61965.6681 | -61965.6681 | -61965.6681 | -61965.6681 | -61965.6681 | -61965.6681 | -61965.6681 | -61965.6681 | -61965.6681 | 0 | 0 | 0 | 0 | 0 | 0 | 0 | 0 | 0 | 0 | 0 | 0 | 0 | 0 | 0 | 0 | 0 | 0 | 0 | 0 | 0 | 0 | 0 | 0 | 0
BELASTING
| Belastbaar inkomen | Euro |  | -5653855.7423 | -5763223.011 | -5874711.3293 | -5988358.9747 | -6104204.7312 | -6222287.8835 | -6342648.2096 | -6465325.9723 | -6590361.9097 | -6717797.2241 | -6847673.5691 | -6980033.0357 | -7044428.1358 | -7181881.785 | -7321947.2822 | 0 | 0 | 0 | 0 | 0 | 0 | 0 | 0 | 0 | 0 | 0 | 0 | 0 | 0 | 0 | 0 | 0 | 0 | 0 | 0 | 0 | 0 | 0 | 0 | 0
| Belasting bedrag | Euro |  | 1458694.7815 | 1486911.5368 | 1515675.523 | 1544996.6155 | 1574884.8207 | 1605350.274 | 1636403.2381 | 1668054.1008 | 1700313.3727 | 1733191.6838 | 1766699.7808 | 1800848.5232 | 1817462.459 | 1852925.5005 | 1889062.3988 | 0 | 0 | 0 | 0 | 0 | 0 | 0 | 0 | 0 | 0 | 0 | 0 | 0 | 0 | 0 | 0 | 0 | 0 | 0 | 0 | 0 | 0 | 0 | 0 | 0
CASHFLOWS
| Netto inkomen na belasting | Euro |  | -4149629.3789 | -4232339.7934 | -4316721.5205 | -4402809.0555 | -4490637.6504 | -4580243.3332 | -4671662.9278 | -4764934.075 | -4860095.2533 | -4957185.8014 | -5056245.9407 | -5157316.7994 | -5278626.8566 | -5383846.2881 | -5491205.5122 | 0 | 0 | 0 | 0 | 0 | 0 | 0 | 0 | 0 | 0 | 0 | 0 | 0 | 0 | 0 | 0 | 0 | 0 | 0 | 0 | 0 | 0 | 0 | 0 | 0
| Project cashflow | Euro | -845880 | -4087663.7108 | -4170374.1253 | -4254755.8524 | -4340843.3874 | -4428671.9823 | -4518277.6651 | -4609697.2597 | -4702968.4069 | -4798129.5852 | -4895220.1333 | -4994280.2726 | -5095351.1313 | -5216661.1885 | -5321880.62 | -5429239.8441 | 0 | 0 | 0 | 0 | 0 | 0 | 0 | 0 | 0 | 0 | 0 | 0 | 0 | 0 | 0 | 0 | 0 | 0 | 0 | 0 | 0 | 0 | 0 | 0 | 0
| Equity cashflow | Euro | -253764 | -4149629.3789 | -4232339.7934 | -4316721.5205 | -4402809.0555 | -4490637.6504 | -4580243.3332 | -4671662.9278 | -4764934.075 | -4860095.2533 | -4957185.8014 | -5056245.9407 | -5157316.7994 | -5278626.8566 | -5383846.2881 | -5491205.5122 | 0 | 0 | 0 | 0 | 0 | 0 | 0 | 0 | 0 | 0 | 0 | 0 | 0 | 0 | 0 | 0 | 0 | 0 | 0 | 0 | 0 | 0 | 0 | 0 | 0
| Subsidiebasis: afzet | kWh |  | 70000000 | 70000000 | 70000000 | 70000000 | 70000000 | 70000000 | 70000000 | 70000000 | 70000000 | 70000000 | 70000000 | 70000000 | 70000000 | 70000000 | 70000000 | 0 | 0 | 0 | 0 | 0 | 0 | 0 | 0 | 0 | 0 | 0 | 0 | 0 | 0 | 0 | 0 | 0 | 0 | 0 | 0 | 0 | 0 | 0 | 0 | 0
| Terug te verdienen investering | Euro | 845880 | 220245.7423 | -296021.2467 | -700799.9174 | -991930.9427 | -1167216.2114 | -1224418.3279 | -1161260.1183 | -975424.146 | -664552.2363 | -226245.0122 | 341938.5569 | 1042481.5926 | 1877909.7284 | 2850791.5135 | 3963738.7957 | 3963738.7957 | 3963738.7957 | 3963738.7957 | 3963738.7957 | 3963738.7957 | 3963738.7957 | 3963738.7957 | 3963738.7957 | 3963738.7957 | 3963738.7957 | 3963738.7957 | 3963738.7957 | 3963738.7957 | 3963738.7957 | 3963738.7957 | 3963738.7957 | 3963738.7957 | 3963738.7957 | 3963738.7957 | 3963738.7957 | 3963738.7957 | 3963738.7957 | 3963738.7957 | 3963738.7957 | 3963738.7957
| DSCR |  | 1: 8.3823; 2: 7.0475; 3: 5.6858; 4: 4.2965; 5: 2.8791; 6: 1.4331; 7: -0.04227; 8: -1.5475; 9: -3.0832; 10: -4.65; 11: -6.2487; 12: -7.8797; 13: -9.8374; 14: -11.5355; 15: -13.268
| Projectparameters | Waarde | 0: Eenheid
| Verdisconteerde inkomsten | -27337290.3035 | 0: euro
| Verdisconteerde afzet | 311211897.7439 | 0: kWh
| Totale investering | 845880 | 0: Euro
| DSCR (gemiddeld) | -1.8912
| Vermogenskostenvergoeding (WACC nominaal/reëel) | 7.6% / 5.5%
| Projectrendement (IRR) | n.v.t.
| Rendement op eigen vermogen (IRR) | n.v.t.
| Aandeel lening | 592116 | 0: Euro
| Aandeel eigen vermogen | 253764 | 0: Euro
| Warmtekrachtverhouding | 0 | 0: W:E
| Samengesteld aantal vollasturen | 7000 | 0: uur/jaar
| Terugverdientijd (inclusief SDE++-subsidie) | tussen 1 en 2 jaar | bar: 0
| Subsidieparameters | Waarde | 0: Eenheid
| Bodemprijs of basisprijs | 0.044497 | 0: Euro/kWh
| Bodemprijs of basisprijs (netlevering/niet-netlevering) | 0.0445 | 0: Euro/kWh
| Bodemprijs of basisprijs netlevering | n.v.t. | 0: Euro/kWh
| Bodemprijs of basisprijs niet-netlevering | n.v.t. | 0: Euro/kWh
| Langetermijnprijs | 0.063517 | 0: Euro/kWh
| Langetermijnprijs netlevering | n.v.t. | 0: Euro/kWh
| Langetermijnprijs niet-netlevering | n.v.t. | 0: Euro/kWh
| Voorlopig correctiebedrag 2024 | 0.095283 | 0: Euro/kWh
| Voorlopig correctiebedrag 2024 (netlevering/niet-netlevering) | 0.0953 | 0: Euro/kWh
| Voorlopig correctiebedrag 2024 netlevering | n.v.t. | 0: Euro/kWh
| Voorlopig correctiebedrag 2024 niet-netlevering | n.v.t. | 0: Euro/kWh
| Voorlopige GvO-waarde 2024 | 0 | 0: Euro/kWh
| Voorlopige GvO-waarde 2024 (netlevering/niet-netlevering) | 0 | 0: Euro/kWh
| Voorlopige GvO-waarde 2024 netlevering | 0 | 0: Euro/kWh
| Voorlopige GvO-waarde 2024 niet-netlevering | 0 | 0: Euro/kWh
| Voorlopige HBE-waarde 2024 netlevering | 0 | 0: Euro/kWh
| Voorlopige waarde ETS-correctie | 0.0018545 | 0: Euro/kWh
| Langetermijnwaarde ETS-correctie | 0.0030857 | 0: Euro/kWh
| Conversiefactoren | Waarde | 0: Eenheid
| Verbrandingswaarde methaan (onderwaarde) | 35.8 | 0: MJ/Nm3
| Verbrandingswaarde hernieuwbaar gas (onderwaarde) | 31.65 | 0: MJ/Nm3
| Verbrandingswaarde hernieuwbaar gas (bovenwaarde) | 35.17 | 0: MJ/Nm3
| kWh naar MJ | 3.6 | 0: MJ/kWh

## 85
Berekening basisbedragen: Eindadvies SDE++ 2024
Ketel op vloeibare biomassa (industrie)
| BASISBEDRAG en SUBSIDIE-INTENSITEIT | Waarde | Eenheid | Toelichting
| Basisbedrag | 0.0887 | Euro/kWh | Het basisbedrag is een maat voor de productiekosten. Deze waarde kan berekend worden als alleen deze worksheet geopend is.
| Subsidie-intensiteit | 112 | Euro/t CO2 | De subsidie-intensiteit is de maat die in de rangschikking gebruikt wordt. Om deze waarde te berekenen dient ook de worksheet 'Correcties' geopend te zijn.
| Productie-eenheid | kWh |  | De SDE++ kent twee rekeneenheden waarover subsidie kan worden uitgekeerd: kWh voor energiecategorieën en t CO2 voor CCS- en CCU-categorieën.
| Vermogenseenheid | kW
| Domein | Hogetemperatuurwarmte |  | Het corresponderende domein bij deze categorie geeft aan binnen welk 'hekje' de subsidiecategorie valt.
| CORRECTIEMETHODES | Waarde | Typering | Toelichting
| Berekeningswijze correctiebedrag methode-ID | 16 | Warmte, middelgroot | (TTF[LHV] + EB3 ) / 90%
| Berekeningswijze ETS-correctie-ID | 0 | Geen ETS-correctie | 0
| Berekeningswijze correctiebedrag methode-ID netlevering |  |  | Enkel relevant voor zon-pv.
| Berekeningswijze correctiebedrag methode-ID niet-netlevering |  |  | Enkel relevant voor zon-pv.
| Netlevering deel |  |  | Enkel relevant voor zon-pv. Aandeel van de productie dat aan het net wordt geleverd.
| Niet-netlevering deel |  |  | Enkel relevant voor zon-pv. Aandeel eigen gebruik.
| SYSTEEMGROOTTE | Waarde | Eenheid | Toelichting
| Inputvermogen | 11111 | kW
| Seasonal Performance Factor (SPF) |  |  | Hier wordt de seizoensgemiddelde COP, of Seasonal performance factor, mee bedoeld voor het hele systeem.
| Gaat het om een installatie voor hernieuwbaar gas? |  |  | Alleen 'Ja' invullen als de installatie gas van aardgaskwaliteit produceert.
| Methaangehalte hernieuwbaar gas voor gaszuivering |  |  | Het percentage methaan in het biogas, dat nog niet tot aardgaskwaliteit is opgewaardeerd.
| Vermogen hernieuwbaargasproductie (voor zuivering) | 0 | Nm3/uur
| Outputvermogen (thermisch of hernieuwbaar gas) | 10000 | kW | Dit veld alleen invullen bij productie van warmte (al dan niet in WKK-variant) of hernieuwbaar gas van aardgaskwaleit
| Outputvermogen (hernieuwbaar gas) | 0 | Nm3/uur
| Outputvermogen (elektrisch of overig) |  | kW | Dit veld invullen als de installatie elektriciteit produceert (al dan niet in WKK-variant), of iets anders dan warmte of gas van aardgaskwaliteit produceert.
| Vollasturen levering (thermisch of hernieuwbaar gas) | 7000 | uur/jaar | Bij een installatie voor gecombineerde opwekking, wordt de bedrijfstijd genomen als maximum van de vollasturen warmte en vollasturen elektriciteit.
| Vollasturen levering (elektrisch of overig) |  | uur/jaar | Bij een installatie voor gecombineerde opwekking, wordt de bedrijfstijd genomen als maximum van de vollasturen warmte en vollasturen elektriciteit.
| ENERGETISCH RENDEMENT | Waarde | Eenheid | Toelichting
| Max. elektrisch rendement | 0%
| Elektrisch rendement | 0%
| Thermisch rendement of rendement gasproductie | 90%
| Elektriciteitsderving bij warmtelevering |  | elektriciteit : warmte | Enkel invullen als de installatie een WKK-installatie is waarbij warmtelevering ten koste gaat van de elektriciteitsproductie.
| KOSTEN | Waarde | Eenheid | Toelichting
| Investeringskosten input gebaseerd |  | Euro/kW | De investeringskosten 'input gebaseerd' worden opgeteld bij de investeringskosten 'output gebaseerd'. Pas op voor onbedoelde dubbeltelling.
| Investeringskosten output gebaseerd | 84 | Euro/kW | De investeringskosten 'input gebaseerd' worden opgeteld bij de investeringskosten 'output gebaseerd'. Pas op voor onbedoelde dubbeltelling.
| Totale investeringskosten | 0.84588 | Euro (miljoen)
| Vaste operationele kosten input gebaseerd |  | Euro/kW/jaar | De operationele kosten 'input gebaseerd' worden opgeteld bij de investeringskosten 'output gebaseerd'. Pas op voor onbedoelde dubbeltelling.
| Vaste operationele kosten output gebaseerd | 23 | Euro/kW/jaar | De operationele kosten 'input gebaseerd' worden opgeteld bij de investeringskosten 'output gebaseerd'. Pas op voor onbedoelde dubbeltelling.
| Totale jaarlijkse vaste operationele kosten | 230 | Euro (duizend) | Deze waarde wordt ter illustratie getoond.
| Kosten elektriciteit-input |  | Euro/kWh | Het betreft de inkoopkosten voor elektriciteit
| Kosten gas-input |  | Euro/kWh | Het betreft de inkoopkosten voor gas
| Kosten warmte-input |  | Euro/kWh | Het betreft de inkoopkosten voor warmte
| Overige variabele operationele kosten | 0.002 | Euro/kWh
| Totale variabele operationele kosten | 0.002 | Euro/kWh
| ENERGIEGEBRUIK | Waarde | Eenheid | Toelichting
| Energie-inhoud brandstof | 39 | GJ/ton
| Biomassadoorzet | 7179.4154 | ton/jaar
| Netto brandstofprijs | 721 | Euro/ton | Hier wordt de brandstofprijs aan de poort bedoeld, inclusief eventuele risico-opslag.
| Relatief elektriciteitsgebruik |  | kWh/kWh
| Elektriciteitsgebruik | 0 | MWh/jaar
| Relatief warmtegebruik |  | kWh/kWh
| Warmtegebruik | 0 | MWh/jaar
| Relatief aardgasgebruik |  | kWh/kWh
| Aardgasgebruik | 0 | MWh/jaar
| EMISSIEFACTOREN | Waarde | Eenheid | Toelichting
| Emissiefactor van warmteproductie per eenheid | 0.225 | kg CO2/kWh
| Emissiefactor van elektriciteitsproductie of overig per eenheid |  | kg CO2/kWh
| Emissiefactor van gasproductie per eenheid |  | kg CO2/kWh
| Emissiefactor gebruik van biomassa |  | kg CO2/ton | De waarde die hier getoond wordt, is afhankelijk aan de uitgangspunten in de adviesvraag.
| Emissiefactor gebruik van warmte |  | kg CO2/kWh
| Emissiefactor gebruik van elektriciteit |  | kg CO2/kWh
| Emissiefactor gebruik van gas |  | kg CO2/kWh
| Vermeden emissies | 0.225 | kg CO2/kWh
| TERMIJNEN | Waarde | Eenheid | Toelichting
| Economische levensduur | 15 | jaar | Deze waarde wordt gebruikt om eventuele inkomsten van het project na subsidieperiode te berekenen.
| Termijn lening | 15 | jaar
| Afschrijvingstermijn | 12 | jaar
| Beleidsperiode | 15 | jaar
| Totale operationale periode |  | jaar | Deze waarde wordt gebruikt om de vermeden emissies gedurende de hele operationele periode van de installatie te berekenen.
| PARAMETERS NA SUBSIDIEPERIODE | Waarde | Eenheid | Toelichting
| Elektriciteitsprijs na subsidieperiode |  | Euro/kWh | Deze prijs is inclusief de profiel- en onbalansfactor.
| Vollasturen na subsidieperiode elektriciteit of overige |  | uur/jaar
| Prijs warmte of hernieuwbaar gas na subsidieperiode |  | Euro/kWh
| Vollasturen na subsidieperiode warmte of hernieuwbaar gas |  | uur/jaar
| Totaal geproduceerde eenheden subsidieperiode | 1050000000 | kWh
| Totale geproduceerde eenheden bedrijfsperiode | 1050000000 | kWh
| Verrekeningsfactor bespaarde emissies | 1
| FINANCIËLE PARAMETERS | Waarde | Eenheid | Toelichting
| Inflatie | 2%
| Rendement op vreemd vermogen | 6.25%
| Rendement op eigen vermogen | 14.5%
| Percentage vreemd vermogen in investering | 70%
| Percentage eigen vermogen in investering | 30%
| Vennootschapsbelasting | 25.8%
| INVESTERINGSSUBSIDIES | Waarde | Eenheid | Toelichting
| Investeringssubsidie t.g.v. vreemd vermogen |  | Euro
| Investeringssubsidie t.g.v. eigen vermogen (NCW) |  | Euro
| ONREGELMATIGE CASHFLOWS | Jaar | Reële waarde | Toelichting
Voer in cel kolom C het jaar in waarin de onregelmatige cashflow plaatsvindt en in kolom D97 de reële kosten (als negatieve waarde) in dat specifieke jaar.
De waarde als reële kosten is gedefinieerd in euro van het jaar 2024.
| Afsluitprovisie als percentage van lening | 0 | 1% | Deze afsluitprovisie wordt verrekend in de totale investeringskosten en is gedefinieerd als percentage van de lening.
| SUBSIDIE-INKOMSTEN (niet invullen voor basisbedragberekening) |  | Eenheid | 2024 | 2025 | 2026 | 2027 | 2028 | 2029 | 2030 | 2031 | 2032 | 2033 | 2034 | 2035 | 2036 | 2037 | 2038 | 2039 | 2040 | 2041 | 2042 | 2043 | 2044 | 2045 | 2046 | 2047 | 2048 | 2049 | 2050 | 2051 | 2052 | 2053 | 2054 | 2055 | 2056 | 2057 | 2058 | 2059 | 2060 | 2061 | 2062 | 2063
| Basisbedrag (deze cellen kunnen gebruikt worden om de inkomsten toe te voegen) |  | Euro/kWh |  | 0 | 0 | 0 | 0 | 0 | 0 | 0 | 0 | 0 | 0 | 0 | 0 | 0 | 0 | 0 | 0 | 0 | 0 | 0 | 0 | 0 | 0 | 0 | 0 | 0 | 0 | 0 | 0 | 0 | 0 | 0 | 0 | 0 | 0 | 0 | 0 | 0 | 0 | 0
| Correctiebedrag (deze cellen kunnen gebruikt worden om de inkomsten toe te voegen) |  | Euro/kWh |  | 0 | 0 | 0 | 0 | 0 | 0 | 0 | 0 | 0 | 0 | 0 | 0 | 0 | 0 | 0 | 0 | 0 | 0 | 0 | 0 | 0 | 0 | 0 | 0 | 0 | 0 | 0 | 0 | 0 | 0 | 0 | 0 | 0 | 0 | 0 | 0 | 0 | 0 | 0
| Inflator |  | index | 1 | 1.02 | 1.0404 | 1.0612 | 1.0824 | 1.1041 | 1.1262 | 1.1487 | 1.1717 | 1.1951 | 1.219 | 1.2434 | 1.2682 | 1.2936 | 1.3195 | 1.3459 | 1.3728 | 1.4002 | 1.4282 | 1.4568 | 1.4859 | 1.5157 | 1.546 | 1.5769 | 1.6084 | 1.6406 | 1.6734 | 1.7069 | 1.741 | 1.7758 | 1.8114 | 1.8476 | 1.8845 | 1.9222 | 1.9607 | 1.9999 | 2.0399 | 2.0807 | 2.1223 | 2.1647
Tabel: Nominale kasstroom (positieve bedragen = gunstig voor de producent)
| INITIELE INVESTERING |  | 0 | 1 | 2 | 3 | 4 | 5 | 6 | 7 | 8 | 9 | 10 | 11 | 12 | 13 | 14 | 15 | 16 | 17 | 18 | 19 | 20 | 21 | 22 | 23 | 24 | 25 | 26 | 27 | 28 | 29 | 30 | 31 | 32 | 33 | 34 | 35 | 36 | 37 | 38 | 39 | 40
| Investering | Euro | 0: -845880
AFZET
| Afzet elektriciteit of overige | kWh |  | 0 | 0 | 0 | 0 | 0 | 0 | 0 | 0 | 0 | 0 | 0 | 0 | 0 | 0 | 0 | 0 | 0 | 0 | 0 | 0 | 0 | 0 | 0 | 0 | 0 | 0 | 0 | 0 | 0 | 0 | 0 | 0 | 0 | 0 | 0 | 0 | 0 | 0 | 0 | 0
| Afzet warmte | kWh |  | 70000000 | 70000000 | 70000000 | 70000000 | 70000000 | 70000000 | 70000000 | 70000000 | 70000000 | 70000000 | 70000000 | 70000000 | 70000000 | 70000000 | 70000000 | 0 | 0 | 0 | 0 | 0 | 0 | 0 | 0 | 0 | 0 | 0 | 0 | 0 | 0 | 0 | 0 | 0 | 0 | 0 | 0 | 0 | 0 | 0 | 0 | 0
| Afzet hernieuwbaar gas | kWh (HHV) |  | 0 | 0 | 0 | 0 | 0 | 0 | 0 | 0 | 0 | 0 | 0 | 0 | 0 | 0 | 0 | 0 | 0 | 0 | 0 | 0 | 0 | 0 | 0 | 0 | 0 | 0 | 0 | 0 | 0 | 0 | 0 | 0 | 0 | 0 | 0 | 0 | 0 | 0 | 0 | 0
| Afzet | kWh |  | 70000000 | 70000000 | 70000000 | 70000000 | 70000000 | 70000000 | 70000000 | 70000000 | 70000000 | 70000000 | 70000000 | 70000000 | 70000000 | 70000000 | 70000000 | 0 | 0 | 0 | 0 | 0 | 0 | 0 | 0 | 0 | 0 | 0 | 0 | 0 | 0 | 0 | 0 | 0 | 0 | 0 | 0 | 0 | 0 | 0 | 0 | 0
KOSTEN EN INKOMSTEN
| Operationele kosten | Euro |  | -370000 | -377400 | -384948 | -392646.96 | -400499.8992 | -408509.8972 | -416680.0951 | -425013.697 | -433513.971 | -442184.2504 | -451027.9354 | -460048.4941 | -469249.464 | -478634.4533 | -488207.1423 | 0 | 0 | 0 | 0 | 0 | 0 | 0 | 0 | 0 | 0 | 0 | 0 | 0 | 0 | 0 | 0 | 0 | 0 | 0 | 0 | 0 | 0 | 0 | 0 | 0
| Brandstofkosten (biomassa) | Euro |  | -5176358.4923 | -5279885.6622 | -5385483.3754 | -5493193.0429 | -5603056.9038 | -5715118.0418 | -5829420.4027 | -5946008.8107 | -6064928.9869 | -6186227.5667 | -6309952.118 | -6436151.1604 | -6564874.1836 | -6696171.6673 | -6830095.1006 | 0 | 0 | 0 | 0 | 0 | 0 | 0 | 0 | 0 | 0 | 0 | 0 | 0 | 0 | 0 | 0 | 0 | 0 | 0 | 0 | 0 | 0 | 0 | 0 | 0
| Marktwaarde elektriciteit na einde beleidsperiode | Euro/kWh |  | 0 | 0 | 0 | 0 | 0 | 0 | 0 | 0 | 0 | 0 | 0 | 0 | 0 | 0 | 0 | 0 | 0 | 0 | 0 | 0 | 0 | 0 | 0 | 0 | 0 | 0 | 0 | 0 | 0 | 0 | 0 | 0 | 0 | 0 | 0 | 0 | 0 | 0 | 0 | 0
| Marktwaarde warmte of hernieuwbaar gas na einde beleidsperiode | Euro/kWh |  | 0 | 0 | 0 | 0 | 0 | 0 | 0 | 0 | 0 | 0 | 0 | 0 | 0 | 0 | 0 | 0 | 0 | 0 | 0 | 0 | 0 | 0 | 0 | 0 | 0 | 0 | 0 | 0 | 0 | 0 | 0 | 0 | 0 | 0 | 0 | 0 | 0 | 0 | 0 | 0
| Correctiebedrag | Euro/kWh |  | 0 | 0 | 0 | 0 | 0 | 0 | 0 | 0 | 0 | 0 | 0 | 0 | 0 | 0 | 0 | 0 | 0 | 0 | 0 | 0 | 0 | 0 | 0 | 0 | 0 | 0 | 0 | 0 | 0 | 0 | 0 | 0 | 0 | 0 | 0 | 0 | 0 | 0 | 0 | 0
| Basisbedrag | Euro/kWh |  | 0 | 0 | 0 | 0 | 0 | 0 | 0 | 0 | 0 | 0 | 0 | 0 | 0 | 0 | 0 | 0 | 0 | 0 | 0 | 0 | 0 | 0 | 0 | 0 | 0 | 0 | 0 | 0 | 0 | 0 | 0 | 0 | 0 | 0 | 0 | 0 | 0 | 0 | 0 | 0
| SDE-vergoeding | Euro |  | 0 | 0 | 0 | 0 | 0 | 0 | 0 | 0 | 0 | 0 | 0 | 0 | 0 | 0 | 0 | 0 | 0 | 0 | 0 | 0 | 0 | 0 | 0 | 0 | 0 | 0 | 0 | 0 | 0 | 0 | 0 | 0 | 0 | 0 | 0 | 0 | 0 | 0 | 0 | 0
| Marktinkomsten na einde beleidsperiode | Euro |  | 0 | 0 | 0 | 0 | 0 | 0 | 0 | 0 | 0 | 0 | 0 | 0 | 0 | 0 | 0 | 0 | 0 | 0 | 0 | 0 | 0 | 0 | 0 | 0 | 0 | 0 | 0 | 0 | 0 | 0 | 0 | 0 | 0 | 0 | 0 | 0 | 0 | 0 | 0 | 0
| Marktinkomsten gedurende beleidsperiode | Euro |  | 0 | 0 | 0 | 0 | 0 | 0 | 0 | 0 | 0 | 0 | 0 | 0 | 0 | 0 | 0 | 0 | 0 | 0 | 0 | 0 | 0 | 0 | 0 | 0 | 0 | 0 | 0 | 0 | 0 | 0 | 0 | 0 | 0 | 0 | 0 | 0 | 0 | 0 | 0 | 0
TOTALE KOSTEN EN INKOMSTEN
| Inkomen totaal (nominaal) | Euro |  | 0 | 0 | 0 | 0 | 0 | 0 | 0 | 0 | 0 | 0 | 0 | 0 | 0 | 0 | 0 | 0 | 0 | 0 | 0 | 0 | 0 | 0 | 0 | 0 | 0 | 0 | 0 | 0 | 0 | 0 | 0 | 0 | 0 | 0 | 0 | 0 | 0 | 0 | 0 | 0
| Kosten totaal (nominaal) | Euro |  | -5546358.4923 | -5657285.6622 | -5770431.3754 | -5885840.0029 | -6003556.803 | -6123627.939 | -6246100.4978 | -6371022.5078 | -6498442.9579 | -6628411.8171 | -6760980.0534 | -6896199.6545 | -7034123.6476 | -7174806.1205 | -7318302.2429 | 0 | 0 | 0 | 0 | 0 | 0 | 0 | 0 | 0 | 0 | 0 | 0 | 0 | 0 | 0 | 0 | 0 | 0 | 0 | 0 | 0 | 0 | 0 | 0 | 0
| Bruto inkomen (nominaal) | Euro |  | -5546358.4923 | -5657285.6622 | -5770431.3754 | -5885840.0029 | -6003556.803 | -6123627.939 | -6246100.4978 | -6371022.5078 | -6498442.9579 | -6628411.8171 | -6760980.0534 | -6896199.6545 | -7034123.6476 | -7174806.1205 | -7318302.2429 | 0 | 0 | 0 | 0 | 0 | 0 | 0 | 0 | 0 | 0 | 0 | 0 | 0 | 0 | 0 | 0 | 0 | 0 | 0 | 0 | 0 | 0 | 0 | 0 | 0
AFSCHRIJVING EN SCHULDEN
| Afschrijving | Euro |  | -70490 | -70490 | -70490 | -70490 | -70490 | -70490 | -70490 | -70490 | -70490 | -70490 | -70490 | -70490 | 0 | 0 | 0 | 0 | 0 | 0 | 0 | 0 | 0 | 0 | 0 | 0 | 0 | 0 | 0 | 0 | 0 | 0 | 0 | 0 | 0 | 0 | 0 | 0 | 0 | 0 | 0 | 0
| Rente | Euro |  | -37007.25 | -35447.3489 | -33789.9539 | -32028.9718 | -30157.9283 | -28169.9445 | -26057.7118 | -23813.4645 | -21428.9518 | -18895.407 | -16203.5157 | -13343.3812 | -10304.4883 | -7075.6645 | -3645.0393 | 0 | 0 | 0 | 0 | 0 | 0 | 0 | 0 | 0 | 0 | 0 | 0 | 0 | 0 | 0 | 0 | 0 | 0 | 0 | 0 | 0 | 0 | 0 | 0 | 0
| Aflossing | Euro |  | -24958.4181 | -26518.3192 | -28175.7142 | -29936.6963 | -31807.7398 | -33795.7236 | -35907.9563 | -38152.2036 | -40536.7163 | -43070.2611 | -45762.1524 | -48622.2869 | -51661.1798 | -54890.0036 | -58320.6288 | 0 | 0 | 0 | 0 | 0 | 0 | 0 | 0 | 0 | 0 | 0 | 0 | 0 | 0 | 0 | 0 | 0 | 0 | 0 | 0 | 0 | 0 | 0 | 0 | 0
| Totale lasten lening | Euro |  | -61965.6681 | -61965.6681 | -61965.6681 | -61965.6681 | -61965.6681 | -61965.6681 | -61965.6681 | -61965.6681 | -61965.6681 | -61965.6681 | -61965.6681 | -61965.6681 | -61965.6681 | -61965.6681 | -61965.6681 | 0 | 0 | 0 | 0 | 0 | 0 | 0 | 0 | 0 | 0 | 0 | 0 | 0 | 0 | 0 | 0 | 0 | 0 | 0 | 0 | 0 | 0 | 0 | 0 | 0
BELASTING
| Belastbaar inkomen | Euro |  | -5653855.7423 | -5763223.011 | -5874711.3293 | -5988358.9747 | -6104204.7312 | -6222287.8835 | -6342648.2096 | -6465325.9723 | -6590361.9097 | -6717797.2241 | -6847673.5691 | -6980033.0357 | -7044428.1358 | -7181881.785 | -7321947.2822 | 0 | 0 | 0 | 0 | 0 | 0 | 0 | 0 | 0 | 0 | 0 | 0 | 0 | 0 | 0 | 0 | 0 | 0 | 0 | 0 | 0 | 0 | 0 | 0 | 0
| Belasting bedrag | Euro |  | 1458694.7815 | 1486911.5368 | 1515675.523 | 1544996.6155 | 1574884.8207 | 1605350.274 | 1636403.2381 | 1668054.1008 | 1700313.3727 | 1733191.6838 | 1766699.7808 | 1800848.5232 | 1817462.459 | 1852925.5005 | 1889062.3988 | 0 | 0 | 0 | 0 | 0 | 0 | 0 | 0 | 0 | 0 | 0 | 0 | 0 | 0 | 0 | 0 | 0 | 0 | 0 | 0 | 0 | 0 | 0 | 0 | 0
CASHFLOWS
| Netto inkomen na belasting | Euro |  | -4149629.3789 | -4232339.7934 | -4316721.5205 | -4402809.0555 | -4490637.6504 | -4580243.3332 | -4671662.9278 | -4764934.075 | -4860095.2533 | -4957185.8014 | -5056245.9407 | -5157316.7994 | -5278626.8566 | -5383846.2881 | -5491205.5122 | 0 | 0 | 0 | 0 | 0 | 0 | 0 | 0 | 0 | 0 | 0 | 0 | 0 | 0 | 0 | 0 | 0 | 0 | 0 | 0 | 0 | 0 | 0 | 0 | 0
| Project cashflow | Euro | -845880 | -4087663.7108 | -4170374.1253 | -4254755.8524 | -4340843.3874 | -4428671.9823 | -4518277.6651 | -4609697.2597 | -4702968.4069 | -4798129.5852 | -4895220.1333 | -4994280.2726 | -5095351.1313 | -5216661.1885 | -5321880.62 | -5429239.8441 | 0 | 0 | 0 | 0 | 0 | 0 | 0 | 0 | 0 | 0 | 0 | 0 | 0 | 0 | 0 | 0 | 0 | 0 | 0 | 0 | 0 | 0 | 0 | 0 | 0
| Equity cashflow | Euro | -253764 | -4149629.3789 | -4232339.7934 | -4316721.5205 | -4402809.0555 | -4490637.6504 | -4580243.3332 | -4671662.9278 | -4764934.075 | -4860095.2533 | -4957185.8014 | -5056245.9407 | -5157316.7994 | -5278626.8566 | -5383846.2881 | -5491205.5122 | 0 | 0 | 0 | 0 | 0 | 0 | 0 | 0 | 0 | 0 | 0 | 0 | 0 | 0 | 0 | 0 | 0 | 0 | 0 | 0 | 0 | 0 | 0 | 0 | 0
| Subsidiebasis: afzet | kWh |  | 70000000 | 70000000 | 70000000 | 70000000 | 70000000 | 70000000 | 70000000 | 70000000 | 70000000 | 70000000 | 70000000 | 70000000 | 70000000 | 70000000 | 70000000 | 0 | 0 | 0 | 0 | 0 | 0 | 0 | 0 | 0 | 0 | 0 | 0 | 0 | 0 | 0 | 0 | 0 | 0 | 0 | 0 | 0 | 0 | 0 | 0 | 0
| Terug te verdienen investering | Euro | 845880 | 220245.7423 | -296021.2467 | -700799.9174 | -991930.9427 | -1167216.2114 | -1224418.3279 | -1161260.1183 | -975424.146 | -664552.2363 | -226245.0122 | 341938.5569 | 1042481.5926 | 1877909.7284 | 2850791.5135 | 3963738.7957 | 3963738.7957 | 3963738.7957 | 3963738.7957 | 3963738.7957 | 3963738.7957 | 3963738.7957 | 3963738.7957 | 3963738.7957 | 3963738.7957 | 3963738.7957 | 3963738.7957 | 3963738.7957 | 3963738.7957 | 3963738.7957 | 3963738.7957 | 3963738.7957 | 3963738.7957 | 3963738.7957 | 3963738.7957 | 3963738.7957 | 3963738.7957 | 3963738.7957 | 3963738.7957 | 3963738.7957 | 3963738.7957
| DSCR |  | 1: 8.3823; 2: 7.0475; 3: 5.6858; 4: 4.2965; 5: 2.8791; 6: 1.4331; 7: -0.04227; 8: -1.5475; 9: -3.0832; 10: -4.65; 11: -6.2487; 12: -7.8797; 13: -9.8374; 14: -11.5355; 15: -13.268
| Projectparameters | Waarde | 0: Eenheid
| Verdisconteerde inkomsten | -27337290.3035 | 0: euro
| Verdisconteerde afzet | 311211897.7439 | 0: kWh
| Totale investering | 845880 | 0: Euro
| DSCR (gemiddeld) | -1.8912
| Vermogenskostenvergoeding (WACC nominaal/reëel) | 7.6% / 5.5%
| Projectrendement (IRR) | n.v.t.
| Rendement op eigen vermogen (IRR) | n.v.t.
| Aandeel lening | 592116 | 0: Euro
| Aandeel eigen vermogen | 253764 | 0: Euro
| Warmtekrachtverhouding | 0 | 0: W:E
| Samengesteld aantal vollasturen | 7000 | 0: uur/jaar
| Terugverdientijd (inclusief SDE++-subsidie) | tussen 1 en 2 jaar | bar: 0
| Subsidieparameters | Waarde | 0: Eenheid
| Bodemprijs of basisprijs | 0.044497 | 0: Euro/kWh
| Bodemprijs of basisprijs (netlevering/niet-netlevering) | 0.0445 | 0: Euro/kWh
| Bodemprijs of basisprijs netlevering | n.v.t. | 0: Euro/kWh
| Bodemprijs of basisprijs niet-netlevering | n.v.t. | 0: Euro/kWh
| Langetermijnprijs | 0.063517 | 0: Euro/kWh
| Langetermijnprijs netlevering | n.v.t. | 0: Euro/kWh
| Langetermijnprijs niet-netlevering | n.v.t. | 0: Euro/kWh
| Voorlopig correctiebedrag 2024 | 0.095283 | 0: Euro/kWh
| Voorlopig correctiebedrag 2024 (netlevering/niet-netlevering) | 0.0953 | 0: Euro/kWh
| Voorlopig correctiebedrag 2024 netlevering | n.v.t. | 0: Euro/kWh
| Voorlopig correctiebedrag 2024 niet-netlevering | n.v.t. | 0: Euro/kWh
| Voorlopige GvO-waarde 2024 | 0 | 0: Euro/kWh
| Voorlopige GvO-waarde 2024 (netlevering/niet-netlevering) | 0 | 0: Euro/kWh
| Voorlopige GvO-waarde 2024 netlevering | 0 | 0: Euro/kWh
| Voorlopige GvO-waarde 2024 niet-netlevering | 0 | 0: Euro/kWh
| Voorlopige HBE-waarde 2024 netlevering | 0 | 0: Euro/kWh
| Voorlopige waarde ETS-correctie | 0 | 0: Euro/kWh
| Langetermijnwaarde ETS-correctie | 0 | 0: Euro/kWh
| Conversiefactoren | Waarde | 0: Eenheid
| Verbrandingswaarde methaan (onderwaarde) | 35.8 | 0: MJ/Nm3
| Verbrandingswaarde hernieuwbaar gas (onderwaarde) | 31.65 | 0: MJ/Nm3
| Verbrandingswaarde hernieuwbaar gas (bovenwaarde) | 35.17 | 0: MJ/Nm3
| kWh naar MJ | 3.6 | 0: MJ/kWh

## 86
Berekening basisbedragen: Eindadvies SDE++ 2024
Ketel stoom uit houtpellets 5 - 50 MWth
| BASISBEDRAG en SUBSIDIE-INTENSITEIT | Waarde | Eenheid | Toelichting
| Basisbedrag | 0.0885 | Euro/kWh | Het basisbedrag is een maat voor de productiekosten. Deze waarde kan berekend worden als alleen deze worksheet geopend is.
| Subsidie-intensiteit | 96 | Euro/t CO2 | De subsidie-intensiteit is de maat die in de rangschikking gebruikt wordt. Om deze waarde te berekenen dient ook de worksheet 'Correcties' geopend te zijn.
| Productie-eenheid | kWh |  | De SDE++ kent twee rekeneenheden waarover subsidie kan worden uitgekeerd: kWh voor energiecategorieën en t CO2 voor CCS- en CCU-categorieën.
| Vermogenseenheid | kW
| Domein | Hogetemperatuurwarmte |  | Het corresponderende domein bij deze categorie geeft aan binnen welk 'hekje' de subsidiecategorie valt.
| CORRECTIEMETHODES | Waarde | Typering | Toelichting
| Berekeningswijze correctiebedrag methode-ID | 17 | Warmte, groot_1 | 70% x TTF[LHV]
| Berekeningswijze ETS-correctie-ID | 2 | Warmte 100% ETS-correctie | ETS_max_warmte
| Berekeningswijze correctiebedrag methode-ID netlevering |  |  | Enkel relevant voor zon-pv.
| Berekeningswijze correctiebedrag methode-ID niet-netlevering |  |  | Enkel relevant voor zon-pv.
| Netlevering deel |  |  | Enkel relevant voor zon-pv. Aandeel van de productie dat aan het net wordt geleverd.
| Niet-netlevering deel |  |  | Enkel relevant voor zon-pv. Aandeel eigen gebruik.
| SYSTEEMGROOTTE | Waarde | Eenheid | Toelichting
| Inputvermogen | 22222 | kW
| Seasonal Performance Factor (SPF) |  |  | Hier wordt de seizoensgemiddelde COP, of Seasonal performance factor, mee bedoeld voor het hele systeem.
| Gaat het om een installatie voor hernieuwbaar gas? |  |  | Alleen 'Ja' invullen als de installatie gas van aardgaskwaliteit produceert.
| Methaangehalte hernieuwbaar gas voor gaszuivering |  |  | Het percentage methaan in het biogas, dat nog niet tot aardgaskwaliteit is opgewaardeerd.
| Vermogen hernieuwbaargasproductie (voor zuivering) | 0 | Nm3/uur
| Outputvermogen (thermisch of hernieuwbaar gas) | 20000 | kW | Dit veld alleen invullen bij productie van warmte (al dan niet in WKK-variant) of hernieuwbaar gas van aardgaskwaleit
| Outputvermogen (hernieuwbaar gas) | 0 | Nm3/uur
| Outputvermogen (elektrisch of overig) |  | kW | Dit veld invullen als de installatie elektriciteit produceert (al dan niet in WKK-variant), of iets anders dan warmte of gas van aardgaskwaliteit produceert.
| Vollasturen levering (thermisch of hernieuwbaar gas) | 8500 | uur/jaar | Bij een installatie voor gecombineerde opwekking, wordt de bedrijfstijd genomen als maximum van de vollasturen warmte en vollasturen elektriciteit.
| Vollasturen levering (elektrisch of overig) |  | uur/jaar | Bij een installatie voor gecombineerde opwekking, wordt de bedrijfstijd genomen als maximum van de vollasturen warmte en vollasturen elektriciteit.
| ENERGETISCH RENDEMENT | Waarde | Eenheid | Toelichting
| Max. elektrisch rendement | 0%
| Elektrisch rendement | 0%
| Thermisch rendement of rendement gasproductie | 90%
| Elektriciteitsderving bij warmtelevering |  | elektriciteit : warmte | Enkel invullen als de installatie een WKK-installatie is waarbij warmtelevering ten koste gaat van de elektriciteitsproductie.
| KOSTEN | Waarde | Eenheid | Toelichting
| Investeringskosten input gebaseerd |  | Euro/kW | De investeringskosten 'input gebaseerd' worden opgeteld bij de investeringskosten 'output gebaseerd'. Pas op voor onbedoelde dubbeltelling.
| Investeringskosten output gebaseerd | 924 | Euro/kW | De investeringskosten 'input gebaseerd' worden opgeteld bij de investeringskosten 'output gebaseerd'. Pas op voor onbedoelde dubbeltelling.
| Totale investeringskosten | 18.6094 | Euro (miljoen)
| Vaste operationele kosten input gebaseerd |  | Euro/kW/jaar | De operationele kosten 'input gebaseerd' worden opgeteld bij de investeringskosten 'output gebaseerd'. Pas op voor onbedoelde dubbeltelling.
| Vaste operationele kosten output gebaseerd | 55.7 | Euro/kW/jaar | De operationele kosten 'input gebaseerd' worden opgeteld bij de investeringskosten 'output gebaseerd'. Pas op voor onbedoelde dubbeltelling.
| Totale jaarlijkse vaste operationele kosten | 1114 | Euro (duizend) | Deze waarde wordt ter illustratie getoond.
| Kosten elektriciteit-input |  | Euro/kWh | Het betreft de inkoopkosten voor elektriciteit
| Kosten gas-input |  | Euro/kWh | Het betreft de inkoopkosten voor gas
| Kosten warmte-input |  | Euro/kWh | Het betreft de inkoopkosten voor warmte
| Overige variabele operationele kosten | 0.0059 | Euro/kWh
| Totale variabele operationele kosten | 0.0059 | Euro/kWh
| ENERGIEGEBRUIK | Waarde | Eenheid | Toelichting
| Energie-inhoud brandstof | 17 | GJ/ton
| Biomassadoorzet | 39999.6 | ton/jaar
| Netto brandstofprijs | 235 | Euro/ton | Hier wordt de brandstofprijs aan de poort bedoeld, inclusief eventuele risico-opslag.
| Relatief elektriciteitsgebruik |  | kWh/kWh
| Elektriciteitsgebruik | 0 | MWh/jaar
| Relatief warmtegebruik |  | kWh/kWh
| Warmtegebruik | 0 | MWh/jaar
| Relatief aardgasgebruik |  | kWh/kWh
| Aardgasgebruik | 0 | MWh/jaar
| EMISSIEFACTOREN | Waarde | Eenheid | Toelichting
| Emissiefactor van warmteproductie per eenheid | 0.225 | kg CO2/kWh
| Emissiefactor van elektriciteitsproductie of overig per eenheid |  | kg CO2/kWh
| Emissiefactor van gasproductie per eenheid |  | kg CO2/kWh
| Emissiefactor gebruik van biomassa |  | kg CO2/ton | De waarde die hier getoond wordt, is afhankelijk aan de uitgangspunten in de adviesvraag.
| Emissiefactor gebruik van warmte |  | kg CO2/kWh
| Emissiefactor gebruik van elektriciteit |  | kg CO2/kWh
| Emissiefactor gebruik van gas |  | kg CO2/kWh
| Vermeden emissies | 0.225 | kg CO2/kWh
| TERMIJNEN | Waarde | Eenheid | Toelichting
| Economische levensduur | 15 | jaar | Deze waarde wordt gebruikt om eventuele inkomsten van het project na subsidieperiode te berekenen.
| Termijn lening | 15 | jaar
| Afschrijvingstermijn | 12 | jaar
| Beleidsperiode | 15 | jaar
| Totale operationale periode |  | jaar | Deze waarde wordt gebruikt om de vermeden emissies gedurende de hele operationele periode van de installatie te berekenen.
| PARAMETERS NA SUBSIDIEPERIODE | Waarde | Eenheid | Toelichting
| Elektriciteitsprijs na subsidieperiode |  | Euro/kWh | Deze prijs is inclusief de profiel- en onbalansfactor.
| Vollasturen na subsidieperiode elektriciteit of overige |  | uur/jaar
| Prijs warmte of hernieuwbaar gas na subsidieperiode |  | Euro/kWh
| Vollasturen na subsidieperiode warmte of hernieuwbaar gas |  | uur/jaar
| Totaal geproduceerde eenheden subsidieperiode | 2550000000 | kWh
| Totale geproduceerde eenheden bedrijfsperiode | 2550000000 | kWh
| Verrekeningsfactor bespaarde emissies | 1
| FINANCIËLE PARAMETERS | Waarde | Eenheid | Toelichting
| Inflatie | 2%
| Rendement op vreemd vermogen | 6.25%
| Rendement op eigen vermogen | 14.5%
| Percentage vreemd vermogen in investering | 70%
| Percentage eigen vermogen in investering | 30%
| Vennootschapsbelasting | 25.8%
| INVESTERINGSSUBSIDIES | Waarde | Eenheid | Toelichting
| Investeringssubsidie t.g.v. vreemd vermogen |  | Euro
| Investeringssubsidie t.g.v. eigen vermogen (NCW) |  | Euro
| ONREGELMATIGE CASHFLOWS | Jaar | Reële waarde | Toelichting
Voer in cel kolom C het jaar in waarin de onregelmatige cashflow plaatsvindt en in kolom D97 de reële kosten (als negatieve waarde) in dat specifieke jaar.
De waarde als reële kosten is gedefinieerd in euro van het jaar 2024.
| Afsluitprovisie als percentage van lening | 0 | 1% | Deze afsluitprovisie wordt verrekend in de totale investeringskosten en is gedefinieerd als percentage van de lening.
| SUBSIDIE-INKOMSTEN (niet invullen voor basisbedragberekening) |  | Eenheid | 2024 | 2025 | 2026 | 2027 | 2028 | 2029 | 2030 | 2031 | 2032 | 2033 | 2034 | 2035 | 2036 | 2037 | 2038 | 2039 | 2040 | 2041 | 2042 | 2043 | 2044 | 2045 | 2046 | 2047 | 2048 | 2049 | 2050 | 2051 | 2052 | 2053 | 2054 | 2055 | 2056 | 2057 | 2058 | 2059 | 2060 | 2061 | 2062 | 2063
| Basisbedrag (deze cellen kunnen gebruikt worden om de inkomsten toe te voegen) |  | Euro/kWh |  | 0 | 0 | 0 | 0 | 0 | 0 | 0 | 0 | 0 | 0 | 0 | 0 | 0 | 0 | 0 | 0 | 0 | 0 | 0 | 0 | 0 | 0 | 0 | 0 | 0 | 0 | 0 | 0 | 0 | 0 | 0 | 0 | 0 | 0 | 0 | 0 | 0 | 0 | 0
| Correctiebedrag (deze cellen kunnen gebruikt worden om de inkomsten toe te voegen) |  | Euro/kWh |  | 0 | 0 | 0 | 0 | 0 | 0 | 0 | 0 | 0 | 0 | 0 | 0 | 0 | 0 | 0 | 0 | 0 | 0 | 0 | 0 | 0 | 0 | 0 | 0 | 0 | 0 | 0 | 0 | 0 | 0 | 0 | 0 | 0 | 0 | 0 | 0 | 0 | 0 | 0
| Inflator |  | index | 1 | 1.02 | 1.0404 | 1.0612 | 1.0824 | 1.1041 | 1.1262 | 1.1487 | 1.1717 | 1.1951 | 1.219 | 1.2434 | 1.2682 | 1.2936 | 1.3195 | 1.3459 | 1.3728 | 1.4002 | 1.4282 | 1.4568 | 1.4859 | 1.5157 | 1.546 | 1.5769 | 1.6084 | 1.6406 | 1.6734 | 1.7069 | 1.741 | 1.7758 | 1.8114 | 1.8476 | 1.8845 | 1.9222 | 1.9607 | 1.9999 | 2.0399 | 2.0807 | 2.1223 | 2.1647
Tabel: Nominale kasstroom (positieve bedragen = gunstig voor de producent)
| INITIELE INVESTERING |  | 0 | 1 | 2 | 3 | 4 | 5 | 6 | 7 | 8 | 9 | 10 | 11 | 12 | 13 | 14 | 15 | 16 | 17 | 18 | 19 | 20 | 21 | 22 | 23 | 24 | 25 | 26 | 27 | 28 | 29 | 30 | 31 | 32 | 33 | 34 | 35 | 36 | 37 | 38 | 39 | 40
| Investering | Euro | 0: -18609360
AFZET
| Afzet elektriciteit of overige | kWh |  | 0 | 0 | 0 | 0 | 0 | 0 | 0 | 0 | 0 | 0 | 0 | 0 | 0 | 0 | 0 | 0 | 0 | 0 | 0 | 0 | 0 | 0 | 0 | 0 | 0 | 0 | 0 | 0 | 0 | 0 | 0 | 0 | 0 | 0 | 0 | 0 | 0 | 0 | 0 | 0
| Afzet warmte | kWh |  | 170000000 | 170000000 | 170000000 | 170000000 | 170000000 | 170000000 | 170000000 | 170000000 | 170000000 | 170000000 | 170000000 | 170000000 | 170000000 | 170000000 | 170000000 | 0 | 0 | 0 | 0 | 0 | 0 | 0 | 0 | 0 | 0 | 0 | 0 | 0 | 0 | 0 | 0 | 0 | 0 | 0 | 0 | 0 | 0 | 0 | 0 | 0
| Afzet hernieuwbaar gas | kWh (HHV) |  | 0 | 0 | 0 | 0 | 0 | 0 | 0 | 0 | 0 | 0 | 0 | 0 | 0 | 0 | 0 | 0 | 0 | 0 | 0 | 0 | 0 | 0 | 0 | 0 | 0 | 0 | 0 | 0 | 0 | 0 | 0 | 0 | 0 | 0 | 0 | 0 | 0 | 0 | 0 | 0
| Afzet | kWh |  | 170000000 | 170000000 | 170000000 | 170000000 | 170000000 | 170000000 | 170000000 | 170000000 | 170000000 | 170000000 | 170000000 | 170000000 | 170000000 | 170000000 | 170000000 | 0 | 0 | 0 | 0 | 0 | 0 | 0 | 0 | 0 | 0 | 0 | 0 | 0 | 0 | 0 | 0 | 0 | 0 | 0 | 0 | 0 | 0 | 0 | 0 | 0
KOSTEN EN INKOMSTEN
| Operationele kosten | Euro |  | -2117000 | -2159340 | -2202526.8 | -2246577.336 | -2291508.8827 | -2337339.0604 | -2384085.8416 | -2431767.5584 | -2480402.9096 | -2530010.9678 | -2580611.1871 | -2632223.4109 | -2684867.8791 | -2738565.2367 | -2793336.5414 | 0 | 0 | 0 | 0 | 0 | 0 | 0 | 0 | 0 | 0 | 0 | 0 | 0 | 0 | 0 | 0 | 0 | 0 | 0 | 0 | 0 | 0 | 0 | 0 | 0
| Brandstofkosten (biomassa) | Euro |  | -9399906 | -9587904.12 | -9779662.2024 | -9975255.4464 | -10174760.5554 | -10378255.7665 | -10585820.8818 | -10797537.2995 | -11013488.0454 | -11233757.8063 | -11458432.9625 | -11687601.6217 | -11921353.6542 | -12159780.7272 | -12402976.3418 | 0 | 0 | 0 | 0 | 0 | 0 | 0 | 0 | 0 | 0 | 0 | 0 | 0 | 0 | 0 | 0 | 0 | 0 | 0 | 0 | 0 | 0 | 0 | 0 | 0
| Marktwaarde elektriciteit na einde beleidsperiode | Euro/kWh |  | 0 | 0 | 0 | 0 | 0 | 0 | 0 | 0 | 0 | 0 | 0 | 0 | 0 | 0 | 0 | 0 | 0 | 0 | 0 | 0 | 0 | 0 | 0 | 0 | 0 | 0 | 0 | 0 | 0 | 0 | 0 | 0 | 0 | 0 | 0 | 0 | 0 | 0 | 0 | 0
| Marktwaarde warmte of hernieuwbaar gas na einde beleidsperiode | Euro/kWh |  | 0 | 0 | 0 | 0 | 0 | 0 | 0 | 0 | 0 | 0 | 0 | 0 | 0 | 0 | 0 | 0 | 0 | 0 | 0 | 0 | 0 | 0 | 0 | 0 | 0 | 0 | 0 | 0 | 0 | 0 | 0 | 0 | 0 | 0 | 0 | 0 | 0 | 0 | 0 | 0
| Correctiebedrag | Euro/kWh |  | 0 | 0 | 0 | 0 | 0 | 0 | 0 | 0 | 0 | 0 | 0 | 0 | 0 | 0 | 0 | 0 | 0 | 0 | 0 | 0 | 0 | 0 | 0 | 0 | 0 | 0 | 0 | 0 | 0 | 0 | 0 | 0 | 0 | 0 | 0 | 0 | 0 | 0 | 0 | 0
| Basisbedrag | Euro/kWh |  | 0 | 0 | 0 | 0 | 0 | 0 | 0 | 0 | 0 | 0 | 0 | 0 | 0 | 0 | 0 | 0 | 0 | 0 | 0 | 0 | 0 | 0 | 0 | 0 | 0 | 0 | 0 | 0 | 0 | 0 | 0 | 0 | 0 | 0 | 0 | 0 | 0 | 0 | 0 | 0
| SDE-vergoeding | Euro |  | 0 | 0 | 0 | 0 | 0 | 0 | 0 | 0 | 0 | 0 | 0 | 0 | 0 | 0 | 0 | 0 | 0 | 0 | 0 | 0 | 0 | 0 | 0 | 0 | 0 | 0 | 0 | 0 | 0 | 0 | 0 | 0 | 0 | 0 | 0 | 0 | 0 | 0 | 0 | 0
| Marktinkomsten na einde beleidsperiode | Euro |  | 0 | 0 | 0 | 0 | 0 | 0 | 0 | 0 | 0 | 0 | 0 | 0 | 0 | 0 | 0 | 0 | 0 | 0 | 0 | 0 | 0 | 0 | 0 | 0 | 0 | 0 | 0 | 0 | 0 | 0 | 0 | 0 | 0 | 0 | 0 | 0 | 0 | 0 | 0 | 0
| Marktinkomsten gedurende beleidsperiode | Euro |  | 0 | 0 | 0 | 0 | 0 | 0 | 0 | 0 | 0 | 0 | 0 | 0 | 0 | 0 | 0 | 0 | 0 | 0 | 0 | 0 | 0 | 0 | 0 | 0 | 0 | 0 | 0 | 0 | 0 | 0 | 0 | 0 | 0 | 0 | 0 | 0 | 0 | 0 | 0 | 0
TOTALE KOSTEN EN INKOMSTEN
| Inkomen totaal (nominaal) | Euro |  | 0 | 0 | 0 | 0 | 0 | 0 | 0 | 0 | 0 | 0 | 0 | 0 | 0 | 0 | 0 | 0 | 0 | 0 | 0 | 0 | 0 | 0 | 0 | 0 | 0 | 0 | 0 | 0 | 0 | 0 | 0 | 0 | 0 | 0 | 0 | 0 | 0 | 0 | 0 | 0
| Kosten totaal (nominaal) | Euro |  | -11516906 | -11747244.12 | -11982189.0024 | -12221832.7824 | -12466269.4381 | -12715594.8269 | -12969906.7234 | -13229304.8579 | -13493890.955 | -13763768.7741 | -14039044.1496 | -14319825.0326 | -14606221.5332 | -14898345.9639 | -15196312.8832 | 0 | 0 | 0 | 0 | 0 | 0 | 0 | 0 | 0 | 0 | 0 | 0 | 0 | 0 | 0 | 0 | 0 | 0 | 0 | 0 | 0 | 0 | 0 | 0 | 0
| Bruto inkomen (nominaal) | Euro |  | -11516906 | -11747244.12 | -11982189.0024 | -12221832.7824 | -12466269.4381 | -12715594.8269 | -12969906.7234 | -13229304.8579 | -13493890.955 | -13763768.7741 | -14039044.1496 | -14319825.0326 | -14606221.5332 | -14898345.9639 | -15196312.8832 | 0 | 0 | 0 | 0 | 0 | 0 | 0 | 0 | 0 | 0 | 0 | 0 | 0 | 0 | 0 | 0 | 0 | 0 | 0 | 0 | 0 | 0 | 0 | 0 | 0
AFSCHRIJVING EN SCHULDEN
| Afschrijving | Euro |  | -1550780 | -1550780 | -1550780 | -1550780 | -1550780 | -1550780 | -1550780 | -1550780 | -1550780 | -1550780 | -1550780 | -1550780 | 0 | 0 | 0 | 0 | 0 | 0 | 0 | 0 | 0 | 0 | 0 | 0 | 0 | 0 | 0 | 0 | 0 | 0 | 0 | 0 | 0 | 0 | 0 | 0 | 0 | 0 | 0 | 0
| Rente | Euro |  | -814159.5 | -779841.6751 | -743378.9862 | -704637.3792 | -663474.4217 | -619738.7794 | -573269.6595 | -523896.2196 | -471436.9397 | -415698.9548 | -356477.3458 | -293554.3863 | -226698.7418 | -155664.6195 | -80190.8646 | 0 | 0 | 0 | 0 | 0 | 0 | 0 | 0 | 0 | 0 | 0 | 0 | 0 | 0 | 0 | 0 | 0 | 0 | 0 | 0 | 0 | 0 | 0 | 0 | 0
| Aflossing | Euro |  | -549085.1982 | -583403.0231 | -619865.712 | -658607.3191 | -699770.2765 | -743505.9188 | -789975.0387 | -839348.4786 | -891807.7585 | -947545.7434 | -1006767.3524 | -1069690.3119 | -1136545.9564 | -1207580.0787 | -1283053.8336 | 0 | 0 | 0 | 0 | 0 | 0 | 0 | 0 | 0 | 0 | 0 | 0 | 0 | 0 | 0 | 0 | 0 | 0 | 0 | 0 | 0 | 0 | 0 | 0 | 0
| Totale lasten lening | Euro |  | -1363244.6982 | -1363244.6982 | -1363244.6982 | -1363244.6982 | -1363244.6982 | -1363244.6982 | -1363244.6982 | -1363244.6982 | -1363244.6982 | -1363244.6982 | -1363244.6982 | -1363244.6982 | -1363244.6982 | -1363244.6982 | -1363244.6982 | 0 | 0 | 0 | 0 | 0 | 0 | 0 | 0 | 0 | 0 | 0 | 0 | 0 | 0 | 0 | 0 | 0 | 0 | 0 | 0 | 0 | 0 | 0 | 0 | 0
BELASTING
| Belastbaar inkomen | Euro |  | -13881845.5 | -14077865.7951 | -14276347.9886 | -14477250.1616 | -14680523.8598 | -14886113.6063 | -15093956.3829 | -15303981.0775 | -15516107.8947 | -15730247.7289 | -15946301.4954 | -16164159.4189 | -14832920.275 | -15054010.5834 | -15276503.7478 | 0 | 0 | 0 | 0 | 0 | 0 | 0 | 0 | 0 | 0 | 0 | 0 | 0 | 0 | 0 | 0 | 0 | 0 | 0 | 0 | 0 | 0 | 0 | 0 | 0
| Belasting bedrag | Euro |  | 3581516.139 | 3632089.3751 | 3683297.7811 | 3735130.5417 | 3787575.1558 | 3840617.3104 | 3894240.7468 | 3948427.118 | 4003155.8368 | 4058403.9141 | 4114145.7858 | 4170353.1301 | 3826893.431 | 3883934.7305 | 3941337.9669 | 0 | 0 | 0 | 0 | 0 | 0 | 0 | 0 | 0 | 0 | 0 | 0 | 0 | 0 | 0 | 0 | 0 | 0 | 0 | 0 | 0 | 0 | 0 | 0 | 0
CASHFLOWS
| Netto inkomen na belasting | Euro |  | -9298634.5592 | -9478399.4431 | -9662135.9196 | -9849946.939 | -10041938.9805 | -10238222.2146 | -10438910.6748 | -10644122.4381 | -10853979.8164 | -11068609.5583 | -11288143.062 | -11512716.6007 | -12142572.8005 | -12377655.9316 | -12618219.6145 | 0 | 0 | 0 | 0 | 0 | 0 | 0 | 0 | 0 | 0 | 0 | 0 | 0 | 0 | 0 | 0 | 0 | 0 | 0 | 0 | 0 | 0 | 0 | 0 | 0
| Project cashflow | Euro | -18609360 | -7935389.861 | -8115154.7449 | -8298891.2213 | -8486702.2408 | -8678694.2823 | -8874977.5164 | -9075665.9766 | -9280877.7399 | -9490735.1182 | -9705364.8601 | -9924898.3638 | -10149471.9025 | -10779328.1023 | -11014411.2334 | -11254974.9163 | 0 | 0 | 0 | 0 | 0 | 0 | 0 | 0 | 0 | 0 | 0 | 0 | 0 | 0 | 0 | 0 | 0 | 0 | 0 | 0 | 0 | 0 | 0 | 0 | 0
| Equity cashflow | Euro | -5582808 | -9298634.5592 | -9478399.4431 | -9662135.9196 | -9849946.939 | -10041938.9805 | -10238222.2146 | -10438910.6748 | -10644122.4381 | -10853979.8164 | -11068609.5583 | -11288143.062 | -11512716.6007 | -12142572.8005 | -12377655.9316 | -12618219.6145 | 0 | 0 | 0 | 0 | 0 | 0 | 0 | 0 | 0 | 0 | 0 | 0 | 0 | 0 | 0 | 0 | 0 | 0 | 0 | 0 | 0 | 0 | 0 | 0 | 0
| Subsidiebasis: afzet | kWh |  | 170000000 | 170000000 | 170000000 | 170000000 | 170000000 | 170000000 | 170000000 | 170000000 | 170000000 | 170000000 | 170000000 | 170000000 | 170000000 | 170000000 | 170000000 | 0 | 0 | 0 | 0 | 0 | 0 | 0 | 0 | 0 | 0 | 0 | 0 | 0 | 0 | 0 | 0 | 0 | 0 | 0 | 0 | 0 | 0 | 0 | 0 | 0
| Terug te verdienen investering | Euro | 18609360 | 15895425.5 | 13377511.2951 | 11058079.2837 | 8939549.4453 | 7024293.3051 | 5314626.9114 | 3812803.2943 | 2521004.3718 | 1441332.2665 | 575799.9954 | -73678.5092 | -505299.0903 | -717378.8152 | -708368.2318 | -476864.484 | -476864.484 | -476864.484 | -476864.484 | -476864.484 | -476864.484 | -476864.484 | -476864.484 | -476864.484 | -476864.484 | -476864.484 | -476864.484 | -476864.484 | -476864.484 | -476864.484 | -476864.484 | -476864.484 | -476864.484 | -476864.484 | -476864.484 | -476864.484 | -476864.484 | -476864.484 | -476864.484 | -476864.484 | -476864.484
| DSCR |  | 1: 2.3679; 2: 2.236; 3: 2.1012; 4: 1.9635; 5: 1.8226; 6: 1.6787; 7: 1.5314; 8: 1.3809; 9: 1.227; 10: 1.0695; 11: 0.90849; 12: 0.74375; 13: 0.28173; 14: 0.10928; 15: -0.067182
| Projectparameters | Waarde | 0: Eenheid
| Verdisconteerde inkomsten | -61295919.5692 | 0: euro
| Verdisconteerde afzet | 755800323.0924 | 0: kWh
| Totale investering | 18609360 | 0: Euro
| DSCR (gemiddeld) | 1.2903
| Vermogenskostenvergoeding (WACC nominaal/reëel) | 7.6% / 5.5%
| Projectrendement (IRR) | n.v.t.
| Rendement op eigen vermogen (IRR) | n.v.t.
| Aandeel lening | 13026552 | 0: Euro
| Aandeel eigen vermogen | 5582808 | 0: Euro
| Warmtekrachtverhouding | 0 | 0: W:E
| Samengesteld aantal vollasturen | 8500 | 0: uur/jaar
| Terugverdientijd (inclusief SDE++-subsidie) | tussen 10 en 11 jaar | bar: 0
| Subsidieparameters | Waarde | 0: Eenheid
| Bodemprijs of basisprijs | 0.023965 | 0: Euro/kWh
| Bodemprijs of basisprijs (netlevering/niet-netlevering) | 0.024 | 0: Euro/kWh
| Bodemprijs of basisprijs netlevering | n.v.t. | 0: Euro/kWh
| Bodemprijs of basisprijs niet-netlevering | n.v.t. | 0: Euro/kWh
| Langetermijnprijs | 0.035948 | 0: Euro/kWh
| Langetermijnprijs netlevering | n.v.t. | 0: Euro/kWh
| Langetermijnprijs niet-netlevering | n.v.t. | 0: Euro/kWh
| Voorlopig correctiebedrag 2024 | 0.05596 | 0: Euro/kWh
| Voorlopig correctiebedrag 2024 (netlevering/niet-netlevering) | 0.056 | 0: Euro/kWh
| Voorlopig correctiebedrag 2024 netlevering | n.v.t. | 0: Euro/kWh
| Voorlopig correctiebedrag 2024 niet-netlevering | n.v.t. | 0: Euro/kWh
| Voorlopige GvO-waarde 2024 | 0 | 0: Euro/kWh
| Voorlopige GvO-waarde 2024 (netlevering/niet-netlevering) | 0 | 0: Euro/kWh
| Voorlopige GvO-waarde 2024 netlevering | 0 | 0: Euro/kWh
| Voorlopige GvO-waarde 2024 niet-netlevering | 0 | 0: Euro/kWh
| Voorlopige HBE-waarde 2024 netlevering | 0 | 0: Euro/kWh
| Voorlopige waarde ETS-correctie | 0.018545 | 0: Euro/kWh
| Langetermijnwaarde ETS-correctie | 0.030857 | 0: Euro/kWh
| Conversiefactoren | Waarde | 0: Eenheid
| Verbrandingswaarde methaan (onderwaarde) | 35.8 | 0: MJ/Nm3
| Verbrandingswaarde hernieuwbaar gas (onderwaarde) | 31.65 | 0: MJ/Nm3
| Verbrandingswaarde hernieuwbaar gas (bovenwaarde) | 35.17 | 0: MJ/Nm3
| kWh naar MJ | 3.6 | 0: MJ/kWh

## 87
Berekening basisbedragen: Eindadvies SDE++ 2024
Ketel stoom uit houtpellets > 50 MWth
| BASISBEDRAG en SUBSIDIE-INTENSITEIT | Waarde | Eenheid | Toelichting
| Basisbedrag | 0.1022 | Euro/kWh | Het basisbedrag is een maat voor de productiekosten. Deze waarde kan berekend worden als alleen deze worksheet geopend is.
| Subsidie-intensiteit | 157 | Euro/t CO2 | De subsidie-intensiteit is de maat die in de rangschikking gebruikt wordt. Om deze waarde te berekenen dient ook de worksheet 'Correcties' geopend te zijn.
| Productie-eenheid | kWh |  | De SDE++ kent twee rekeneenheden waarover subsidie kan worden uitgekeerd: kWh voor energiecategorieën en t CO2 voor CCS- en CCU-categorieën.
| Vermogenseenheid | kW
| Domein | Hogetemperatuurwarmte |  | Het corresponderende domein bij deze categorie geeft aan binnen welk 'hekje' de subsidiecategorie valt.
| CORRECTIEMETHODES | Waarde | Typering | Toelichting
| Berekeningswijze correctiebedrag methode-ID | 17 | Warmte, groot_1 | 70% x TTF[LHV]
| Berekeningswijze ETS-correctie-ID | 2 | Warmte 100% ETS-correctie | ETS_max_warmte
| Berekeningswijze correctiebedrag methode-ID netlevering |  |  | Enkel relevant voor zon-pv.
| Berekeningswijze correctiebedrag methode-ID niet-netlevering |  |  | Enkel relevant voor zon-pv.
| Netlevering deel |  |  | Enkel relevant voor zon-pv. Aandeel van de productie dat aan het net wordt geleverd.
| Niet-netlevering deel |  |  | Enkel relevant voor zon-pv. Aandeel eigen gebruik.
| SYSTEEMGROOTTE | Waarde | Eenheid | Toelichting
| Inputvermogen | 65000 | kW
| Seasonal Performance Factor (SPF) |  |  | Hier wordt de seizoensgemiddelde COP, of Seasonal performance factor, mee bedoeld voor het hele systeem.
| Gaat het om een installatie voor hernieuwbaar gas? |  |  | Alleen 'Ja' invullen als de installatie gas van aardgaskwaliteit produceert.
| Methaangehalte hernieuwbaar gas voor gaszuivering |  |  | Het percentage methaan in het biogas, dat nog niet tot aardgaskwaliteit is opgewaardeerd.
| Vermogen hernieuwbaargasproductie (voor zuivering) | 0 | Nm3/uur
| Outputvermogen (thermisch of hernieuwbaar gas) | 60000 | kW | Dit veld alleen invullen bij productie van warmte (al dan niet in WKK-variant) of hernieuwbaar gas van aardgaskwaleit
| Outputvermogen (hernieuwbaar gas) | 0 | Nm3/uur
| Outputvermogen (elektrisch of overig) |  | kW | Dit veld invullen als de installatie elektriciteit produceert (al dan niet in WKK-variant), of iets anders dan warmte of gas van aardgaskwaliteit produceert.
| Vollasturen levering (thermisch of hernieuwbaar gas) | 8500 | uur/jaar | Bij een installatie voor gecombineerde opwekking, wordt de bedrijfstijd genomen als maximum van de vollasturen warmte en vollasturen elektriciteit.
| Vollasturen levering (elektrisch of overig) |  | uur/jaar | Bij een installatie voor gecombineerde opwekking, wordt de bedrijfstijd genomen als maximum van de vollasturen warmte en vollasturen elektriciteit.
| ENERGETISCH RENDEMENT | Waarde | Eenheid | Toelichting
| Max. elektrisch rendement | 0%
| Elektrisch rendement | 0%
| Thermisch rendement of rendement gasproductie | 92.31%
| Elektriciteitsderving bij warmtelevering |  | elektriciteit : warmte | Enkel invullen als de installatie een WKK-installatie is waarbij warmtelevering ten koste gaat van de elektriciteitsproductie.
| KOSTEN | Waarde | Eenheid | Toelichting
| Investeringskosten input gebaseerd |  | Euro/kW | De investeringskosten 'input gebaseerd' worden opgeteld bij de investeringskosten 'output gebaseerd'. Pas op voor onbedoelde dubbeltelling.
| Investeringskosten output gebaseerd | 1714 | Euro/kW | De investeringskosten 'input gebaseerd' worden opgeteld bij de investeringskosten 'output gebaseerd'. Pas op voor onbedoelde dubbeltelling.
| Totale investeringskosten | 103.5599 | Euro (miljoen)
| Vaste operationele kosten input gebaseerd |  | Euro/kW/jaar | De operationele kosten 'input gebaseerd' worden opgeteld bij de investeringskosten 'output gebaseerd'. Pas op voor onbedoelde dubbeltelling.
| Vaste operationele kosten output gebaseerd | 78 | Euro/kW/jaar | De operationele kosten 'input gebaseerd' worden opgeteld bij de investeringskosten 'output gebaseerd'. Pas op voor onbedoelde dubbeltelling.
| Totale jaarlijkse vaste operationele kosten | 4680 | Euro (duizend) | Deze waarde wordt ter illustratie getoond.
| Kosten elektriciteit-input |  | Euro/kWh | Het betreft de inkoopkosten voor elektriciteit
| Kosten gas-input |  | Euro/kWh | Het betreft de inkoopkosten voor gas
| Kosten warmte-input |  | Euro/kWh | Het betreft de inkoopkosten voor warmte
| Overige variabele operationele kosten | 0.0062 | Euro/kWh
| Totale variabele operationele kosten | 0.0062 | Euro/kWh
| ENERGIEGEBRUIK | Waarde | Eenheid | Toelichting
| Energie-inhoud brandstof | 17 | GJ/ton
| Biomassadoorzet | 117000 | ton/jaar
| Netto brandstofprijs | 235 | Euro/ton | Hier wordt de brandstofprijs aan de poort bedoeld, inclusief eventuele risico-opslag.
| Relatief elektriciteitsgebruik |  | kWh/kWh
| Elektriciteitsgebruik | 0 | MWh/jaar
| Relatief warmtegebruik |  | kWh/kWh
| Warmtegebruik | 0 | MWh/jaar
| Relatief aardgasgebruik |  | kWh/kWh
| Aardgasgebruik | 0 | MWh/jaar
| EMISSIEFACTOREN | Waarde | Eenheid | Toelichting
| Emissiefactor van warmteproductie per eenheid | 0.225 | kg CO2/kWh
| Emissiefactor van elektriciteitsproductie of overig per eenheid |  | kg CO2/kWh
| Emissiefactor van gasproductie per eenheid |  | kg CO2/kWh
| Emissiefactor gebruik van biomassa |  | kg CO2/ton | De waarde die hier getoond wordt, is afhankelijk aan de uitgangspunten in de adviesvraag.
| Emissiefactor gebruik van warmte |  | kg CO2/kWh
| Emissiefactor gebruik van elektriciteit |  | kg CO2/kWh
| Emissiefactor gebruik van gas |  | kg CO2/kWh
| Vermeden emissies | 0.225 | kg CO2/kWh
| TERMIJNEN | Waarde | Eenheid | Toelichting
| Economische levensduur | 15 | jaar | Deze waarde wordt gebruikt om eventuele inkomsten van het project na subsidieperiode te berekenen.
| Termijn lening | 15 | jaar
| Afschrijvingstermijn | 12 | jaar
| Beleidsperiode | 15 | jaar
| Totale operationale periode |  | jaar | Deze waarde wordt gebruikt om de vermeden emissies gedurende de hele operationele periode van de installatie te berekenen.
| PARAMETERS NA SUBSIDIEPERIODE | Waarde | Eenheid | Toelichting
| Elektriciteitsprijs na subsidieperiode |  | Euro/kWh | Deze prijs is inclusief de profiel- en onbalansfactor.
| Vollasturen na subsidieperiode elektriciteit of overige |  | uur/jaar
| Prijs warmte of hernieuwbaar gas na subsidieperiode |  | Euro/kWh
| Vollasturen na subsidieperiode warmte of hernieuwbaar gas |  | uur/jaar
| Totaal geproduceerde eenheden subsidieperiode | 7650000000 | kWh
| Totale geproduceerde eenheden bedrijfsperiode | 7650000000 | kWh
| Verrekeningsfactor bespaarde emissies | 1
| FINANCIËLE PARAMETERS | Waarde | Eenheid | Toelichting
| Inflatie | 2%
| Rendement op vreemd vermogen | 6.25%
| Rendement op eigen vermogen | 14.5%
| Percentage vreemd vermogen in investering | 70%
| Percentage eigen vermogen in investering | 30%
| Vennootschapsbelasting | 25.8%
| INVESTERINGSSUBSIDIES | Waarde | Eenheid | Toelichting
| Investeringssubsidie t.g.v. vreemd vermogen |  | Euro
| Investeringssubsidie t.g.v. eigen vermogen (NCW) |  | Euro
| ONREGELMATIGE CASHFLOWS | Jaar | Reële waarde | Toelichting
Voer in cel kolom C het jaar in waarin de onregelmatige cashflow plaatsvindt en in kolom D97 de reële kosten (als negatieve waarde) in dat specifieke jaar.
De waarde als reële kosten is gedefinieerd in euro van het jaar 2024.
| Afsluitprovisie als percentage van lening | 0 | 1% | Deze afsluitprovisie wordt verrekend in de totale investeringskosten en is gedefinieerd als percentage van de lening.
| SUBSIDIE-INKOMSTEN (niet invullen voor basisbedragberekening) |  | Eenheid | 2024 | 2025 | 2026 | 2027 | 2028 | 2029 | 2030 | 2031 | 2032 | 2033 | 2034 | 2035 | 2036 | 2037 | 2038 | 2039 | 2040 | 2041 | 2042 | 2043 | 2044 | 2045 | 2046 | 2047 | 2048 | 2049 | 2050 | 2051 | 2052 | 2053 | 2054 | 2055 | 2056 | 2057 | 2058 | 2059 | 2060 | 2061 | 2062 | 2063
| Basisbedrag (deze cellen kunnen gebruikt worden om de inkomsten toe te voegen) |  | Euro/kWh |  | 0 | 0 | 0 | 0 | 0 | 0 | 0 | 0 | 0 | 0 | 0 | 0 | 0 | 0 | 0 | 0 | 0 | 0 | 0 | 0 | 0 | 0 | 0 | 0 | 0 | 0 | 0 | 0 | 0 | 0 | 0 | 0 | 0 | 0 | 0 | 0 | 0 | 0 | 0
| Correctiebedrag (deze cellen kunnen gebruikt worden om de inkomsten toe te voegen) |  | Euro/kWh |  | 0 | 0 | 0 | 0 | 0 | 0 | 0 | 0 | 0 | 0 | 0 | 0 | 0 | 0 | 0 | 0 | 0 | 0 | 0 | 0 | 0 | 0 | 0 | 0 | 0 | 0 | 0 | 0 | 0 | 0 | 0 | 0 | 0 | 0 | 0 | 0 | 0 | 0 | 0
| Inflator |  | index | 1 | 1.02 | 1.0404 | 1.0612 | 1.0824 | 1.1041 | 1.1262 | 1.1487 | 1.1717 | 1.1951 | 1.219 | 1.2434 | 1.2682 | 1.2936 | 1.3195 | 1.3459 | 1.3728 | 1.4002 | 1.4282 | 1.4568 | 1.4859 | 1.5157 | 1.546 | 1.5769 | 1.6084 | 1.6406 | 1.6734 | 1.7069 | 1.741 | 1.7758 | 1.8114 | 1.8476 | 1.8845 | 1.9222 | 1.9607 | 1.9999 | 2.0399 | 2.0807 | 2.1223 | 2.1647
Tabel: Nominale kasstroom (positieve bedragen = gunstig voor de producent)
| INITIELE INVESTERING |  | 0 | 1 | 2 | 3 | 4 | 5 | 6 | 7 | 8 | 9 | 10 | 11 | 12 | 13 | 14 | 15 | 16 | 17 | 18 | 19 | 20 | 21 | 22 | 23 | 24 | 25 | 26 | 27 | 28 | 29 | 30 | 31 | 32 | 33 | 34 | 35 | 36 | 37 | 38 | 39 | 40
| Investering | Euro | 0: -103559880
AFZET
| Afzet elektriciteit of overige | kWh |  | 0 | 0 | 0 | 0 | 0 | 0 | 0 | 0 | 0 | 0 | 0 | 0 | 0 | 0 | 0 | 0 | 0 | 0 | 0 | 0 | 0 | 0 | 0 | 0 | 0 | 0 | 0 | 0 | 0 | 0 | 0 | 0 | 0 | 0 | 0 | 0 | 0 | 0 | 0 | 0
| Afzet warmte | kWh |  | 510000000 | 510000000 | 510000000 | 510000000 | 510000000 | 510000000 | 510000000 | 510000000 | 510000000 | 510000000 | 510000000 | 510000000 | 510000000 | 510000000 | 510000000 | 0 | 0 | 0 | 0 | 0 | 0 | 0 | 0 | 0 | 0 | 0 | 0 | 0 | 0 | 0 | 0 | 0 | 0 | 0 | 0 | 0 | 0 | 0 | 0 | 0
| Afzet hernieuwbaar gas | kWh (HHV) |  | 0 | 0 | 0 | 0 | 0 | 0 | 0 | 0 | 0 | 0 | 0 | 0 | 0 | 0 | 0 | 0 | 0 | 0 | 0 | 0 | 0 | 0 | 0 | 0 | 0 | 0 | 0 | 0 | 0 | 0 | 0 | 0 | 0 | 0 | 0 | 0 | 0 | 0 | 0 | 0
| Afzet | kWh |  | 510000000 | 510000000 | 510000000 | 510000000 | 510000000 | 510000000 | 510000000 | 510000000 | 510000000 | 510000000 | 510000000 | 510000000 | 510000000 | 510000000 | 510000000 | 0 | 0 | 0 | 0 | 0 | 0 | 0 | 0 | 0 | 0 | 0 | 0 | 0 | 0 | 0 | 0 | 0 | 0 | 0 | 0 | 0 | 0 | 0 | 0 | 0
KOSTEN EN INKOMSTEN
| Operationele kosten | Euro |  | -7842000 | -7998840 | -8158816.8 | -8321993.136 | -8488432.9987 | -8658201.6587 | -8831365.6919 | -9007993.0057 | -9188152.8658 | -9371915.9231 | -9559354.2416 | -9750541.3264 | -9945552.153 | -10144463.196 | -10347352.4599 | 0 | 0 | 0 | 0 | 0 | 0 | 0 | 0 | 0 | 0 | 0 | 0 | 0 | 0 | 0 | 0 | 0 | 0 | 0 | 0 | 0 | 0 | 0 | 0 | 0
| Brandstofkosten (biomassa) | Euro |  | -27495000 | -28044900 | -28605798 | -29177913.96 | -29761472.2392 | -30356701.684 | -30963835.7177 | -31583112.432 | -32214774.6807 | -32859070.1743 | -33516251.5778 | -34186576.6093 | -34870308.1415 | -35567714.3043 | -36279068.5904 | 0 | 0 | 0 | 0 | 0 | 0 | 0 | 0 | 0 | 0 | 0 | 0 | 0 | 0 | 0 | 0 | 0 | 0 | 0 | 0 | 0 | 0 | 0 | 0 | 0
| Marktwaarde elektriciteit na einde beleidsperiode | Euro/kWh |  | 0 | 0 | 0 | 0 | 0 | 0 | 0 | 0 | 0 | 0 | 0 | 0 | 0 | 0 | 0 | 0 | 0 | 0 | 0 | 0 | 0 | 0 | 0 | 0 | 0 | 0 | 0 | 0 | 0 | 0 | 0 | 0 | 0 | 0 | 0 | 0 | 0 | 0 | 0 | 0
| Marktwaarde warmte of hernieuwbaar gas na einde beleidsperiode | Euro/kWh |  | 0 | 0 | 0 | 0 | 0 | 0 | 0 | 0 | 0 | 0 | 0 | 0 | 0 | 0 | 0 | 0 | 0 | 0 | 0 | 0 | 0 | 0 | 0 | 0 | 0 | 0 | 0 | 0 | 0 | 0 | 0 | 0 | 0 | 0 | 0 | 0 | 0 | 0 | 0 | 0
| Correctiebedrag | Euro/kWh |  | 0 | 0 | 0 | 0 | 0 | 0 | 0 | 0 | 0 | 0 | 0 | 0 | 0 | 0 | 0 | 0 | 0 | 0 | 0 | 0 | 0 | 0 | 0 | 0 | 0 | 0 | 0 | 0 | 0 | 0 | 0 | 0 | 0 | 0 | 0 | 0 | 0 | 0 | 0 | 0
| Basisbedrag | Euro/kWh |  | 0 | 0 | 0 | 0 | 0 | 0 | 0 | 0 | 0 | 0 | 0 | 0 | 0 | 0 | 0 | 0 | 0 | 0 | 0 | 0 | 0 | 0 | 0 | 0 | 0 | 0 | 0 | 0 | 0 | 0 | 0 | 0 | 0 | 0 | 0 | 0 | 0 | 0 | 0 | 0
| SDE-vergoeding | Euro |  | 0 | 0 | 0 | 0 | 0 | 0 | 0 | 0 | 0 | 0 | 0 | 0 | 0 | 0 | 0 | 0 | 0 | 0 | 0 | 0 | 0 | 0 | 0 | 0 | 0 | 0 | 0 | 0 | 0 | 0 | 0 | 0 | 0 | 0 | 0 | 0 | 0 | 0 | 0 | 0
| Marktinkomsten na einde beleidsperiode | Euro |  | 0 | 0 | 0 | 0 | 0 | 0 | 0 | 0 | 0 | 0 | 0 | 0 | 0 | 0 | 0 | 0 | 0 | 0 | 0 | 0 | 0 | 0 | 0 | 0 | 0 | 0 | 0 | 0 | 0 | 0 | 0 | 0 | 0 | 0 | 0 | 0 | 0 | 0 | 0 | 0
| Marktinkomsten gedurende beleidsperiode | Euro |  | 0 | 0 | 0 | 0 | 0 | 0 | 0 | 0 | 0 | 0 | 0 | 0 | 0 | 0 | 0 | 0 | 0 | 0 | 0 | 0 | 0 | 0 | 0 | 0 | 0 | 0 | 0 | 0 | 0 | 0 | 0 | 0 | 0 | 0 | 0 | 0 | 0 | 0 | 0 | 0
TOTALE KOSTEN EN INKOMSTEN
| Inkomen totaal (nominaal) | Euro |  | 0 | 0 | 0 | 0 | 0 | 0 | 0 | 0 | 0 | 0 | 0 | 0 | 0 | 0 | 0 | 0 | 0 | 0 | 0 | 0 | 0 | 0 | 0 | 0 | 0 | 0 | 0 | 0 | 0 | 0 | 0 | 0 | 0 | 0 | 0 | 0 | 0 | 0 | 0 | 0
| Kosten totaal (nominaal) | Euro |  | -35337000 | -36043740 | -36764614.8 | -37499907.096 | -38249905.2379 | -39014903.3427 | -39795201.4095 | -40591105.4377 | -41402927.5465 | -42230986.0974 | -43075605.8194 | -43937117.9357 | -44815860.2945 | -45712177.5003 | -46626421.0504 | 0 | 0 | 0 | 0 | 0 | 0 | 0 | 0 | 0 | 0 | 0 | 0 | 0 | 0 | 0 | 0 | 0 | 0 | 0 | 0 | 0 | 0 | 0 | 0 | 0
| Bruto inkomen (nominaal) | Euro |  | -35337000 | -36043740 | -36764614.8 | -37499907.096 | -38249905.2379 | -39014903.3427 | -39795201.4095 | -40591105.4377 | -41402927.5465 | -42230986.0974 | -43075605.8194 | -43937117.9357 | -44815860.2945 | -45712177.5003 | -46626421.0504 | 0 | 0 | 0 | 0 | 0 | 0 | 0 | 0 | 0 | 0 | 0 | 0 | 0 | 0 | 0 | 0 | 0 | 0 | 0 | 0 | 0 | 0 | 0 | 0 | 0
AFSCHRIJVING EN SCHULDEN
| Afschrijving | Euro |  | -8629990 | -8629990 | -8629990 | -8629990 | -8629990 | -8629990 | -8629990 | -8629990 | -8629990 | -8629990 | -8629990 | -8629990 | 0 | 0 | 0 | 0 | 0 | 0 | 0 | 0 | 0 | 0 | 0 | 0 | 0 | 0 | 0 | 0 | 0 | 0 | 0 | 0 | 0 | 0 | 0 | 0 | 0 | 0 | 0 | 0
| Rente | Euro |  | -4530744.75 | -4339768.2829 | -4136855.7867 | -3921261.2594 | -3692192.0741 | -3448806.0648 | -3190208.4299 | -2915448.4428 | -2623515.9566 | -2313337.6899 | -1983773.2816 | -1633611.0977 | -1261563.7774 | -866263.4995 | -446256.9543 | 0 | 0 | 0 | 0 | 0 | 0 | 0 | 0 | 0 | 0 | 0 | 0 | 0 | 0 | 0 | 0 | 0 | 0 | 0 | 0 | 0 | 0 | 0 | 0 | 0
| Aflossing | Euro |  | -3055623.4732 | -3246599.9403 | -3449512.4365 | -3665106.9638 | -3894176.149 | -4137562.1584 | -4396159.7933 | -4670919.7803 | -4962852.2666 | -5273030.5333 | -5602594.9416 | -5952757.1254 | -6324804.4458 | -6720104.7237 | -7140111.2689 | 0 | 0 | 0 | 0 | 0 | 0 | 0 | 0 | 0 | 0 | 0 | 0 | 0 | 0 | 0 | 0 | 0 | 0 | 0 | 0 | 0 | 0 | 0 | 0 | 0
| Totale lasten lening | Euro |  | -7586368.2232 | -7586368.2232 | -7586368.2232 | -7586368.2232 | -7586368.2232 | -7586368.2232 | -7586368.2232 | -7586368.2232 | -7586368.2232 | -7586368.2232 | -7586368.2232 | -7586368.2232 | -7586368.2232 | -7586368.2232 | -7586368.2232 | 0 | 0 | 0 | 0 | 0 | 0 | 0 | 0 | 0 | 0 | 0 | 0 | 0 | 0 | 0 | 0 | 0 | 0 | 0 | 0 | 0 | 0 | 0 | 0 | 0
BELASTING
| Belastbaar inkomen | Euro |  | -48497734.75 | -49013498.2829 | -49531460.5867 | -50051158.3554 | -50572087.3121 | -51093699.4075 | -51615399.8395 | -52136543.8806 | -52656433.5031 | -53174313.7873 | -53689369.1009 | -54200719.0335 | -46077424.0719 | -46578440.9999 | -47072678.0047 | 0 | 0 | 0 | 0 | 0 | 0 | 0 | 0 | 0 | 0 | 0 | 0 | 0 | 0 | 0 | 0 | 0 | 0 | 0 | 0 | 0 | 0 | 0 | 0 | 0
| Belasting bedrag | Euro |  | 12512415.5655 | 12645482.557 | 12779116.8314 | 12913198.8557 | 13047598.5265 | 13182174.4471 | 13316773.1586 | 13451228.3212 | 13585359.8438 | 13718972.9571 | 13851857.228 | 13983785.5106 | 11887975.4105 | 12017237.778 | 12144750.9252 | 0 | 0 | 0 | 0 | 0 | 0 | 0 | 0 | 0 | 0 | 0 | 0 | 0 | 0 | 0 | 0 | 0 | 0 | 0 | 0 | 0 | 0 | 0 | 0 | 0
CASHFLOWS
| Netto inkomen na belasting | Euro |  | -30410952.6577 | -30984625.6662 | -31571866.1918 | -32173076.4635 | -32788674.9346 | -33419097.1187 | -34064796.4741 | -34726245.3397 | -35403935.9259 | -36098381.3635 | -36810116.8145 | -37539700.6483 | -40514253.1071 | -41281307.9456 | -42068038.3483 | 0 | 0 | 0 | 0 | 0 | 0 | 0 | 0 | 0 | 0 | 0 | 0 | 0 | 0 | 0 | 0 | 0 | 0 | 0 | 0 | 0 | 0 | 0 | 0 | 0
| Project cashflow | Euro | -103559880 | -22824584.4345 | -23398257.443 | -23985497.9686 | -24586708.2403 | -25202306.7114 | -25832728.8955 | -26478428.251 | -27139877.1165 | -27817567.7027 | -28512013.1403 | -29223748.5913 | -29953332.4251 | -32927884.8839 | -33694939.7224 | -34481670.1252 | 0 | 0 | 0 | 0 | 0 | 0 | 0 | 0 | 0 | 0 | 0 | 0 | 0 | 0 | 0 | 0 | 0 | 0 | 0 | 0 | 0 | 0 | 0 | 0 | 0
| Equity cashflow | Euro | -31067964 | -30410952.6577 | -30984625.6662 | -31571866.1918 | -32173076.4635 | -32788674.9346 | -33419097.1187 | -34064796.4741 | -34726245.3397 | -35403935.9259 | -36098381.3635 | -36810116.8145 | -37539700.6483 | -40514253.1071 | -41281307.9456 | -42068038.3483 | 0 | 0 | 0 | 0 | 0 | 0 | 0 | 0 | 0 | 0 | 0 | 0 | 0 | 0 | 0 | 0 | 0 | 0 | 0 | 0 | 0 | 0 | 0 | 0 | 0
| Subsidiebasis: afzet | kWh |  | 510000000 | 510000000 | 510000000 | 510000000 | 510000000 | 510000000 | 510000000 | 510000000 | 510000000 | 510000000 | 510000000 | 510000000 | 510000000 | 510000000 | 510000000 | 0 | 0 | 0 | 0 | 0 | 0 | 0 | 0 | 0 | 0 | 0 | 0 | 0 | 0 | 0 | 0 | 0 | 0 | 0 | 0 | 0 | 0 | 0 | 0 | 0
| Terug te verdienen investering | Euro | 103559880 | 91305624.75 | 79567133.0329 | 68346603.6196 | 57645771.975 | 47465869.287 | 37807578.6945 | 28670988.534 | 20055542.4146 | 11959985.9176 | 4382309.7049 | -2680311.1941 | -9231582.1607 | -15276158.0888 | -20819717.0889 | -25869039.0843 | -25869039.0843 | -25869039.0843 | -25869039.0843 | -25869039.0843 | -25869039.0843 | -25869039.0843 | -25869039.0843 | -25869039.0843 | -25869039.0843 | -25869039.0843 | -25869039.0843 | -25869039.0843 | -25869039.0843 | -25869039.0843 | -25869039.0843 | -25869039.0843 | -25869039.0843 | -25869039.0843 | -25869039.0843 | -25869039.0843 | -25869039.0843 | -25869039.0843 | -25869039.0843 | -25869039.0843 | -25869039.0843
| DSCR |  | 1: 2.0893; 2: 2.0136; 3: 1.9362; 4: 1.857; 5: 1.7758; 6: 1.6927; 7: 1.6076; 8: 1.5204; 9: 1.4311; 10: 1.3396; 11: 1.2458; 12: 1.1496; 13: 0.7575; 14: 0.65639; 15: 0.55268
| Projectparameters | Waarde | 0: Eenheid
| Verdisconteerde inkomsten | -200562741.1384 | 0: euro
| Verdisconteerde afzet | 2267400969.2773 | 0: kWh
| Totale investering | 103559880 | 0: Euro
| DSCR (gemiddeld) | 1.4417
| Vermogenskostenvergoeding (WACC nominaal/reëel) | 7.6% / 5.5%
| Projectrendement (IRR) | n.v.t.
| Rendement op eigen vermogen (IRR) | n.v.t.
| Aandeel lening | 72491916 | 0: Euro
| Aandeel eigen vermogen | 31067964 | 0: Euro
| Warmtekrachtverhouding | 0 | 0: W:E
| Samengesteld aantal vollasturen | 8500 | 0: uur/jaar
| Terugverdientijd (inclusief SDE++-subsidie) | tussen 10 en 11 jaar | bar: 0
| Subsidieparameters | Waarde | 0: Eenheid
| Bodemprijs of basisprijs | 0.023965 | 0: Euro/kWh
| Bodemprijs of basisprijs (netlevering/niet-netlevering) | 0.024 | 0: Euro/kWh
| Bodemprijs of basisprijs netlevering | n.v.t. | 0: Euro/kWh
| Bodemprijs of basisprijs niet-netlevering | n.v.t. | 0: Euro/kWh
| Langetermijnprijs | 0.035948 | 0: Euro/kWh
| Langetermijnprijs netlevering | n.v.t. | 0: Euro/kWh
| Langetermijnprijs niet-netlevering | n.v.t. | 0: Euro/kWh
| Voorlopig correctiebedrag 2024 | 0.05596 | 0: Euro/kWh
| Voorlopig correctiebedrag 2024 (netlevering/niet-netlevering) | 0.056 | 0: Euro/kWh
| Voorlopig correctiebedrag 2024 netlevering | n.v.t. | 0: Euro/kWh
| Voorlopig correctiebedrag 2024 niet-netlevering | n.v.t. | 0: Euro/kWh
| Voorlopige GvO-waarde 2024 | 0 | 0: Euro/kWh
| Voorlopige GvO-waarde 2024 (netlevering/niet-netlevering) | 0 | 0: Euro/kWh
| Voorlopige GvO-waarde 2024 netlevering | 0 | 0: Euro/kWh
| Voorlopige GvO-waarde 2024 niet-netlevering | 0 | 0: Euro/kWh
| Voorlopige HBE-waarde 2024 netlevering | 0 | 0: Euro/kWh
| Voorlopige waarde ETS-correctie | 0.018545 | 0: Euro/kWh
| Langetermijnwaarde ETS-correctie | 0.030857 | 0: Euro/kWh
| Conversiefactoren | Waarde | 0: Eenheid
| Verbrandingswaarde methaan (onderwaarde) | 35.8 | 0: MJ/Nm3
| Verbrandingswaarde hernieuwbaar gas (onderwaarde) | 31.65 | 0: MJ/Nm3
| Verbrandingswaarde hernieuwbaar gas (bovenwaarde) | 35.17 | 0: MJ/Nm3
| kWh naar MJ | 3.6 | 0: MJ/kWh

## 88
Berekening basisbedragen: Eindadvies SDE++ 2024
Levensduurverlenging ketel op vaste of vloeibare biomassa 0,5-5 MWth
| BASISBEDRAG en SUBSIDIE-INTENSITEIT | Waarde | Eenheid | Toelichting
| Basisbedrag | 0.0408 | Euro/kWh | Het basisbedrag is een maat voor de productiekosten. Deze waarde kan berekend worden als alleen deze worksheet geopend is.
| Subsidie-intensiteit | -115 | Euro/t CO2 | De subsidie-intensiteit is de maat die in de rangschikking gebruikt wordt. Om deze waarde te berekenen dient ook de worksheet 'Correcties' geopend te zijn.
| Productie-eenheid | kWh |  | De SDE++ kent twee rekeneenheden waarover subsidie kan worden uitgekeerd: kWh voor energiecategorieën en t CO2 voor CCS- en CCU-categorieën.
| Vermogenseenheid | kW
| Domein | Hogetemperatuurwarmte |  | Het corresponderende domein bij deze categorie geeft aan binnen welk 'hekje' de subsidiecategorie valt.
| CORRECTIEMETHODES | Waarde | Typering | Toelichting
| Berekeningswijze correctiebedrag methode-ID | 16 | Warmte, middelgroot | (TTF[LHV] + EB3 ) / 90%
| Berekeningswijze ETS-correctie-ID | 8 | Hernieuwbare warmte zonder warmtepomp levering aan stadsverwarming | ETS_max_warmte * D_ketel_warmtenet_inflex
| Berekeningswijze correctiebedrag methode-ID netlevering |  |  | Enkel relevant voor zon-pv.
| Berekeningswijze correctiebedrag methode-ID niet-netlevering |  |  | Enkel relevant voor zon-pv.
| Netlevering deel |  |  | Enkel relevant voor zon-pv. Aandeel van de productie dat aan het net wordt geleverd.
| Niet-netlevering deel |  |  | Enkel relevant voor zon-pv. Aandeel eigen gebruik.
| SYSTEEMGROOTTE | Waarde | Eenheid | Toelichting
| Inputvermogen | 1055 | kW
| Seasonal Performance Factor (SPF) |  |  | Hier wordt de seizoensgemiddelde COP, of Seasonal performance factor, mee bedoeld voor het hele systeem.
| Gaat het om een installatie voor hernieuwbaar gas? |  |  | Alleen 'Ja' invullen als de installatie gas van aardgaskwaliteit produceert.
| Methaangehalte hernieuwbaar gas voor gaszuivering |  |  | Het percentage methaan in het biogas, dat nog niet tot aardgaskwaliteit is opgewaardeerd.
| Vermogen hernieuwbaargasproductie (voor zuivering) | 0 | Nm3/uur
| Outputvermogen (thermisch of hernieuwbaar gas) | 950 | kW | Dit veld alleen invullen bij productie van warmte (al dan niet in WKK-variant) of hernieuwbaar gas van aardgaskwaleit
| Outputvermogen (hernieuwbaar gas) | 0 | Nm3/uur
| Outputvermogen (elektrisch of overig) |  | kW | Dit veld invullen als de installatie elektriciteit produceert (al dan niet in WKK-variant), of iets anders dan warmte of gas van aardgaskwaliteit produceert.
| Vollasturen levering (thermisch of hernieuwbaar gas) | 3000 | uur/jaar | Bij een installatie voor gecombineerde opwekking, wordt de bedrijfstijd genomen als maximum van de vollasturen warmte en vollasturen elektriciteit.
| Vollasturen levering (elektrisch of overig) |  | uur/jaar | Bij een installatie voor gecombineerde opwekking, wordt de bedrijfstijd genomen als maximum van de vollasturen warmte en vollasturen elektriciteit.
| ENERGETISCH RENDEMENT | Waarde | Eenheid | Toelichting
| Max. elektrisch rendement | 0%
| Elektrisch rendement | 0%
| Thermisch rendement of rendement gasproductie | 90.05%
| Elektriciteitsderving bij warmtelevering |  | elektriciteit : warmte | Enkel invullen als de installatie een WKK-installatie is waarbij warmtelevering ten koste gaat van de elektriciteitsproductie.
| KOSTEN | Waarde | Eenheid | Toelichting
| Investeringskosten input gebaseerd |  | Euro/kW | De investeringskosten 'input gebaseerd' worden opgeteld bij de investeringskosten 'output gebaseerd'. Pas op voor onbedoelde dubbeltelling.
| Investeringskosten output gebaseerd |  | Euro/kW | De investeringskosten 'input gebaseerd' worden opgeteld bij de investeringskosten 'output gebaseerd'. Pas op voor onbedoelde dubbeltelling.
| Totale investeringskosten | 0 | Euro (miljoen)
| Vaste operationele kosten input gebaseerd |  | Euro/kW/jaar | De operationele kosten 'input gebaseerd' worden opgeteld bij de investeringskosten 'output gebaseerd'. Pas op voor onbedoelde dubbeltelling.
| Vaste operationele kosten output gebaseerd | 28.8 | Euro/kW/jaar | De operationele kosten 'input gebaseerd' worden opgeteld bij de investeringskosten 'output gebaseerd'. Pas op voor onbedoelde dubbeltelling.
| Totale jaarlijkse vaste operationele kosten | 27.36 | Euro (duizend) | Deze waarde wordt ter illustratie getoond.
| Kosten elektriciteit-input |  | Euro/kWh | Het betreft de inkoopkosten voor elektriciteit
| Kosten gas-input |  | Euro/kWh | Het betreft de inkoopkosten voor gas
| Kosten warmte-input |  | Euro/kWh | Het betreft de inkoopkosten voor warmte
| Overige variabele operationele kosten | 0.004 | Euro/kWh
| Totale variabele operationele kosten | 0.004 | Euro/kWh
| ENERGIEGEBRUIK | Waarde | Eenheid | Toelichting
| Energie-inhoud brandstof | 9 | GJ/ton
| Biomassadoorzet | 1266 | ton/jaar
| Netto brandstofprijs | 53 | Euro/ton | Hier wordt de brandstofprijs aan de poort bedoeld, inclusief eventuele risico-opslag.
| Relatief elektriciteitsgebruik |  | kWh/kWh
| Elektriciteitsgebruik | 0 | MWh/jaar
| Relatief warmtegebruik |  | kWh/kWh
| Warmtegebruik | 0 | MWh/jaar
| Relatief aardgasgebruik |  | kWh/kWh
| Aardgasgebruik | 0 | MWh/jaar
| EMISSIEFACTOREN | Waarde | Eenheid | Toelichting
| Emissiefactor van warmteproductie per eenheid | 0.225 | kg CO2/kWh
| Emissiefactor van elektriciteitsproductie of overig per eenheid |  | kg CO2/kWh
| Emissiefactor van gasproductie per eenheid |  | kg CO2/kWh
| Emissiefactor gebruik van biomassa |  | kg CO2/ton | De waarde die hier getoond wordt, is afhankelijk aan de uitgangspunten in de adviesvraag.
| Emissiefactor gebruik van warmte |  | kg CO2/kWh
| Emissiefactor gebruik van elektriciteit |  | kg CO2/kWh
| Emissiefactor gebruik van gas |  | kg CO2/kWh
| Vermeden emissies | 0.225 | kg CO2/kWh
| TERMIJNEN | Waarde | Eenheid | Toelichting
| Economische levensduur | 15 | jaar | Deze waarde wordt gebruikt om eventuele inkomsten van het project na subsidieperiode te berekenen.
| Termijn lening | 15 | jaar
| Afschrijvingstermijn | 12 | jaar
| Beleidsperiode | 15 | jaar
| Totale operationale periode |  | jaar | Deze waarde wordt gebruikt om de vermeden emissies gedurende de hele operationele periode van de installatie te berekenen.
| PARAMETERS NA SUBSIDIEPERIODE | Waarde | Eenheid | Toelichting
| Elektriciteitsprijs na subsidieperiode |  | Euro/kWh | Deze prijs is inclusief de profiel- en onbalansfactor.
| Vollasturen na subsidieperiode elektriciteit of overige |  | uur/jaar
| Prijs warmte of hernieuwbaar gas na subsidieperiode |  | Euro/kWh
| Vollasturen na subsidieperiode warmte of hernieuwbaar gas |  | uur/jaar
| Totaal geproduceerde eenheden subsidieperiode | 42750000 | kWh
| Totale geproduceerde eenheden bedrijfsperiode | 42750000 | kWh
| Verrekeningsfactor bespaarde emissies | 1
| FINANCIËLE PARAMETERS | Waarde | Eenheid | Toelichting
| Inflatie | 2%
| Rendement op vreemd vermogen | 6.25%
| Rendement op eigen vermogen | 14.5%
| Percentage vreemd vermogen in investering | 70%
| Percentage eigen vermogen in investering | 30%
| Vennootschapsbelasting | 25.8%
| INVESTERINGSSUBSIDIES | Waarde | Eenheid | Toelichting
| Investeringssubsidie t.g.v. vreemd vermogen |  | Euro
| Investeringssubsidie t.g.v. eigen vermogen (NCW) |  | Euro
| ONREGELMATIGE CASHFLOWS | Jaar | Reële waarde | Toelichting
Voer in cel kolom C het jaar in waarin de onregelmatige cashflow plaatsvindt en in kolom D97 de reële kosten (als negatieve waarde) in dat specifieke jaar.
De waarde als reële kosten is gedefinieerd in euro van het jaar 2024.
| Afsluitprovisie als percentage van lening | 0 | 1% | Deze afsluitprovisie wordt verrekend in de totale investeringskosten en is gedefinieerd als percentage van de lening.
| SUBSIDIE-INKOMSTEN (niet invullen voor basisbedragberekening) |  | Eenheid | 2024 | 2025 | 2026 | 2027 | 2028 | 2029 | 2030 | 2031 | 2032 | 2033 | 2034 | 2035 | 2036 | 2037 | 2038 | 2039 | 2040 | 2041 | 2042 | 2043 | 2044 | 2045 | 2046 | 2047 | 2048 | 2049 | 2050 | 2051 | 2052 | 2053 | 2054 | 2055 | 2056 | 2057 | 2058 | 2059 | 2060 | 2061 | 2062 | 2063
| Basisbedrag (deze cellen kunnen gebruikt worden om de inkomsten toe te voegen) |  | Euro/kWh |  | 0 | 0 | 0 | 0 | 0 | 0 | 0 | 0 | 0 | 0 | 0 | 0 | 0 | 0 | 0 | 0 | 0 | 0 | 0 | 0 | 0 | 0 | 0 | 0 | 0 | 0 | 0 | 0 | 0 | 0 | 0 | 0 | 0 | 0 | 0 | 0 | 0 | 0 | 0
| Correctiebedrag (deze cellen kunnen gebruikt worden om de inkomsten toe te voegen) |  | Euro/kWh |  | 0 | 0 | 0 | 0 | 0 | 0 | 0 | 0 | 0 | 0 | 0 | 0 | 0 | 0 | 0 | 0 | 0 | 0 | 0 | 0 | 0 | 0 | 0 | 0 | 0 | 0 | 0 | 0 | 0 | 0 | 0 | 0 | 0 | 0 | 0 | 0 | 0 | 0 | 0
| Inflator |  | index | 1 | 1.02 | 1.0404 | 1.0612 | 1.0824 | 1.1041 | 1.1262 | 1.1487 | 1.1717 | 1.1951 | 1.219 | 1.2434 | 1.2682 | 1.2936 | 1.3195 | 1.3459 | 1.3728 | 1.4002 | 1.4282 | 1.4568 | 1.4859 | 1.5157 | 1.546 | 1.5769 | 1.6084 | 1.6406 | 1.6734 | 1.7069 | 1.741 | 1.7758 | 1.8114 | 1.8476 | 1.8845 | 1.9222 | 1.9607 | 1.9999 | 2.0399 | 2.0807 | 2.1223 | 2.1647
Tabel: Nominale kasstroom (positieve bedragen = gunstig voor de producent)
| INITIELE INVESTERING |  | 0 | 1 | 2 | 3 | 4 | 5 | 6 | 7 | 8 | 9 | 10 | 11 | 12 | 13 | 14 | 15 | 16 | 17 | 18 | 19 | 20 | 21 | 22 | 23 | 24 | 25 | 26 | 27 | 28 | 29 | 30 | 31 | 32 | 33 | 34 | 35 | 36 | 37 | 38 | 39 | 40
| Investering | Euro | 0: 0
AFZET
| Afzet elektriciteit of overige | kWh |  | 0 | 0 | 0 | 0 | 0 | 0 | 0 | 0 | 0 | 0 | 0 | 0 | 0 | 0 | 0 | 0 | 0 | 0 | 0 | 0 | 0 | 0 | 0 | 0 | 0 | 0 | 0 | 0 | 0 | 0 | 0 | 0 | 0 | 0 | 0 | 0 | 0 | 0 | 0 | 0
| Afzet warmte | kWh |  | 2850000 | 2850000 | 2850000 | 2850000 | 2850000 | 2850000 | 2850000 | 2850000 | 2850000 | 2850000 | 2850000 | 2850000 | 2850000 | 2850000 | 2850000 | 0 | 0 | 0 | 0 | 0 | 0 | 0 | 0 | 0 | 0 | 0 | 0 | 0 | 0 | 0 | 0 | 0 | 0 | 0 | 0 | 0 | 0 | 0 | 0 | 0
| Afzet hernieuwbaar gas | kWh (HHV) |  | 0 | 0 | 0 | 0 | 0 | 0 | 0 | 0 | 0 | 0 | 0 | 0 | 0 | 0 | 0 | 0 | 0 | 0 | 0 | 0 | 0 | 0 | 0 | 0 | 0 | 0 | 0 | 0 | 0 | 0 | 0 | 0 | 0 | 0 | 0 | 0 | 0 | 0 | 0 | 0
| Afzet | kWh |  | 2850000 | 2850000 | 2850000 | 2850000 | 2850000 | 2850000 | 2850000 | 2850000 | 2850000 | 2850000 | 2850000 | 2850000 | 2850000 | 2850000 | 2850000 | 0 | 0 | 0 | 0 | 0 | 0 | 0 | 0 | 0 | 0 | 0 | 0 | 0 | 0 | 0 | 0 | 0 | 0 | 0 | 0 | 0 | 0 | 0 | 0 | 0
KOSTEN EN INKOMSTEN
| Operationele kosten | Euro |  | -38760 | -39535.2 | -40325.904 | -41132.4221 | -41955.0705 | -42794.1719 | -43650.0554 | -44523.0565 | -45413.5176 | -46321.788 | -47248.2237 | -48193.1882 | -49157.052 | -50140.193 | -51142.9969 | 0 | 0 | 0 | 0 | 0 | 0 | 0 | 0 | 0 | 0 | 0 | 0 | 0 | 0 | 0 | 0 | 0 | 0 | 0 | 0 | 0 | 0 | 0 | 0 | 0
| Brandstofkosten (biomassa) | Euro |  | -67098 | -68439.96 | -69808.7592 | -71204.9344 | -72629.0331 | -74081.6137 | -75563.246 | -77074.5109 | -78616.0011 | -80188.3212 | -81792.0876 | -83427.9293 | -85096.4879 | -86798.4177 | -88534.386 | 0 | 0 | 0 | 0 | 0 | 0 | 0 | 0 | 0 | 0 | 0 | 0 | 0 | 0 | 0 | 0 | 0 | 0 | 0 | 0 | 0 | 0 | 0 | 0 | 0
| Marktwaarde elektriciteit na einde beleidsperiode | Euro/kWh |  | 0 | 0 | 0 | 0 | 0 | 0 | 0 | 0 | 0 | 0 | 0 | 0 | 0 | 0 | 0 | 0 | 0 | 0 | 0 | 0 | 0 | 0 | 0 | 0 | 0 | 0 | 0 | 0 | 0 | 0 | 0 | 0 | 0 | 0 | 0 | 0 | 0 | 0 | 0 | 0
| Marktwaarde warmte of hernieuwbaar gas na einde beleidsperiode | Euro/kWh |  | 0 | 0 | 0 | 0 | 0 | 0 | 0 | 0 | 0 | 0 | 0 | 0 | 0 | 0 | 0 | 0 | 0 | 0 | 0 | 0 | 0 | 0 | 0 | 0 | 0 | 0 | 0 | 0 | 0 | 0 | 0 | 0 | 0 | 0 | 0 | 0 | 0 | 0 | 0 | 0
| Correctiebedrag | Euro/kWh |  | 0 | 0 | 0 | 0 | 0 | 0 | 0 | 0 | 0 | 0 | 0 | 0 | 0 | 0 | 0 | 0 | 0 | 0 | 0 | 0 | 0 | 0 | 0 | 0 | 0 | 0 | 0 | 0 | 0 | 0 | 0 | 0 | 0 | 0 | 0 | 0 | 0 | 0 | 0 | 0
| Basisbedrag | Euro/kWh |  | 0 | 0 | 0 | 0 | 0 | 0 | 0 | 0 | 0 | 0 | 0 | 0 | 0 | 0 | 0 | 0 | 0 | 0 | 0 | 0 | 0 | 0 | 0 | 0 | 0 | 0 | 0 | 0 | 0 | 0 | 0 | 0 | 0 | 0 | 0 | 0 | 0 | 0 | 0 | 0
| SDE-vergoeding | Euro |  | 0 | 0 | 0 | 0 | 0 | 0 | 0 | 0 | 0 | 0 | 0 | 0 | 0 | 0 | 0 | 0 | 0 | 0 | 0 | 0 | 0 | 0 | 0 | 0 | 0 | 0 | 0 | 0 | 0 | 0 | 0 | 0 | 0 | 0 | 0 | 0 | 0 | 0 | 0 | 0
| Marktinkomsten na einde beleidsperiode | Euro |  | 0 | 0 | 0 | 0 | 0 | 0 | 0 | 0 | 0 | 0 | 0 | 0 | 0 | 0 | 0 | 0 | 0 | 0 | 0 | 0 | 0 | 0 | 0 | 0 | 0 | 0 | 0 | 0 | 0 | 0 | 0 | 0 | 0 | 0 | 0 | 0 | 0 | 0 | 0 | 0
| Marktinkomsten gedurende beleidsperiode | Euro |  | 0 | 0 | 0 | 0 | 0 | 0 | 0 | 0 | 0 | 0 | 0 | 0 | 0 | 0 | 0 | 0 | 0 | 0 | 0 | 0 | 0 | 0 | 0 | 0 | 0 | 0 | 0 | 0 | 0 | 0 | 0 | 0 | 0 | 0 | 0 | 0 | 0 | 0 | 0 | 0
TOTALE KOSTEN EN INKOMSTEN
| Inkomen totaal (nominaal) | Euro |  | 0 | 0 | 0 | 0 | 0 | 0 | 0 | 0 | 0 | 0 | 0 | 0 | 0 | 0 | 0 | 0 | 0 | 0 | 0 | 0 | 0 | 0 | 0 | 0 | 0 | 0 | 0 | 0 | 0 | 0 | 0 | 0 | 0 | 0 | 0 | 0 | 0 | 0 | 0 | 0
| Kosten totaal (nominaal) | Euro |  | -105858 | -107975.16 | -110134.6632 | -112337.3565 | -114584.1036 | -116875.7857 | -119213.3014 | -121597.5674 | -124029.5188 | -126510.1091 | -129040.3113 | -131621.1175 | -134253.5399 | -136938.6107 | -139677.3829 | 0 | 0 | 0 | 0 | 0 | 0 | 0 | 0 | 0 | 0 | 0 | 0 | 0 | 0 | 0 | 0 | 0 | 0 | 0 | 0 | 0 | 0 | 0 | 0 | 0
| Bruto inkomen (nominaal) | Euro |  | -105858 | -107975.16 | -110134.6632 | -112337.3565 | -114584.1036 | -116875.7857 | -119213.3014 | -121597.5674 | -124029.5188 | -126510.1091 | -129040.3113 | -131621.1175 | -134253.5399 | -136938.6107 | -139677.3829 | 0 | 0 | 0 | 0 | 0 | 0 | 0 | 0 | 0 | 0 | 0 | 0 | 0 | 0 | 0 | 0 | 0 | 0 | 0 | 0 | 0 | 0 | 0 | 0 | 0
AFSCHRIJVING EN SCHULDEN
| Afschrijving | Euro |  | 0 | 0 | 0 | 0 | 0 | 0 | 0 | 0 | 0 | 0 | 0 | 0 | 0 | 0 | 0 | 0 | 0 | 0 | 0 | 0 | 0 | 0 | 0 | 0 | 0 | 0 | 0 | 0 | 0 | 0 | 0 | 0 | 0 | 0 | 0 | 0 | 0 | 0 | 0 | 0
| Rente | Euro |  | 0 | 0 | 0 | 0 | 0 | 0 | 0 | 0 | 0 | 0 | 0 | 0 | 0 | 0 | 0 | 0 | 0 | 0 | 0 | 0 | 0 | 0 | 0 | 0 | 0 | 0 | 0 | 0 | 0 | 0 | 0 | 0 | 0 | 0 | 0 | 0 | 0 | 0 | 0 | 0
| Aflossing | Euro |  | 0 | 0 | 0 | 0 | 0 | 0 | 0 | 0 | 0 | 0 | 0 | 0 | 0 | 0 | 0 | 0 | 0 | 0 | 0 | 0 | 0 | 0 | 0 | 0 | 0 | 0 | 0 | 0 | 0 | 0 | 0 | 0 | 0 | 0 | 0 | 0 | 0 | 0 | 0 | 0
| Totale lasten lening | Euro |  | 0 | 0 | 0 | 0 | 0 | 0 | 0 | 0 | 0 | 0 | 0 | 0 | 0 | 0 | 0 | 0 | 0 | 0 | 0 | 0 | 0 | 0 | 0 | 0 | 0 | 0 | 0 | 0 | 0 | 0 | 0 | 0 | 0 | 0 | 0 | 0 | 0 | 0 | 0 | 0
BELASTING
| Belastbaar inkomen | Euro |  | -105858 | -107975.16 | -110134.6632 | -112337.3565 | -114584.1036 | -116875.7857 | -119213.3014 | -121597.5674 | -124029.5188 | -126510.1091 | -129040.3113 | -131621.1175 | -134253.5399 | -136938.6107 | -139677.3829 | 0 | 0 | 0 | 0 | 0 | 0 | 0 | 0 | 0 | 0 | 0 | 0 | 0 | 0 | 0 | 0 | 0 | 0 | 0 | 0 | 0 | 0 | 0 | 0 | 0
| Belasting bedrag | Euro |  | 27311.364 | 27857.5913 | 28414.7431 | 28983.038 | 29562.6987 | 30153.9527 | 30757.0318 | 31372.1724 | 31999.6158 | 32639.6082 | 33292.4003 | 33958.2483 | 34637.4133 | 35330.1616 | 36036.7648 | 0 | 0 | 0 | 0 | 0 | 0 | 0 | 0 | 0 | 0 | 0 | 0 | 0 | 0 | 0 | 0 | 0 | 0 | 0 | 0 | 0 | 0 | 0 | 0 | 0
CASHFLOWS
| Netto inkomen na belasting | Euro |  | -78546.636 | -80117.5687 | -81719.9201 | -83354.3185 | -85021.4049 | -86721.833 | -88456.2696 | -90225.395 | -92029.9029 | -93870.501 | -95747.911 | -97662.8692 | -99616.1266 | -101608.4491 | -103640.6181 | 0 | 0 | 0 | 0 | 0 | 0 | 0 | 0 | 0 | 0 | 0 | 0 | 0 | 0 | 0 | 0 | 0 | 0 | 0 | 0 | 0 | 0 | 0 | 0 | 0
| Project cashflow | Euro | 0 | -78546.636 | -80117.5687 | -81719.9201 | -83354.3185 | -85021.4049 | -86721.833 | -88456.2696 | -90225.395 | -92029.9029 | -93870.501 | -95747.911 | -97662.8692 | -99616.1266 | -101608.4491 | -103640.6181 | 0 | 0 | 0 | 0 | 0 | 0 | 0 | 0 | 0 | 0 | 0 | 0 | 0 | 0 | 0 | 0 | 0 | 0 | 0 | 0 | 0 | 0 | 0 | 0 | 0
| Equity cashflow | Euro | 0 | -78546.636 | -80117.5687 | -81719.9201 | -83354.3185 | -85021.4049 | -86721.833 | -88456.2696 | -90225.395 | -92029.9029 | -93870.501 | -95747.911 | -97662.8692 | -99616.1266 | -101608.4491 | -103640.6181 | 0 | 0 | 0 | 0 | 0 | 0 | 0 | 0 | 0 | 0 | 0 | 0 | 0 | 0 | 0 | 0 | 0 | 0 | 0 | 0 | 0 | 0 | 0 | 0 | 0
| Subsidiebasis: afzet | kWh |  | 2850000 | 2850000 | 2850000 | 2850000 | 2850000 | 2850000 | 2850000 | 2850000 | 2850000 | 2850000 | 2850000 | 2850000 | 2850000 | 2850000 | 2850000 | 0 | 0 | 0 | 0 | 0 | 0 | 0 | 0 | 0 | 0 | 0 | 0 | 0 | 0 | 0 | 0 | 0 | 0 | 0 | 0 | 0 | 0 | 0 | 0 | 0
| Terug te verdienen investering | Euro | 0 | -10422 | -18726.84 | -24872.1768 | -28814.8203 | -30510.7167 | -29914.9311 | -26981.6297 | -21664.0623 | -13914.5435 | -3684.4344 | 9075.8769 | 24416.9944 | 42390.5343 | 63049.145 | 86446.5279 | 86446.5279 | 86446.5279 | 86446.5279 | 86446.5279 | 86446.5279 | 86446.5279 | 86446.5279 | 86446.5279 | 86446.5279 | 86446.5279 | 86446.5279 | 86446.5279 | 86446.5279 | 86446.5279 | 86446.5279 | 86446.5279 | 86446.5279 | 86446.5279 | 86446.5279 | 86446.5279 | 86446.5279 | 86446.5279 | 86446.5279 | 86446.5279 | 86446.5279
| DSCR |  | 1: #DIV/0!; 2: #DIV/0!; 3: #DIV/0!; 4: #DIV/0!; 5: #DIV/0!; 6: #DIV/0!; 7: #DIV/0!; 8: #DIV/0!; 9: #DIV/0!; 10: #DIV/0!; 11: #DIV/0!; 12: #DIV/0!; 13: #DIV/0!; 14: #DIV/0!; 15: #DIV/0!
| Projectparameters | Waarde | 0: Eenheid
| Verdisconteerde inkomsten | -517420.3936 | 0: euro
| Verdisconteerde afzet | 12670770.1224 | 0: kWh
| Totale investering | 0 | 0: Euro
| DSCR (gemiddeld) | #DIV/0!
| Vermogenskostenvergoeding (WACC nominaal/reëel) | 7.6% / 5.5%
| Projectrendement (IRR) | n.v.t.
| Rendement op eigen vermogen (IRR) | n.v.t.
| Aandeel lening | 0 | 0: Euro
| Aandeel eigen vermogen | 0 | 0: Euro
| Warmtekrachtverhouding | 0 | 0: W:E
| Samengesteld aantal vollasturen | 3000 | 0: uur/jaar
| Terugverdientijd (inclusief SDE++-subsidie) | tussen 0 en 1 jaar | bar: 0
| Subsidieparameters | Waarde | 0: Eenheid
| Bodemprijs of basisprijs | 0.044497 | 0: Euro/kWh
| Bodemprijs of basisprijs (netlevering/niet-netlevering) | 0.0445 | 0: Euro/kWh
| Bodemprijs of basisprijs netlevering | n.v.t. | 0: Euro/kWh
| Bodemprijs of basisprijs niet-netlevering | n.v.t. | 0: Euro/kWh
| Langetermijnprijs | 0.063517 | 0: Euro/kWh
| Langetermijnprijs netlevering | n.v.t. | 0: Euro/kWh
| Langetermijnprijs niet-netlevering | n.v.t. | 0: Euro/kWh
| Voorlopig correctiebedrag 2024 | 0.095283 | 0: Euro/kWh
| Voorlopig correctiebedrag 2024 (netlevering/niet-netlevering) | 0.0953 | 0: Euro/kWh
| Voorlopig correctiebedrag 2024 netlevering | n.v.t. | 0: Euro/kWh
| Voorlopig correctiebedrag 2024 niet-netlevering | n.v.t. | 0: Euro/kWh
| Voorlopige GvO-waarde 2024 | 0 | 0: Euro/kWh
| Voorlopige GvO-waarde 2024 (netlevering/niet-netlevering) | 0 | 0: Euro/kWh
| Voorlopige GvO-waarde 2024 netlevering | 0 | 0: Euro/kWh
| Voorlopige GvO-waarde 2024 niet-netlevering | 0 | 0: Euro/kWh
| Voorlopige HBE-waarde 2024 netlevering | 0 | 0: Euro/kWh
| Voorlopige waarde ETS-correctie | 0.0018545 | 0: Euro/kWh
| Langetermijnwaarde ETS-correctie | 0.0030857 | 0: Euro/kWh
| Conversiefactoren | Waarde | 0: Eenheid
| Verbrandingswaarde methaan (onderwaarde) | 35.8 | 0: MJ/Nm3
| Verbrandingswaarde hernieuwbaar gas (onderwaarde) | 31.65 | 0: MJ/Nm3
| Verbrandingswaarde hernieuwbaar gas (bovenwaarde) | 35.17 | 0: MJ/Nm3
| kWh naar MJ | 3.6 | 0: MJ/kWh

## 89
Berekening basisbedragen: Eindadvies SDE++ 2024
Levensduurverlenging ketel op vaste of vloeibare biomassa > 5 MWth
| BASISBEDRAG en SUBSIDIE-INTENSITEIT | Waarde | Eenheid | Toelichting
| Basisbedrag | 0.0458 | Euro/kWh | Het basisbedrag is een maat voor de productiekosten. Deze waarde kan berekend worden als alleen deze worksheet geopend is.
| Subsidie-intensiteit | 30 | Euro/t CO2 | De subsidie-intensiteit is de maat die in de rangschikking gebruikt wordt. Om deze waarde te berekenen dient ook de worksheet 'Correcties' geopend te zijn.
| Productie-eenheid | kWh |  | De SDE++ kent twee rekeneenheden waarover subsidie kan worden uitgekeerd: kWh voor energiecategorieën en t CO2 voor CCS- en CCU-categorieën.
| Vermogenseenheid | kW
| Domein | Hogetemperatuurwarmte |  | Het corresponderende domein bij deze categorie geeft aan binnen welk 'hekje' de subsidiecategorie valt.
| CORRECTIEMETHODES | Waarde | Typering | Toelichting
| Berekeningswijze correctiebedrag methode-ID | 17 | Warmte, groot_1 | 70% x TTF[LHV]
| Berekeningswijze ETS-correctie-ID | 8 | Hernieuwbare warmte zonder warmtepomp levering aan stadsverwarming | ETS_max_warmte * D_ketel_warmtenet_inflex
| Berekeningswijze correctiebedrag methode-ID netlevering |  |  | Enkel relevant voor zon-pv.
| Berekeningswijze correctiebedrag methode-ID niet-netlevering |  |  | Enkel relevant voor zon-pv.
| Netlevering deel |  |  | Enkel relevant voor zon-pv. Aandeel van de productie dat aan het net wordt geleverd.
| Niet-netlevering deel |  |  | Enkel relevant voor zon-pv. Aandeel eigen gebruik.
| SYSTEEMGROOTTE | Waarde | Eenheid | Toelichting
| Inputvermogen | 11111 | kW
| Seasonal Performance Factor (SPF) |  |  | Hier wordt de seizoensgemiddelde COP, of Seasonal performance factor, mee bedoeld voor het hele systeem.
| Gaat het om een installatie voor hernieuwbaar gas? |  |  | Alleen 'Ja' invullen als de installatie gas van aardgaskwaliteit produceert.
| Methaangehalte hernieuwbaar gas voor gaszuivering |  |  | Het percentage methaan in het biogas, dat nog niet tot aardgaskwaliteit is opgewaardeerd.
| Vermogen hernieuwbaargasproductie (voor zuivering) | 0 | Nm3/uur
| Outputvermogen (thermisch of hernieuwbaar gas) | 10000 | kW | Dit veld alleen invullen bij productie van warmte (al dan niet in WKK-variant) of hernieuwbaar gas van aardgaskwaleit
| Outputvermogen (hernieuwbaar gas) | 0 | Nm3/uur
| Outputvermogen (elektrisch of overig) |  | kW | Dit veld invullen als de installatie elektriciteit produceert (al dan niet in WKK-variant), of iets anders dan warmte of gas van aardgaskwaliteit produceert.
| Vollasturen levering (thermisch of hernieuwbaar gas) | 8000 | uur/jaar | Bij een installatie voor gecombineerde opwekking, wordt de bedrijfstijd genomen als maximum van de vollasturen warmte en vollasturen elektriciteit.
| Vollasturen levering (elektrisch of overig) |  | uur/jaar | Bij een installatie voor gecombineerde opwekking, wordt de bedrijfstijd genomen als maximum van de vollasturen warmte en vollasturen elektriciteit.
| ENERGETISCH RENDEMENT | Waarde | Eenheid | Toelichting
| Max. elektrisch rendement | 0%
| Elektrisch rendement | 0%
| Thermisch rendement of rendement gasproductie | 90%
| Elektriciteitsderving bij warmtelevering |  | elektriciteit : warmte | Enkel invullen als de installatie een WKK-installatie is waarbij warmtelevering ten koste gaat van de elektriciteitsproductie.
| KOSTEN | Waarde | Eenheid | Toelichting
| Investeringskosten input gebaseerd |  | Euro/kW | De investeringskosten 'input gebaseerd' worden opgeteld bij de investeringskosten 'output gebaseerd'. Pas op voor onbedoelde dubbeltelling.
| Investeringskosten output gebaseerd |  | Euro/kW | De investeringskosten 'input gebaseerd' worden opgeteld bij de investeringskosten 'output gebaseerd'. Pas op voor onbedoelde dubbeltelling.
| Totale investeringskosten | 0 | Euro (miljoen)
| Vaste operationele kosten input gebaseerd |  | Euro/kW/jaar | De operationele kosten 'input gebaseerd' worden opgeteld bij de investeringskosten 'output gebaseerd'. Pas op voor onbedoelde dubbeltelling.
| Vaste operationele kosten output gebaseerd | 95.5 | Euro/kW/jaar | De operationele kosten 'input gebaseerd' worden opgeteld bij de investeringskosten 'output gebaseerd'. Pas op voor onbedoelde dubbeltelling.
| Totale jaarlijkse vaste operationele kosten | 955 | Euro (duizend) | Deze waarde wordt ter illustratie getoond.
| Kosten elektriciteit-input |  | Euro/kWh | Het betreft de inkoopkosten voor elektriciteit
| Kosten gas-input |  | Euro/kWh | Het betreft de inkoopkosten voor gas
| Kosten warmte-input |  | Euro/kWh | Het betreft de inkoopkosten voor warmte
| Overige variabele operationele kosten | 0.0062 | Euro/kWh
| Totale variabele operationele kosten | 0.0062 | Euro/kWh
| ENERGIEGEBRUIK | Waarde | Eenheid | Toelichting
| Energie-inhoud brandstof | 9 | GJ/ton
| Biomassadoorzet | 35555.2 | ton/jaar
| Netto brandstofprijs | 53 | Euro/ton | Hier wordt de brandstofprijs aan de poort bedoeld, inclusief eventuele risico-opslag.
| Relatief elektriciteitsgebruik |  | kWh/kWh
| Elektriciteitsgebruik | 0 | MWh/jaar
| Relatief warmtegebruik |  | kWh/kWh
| Warmtegebruik | 0 | MWh/jaar
| Relatief aardgasgebruik |  | kWh/kWh
| Aardgasgebruik | 0 | MWh/jaar
| EMISSIEFACTOREN | Waarde | Eenheid | Toelichting
| Emissiefactor van warmteproductie per eenheid | 0.225 | kg CO2/kWh
| Emissiefactor van elektriciteitsproductie of overig per eenheid |  | kg CO2/kWh
| Emissiefactor van gasproductie per eenheid |  | kg CO2/kWh
| Emissiefactor gebruik van biomassa |  | kg CO2/ton | De waarde die hier getoond wordt, is afhankelijk aan de uitgangspunten in de adviesvraag.
| Emissiefactor gebruik van warmte |  | kg CO2/kWh
| Emissiefactor gebruik van elektriciteit |  | kg CO2/kWh
| Emissiefactor gebruik van gas |  | kg CO2/kWh
| Vermeden emissies | 0.225 | kg CO2/kWh
| TERMIJNEN | Waarde | Eenheid | Toelichting
| Economische levensduur | 15 | jaar | Deze waarde wordt gebruikt om eventuele inkomsten van het project na subsidieperiode te berekenen.
| Termijn lening | 15 | jaar
| Afschrijvingstermijn | 12 | jaar
| Beleidsperiode | 15 | jaar
| Totale operationale periode |  | jaar | Deze waarde wordt gebruikt om de vermeden emissies gedurende de hele operationele periode van de installatie te berekenen.
| PARAMETERS NA SUBSIDIEPERIODE | Waarde | Eenheid | Toelichting
| Elektriciteitsprijs na subsidieperiode |  | Euro/kWh | Deze prijs is inclusief de profiel- en onbalansfactor.
| Vollasturen na subsidieperiode elektriciteit of overige |  | uur/jaar
| Prijs warmte of hernieuwbaar gas na subsidieperiode |  | Euro/kWh
| Vollasturen na subsidieperiode warmte of hernieuwbaar gas |  | uur/jaar
| Totaal geproduceerde eenheden subsidieperiode | 1200000000 | kWh
| Totale geproduceerde eenheden bedrijfsperiode | 1200000000 | kWh
| Verrekeningsfactor bespaarde emissies | 1
| FINANCIËLE PARAMETERS | Waarde | Eenheid | Toelichting
| Inflatie | 2%
| Rendement op vreemd vermogen | 6.25%
| Rendement op eigen vermogen | 14.5%
| Percentage vreemd vermogen in investering | 70%
| Percentage eigen vermogen in investering | 30%
| Vennootschapsbelasting | 25.8%
| INVESTERINGSSUBSIDIES | Waarde | Eenheid | Toelichting
| Investeringssubsidie t.g.v. vreemd vermogen |  | Euro
| Investeringssubsidie t.g.v. eigen vermogen (NCW) |  | Euro
| ONREGELMATIGE CASHFLOWS | Jaar | Reële waarde | Toelichting
Voer in cel kolom C het jaar in waarin de onregelmatige cashflow plaatsvindt en in kolom D97 de reële kosten (als negatieve waarde) in dat specifieke jaar.
De waarde als reële kosten is gedefinieerd in euro van het jaar 2024.
| Afsluitprovisie als percentage van lening | 0 | 1% | Deze afsluitprovisie wordt verrekend in de totale investeringskosten en is gedefinieerd als percentage van de lening.
| SUBSIDIE-INKOMSTEN (niet invullen voor basisbedragberekening) |  | Eenheid | 2024 | 2025 | 2026 | 2027 | 2028 | 2029 | 2030 | 2031 | 2032 | 2033 | 2034 | 2035 | 2036 | 2037 | 2038 | 2039 | 2040 | 2041 | 2042 | 2043 | 2044 | 2045 | 2046 | 2047 | 2048 | 2049 | 2050 | 2051 | 2052 | 2053 | 2054 | 2055 | 2056 | 2057 | 2058 | 2059 | 2060 | 2061 | 2062 | 2063
| Basisbedrag (deze cellen kunnen gebruikt worden om de inkomsten toe te voegen) |  | Euro/kWh |  | 0 | 0 | 0 | 0 | 0 | 0 | 0 | 0 | 0 | 0 | 0 | 0 | 0 | 0 | 0 | 0 | 0 | 0 | 0 | 0 | 0 | 0 | 0 | 0 | 0 | 0 | 0 | 0 | 0 | 0 | 0 | 0 | 0 | 0 | 0 | 0 | 0 | 0 | 0
| Correctiebedrag (deze cellen kunnen gebruikt worden om de inkomsten toe te voegen) |  | Euro/kWh |  | 0 | 0 | 0 | 0 | 0 | 0 | 0 | 0 | 0 | 0 | 0 | 0 | 0 | 0 | 0 | 0 | 0 | 0 | 0 | 0 | 0 | 0 | 0 | 0 | 0 | 0 | 0 | 0 | 0 | 0 | 0 | 0 | 0 | 0 | 0 | 0 | 0 | 0 | 0
| Inflator |  | index | 1 | 1.02 | 1.0404 | 1.0612 | 1.0824 | 1.1041 | 1.1262 | 1.1487 | 1.1717 | 1.1951 | 1.219 | 1.2434 | 1.2682 | 1.2936 | 1.3195 | 1.3459 | 1.3728 | 1.4002 | 1.4282 | 1.4568 | 1.4859 | 1.5157 | 1.546 | 1.5769 | 1.6084 | 1.6406 | 1.6734 | 1.7069 | 1.741 | 1.7758 | 1.8114 | 1.8476 | 1.8845 | 1.9222 | 1.9607 | 1.9999 | 2.0399 | 2.0807 | 2.1223 | 2.1647
Tabel: Nominale kasstroom (positieve bedragen = gunstig voor de producent)
| INITIELE INVESTERING |  | 0 | 1 | 2 | 3 | 4 | 5 | 6 | 7 | 8 | 9 | 10 | 11 | 12 | 13 | 14 | 15 | 16 | 17 | 18 | 19 | 20 | 21 | 22 | 23 | 24 | 25 | 26 | 27 | 28 | 29 | 30 | 31 | 32 | 33 | 34 | 35 | 36 | 37 | 38 | 39 | 40
| Investering | Euro | 0: 0
AFZET
| Afzet elektriciteit of overige | kWh |  | 0 | 0 | 0 | 0 | 0 | 0 | 0 | 0 | 0 | 0 | 0 | 0 | 0 | 0 | 0 | 0 | 0 | 0 | 0 | 0 | 0 | 0 | 0 | 0 | 0 | 0 | 0 | 0 | 0 | 0 | 0 | 0 | 0 | 0 | 0 | 0 | 0 | 0 | 0 | 0
| Afzet warmte | kWh |  | 80000000 | 80000000 | 80000000 | 80000000 | 80000000 | 80000000 | 80000000 | 80000000 | 80000000 | 80000000 | 80000000 | 80000000 | 80000000 | 80000000 | 80000000 | 0 | 0 | 0 | 0 | 0 | 0 | 0 | 0 | 0 | 0 | 0 | 0 | 0 | 0 | 0 | 0 | 0 | 0 | 0 | 0 | 0 | 0 | 0 | 0 | 0
| Afzet hernieuwbaar gas | kWh (HHV) |  | 0 | 0 | 0 | 0 | 0 | 0 | 0 | 0 | 0 | 0 | 0 | 0 | 0 | 0 | 0 | 0 | 0 | 0 | 0 | 0 | 0 | 0 | 0 | 0 | 0 | 0 | 0 | 0 | 0 | 0 | 0 | 0 | 0 | 0 | 0 | 0 | 0 | 0 | 0 | 0
| Afzet | kWh |  | 80000000 | 80000000 | 80000000 | 80000000 | 80000000 | 80000000 | 80000000 | 80000000 | 80000000 | 80000000 | 80000000 | 80000000 | 80000000 | 80000000 | 80000000 | 0 | 0 | 0 | 0 | 0 | 0 | 0 | 0 | 0 | 0 | 0 | 0 | 0 | 0 | 0 | 0 | 0 | 0 | 0 | 0 | 0 | 0 | 0 | 0 | 0
KOSTEN EN INKOMSTEN
| Operationele kosten | Euro |  | -1451000 | -1480020 | -1509620.4 | -1539812.808 | -1570609.0642 | -1602021.2454 | -1634061.6704 | -1666742.9038 | -1700077.7618 | -1734079.3171 | -1768760.9034 | -1804136.1215 | -1840218.8439 | -1877023.2208 | -1914563.6852 | 0 | 0 | 0 | 0 | 0 | 0 | 0 | 0 | 0 | 0 | 0 | 0 | 0 | 0 | 0 | 0 | 0 | 0 | 0 | 0 | 0 | 0 | 0 | 0 | 0
| Brandstofkosten (biomassa) | Euro |  | -1884425.6 | -1922114.112 | -1960556.3942 | -1999767.5221 | -2039762.8726 | -2080558.13 | -2122169.2926 | -2164612.6785 | -2207904.932 | -2252063.0307 | -2297104.2913 | -2343046.3771 | -2389907.3047 | -2437705.4508 | -2486459.5598 | 0 | 0 | 0 | 0 | 0 | 0 | 0 | 0 | 0 | 0 | 0 | 0 | 0 | 0 | 0 | 0 | 0 | 0 | 0 | 0 | 0 | 0 | 0 | 0 | 0
| Marktwaarde elektriciteit na einde beleidsperiode | Euro/kWh |  | 0 | 0 | 0 | 0 | 0 | 0 | 0 | 0 | 0 | 0 | 0 | 0 | 0 | 0 | 0 | 0 | 0 | 0 | 0 | 0 | 0 | 0 | 0 | 0 | 0 | 0 | 0 | 0 | 0 | 0 | 0 | 0 | 0 | 0 | 0 | 0 | 0 | 0 | 0 | 0
| Marktwaarde warmte of hernieuwbaar gas na einde beleidsperiode | Euro/kWh |  | 0 | 0 | 0 | 0 | 0 | 0 | 0 | 0 | 0 | 0 | 0 | 0 | 0 | 0 | 0 | 0 | 0 | 0 | 0 | 0 | 0 | 0 | 0 | 0 | 0 | 0 | 0 | 0 | 0 | 0 | 0 | 0 | 0 | 0 | 0 | 0 | 0 | 0 | 0 | 0
| Correctiebedrag | Euro/kWh |  | 0 | 0 | 0 | 0 | 0 | 0 | 0 | 0 | 0 | 0 | 0 | 0 | 0 | 0 | 0 | 0 | 0 | 0 | 0 | 0 | 0 | 0 | 0 | 0 | 0 | 0 | 0 | 0 | 0 | 0 | 0 | 0 | 0 | 0 | 0 | 0 | 0 | 0 | 0 | 0
| Basisbedrag | Euro/kWh |  | 0 | 0 | 0 | 0 | 0 | 0 | 0 | 0 | 0 | 0 | 0 | 0 | 0 | 0 | 0 | 0 | 0 | 0 | 0 | 0 | 0 | 0 | 0 | 0 | 0 | 0 | 0 | 0 | 0 | 0 | 0 | 0 | 0 | 0 | 0 | 0 | 0 | 0 | 0 | 0
| SDE-vergoeding | Euro |  | 0 | 0 | 0 | 0 | 0 | 0 | 0 | 0 | 0 | 0 | 0 | 0 | 0 | 0 | 0 | 0 | 0 | 0 | 0 | 0 | 0 | 0 | 0 | 0 | 0 | 0 | 0 | 0 | 0 | 0 | 0 | 0 | 0 | 0 | 0 | 0 | 0 | 0 | 0 | 0
| Marktinkomsten na einde beleidsperiode | Euro |  | 0 | 0 | 0 | 0 | 0 | 0 | 0 | 0 | 0 | 0 | 0 | 0 | 0 | 0 | 0 | 0 | 0 | 0 | 0 | 0 | 0 | 0 | 0 | 0 | 0 | 0 | 0 | 0 | 0 | 0 | 0 | 0 | 0 | 0 | 0 | 0 | 0 | 0 | 0 | 0
| Marktinkomsten gedurende beleidsperiode | Euro |  | 0 | 0 | 0 | 0 | 0 | 0 | 0 | 0 | 0 | 0 | 0 | 0 | 0 | 0 | 0 | 0 | 0 | 0 | 0 | 0 | 0 | 0 | 0 | 0 | 0 | 0 | 0 | 0 | 0 | 0 | 0 | 0 | 0 | 0 | 0 | 0 | 0 | 0 | 0 | 0
TOTALE KOSTEN EN INKOMSTEN
| Inkomen totaal (nominaal) | Euro |  | 0 | 0 | 0 | 0 | 0 | 0 | 0 | 0 | 0 | 0 | 0 | 0 | 0 | 0 | 0 | 0 | 0 | 0 | 0 | 0 | 0 | 0 | 0 | 0 | 0 | 0 | 0 | 0 | 0 | 0 | 0 | 0 | 0 | 0 | 0 | 0 | 0 | 0 | 0 | 0
| Kosten totaal (nominaal) | Euro |  | -3335425.6 | -3402134.112 | -3470176.7942 | -3539580.3301 | -3610371.9367 | -3682579.3755 | -3756230.963 | -3831355.5822 | -3907982.6939 | -3986142.3478 | -4065865.1947 | -4147182.4986 | -4230126.1486 | -4314728.6715 | -4401023.245 | 0 | 0 | 0 | 0 | 0 | 0 | 0 | 0 | 0 | 0 | 0 | 0 | 0 | 0 | 0 | 0 | 0 | 0 | 0 | 0 | 0 | 0 | 0 | 0 | 0
| Bruto inkomen (nominaal) | Euro |  | -3335425.6 | -3402134.112 | -3470176.7942 | -3539580.3301 | -3610371.9367 | -3682579.3755 | -3756230.963 | -3831355.5822 | -3907982.6939 | -3986142.3478 | -4065865.1947 | -4147182.4986 | -4230126.1486 | -4314728.6715 | -4401023.245 | 0 | 0 | 0 | 0 | 0 | 0 | 0 | 0 | 0 | 0 | 0 | 0 | 0 | 0 | 0 | 0 | 0 | 0 | 0 | 0 | 0 | 0 | 0 | 0 | 0
AFSCHRIJVING EN SCHULDEN
| Afschrijving | Euro |  | 0 | 0 | 0 | 0 | 0 | 0 | 0 | 0 | 0 | 0 | 0 | 0 | 0 | 0 | 0 | 0 | 0 | 0 | 0 | 0 | 0 | 0 | 0 | 0 | 0 | 0 | 0 | 0 | 0 | 0 | 0 | 0 | 0 | 0 | 0 | 0 | 0 | 0 | 0 | 0
| Rente | Euro |  | 0 | 0 | 0 | 0 | 0 | 0 | 0 | 0 | 0 | 0 | 0 | 0 | 0 | 0 | 0 | 0 | 0 | 0 | 0 | 0 | 0 | 0 | 0 | 0 | 0 | 0 | 0 | 0 | 0 | 0 | 0 | 0 | 0 | 0 | 0 | 0 | 0 | 0 | 0 | 0
| Aflossing | Euro |  | 0 | 0 | 0 | 0 | 0 | 0 | 0 | 0 | 0 | 0 | 0 | 0 | 0 | 0 | 0 | 0 | 0 | 0 | 0 | 0 | 0 | 0 | 0 | 0 | 0 | 0 | 0 | 0 | 0 | 0 | 0 | 0 | 0 | 0 | 0 | 0 | 0 | 0 | 0 | 0
| Totale lasten lening | Euro |  | 0 | 0 | 0 | 0 | 0 | 0 | 0 | 0 | 0 | 0 | 0 | 0 | 0 | 0 | 0 | 0 | 0 | 0 | 0 | 0 | 0 | 0 | 0 | 0 | 0 | 0 | 0 | 0 | 0 | 0 | 0 | 0 | 0 | 0 | 0 | 0 | 0 | 0 | 0 | 0
BELASTING
| Belastbaar inkomen | Euro |  | -3335425.6 | -3402134.112 | -3470176.7942 | -3539580.3301 | -3610371.9367 | -3682579.3755 | -3756230.963 | -3831355.5822 | -3907982.6939 | -3986142.3478 | -4065865.1947 | -4147182.4986 | -4230126.1486 | -4314728.6715 | -4401023.245 | 0 | 0 | 0 | 0 | 0 | 0 | 0 | 0 | 0 | 0 | 0 | 0 | 0 | 0 | 0 | 0 | 0 | 0 | 0 | 0 | 0 | 0 | 0 | 0 | 0
| Belasting bedrag | Euro |  | 860539.8048 | 877750.6009 | 895305.6129 | 913211.7252 | 931475.9597 | 950105.4789 | 969107.5884 | 988489.7402 | 1008259.535 | 1028424.7257 | 1048993.2202 | 1069973.0846 | 1091372.5463 | 1113199.9973 | 1135463.9972 | 0 | 0 | 0 | 0 | 0 | 0 | 0 | 0 | 0 | 0 | 0 | 0 | 0 | 0 | 0 | 0 | 0 | 0 | 0 | 0 | 0 | 0 | 0 | 0 | 0
CASHFLOWS
| Netto inkomen na belasting | Euro |  | -2474885.7952 | -2524383.5111 | -2574871.1813 | -2626368.605 | -2678895.9771 | -2732473.8966 | -2787123.3745 | -2842865.842 | -2899723.1589 | -2957717.622 | -3016871.9745 | -3077209.414 | -3138753.6022 | -3201528.6743 | -3265559.2478 | 0 | 0 | 0 | 0 | 0 | 0 | 0 | 0 | 0 | 0 | 0 | 0 | 0 | 0 | 0 | 0 | 0 | 0 | 0 | 0 | 0 | 0 | 0 | 0 | 0
| Project cashflow | Euro | 0 | -2474885.7952 | -2524383.5111 | -2574871.1813 | -2626368.605 | -2678895.9771 | -2732473.8966 | -2787123.3745 | -2842865.842 | -2899723.1589 | -2957717.622 | -3016871.9745 | -3077209.414 | -3138753.6022 | -3201528.6743 | -3265559.2478 | 0 | 0 | 0 | 0 | 0 | 0 | 0 | 0 | 0 | 0 | 0 | 0 | 0 | 0 | 0 | 0 | 0 | 0 | 0 | 0 | 0 | 0 | 0 | 0 | 0
| Equity cashflow | Euro | 0 | -2474885.7952 | -2524383.5111 | -2574871.1813 | -2626368.605 | -2678895.9771 | -2732473.8966 | -2787123.3745 | -2842865.842 | -2899723.1589 | -2957717.622 | -3016871.9745 | -3077209.414 | -3138753.6022 | -3201528.6743 | -3265559.2478 | 0 | 0 | 0 | 0 | 0 | 0 | 0 | 0 | 0 | 0 | 0 | 0 | 0 | 0 | 0 | 0 | 0 | 0 | 0 | 0 | 0 | 0 | 0 | 0 | 0
| Subsidiebasis: afzet | kWh |  | 80000000 | 80000000 | 80000000 | 80000000 | 80000000 | 80000000 | 80000000 | 80000000 | 80000000 | 80000000 | 80000000 | 80000000 | 80000000 | 80000000 | 80000000 | 0 | 0 | 0 | 0 | 0 | 0 | 0 | 0 | 0 | 0 | 0 | 0 | 0 | 0 | 0 | 0 | 0 | 0 | 0 | 0 | 0 | 0 | 0 | 0 | 0
| Terug te verdienen investering | Euro | 0 | -328574.4 | -590440.288 | -784263.4938 | -908683.1636 | -962311.2269 | -943731.8514 | -851500.8885 | -684145.3062 | -440162.6124 | -118020.2646 | 283844.9301 | 767027.4287 | 1333153.5773 | 1983882.2488 | 2720905.4938 | 2720905.4938 | 2720905.4938 | 2720905.4938 | 2720905.4938 | 2720905.4938 | 2720905.4938 | 2720905.4938 | 2720905.4938 | 2720905.4938 | 2720905.4938 | 2720905.4938 | 2720905.4938 | 2720905.4938 | 2720905.4938 | 2720905.4938 | 2720905.4938 | 2720905.4938 | 2720905.4938 | 2720905.4938 | 2720905.4938 | 2720905.4938 | 2720905.4938 | 2720905.4938 | 2720905.4938 | 2720905.4938
| DSCR |  | 1: #DIV/0!; 2: #DIV/0!; 3: #DIV/0!; 4: #DIV/0!; 5: #DIV/0!; 6: #DIV/0!; 7: #DIV/0!; 8: #DIV/0!; 9: #DIV/0!; 10: #DIV/0!; 11: #DIV/0!; 12: #DIV/0!; 13: #DIV/0!; 14: #DIV/0!; 15: #DIV/0!
| Projectparameters | Waarde | 0: Eenheid
| Verdisconteerde inkomsten | -16303134.6416 | 0: euro
| Verdisconteerde afzet | 355670740.2788 | 0: kWh
| Totale investering | 0 | 0: Euro
| DSCR (gemiddeld) | #DIV/0!
| Vermogenskostenvergoeding (WACC nominaal/reëel) | 7.6% / 5.5%
| Projectrendement (IRR) | n.v.t.
| Rendement op eigen vermogen (IRR) | n.v.t.
| Aandeel lening | 0 | 0: Euro
| Aandeel eigen vermogen | 0 | 0: Euro
| Warmtekrachtverhouding | 0 | 0: W:E
| Samengesteld aantal vollasturen | 8000 | 0: uur/jaar
| Terugverdientijd (inclusief SDE++-subsidie) | tussen 0 en 1 jaar | bar: 0
| Subsidieparameters | Waarde | 0: Eenheid
| Bodemprijs of basisprijs | 0.023965 | 0: Euro/kWh
| Bodemprijs of basisprijs (netlevering/niet-netlevering) | 0.024 | 0: Euro/kWh
| Bodemprijs of basisprijs netlevering | n.v.t. | 0: Euro/kWh
| Bodemprijs of basisprijs niet-netlevering | n.v.t. | 0: Euro/kWh
| Langetermijnprijs | 0.035948 | 0: Euro/kWh
| Langetermijnprijs netlevering | n.v.t. | 0: Euro/kWh
| Langetermijnprijs niet-netlevering | n.v.t. | 0: Euro/kWh
| Voorlopig correctiebedrag 2024 | 0.05596 | 0: Euro/kWh
| Voorlopig correctiebedrag 2024 (netlevering/niet-netlevering) | 0.056 | 0: Euro/kWh
| Voorlopig correctiebedrag 2024 netlevering | n.v.t. | 0: Euro/kWh
| Voorlopig correctiebedrag 2024 niet-netlevering | n.v.t. | 0: Euro/kWh
| Voorlopige GvO-waarde 2024 | 0 | 0: Euro/kWh
| Voorlopige GvO-waarde 2024 (netlevering/niet-netlevering) | 0 | 0: Euro/kWh
| Voorlopige GvO-waarde 2024 netlevering | 0 | 0: Euro/kWh
| Voorlopige GvO-waarde 2024 niet-netlevering | 0 | 0: Euro/kWh
| Voorlopige HBE-waarde 2024 netlevering | 0 | 0: Euro/kWh
| Voorlopige waarde ETS-correctie | 0.0018545 | 0: Euro/kWh
| Langetermijnwaarde ETS-correctie | 0.0030857 | 0: Euro/kWh
| Conversiefactoren | Waarde | 0: Eenheid
| Verbrandingswaarde methaan (onderwaarde) | 35.8 | 0: MJ/Nm3
| Verbrandingswaarde hernieuwbaar gas (onderwaarde) | 31.65 | 0: MJ/Nm3
| Verbrandingswaarde hernieuwbaar gas (bovenwaarde) | 35.17 | 0: MJ/Nm3
| kWh naar MJ | 3.6 | 0: MJ/kWh

## 90
Berekening basisbedragen: Eindadvies SDE++ 2024
Directe inzet van houtpellets voor industriële toepassingen
| BASISBEDRAG en SUBSIDIE-INTENSITEIT | Waarde | Eenheid | Toelichting
| Basisbedrag | 0.0687 | Euro/kWh | Het basisbedrag is een maat voor de productiekosten. Deze waarde kan berekend worden als alleen deze worksheet geopend is.
| Subsidie-intensiteit | -86 | Euro/t CO2 | De subsidie-intensiteit is de maat die in de rangschikking gebruikt wordt. Om deze waarde te berekenen dient ook de worksheet 'Correcties' geopend te zijn.
| Productie-eenheid | kWh |  | De SDE++ kent twee rekeneenheden waarover subsidie kan worden uitgekeerd: kWh voor energiecategorieën en t CO2 voor CCS- en CCU-categorieën.
| Vermogenseenheid | kW
| Domein | Hogetemperatuurwarmte |  | Het corresponderende domein bij deze categorie geeft aan binnen welk 'hekje' de subsidiecategorie valt.
| CORRECTIEMETHODES | Waarde | Typering | Toelichting
| Berekeningswijze correctiebedrag methode-ID | 20 | Directe warmte | TTF[LHV] + EB3
| Berekeningswijze ETS-correctie-ID | 2 | Warmte 100% ETS-correctie | ETS_max_warmte
| Berekeningswijze correctiebedrag methode-ID netlevering |  |  | Enkel relevant voor zon-pv.
| Berekeningswijze correctiebedrag methode-ID niet-netlevering |  |  | Enkel relevant voor zon-pv.
| Netlevering deel |  |  | Enkel relevant voor zon-pv. Aandeel van de productie dat aan het net wordt geleverd.
| Niet-netlevering deel |  |  | Enkel relevant voor zon-pv. Aandeel eigen gebruik.
| SYSTEEMGROOTTE | Waarde | Eenheid | Toelichting
| Inputvermogen | 11111 | kW
| Seasonal Performance Factor (SPF) |  |  | Hier wordt de seizoensgemiddelde COP, of Seasonal performance factor, mee bedoeld voor het hele systeem.
| Gaat het om een installatie voor hernieuwbaar gas? |  |  | Alleen 'Ja' invullen als de installatie gas van aardgaskwaliteit produceert.
| Methaangehalte hernieuwbaar gas voor gaszuivering |  |  | Het percentage methaan in het biogas, dat nog niet tot aardgaskwaliteit is opgewaardeerd.
| Vermogen hernieuwbaargasproductie (voor zuivering) | 0 | Nm3/uur
| Outputvermogen (thermisch of hernieuwbaar gas) | 10000 | kW | Dit veld alleen invullen bij productie van warmte (al dan niet in WKK-variant) of hernieuwbaar gas van aardgaskwaleit
| Outputvermogen (hernieuwbaar gas) | 0 | Nm3/uur
| Outputvermogen (elektrisch of overig) |  | kW | Dit veld invullen als de installatie elektriciteit produceert (al dan niet in WKK-variant), of iets anders dan warmte of gas van aardgaskwaliteit produceert.
| Vollasturen levering (thermisch of hernieuwbaar gas) | 3000 | uur/jaar | Bij een installatie voor gecombineerde opwekking, wordt de bedrijfstijd genomen als maximum van de vollasturen warmte en vollasturen elektriciteit.
| Vollasturen levering (elektrisch of overig) |  | uur/jaar | Bij een installatie voor gecombineerde opwekking, wordt de bedrijfstijd genomen als maximum van de vollasturen warmte en vollasturen elektriciteit.
| ENERGETISCH RENDEMENT | Waarde | Eenheid | Toelichting
| Max. elektrisch rendement | 0%
| Elektrisch rendement | 0%
| Thermisch rendement of rendement gasproductie | 90%
| Elektriciteitsderving bij warmtelevering |  | elektriciteit : warmte | Enkel invullen als de installatie een WKK-installatie is waarbij warmtelevering ten koste gaat van de elektriciteitsproductie.
| KOSTEN | Waarde | Eenheid | Toelichting
| Investeringskosten input gebaseerd |  | Euro/kW | De investeringskosten 'input gebaseerd' worden opgeteld bij de investeringskosten 'output gebaseerd'. Pas op voor onbedoelde dubbeltelling.
| Investeringskosten output gebaseerd | 95 | Euro/kW | De investeringskosten 'input gebaseerd' worden opgeteld bij de investeringskosten 'output gebaseerd'. Pas op voor onbedoelde dubbeltelling.
| Totale investeringskosten | 0.95665 | Euro (miljoen)
| Vaste operationele kosten input gebaseerd |  | Euro/kW/jaar | De operationele kosten 'input gebaseerd' worden opgeteld bij de investeringskosten 'output gebaseerd'. Pas op voor onbedoelde dubbeltelling.
| Vaste operationele kosten output gebaseerd | 4.5 | Euro/kW/jaar | De operationele kosten 'input gebaseerd' worden opgeteld bij de investeringskosten 'output gebaseerd'. Pas op voor onbedoelde dubbeltelling.
| Totale jaarlijkse vaste operationele kosten | 45 | Euro (duizend) | Deze waarde wordt ter illustratie getoond.
| Kosten elektriciteit-input |  | Euro/kWh | Het betreft de inkoopkosten voor elektriciteit
| Kosten gas-input |  | Euro/kWh | Het betreft de inkoopkosten voor gas
| Kosten warmte-input |  | Euro/kWh | Het betreft de inkoopkosten voor warmte
| Overige variabele operationele kosten | 0.002 | Euro/kWh
| Totale variabele operationele kosten | 0.002 | Euro/kWh
| ENERGIEGEBRUIK | Waarde | Eenheid | Toelichting
| Energie-inhoud brandstof | 17 | GJ/ton
| Biomassadoorzet | 7058.7529 | ton/jaar
| Netto brandstofprijs | 235 | Euro/ton | Hier wordt de brandstofprijs aan de poort bedoeld, inclusief eventuele risico-opslag.
| Relatief elektriciteitsgebruik |  | kWh/kWh
| Elektriciteitsgebruik | 0 | MWh/jaar
| Relatief warmtegebruik |  | kWh/kWh
| Warmtegebruik | 0 | MWh/jaar
| Relatief aardgasgebruik |  | kWh/kWh
| Aardgasgebruik | 0 | MWh/jaar
| EMISSIEFACTOREN | Waarde | Eenheid | Toelichting
| Emissiefactor van warmteproductie per eenheid | 0.225 | kg CO2/kWh
| Emissiefactor van elektriciteitsproductie of overig per eenheid |  | kg CO2/kWh
| Emissiefactor van gasproductie per eenheid |  | kg CO2/kWh
| Emissiefactor gebruik van biomassa |  | kg CO2/ton | De waarde die hier getoond wordt, is afhankelijk aan de uitgangspunten in de adviesvraag.
| Emissiefactor gebruik van warmte |  | kg CO2/kWh
| Emissiefactor gebruik van elektriciteit |  | kg CO2/kWh
| Emissiefactor gebruik van gas |  | kg CO2/kWh
| Vermeden emissies | 0.225 | kg CO2/kWh
| TERMIJNEN | Waarde | Eenheid | Toelichting
| Economische levensduur | 15 | jaar | Deze waarde wordt gebruikt om eventuele inkomsten van het project na subsidieperiode te berekenen.
| Termijn lening | 15 | jaar
| Afschrijvingstermijn | 12 | jaar
| Beleidsperiode | 15 | jaar
| Totale operationale periode |  | jaar | Deze waarde wordt gebruikt om de vermeden emissies gedurende de hele operationele periode van de installatie te berekenen.
| PARAMETERS NA SUBSIDIEPERIODE | Waarde | Eenheid | Toelichting
| Elektriciteitsprijs na subsidieperiode |  | Euro/kWh | Deze prijs is inclusief de profiel- en onbalansfactor.
| Vollasturen na subsidieperiode elektriciteit of overige |  | uur/jaar
| Prijs warmte of hernieuwbaar gas na subsidieperiode |  | Euro/kWh
| Vollasturen na subsidieperiode warmte of hernieuwbaar gas |  | uur/jaar
| Totaal geproduceerde eenheden subsidieperiode | 450000000 | kWh
| Totale geproduceerde eenheden bedrijfsperiode | 450000000 | kWh
| Verrekeningsfactor bespaarde emissies | 1
| FINANCIËLE PARAMETERS | Waarde | Eenheid | Toelichting
| Inflatie | 2%
| Rendement op vreemd vermogen | 6.25%
| Rendement op eigen vermogen | 14.5%
| Percentage vreemd vermogen in investering | 70%
| Percentage eigen vermogen in investering | 30%
| Vennootschapsbelasting | 25.8%
| INVESTERINGSSUBSIDIES | Waarde | Eenheid | Toelichting
| Investeringssubsidie t.g.v. vreemd vermogen |  | Euro
| Investeringssubsidie t.g.v. eigen vermogen (NCW) |  | Euro
| ONREGELMATIGE CASHFLOWS | Jaar | Reële waarde | Toelichting
Voer in cel kolom C het jaar in waarin de onregelmatige cashflow plaatsvindt en in kolom D97 de reële kosten (als negatieve waarde) in dat specifieke jaar.
De waarde als reële kosten is gedefinieerd in euro van het jaar 2024.
| Afsluitprovisie als percentage van lening | 0 | 1% | Deze afsluitprovisie wordt verrekend in de totale investeringskosten en is gedefinieerd als percentage van de lening.
| SUBSIDIE-INKOMSTEN (niet invullen voor basisbedragberekening) |  | Eenheid | 2024 | 2025 | 2026 | 2027 | 2028 | 2029 | 2030 | 2031 | 2032 | 2033 | 2034 | 2035 | 2036 | 2037 | 2038 | 2039 | 2040 | 2041 | 2042 | 2043 | 2044 | 2045 | 2046 | 2047 | 2048 | 2049 | 2050 | 2051 | 2052 | 2053 | 2054 | 2055 | 2056 | 2057 | 2058 | 2059 | 2060 | 2061 | 2062 | 2063
| Basisbedrag (deze cellen kunnen gebruikt worden om de inkomsten toe te voegen) |  | Euro/kWh |  | 0 | 0 | 0 | 0 | 0 | 0 | 0 | 0 | 0 | 0 | 0 | 0 | 0 | 0 | 0 | 0 | 0 | 0 | 0 | 0 | 0 | 0 | 0 | 0 | 0 | 0 | 0 | 0 | 0 | 0 | 0 | 0 | 0 | 0 | 0 | 0 | 0 | 0 | 0
| Correctiebedrag (deze cellen kunnen gebruikt worden om de inkomsten toe te voegen) |  | Euro/kWh |  | 0 | 0 | 0 | 0 | 0 | 0 | 0 | 0 | 0 | 0 | 0 | 0 | 0 | 0 | 0 | 0 | 0 | 0 | 0 | 0 | 0 | 0 | 0 | 0 | 0 | 0 | 0 | 0 | 0 | 0 | 0 | 0 | 0 | 0 | 0 | 0 | 0 | 0 | 0
| Inflator |  | index | 1 | 1.02 | 1.0404 | 1.0612 | 1.0824 | 1.1041 | 1.1262 | 1.1487 | 1.1717 | 1.1951 | 1.219 | 1.2434 | 1.2682 | 1.2936 | 1.3195 | 1.3459 | 1.3728 | 1.4002 | 1.4282 | 1.4568 | 1.4859 | 1.5157 | 1.546 | 1.5769 | 1.6084 | 1.6406 | 1.6734 | 1.7069 | 1.741 | 1.7758 | 1.8114 | 1.8476 | 1.8845 | 1.9222 | 1.9607 | 1.9999 | 2.0399 | 2.0807 | 2.1223 | 2.1647
Tabel: Nominale kasstroom (positieve bedragen = gunstig voor de producent)
| INITIELE INVESTERING |  | 0 | 1 | 2 | 3 | 4 | 5 | 6 | 7 | 8 | 9 | 10 | 11 | 12 | 13 | 14 | 15 | 16 | 17 | 18 | 19 | 20 | 21 | 22 | 23 | 24 | 25 | 26 | 27 | 28 | 29 | 30 | 31 | 32 | 33 | 34 | 35 | 36 | 37 | 38 | 39 | 40
| Investering | Euro | 0: -956650
AFZET
| Afzet elektriciteit of overige | kWh |  | 0 | 0 | 0 | 0 | 0 | 0 | 0 | 0 | 0 | 0 | 0 | 0 | 0 | 0 | 0 | 0 | 0 | 0 | 0 | 0 | 0 | 0 | 0 | 0 | 0 | 0 | 0 | 0 | 0 | 0 | 0 | 0 | 0 | 0 | 0 | 0 | 0 | 0 | 0 | 0
| Afzet warmte | kWh |  | 30000000 | 30000000 | 30000000 | 30000000 | 30000000 | 30000000 | 30000000 | 30000000 | 30000000 | 30000000 | 30000000 | 30000000 | 30000000 | 30000000 | 30000000 | 0 | 0 | 0 | 0 | 0 | 0 | 0 | 0 | 0 | 0 | 0 | 0 | 0 | 0 | 0 | 0 | 0 | 0 | 0 | 0 | 0 | 0 | 0 | 0 | 0
| Afzet hernieuwbaar gas | kWh (HHV) |  | 0 | 0 | 0 | 0 | 0 | 0 | 0 | 0 | 0 | 0 | 0 | 0 | 0 | 0 | 0 | 0 | 0 | 0 | 0 | 0 | 0 | 0 | 0 | 0 | 0 | 0 | 0 | 0 | 0 | 0 | 0 | 0 | 0 | 0 | 0 | 0 | 0 | 0 | 0 | 0
| Afzet | kWh |  | 30000000 | 30000000 | 30000000 | 30000000 | 30000000 | 30000000 | 30000000 | 30000000 | 30000000 | 30000000 | 30000000 | 30000000 | 30000000 | 30000000 | 30000000 | 0 | 0 | 0 | 0 | 0 | 0 | 0 | 0 | 0 | 0 | 0 | 0 | 0 | 0 | 0 | 0 | 0 | 0 | 0 | 0 | 0 | 0 | 0 | 0 | 0
KOSTEN EN INKOMSTEN
| Operationele kosten | Euro |  | -105000 | -107100 | -109242 | -111426.84 | -113655.3768 | -115928.4843 | -118247.054 | -120611.9951 | -123024.235 | -125484.7197 | -127994.4141 | -130554.3024 | -133165.3884 | -135828.6962 | -138545.2701 | 0 | 0 | 0 | 0 | 0 | 0 | 0 | 0 | 0 | 0 | 0 | 0 | 0 | 0 | 0 | 0 | 0 | 0 | 0 | 0 | 0 | 0 | 0 | 0 | 0
| Brandstofkosten (biomassa) | Euro |  | -1658806.9412 | -1691983.08 | -1725822.7416 | -1760339.1964 | -1795545.9804 | -1831456.9 | -1868086.038 | -1905447.7587 | -1943556.7139 | -1982427.8482 | -2022076.4051 | -2062517.9332 | -2103768.2919 | -2145843.6577 | -2188760.5309 | 0 | 0 | 0 | 0 | 0 | 0 | 0 | 0 | 0 | 0 | 0 | 0 | 0 | 0 | 0 | 0 | 0 | 0 | 0 | 0 | 0 | 0 | 0 | 0 | 0
| Marktwaarde elektriciteit na einde beleidsperiode | Euro/kWh |  | 0 | 0 | 0 | 0 | 0 | 0 | 0 | 0 | 0 | 0 | 0 | 0 | 0 | 0 | 0 | 0 | 0 | 0 | 0 | 0 | 0 | 0 | 0 | 0 | 0 | 0 | 0 | 0 | 0 | 0 | 0 | 0 | 0 | 0 | 0 | 0 | 0 | 0 | 0 | 0
| Marktwaarde warmte of hernieuwbaar gas na einde beleidsperiode | Euro/kWh |  | 0 | 0 | 0 | 0 | 0 | 0 | 0 | 0 | 0 | 0 | 0 | 0 | 0 | 0 | 0 | 0 | 0 | 0 | 0 | 0 | 0 | 0 | 0 | 0 | 0 | 0 | 0 | 0 | 0 | 0 | 0 | 0 | 0 | 0 | 0 | 0 | 0 | 0 | 0 | 0
| Correctiebedrag | Euro/kWh |  | 0 | 0 | 0 | 0 | 0 | 0 | 0 | 0 | 0 | 0 | 0 | 0 | 0 | 0 | 0 | 0 | 0 | 0 | 0 | 0 | 0 | 0 | 0 | 0 | 0 | 0 | 0 | 0 | 0 | 0 | 0 | 0 | 0 | 0 | 0 | 0 | 0 | 0 | 0 | 0
| Basisbedrag | Euro/kWh |  | 0 | 0 | 0 | 0 | 0 | 0 | 0 | 0 | 0 | 0 | 0 | 0 | 0 | 0 | 0 | 0 | 0 | 0 | 0 | 0 | 0 | 0 | 0 | 0 | 0 | 0 | 0 | 0 | 0 | 0 | 0 | 0 | 0 | 0 | 0 | 0 | 0 | 0 | 0 | 0
| SDE-vergoeding | Euro |  | 0 | 0 | 0 | 0 | 0 | 0 | 0 | 0 | 0 | 0 | 0 | 0 | 0 | 0 | 0 | 0 | 0 | 0 | 0 | 0 | 0 | 0 | 0 | 0 | 0 | 0 | 0 | 0 | 0 | 0 | 0 | 0 | 0 | 0 | 0 | 0 | 0 | 0 | 0 | 0
| Marktinkomsten na einde beleidsperiode | Euro |  | 0 | 0 | 0 | 0 | 0 | 0 | 0 | 0 | 0 | 0 | 0 | 0 | 0 | 0 | 0 | 0 | 0 | 0 | 0 | 0 | 0 | 0 | 0 | 0 | 0 | 0 | 0 | 0 | 0 | 0 | 0 | 0 | 0 | 0 | 0 | 0 | 0 | 0 | 0 | 0
| Marktinkomsten gedurende beleidsperiode | Euro |  | 0 | 0 | 0 | 0 | 0 | 0 | 0 | 0 | 0 | 0 | 0 | 0 | 0 | 0 | 0 | 0 | 0 | 0 | 0 | 0 | 0 | 0 | 0 | 0 | 0 | 0 | 0 | 0 | 0 | 0 | 0 | 0 | 0 | 0 | 0 | 0 | 0 | 0 | 0 | 0
TOTALE KOSTEN EN INKOMSTEN
| Inkomen totaal (nominaal) | Euro |  | 0 | 0 | 0 | 0 | 0 | 0 | 0 | 0 | 0 | 0 | 0 | 0 | 0 | 0 | 0 | 0 | 0 | 0 | 0 | 0 | 0 | 0 | 0 | 0 | 0 | 0 | 0 | 0 | 0 | 0 | 0 | 0 | 0 | 0 | 0 | 0 | 0 | 0 | 0 | 0
| Kosten totaal (nominaal) | Euro |  | -1763806.9412 | -1799083.08 | -1835064.7416 | -1871766.0364 | -1909201.3572 | -1947385.3843 | -1986333.092 | -2026059.7538 | -2066580.9489 | -2107912.5679 | -2150070.8192 | -2193072.2356 | -2236933.6803 | -2281672.3539 | -2327305.801 | 0 | 0 | 0 | 0 | 0 | 0 | 0 | 0 | 0 | 0 | 0 | 0 | 0 | 0 | 0 | 0 | 0 | 0 | 0 | 0 | 0 | 0 | 0 | 0 | 0
| Bruto inkomen (nominaal) | Euro |  | -1763806.9412 | -1799083.08 | -1835064.7416 | -1871766.0364 | -1909201.3572 | -1947385.3843 | -1986333.092 | -2026059.7538 | -2066580.9489 | -2107912.5679 | -2150070.8192 | -2193072.2356 | -2236933.6803 | -2281672.3539 | -2327305.801 | 0 | 0 | 0 | 0 | 0 | 0 | 0 | 0 | 0 | 0 | 0 | 0 | 0 | 0 | 0 | 0 | 0 | 0 | 0 | 0 | 0 | 0 | 0 | 0 | 0
AFSCHRIJVING EN SCHULDEN
| Afschrijving | Euro |  | -79720.8333 | -79720.8333 | -79720.8333 | -79720.8333 | -79720.8333 | -79720.8333 | -79720.8333 | -79720.8333 | -79720.8333 | -79720.8333 | -79720.8333 | -79720.8333 | 0 | 0 | 0 | 0 | 0 | 0 | 0 | 0 | 0 | 0 | 0 | 0 | 0 | 0 | 0 | 0 | 0 | 0 | 0 | 0 | 0 | 0 | 0 | 0 | 0 | 0 | 0 | 0
| Rente | Euro |  | -41853.4375 | -40089.2636 | -38214.8288 | -36223.2419 | -34107.1808 | -31858.8658 | -29470.0312 | -26931.8944 | -24235.1241 | -21369.8056 | -18325.4047 | -15090.7287 | -11653.8855 | -8002.2396 | -4122.3659 | 0 | 0 | 0 | 0 | 0 | 0 | 0 | 0 | 0 | 0 | 0 | 0 | 0 | 0 | 0 | 0 | 0 | 0 | 0 | 0 | 0 | 0 | 0 | 0 | 0
| Aflossing | Euro |  | -28226.7824 | -29990.9563 | -31865.391 | -33856.978 | -35973.0391 | -38221.354 | -40610.1887 | -43148.3255 | -45845.0958 | -48710.4143 | -51754.8152 | -54989.4911 | -58426.3343 | -62077.9802 | -65957.854 | 0 | 0 | 0 | 0 | 0 | 0 | 0 | 0 | 0 | 0 | 0 | 0 | 0 | 0 | 0 | 0 | 0 | 0 | 0 | 0 | 0 | 0 | 0 | 0 | 0
| Totale lasten lening | Euro |  | -70080.2199 | -70080.2199 | -70080.2199 | -70080.2199 | -70080.2199 | -70080.2199 | -70080.2199 | -70080.2199 | -70080.2199 | -70080.2199 | -70080.2199 | -70080.2199 | -70080.2199 | -70080.2199 | -70080.2199 | 0 | 0 | 0 | 0 | 0 | 0 | 0 | 0 | 0 | 0 | 0 | 0 | 0 | 0 | 0 | 0 | 0 | 0 | 0 | 0 | 0 | 0 | 0 | 0 | 0
BELASTING
| Belastbaar inkomen | Euro |  | -1885381.212 | -1918893.1769 | -1953000.4038 | -1987710.1117 | -2023029.3713 | -2058965.0835 | -2095523.9565 | -2132712.4816 | -2170536.9063 | -2209003.2068 | -2248117.0573 | -2287883.7977 | -2248587.5659 | -2289674.5936 | -2331428.1669 | 0 | 0 | 0 | 0 | 0 | 0 | 0 | 0 | 0 | 0 | 0 | 0 | 0 | 0 | 0 | 0 | 0 | 0 | 0 | 0 | 0 | 0 | 0 | 0 | 0
| Belasting bedrag | Euro |  | 486428.3527 | 495074.4396 | 503874.1042 | 512829.2088 | 521941.5778 | 531212.9915 | 540645.1808 | 550239.8202 | 559998.5218 | 569922.8274 | 580014.2008 | 590274.0198 | 580135.592 | 590736.0451 | 601508.4671 | 0 | 0 | 0 | 0 | 0 | 0 | 0 | 0 | 0 | 0 | 0 | 0 | 0 | 0 | 0 | 0 | 0 | 0 | 0 | 0 | 0 | 0 | 0 | 0 | 0
CASHFLOWS
| Netto inkomen na belasting | Euro |  | -1347458.8084 | -1374088.8602 | -1401270.8573 | -1429017.0475 | -1457339.9993 | -1486252.6126 | -1515768.1311 | -1545900.1535 | -1576662.647 | -1608069.9604 | -1640136.8383 | -1672878.4357 | -1726878.3082 | -1761016.5287 | -1795877.5538 | 0 | 0 | 0 | 0 | 0 | 0 | 0 | 0 | 0 | 0 | 0 | 0 | 0 | 0 | 0 | 0 | 0 | 0 | 0 | 0 | 0 | 0 | 0 | 0 | 0
| Project cashflow | Euro | -956650 | -1277378.5885 | -1304008.6404 | -1331190.6374 | -1358936.8276 | -1387259.7794 | -1416172.3928 | -1445687.9112 | -1475819.9336 | -1506582.4271 | -1537989.7405 | -1570056.6185 | -1602798.2158 | -1656798.0883 | -1690936.3088 | -1725797.334 | 0 | 0 | 0 | 0 | 0 | 0 | 0 | 0 | 0 | 0 | 0 | 0 | 0 | 0 | 0 | 0 | 0 | 0 | 0 | 0 | 0 | 0 | 0 | 0 | 0
| Equity cashflow | Euro | -286995 | -1347458.8084 | -1374088.8602 | -1401270.8573 | -1429017.0475 | -1457339.9993 | -1486252.6126 | -1515768.1311 | -1545900.1535 | -1576662.647 | -1608069.9604 | -1640136.8383 | -1672878.4357 | -1726878.3082 | -1761016.5287 | -1795877.5538 | 0 | 0 | 0 | 0 | 0 | 0 | 0 | 0 | 0 | 0 | 0 | 0 | 0 | 0 | 0 | 0 | 0 | 0 | 0 | 0 | 0 | 0 | 0 | 0 | 0
| Subsidiebasis: afzet | kWh |  | 30000000 | 30000000 | 30000000 | 30000000 | 30000000 | 30000000 | 30000000 | 30000000 | 30000000 | 30000000 | 30000000 | 30000000 | 30000000 | 30000000 | 30000000 | 0 | 0 | 0 | 0 | 0 | 0 | 0 | 0 | 0 | 0 | 0 | 0 | 0 | 0 | 0 | 0 | 0 | 0 | 0 | 0 | 0 | 0 | 0 | 0 | 0
| Terug te verdienen investering | Euro | 956650 | 701310.3787 | 479482.7223 | 291762.2927 | 138751.571 | 21060.109 | -60695.6409 | -105892.5177 | -113900.8695 | -84084.7965 | -15802.423 | 91593.8009 | 238756.7652 | 426344.3311 | 655018.9247 | 925447.0916 | 925447.0916 | 925447.0916 | 925447.0916 | 925447.0916 | 925447.0916 | 925447.0916 | 925447.0916 | 925447.0916 | 925447.0916 | 925447.0916 | 925447.0916 | 925447.0916 | 925447.0916 | 925447.0916 | 925447.0916 | 925447.0916 | 925447.0916 | 925447.0916 | 925447.0916 | 925447.0916 | 925447.0916 | 925447.0916 | 925447.0916 | 925447.0916 | 925447.0916
| DSCR |  | 1: 3.5942; 2: 3.2142; 3: 2.8264; 4: 2.4304; 5: 2.0263; 6: 1.6137; 7: 1.1925; 8: 0.76258; 9: 0.32362; 10: -0.12454; 11: -0.58211; 12: -1.0493; 13: -1.8199; 14: -2.307; 15: -2.8044
| Projectparameters | Waarde | 0: Eenheid
| Verdisconteerde inkomsten | -8878439.3694 | 0: euro
| Verdisconteerde afzet | 133376527.6045 | 0: kWh
| Totale investering | 956650 | 0: Euro
| DSCR (gemiddeld) | 0.61978
| Vermogenskostenvergoeding (WACC nominaal/reëel) | 7.6% / 5.5%
| Projectrendement (IRR) | n.v.t.
| Rendement op eigen vermogen (IRR) | n.v.t.
| Aandeel lening | 669655 | 0: Euro
| Aandeel eigen vermogen | 286995 | 0: Euro
| Warmtekrachtverhouding | 0 | 0: W:E
| Samengesteld aantal vollasturen | 3000 | 0: uur/jaar
| Terugverdientijd (inclusief SDE++-subsidie) | tussen 5 en 6 jaar | bar: 0
| Subsidieparameters | Waarde | 0: Eenheid
| Bodemprijs of basisprijs | 0.040048 | 0: Euro/kWh
| Bodemprijs of basisprijs (netlevering/niet-netlevering) | 0.04 | 0: Euro/kWh
| Bodemprijs of basisprijs netlevering | n.v.t. | 0: Euro/kWh
| Bodemprijs of basisprijs niet-netlevering | n.v.t. | 0: Euro/kWh
| Langetermijnprijs | 0.057166 | 0: Euro/kWh
| Langetermijnprijs netlevering | n.v.t. | 0: Euro/kWh
| Langetermijnprijs niet-netlevering | n.v.t. | 0: Euro/kWh
| Voorlopig correctiebedrag 2024 | 0.085754 | 0: Euro/kWh
| Voorlopig correctiebedrag 2024 (netlevering/niet-netlevering) | 0.0858 | 0: Euro/kWh
| Voorlopig correctiebedrag 2024 netlevering | n.v.t. | 0: Euro/kWh
| Voorlopig correctiebedrag 2024 niet-netlevering | n.v.t. | 0: Euro/kWh
| Voorlopige GvO-waarde 2024 | 0 | 0: Euro/kWh
| Voorlopige GvO-waarde 2024 (netlevering/niet-netlevering) | 0 | 0: Euro/kWh
| Voorlopige GvO-waarde 2024 netlevering | 0 | 0: Euro/kWh
| Voorlopige GvO-waarde 2024 niet-netlevering | 0 | 0: Euro/kWh
| Voorlopige HBE-waarde 2024 netlevering | 0 | 0: Euro/kWh
| Voorlopige waarde ETS-correctie | 0.018545 | 0: Euro/kWh
| Langetermijnwaarde ETS-correctie | 0.030857 | 0: Euro/kWh
| Conversiefactoren | Waarde | 0: Eenheid
| Verbrandingswaarde methaan (onderwaarde) | 35.8 | 0: MJ/Nm3
| Verbrandingswaarde hernieuwbaar gas (onderwaarde) | 31.65 | 0: MJ/Nm3
| Verbrandingswaarde hernieuwbaar gas (bovenwaarde) | 35.17 | 0: MJ/Nm3
| kWh naar MJ | 3.6 | 0: MJ/kWh

## 91
Berekening basisbedragen: Eindadvies SDE++ 2024
Monomestvergisting 110-450 kW, hernieuwbaar gas
| BASISBEDRAG en SUBSIDIE-INTENSITEIT | Waarde | Eenheid | Toelichting
| Basisbedrag | 0.1588 | Euro/kWh | Het basisbedrag is een maat voor de productiekosten. Deze waarde kan berekend worden als alleen deze worksheet geopend is.
| Subsidie-intensiteit | 223 | Euro/t CO2 | De subsidie-intensiteit is de maat die in de rangschikking gebruikt wordt. Om deze waarde te berekenen dient ook de worksheet 'Correcties' geopend te zijn.
| Productie-eenheid | kWh |  | De SDE++ kent twee rekeneenheden waarover subsidie kan worden uitgekeerd: kWh voor energiecategorieën en t CO2 voor CCS- en CCU-categorieën.
| Vermogenseenheid | kW
| Domein | Moleculen |  | Het corresponderende domein bij deze categorie geeft aan binnen welk 'hekje' de subsidiecategorie valt.
| CORRECTIEMETHODES | Waarde | Typering | Toelichting
| Berekeningswijze correctiebedrag methode-ID | 13 | Hernieuwbaar gas HHV | TTF[HHV]
| Berekeningswijze ETS-correctie-ID | 0 | Geen ETS-correctie | 0
| Berekeningswijze correctiebedrag methode-ID netlevering |  |  | Enkel relevant voor zon-pv.
| Berekeningswijze correctiebedrag methode-ID niet-netlevering |  |  | Enkel relevant voor zon-pv.
| Netlevering deel |  |  | Enkel relevant voor zon-pv. Aandeel van de productie dat aan het net wordt geleverd.
| Niet-netlevering deel |  |  | Enkel relevant voor zon-pv. Aandeel eigen gebruik.
| SYSTEEMGROOTTE | Waarde | Eenheid | Toelichting
| Inputvermogen | 270 | kW
| Seasonal Performance Factor (SPF) |  |  | Hier wordt de seizoensgemiddelde COP, of Seasonal performance factor, mee bedoeld voor het hele systeem.
| Gaat het om een installatie voor hernieuwbaar gas? | Ja |  | Alleen 'Ja' invullen als de installatie gas van aardgaskwaliteit produceert.
| Methaangehalte hernieuwbaar gas voor gaszuivering | 58% |  | Het percentage methaan in het biogas, dat nog niet tot aardgaskwaliteit is opgewaardeerd.
| Vermogen hernieuwbaargasproductie (voor zuivering) | 46.8118 | Nm3/uur
| Outputvermogen (thermisch of hernieuwbaar gas) | 269 | kW | Dit veld alleen invullen bij productie van warmte (al dan niet in WKK-variant) of hernieuwbaar gas van aardgaskwaleit
| Outputvermogen (hernieuwbaar gas) | 30.5972 | Nm3/uur
| Outputvermogen (elektrisch of overig) |  | kW | Dit veld invullen als de installatie elektriciteit produceert (al dan niet in WKK-variant), of iets anders dan warmte of gas van aardgaskwaliteit produceert.
| Vollasturen levering (thermisch of hernieuwbaar gas) | 8000 | uur/jaar | Bij een installatie voor gecombineerde opwekking, wordt de bedrijfstijd genomen als maximum van de vollasturen warmte en vollasturen elektriciteit.
| Vollasturen levering (elektrisch of overig) |  | uur/jaar | Bij een installatie voor gecombineerde opwekking, wordt de bedrijfstijd genomen als maximum van de vollasturen warmte en vollasturen elektriciteit.
| ENERGETISCH RENDEMENT | Waarde | Eenheid | Toelichting
| Max. elektrisch rendement | 0%
| Elektrisch rendement | 0%
| Thermisch rendement of rendement gasproductie | 99.63%
| Elektriciteitsderving bij warmtelevering |  | elektriciteit : warmte | Enkel invullen als de installatie een WKK-installatie is waarbij warmtelevering ten koste gaat van de elektriciteitsproductie.
| KOSTEN | Waarde | Eenheid | Toelichting
| Investeringskosten input gebaseerd | 5130 | Euro/kW | De investeringskosten 'input gebaseerd' worden opgeteld bij de investeringskosten 'output gebaseerd'. Pas op voor onbedoelde dubbeltelling.
| Investeringskosten output gebaseerd |  | Euro/kW | De investeringskosten 'input gebaseerd' worden opgeteld bij de investeringskosten 'output gebaseerd'. Pas op voor onbedoelde dubbeltelling.
| Totale investeringskosten | 1.3948 | Euro (miljoen)
| Vaste operationele kosten input gebaseerd | 262 | Euro/kW/jaar | De operationele kosten 'input gebaseerd' worden opgeteld bij de investeringskosten 'output gebaseerd'. Pas op voor onbedoelde dubbeltelling.
| Vaste operationele kosten output gebaseerd |  | Euro/kW/jaar | De operationele kosten 'input gebaseerd' worden opgeteld bij de investeringskosten 'output gebaseerd'. Pas op voor onbedoelde dubbeltelling.
| Totale jaarlijkse vaste operationele kosten | 70.74 | Euro (duizend) | Deze waarde wordt ter illustratie getoond.
| Kosten elektriciteit-input | 0.0237 | Euro/kWh | Het betreft de inkoopkosten voor elektriciteit
| Kosten gas-input |  | Euro/kWh | Het betreft de inkoopkosten voor gas
| Kosten warmte-input |  | Euro/kWh | Het betreft de inkoopkosten voor warmte
| Overige variabele operationele kosten | 0.0015 | Euro/kWh
| Totale variabele operationele kosten | 0.0252 | Euro/kWh
| ENERGIEGEBRUIK | Waarde | Eenheid | Toelichting
| Energie-inhoud brandstof | 0.57 | GJ/ton
| Biomassadoorzet | 13642.1053 | ton/jaar
| Netto brandstofprijs | 2.2 | Euro/ton | Hier wordt de brandstofprijs aan de poort bedoeld, inclusief eventuele risico-opslag.
| Relatief elektriciteitsgebruik | 0.15 | kWh/kWh
| Elektriciteitsgebruik | 322.8 | MWh/jaar
| Relatief warmtegebruik |  | kWh/kWh
| Warmtegebruik | 0 | MWh/jaar
| Relatief aardgasgebruik |  | kWh/kWh
| Aardgasgebruik | 0 | MWh/jaar
| EMISSIEFACTOREN | Waarde | Eenheid | Toelichting
| Emissiefactor van warmteproductie per eenheid |  | kg CO2/kWh
| Emissiefactor van elektriciteitsproductie of overig per eenheid |  | kg CO2/kWh
| Emissiefactor van gasproductie per eenheid | 0.182 | kg CO2/kWh
| Emissiefactor gebruik van biomassa | -54 | kg CO2/ton | De waarde die hier getoond wordt, is afhankelijk aan de uitgangspunten in de adviesvraag.
| Emissiefactor gebruik van warmte |  | kg CO2/kWh
| Emissiefactor gebruik van elektriciteit | 0.13 | kg CO2/kWh
| Emissiefactor gebruik van gas |  | kg CO2/kWh
| Vermeden emissies | 0.5048 | kg CO2/kWh
| TERMIJNEN | Waarde | Eenheid | Toelichting
| Economische levensduur | 12 | jaar | Deze waarde wordt gebruikt om eventuele inkomsten van het project na subsidieperiode te berekenen.
| Termijn lening | 12 | jaar
| Afschrijvingstermijn | 12 | jaar
| Beleidsperiode | 12 | jaar
| Totale operationale periode |  | jaar | Deze waarde wordt gebruikt om de vermeden emissies gedurende de hele operationele periode van de installatie te berekenen.
| PARAMETERS NA SUBSIDIEPERIODE | Waarde | Eenheid | Toelichting
| Elektriciteitsprijs na subsidieperiode |  | Euro/kWh | Deze prijs is inclusief de profiel- en onbalansfactor.
| Vollasturen na subsidieperiode elektriciteit of overige |  | uur/jaar
| Prijs warmte of hernieuwbaar gas na subsidieperiode |  | Euro/kWh
| Vollasturen na subsidieperiode warmte of hernieuwbaar gas |  | uur/jaar
| Totaal geproduceerde eenheden subsidieperiode | 28696053.0806 | kWh
| Totale geproduceerde eenheden bedrijfsperiode | 28696053.0806 | kWh
| Verrekeningsfactor bespaarde emissies | 1
| FINANCIËLE PARAMETERS | Waarde | Eenheid | Toelichting
| Inflatie | 2%
| Rendement op vreemd vermogen | 6.25%
| Rendement op eigen vermogen | 14.5%
| Percentage vreemd vermogen in investering | 70%
| Percentage eigen vermogen in investering | 30%
| Vennootschapsbelasting | 25.8%
| INVESTERINGSSUBSIDIES | Waarde | Eenheid | Toelichting
| Investeringssubsidie t.g.v. vreemd vermogen |  | Euro
| Investeringssubsidie t.g.v. eigen vermogen (NCW) |  | Euro
| ONREGELMATIGE CASHFLOWS | Jaar | Reële waarde | Toelichting
Voer in cel kolom C het jaar in waarin de onregelmatige cashflow plaatsvindt en in kolom D97 de reële kosten (als negatieve waarde) in dat specifieke jaar.
De waarde als reële kosten is gedefinieerd in euro van het jaar 2024.
| Afsluitprovisie als percentage van lening | 0 | 1% | Deze afsluitprovisie wordt verrekend in de totale investeringskosten en is gedefinieerd als percentage van de lening.
| SUBSIDIE-INKOMSTEN (niet invullen voor basisbedragberekening) |  | Eenheid | 2024 | 2025 | 2026 | 2027 | 2028 | 2029 | 2030 | 2031 | 2032 | 2033 | 2034 | 2035 | 2036 | 2037 | 2038 | 2039 | 2040 | 2041 | 2042 | 2043 | 2044 | 2045 | 2046 | 2047 | 2048 | 2049 | 2050 | 2051 | 2052 | 2053 | 2054 | 2055 | 2056 | 2057 | 2058 | 2059 | 2060 | 2061 | 2062 | 2063
| Basisbedrag (deze cellen kunnen gebruikt worden om de inkomsten toe te voegen) |  | Euro/kWh |  | 0 | 0 | 0 | 0 | 0 | 0 | 0 | 0 | 0 | 0 | 0 | 0 | 0 | 0 | 0 | 0 | 0 | 0 | 0 | 0 | 0 | 0 | 0 | 0 | 0 | 0 | 0 | 0 | 0 | 0 | 0 | 0 | 0 | 0 | 0 | 0 | 0 | 0 | 0
| Correctiebedrag (deze cellen kunnen gebruikt worden om de inkomsten toe te voegen) |  | Euro/kWh |  | 0 | 0 | 0 | 0 | 0 | 0 | 0 | 0 | 0 | 0 | 0 | 0 | 0 | 0 | 0 | 0 | 0 | 0 | 0 | 0 | 0 | 0 | 0 | 0 | 0 | 0 | 0 | 0 | 0 | 0 | 0 | 0 | 0 | 0 | 0 | 0 | 0 | 0 | 0
| Inflator |  | index | 1 | 1.02 | 1.0404 | 1.0612 | 1.0824 | 1.1041 | 1.1262 | 1.1487 | 1.1717 | 1.1951 | 1.219 | 1.2434 | 1.2682 | 1.2936 | 1.3195 | 1.3459 | 1.3728 | 1.4002 | 1.4282 | 1.4568 | 1.4859 | 1.5157 | 1.546 | 1.5769 | 1.6084 | 1.6406 | 1.6734 | 1.7069 | 1.741 | 1.7758 | 1.8114 | 1.8476 | 1.8845 | 1.9222 | 1.9607 | 1.9999 | 2.0399 | 2.0807 | 2.1223 | 2.1647
Tabel: Nominale kasstroom (positieve bedragen = gunstig voor de producent)
| INITIELE INVESTERING |  | 0 | 1 | 2 | 3 | 4 | 5 | 6 | 7 | 8 | 9 | 10 | 11 | 12 | 13 | 14 | 15 | 16 | 17 | 18 | 19 | 20 | 21 | 22 | 23 | 24 | 25 | 26 | 27 | 28 | 29 | 30 | 31 | 32 | 33 | 34 | 35 | 36 | 37 | 38 | 39 | 40
| Investering | Euro | 0: -1394795.7
AFZET
| Afzet elektriciteit of overige | kWh |  | 0 | 0 | 0 | 0 | 0 | 0 | 0 | 0 | 0 | 0 | 0 | 0 | 0 | 0 | 0 | 0 | 0 | 0 | 0 | 0 | 0 | 0 | 0 | 0 | 0 | 0 | 0 | 0 | 0 | 0 | 0 | 0 | 0 | 0 | 0 | 0 | 0 | 0 | 0 | 0
| Afzet warmte | kWh |  | 0 | 0 | 0 | 0 | 0 | 0 | 0 | 0 | 0 | 0 | 0 | 0 | 0 | 0 | 0 | 0 | 0 | 0 | 0 | 0 | 0 | 0 | 0 | 0 | 0 | 0 | 0 | 0 | 0 | 0 | 0 | 0 | 0 | 0 | 0 | 0 | 0 | 0 | 0 | 0
| Afzet hernieuwbaar gas | kWh (HHV) |  | 2391337.7567 | 2391337.7567 | 2391337.7567 | 2391337.7567 | 2391337.7567 | 2391337.7567 | 2391337.7567 | 2391337.7567 | 2391337.7567 | 2391337.7567 | 2391337.7567 | 2391337.7567 | 0 | 0 | 0 | 0 | 0 | 0 | 0 | 0 | 0 | 0 | 0 | 0 | 0 | 0 | 0 | 0 | 0 | 0 | 0 | 0 | 0 | 0 | 0 | 0 | 0 | 0 | 0 | 0
| Afzet | kWh |  | 2391337.7567 | 2391337.7567 | 2391337.7567 | 2391337.7567 | 2391337.7567 | 2391337.7567 | 2391337.7567 | 2391337.7567 | 2391337.7567 | 2391337.7567 | 2391337.7567 | 2391337.7567 | 0 | 0 | 0 | 0 | 0 | 0 | 0 | 0 | 0 | 0 | 0 | 0 | 0 | 0 | 0 | 0 | 0 | 0 | 0 | 0 | 0 | 0 | 0 | 0 | 0 | 0 | 0 | 0
KOSTEN EN INKOMSTEN
| Operationele kosten | Euro |  | -131001.7115 | -133621.7457 | -136294.1806 | -139020.0642 | -141800.4655 | -144636.4748 | -147529.2043 | -150479.7884 | -153489.3842 | -156559.1719 | -159690.3553 | -162884.1624 | 0 | 0 | 0 | 0 | 0 | 0 | 0 | 0 | 0 | 0 | 0 | 0 | 0 | 0 | 0 | 0 | 0 | 0 | 0 | 0 | 0 | 0 | 0 | 0 | 0 | 0 | 0 | 0
| Brandstofkosten (biomassa) | Euro |  | -30012.6316 | -30612.8842 | -31225.1419 | -31849.6447 | -32486.6376 | -33136.3704 | -33799.0978 | -34475.0797 | -35164.5813 | -35867.873 | -36585.2304 | -37316.935 | 0 | 0 | 0 | 0 | 0 | 0 | 0 | 0 | 0 | 0 | 0 | 0 | 0 | 0 | 0 | 0 | 0 | 0 | 0 | 0 | 0 | 0 | 0 | 0 | 0 | 0 | 0 | 0
| Marktwaarde elektriciteit na einde beleidsperiode | Euro/kWh |  | 0 | 0 | 0 | 0 | 0 | 0 | 0 | 0 | 0 | 0 | 0 | 0 | 0 | 0 | 0 | 0 | 0 | 0 | 0 | 0 | 0 | 0 | 0 | 0 | 0 | 0 | 0 | 0 | 0 | 0 | 0 | 0 | 0 | 0 | 0 | 0 | 0 | 0 | 0 | 0
| Marktwaarde warmte of hernieuwbaar gas na einde beleidsperiode | Euro/kWh |  | 0 | 0 | 0 | 0 | 0 | 0 | 0 | 0 | 0 | 0 | 0 | 0 | 0 | 0 | 0 | 0 | 0 | 0 | 0 | 0 | 0 | 0 | 0 | 0 | 0 | 0 | 0 | 0 | 0 | 0 | 0 | 0 | 0 | 0 | 0 | 0 | 0 | 0 | 0 | 0
| Correctiebedrag | Euro/kWh |  | 0 | 0 | 0 | 0 | 0 | 0 | 0 | 0 | 0 | 0 | 0 | 0 | 0 | 0 | 0 | 0 | 0 | 0 | 0 | 0 | 0 | 0 | 0 | 0 | 0 | 0 | 0 | 0 | 0 | 0 | 0 | 0 | 0 | 0 | 0 | 0 | 0 | 0 | 0 | 0
| Basisbedrag | Euro/kWh |  | 0 | 0 | 0 | 0 | 0 | 0 | 0 | 0 | 0 | 0 | 0 | 0 | 0 | 0 | 0 | 0 | 0 | 0 | 0 | 0 | 0 | 0 | 0 | 0 | 0 | 0 | 0 | 0 | 0 | 0 | 0 | 0 | 0 | 0 | 0 | 0 | 0 | 0 | 0 | 0
| SDE-vergoeding | Euro |  | 0 | 0 | 0 | 0 | 0 | 0 | 0 | 0 | 0 | 0 | 0 | 0 | 0 | 0 | 0 | 0 | 0 | 0 | 0 | 0 | 0 | 0 | 0 | 0 | 0 | 0 | 0 | 0 | 0 | 0 | 0 | 0 | 0 | 0 | 0 | 0 | 0 | 0 | 0 | 0
| Marktinkomsten na einde beleidsperiode | Euro |  | 0 | 0 | 0 | 0 | 0 | 0 | 0 | 0 | 0 | 0 | 0 | 0 | 0 | 0 | 0 | 0 | 0 | 0 | 0 | 0 | 0 | 0 | 0 | 0 | 0 | 0 | 0 | 0 | 0 | 0 | 0 | 0 | 0 | 0 | 0 | 0 | 0 | 0 | 0 | 0
| Marktinkomsten gedurende beleidsperiode | Euro |  | 0 | 0 | 0 | 0 | 0 | 0 | 0 | 0 | 0 | 0 | 0 | 0 | 0 | 0 | 0 | 0 | 0 | 0 | 0 | 0 | 0 | 0 | 0 | 0 | 0 | 0 | 0 | 0 | 0 | 0 | 0 | 0 | 0 | 0 | 0 | 0 | 0 | 0 | 0 | 0
TOTALE KOSTEN EN INKOMSTEN
| Inkomen totaal (nominaal) | Euro |  | 0 | 0 | 0 | 0 | 0 | 0 | 0 | 0 | 0 | 0 | 0 | 0 | 0 | 0 | 0 | 0 | 0 | 0 | 0 | 0 | 0 | 0 | 0 | 0 | 0 | 0 | 0 | 0 | 0 | 0 | 0 | 0 | 0 | 0 | 0 | 0 | 0 | 0 | 0 | 0
| Kosten totaal (nominaal) | Euro |  | -161014.343 | -164234.6299 | -167519.3225 | -170869.709 | -174287.1031 | -177772.8452 | -181328.3021 | -184954.8681 | -188653.9655 | -192427.0448 | -196275.5857 | -200201.0974 | 0 | 0 | 0 | 0 | 0 | 0 | 0 | 0 | 0 | 0 | 0 | 0 | 0 | 0 | 0 | 0 | 0 | 0 | 0 | 0 | 0 | 0 | 0 | 0 | 0 | 0 | 0 | 0
| Bruto inkomen (nominaal) | Euro |  | -161014.343 | -164234.6299 | -167519.3225 | -170869.709 | -174287.1031 | -177772.8452 | -181328.3021 | -184954.8681 | -188653.9655 | -192427.0448 | -196275.5857 | -200201.0974 | 0 | 0 | 0 | 0 | 0 | 0 | 0 | 0 | 0 | 0 | 0 | 0 | 0 | 0 | 0 | 0 | 0 | 0 | 0 | 0 | 0 | 0 | 0 | 0 | 0 | 0 | 0 | 0
AFSCHRIJVING EN SCHULDEN
| Afschrijving | Euro |  | -116232.975 | -116232.975 | -116232.975 | -116232.975 | -116232.975 | -116232.975 | -116232.975 | -116232.975 | -116232.975 | -116232.975 | -116232.975 | -116232.975 | 0 | 0 | 0 | 0 | 0 | 0 | 0 | 0 | 0 | 0 | 0 | 0 | 0 | 0 | 0 | 0 | 0 | 0 | 0 | 0 | 0 | 0 | 0 | 0 | 0 | 0 | 0 | 0
| Rente | Euro |  | -61022.3119 | -57457.558 | -53670.007 | -49645.7341 | -45369.9441 | -40826.9172 | -35999.9512 | -30871.2998 | -25422.1077 | -19632.341 | -13480.714 | -6944.6102 | 0 | 0 | 0 | 0 | 0 | 0 | 0 | 0 | 0 | 0 | 0 | 0 | 0 | 0 | 0 | 0 | 0 | 0 | 0 | 0 | 0 | 0 | 0 | 0 | 0 | 0 | 0 | 0
| Aflossing | Euro |  | -57036.062 | -60600.8158 | -64388.3668 | -68412.6398 | -72688.4297 | -77231.4566 | -82058.4226 | -87187.0741 | -92636.2662 | -98426.0328 | -104577.6599 | -111113.7636 | 0 | 0 | 0 | 0 | 0 | 0 | 0 | 0 | 0 | 0 | 0 | 0 | 0 | 0 | 0 | 0 | 0 | 0 | 0 | 0 | 0 | 0 | 0 | 0 | 0 | 0 | 0 | 0
| Totale lasten lening | Euro |  | -118058.3738 | -118058.3738 | -118058.3738 | -118058.3738 | -118058.3738 | -118058.3738 | -118058.3738 | -118058.3738 | -118058.3738 | -118058.3738 | -118058.3738 | -118058.3738 | 0 | 0 | 0 | 0 | 0 | 0 | 0 | 0 | 0 | 0 | 0 | 0 | 0 | 0 | 0 | 0 | 0 | 0 | 0 | 0 | 0 | 0 | 0 | 0 | 0 | 0 | 0 | 0
BELASTING
| Belastbaar inkomen | Euro |  | -338269.6299 | -337925.1629 | -337422.3045 | -336748.418 | -335890.0222 | -334832.7374 | -333561.2283 | -332059.1429 | -330309.0482 | -328292.3608 | -325989.2747 | -323378.6827 | 0 | 0 | 0 | 0 | 0 | 0 | 0 | 0 | 0 | 0 | 0 | 0 | 0 | 0 | 0 | 0 | 0 | 0 | 0 | 0 | 0 | 0 | 0 | 0 | 0 | 0 | 0 | 0
| Belasting bedrag | Euro |  | 87273.5645 | 87184.692 | 87054.9546 | 86881.0919 | 86659.6257 | 86386.8463 | 86058.7969 | 85671.2589 | 85219.7344 | 84699.4291 | 84105.2329 | 83431.7001 | 0 | 0 | 0 | 0 | 0 | 0 | 0 | 0 | 0 | 0 | 0 | 0 | 0 | 0 | 0 | 0 | 0 | 0 | 0 | 0 | 0 | 0 | 0 | 0 | 0 | 0 | 0 | 0
CASHFLOWS
| Netto inkomen na belasting | Euro |  | -191799.1524 | -195108.3117 | -198522.7418 | -202046.991 | -205685.8512 | -209444.3728 | -213327.879 | -217341.9831 | -221492.6049 | -225785.9896 | -230228.7267 | -234827.7712 | 0 | 0 | 0 | 0 | 0 | 0 | 0 | 0 | 0 | 0 | 0 | 0 | 0 | 0 | 0 | 0 | 0 | 0 | 0 | 0 | 0 | 0 | 0 | 0 | 0 | 0 | 0 | 0
| Project cashflow | Euro | -1394795.7 | -73740.7785 | -77049.9379 | -80464.3679 | -83988.6171 | -87627.4774 | -91385.9989 | -95269.5052 | -99283.6093 | -103434.2311 | -107727.6157 | -112170.3528 | -116769.3973 | 0 | 0 | 0 | 0 | 0 | 0 | 0 | 0 | 0 | 0 | 0 | 0 | 0 | 0 | 0 | 0 | 0 | 0 | 0 | 0 | 0 | 0 | 0 | 0 | 0 | 0 | 0 | 0
| Equity cashflow | Euro | -418438.71 | -191799.1524 | -195108.3117 | -198522.7418 | -202046.991 | -205685.8512 | -209444.3728 | -213327.879 | -217341.9831 | -221492.6049 | -225785.9896 | -230228.7267 | -234827.7712 | 0 | 0 | 0 | 0 | 0 | 0 | 0 | 0 | 0 | 0 | 0 | 0 | 0 | 0 | 0 | 0 | 0 | 0 | 0 | 0 | 0 | 0 | 0 | 0 | 0 | 0 | 0 | 0
| Subsidiebasis: afzet | kWh |  | 2391337.7567 | 2391337.7567 | 2391337.7567 | 2391337.7567 | 2391337.7567 | 2391337.7567 | 2391337.7567 | 2391337.7567 | 2391337.7567 | 2391337.7567 | 2391337.7567 | 2391337.7567 | 0 | 0 | 0 | 0 | 0 | 0 | 0 | 0 | 0 | 0 | 0 | 0 | 0 | 0 | 0 | 0 | 0 | 0 | 0 | 0 | 0 | 0 | 0 | 0 | 0 | 0 | 0 | 0
| Terug te verdienen investering | Euro | 1394795.7 | 1237087.9192 | 1079035.6713 | 920480.5651 | 761251.5723 | 601164.1838 | 440019.5105 | 277603.328 | 113685.0602 | -51983.3024 | -219668.3524 | -389656.4884 | -562255.2165 | -562255.2165 | -562255.2165 | -562255.2165 | -562255.2165 | -562255.2165 | -562255.2165 | -562255.2165 | -562255.2165 | -562255.2165 | -562255.2165 | -562255.2165 | -562255.2165 | -562255.2165 | -562255.2165 | -562255.2165 | -562255.2165 | -562255.2165 | -562255.2165 | -562255.2165 | -562255.2165 | -562255.2165 | -562255.2165 | -562255.2165 | -562255.2165 | -562255.2165 | -562255.2165 | -562255.2165 | -562255.2165
| DSCR |  | 1: 1.7621; 2: 1.7341; 3: 1.7051; 4: 1.6753; 5: 1.6445; 6: 1.6126; 7: 1.5797; 8: 1.5457; 9: 1.5106; 10: 1.4742; 11: 1.4366; 12: 1.3976
| Projectparameters | Waarde | 0: Eenheid
| Verdisconteerde inkomsten | -1141785.4867 | 0: euro
| Verdisconteerde afzet | 9827086.1414 | 0: kWh
| Totale investering | 1394795.7 | 0: Euro
| DSCR (gemiddeld) | 1.5898
| Vermogenskostenvergoeding (WACC nominaal/reëel) | 7.6% / 5.5%
| Projectrendement (IRR) | n.v.t.
| Rendement op eigen vermogen (IRR) | n.v.t.
| Aandeel lening | 976356.99 | 0: Euro
| Aandeel eigen vermogen | 418438.71 | 0: Euro
| Warmtekrachtverhouding | 0 | 0: W:E
| Samengesteld aantal vollasturen | 8000 | 0: uur/jaar
| Terugverdientijd (inclusief SDE++-subsidie) | tussen 8 en 9 jaar | bar: 0
| Subsidieparameters | Waarde | 0: Eenheid
| Bodemprijs of basisprijs | 0.03081 | 0: Euro/kWh
| Bodemprijs of basisprijs (netlevering/niet-netlevering) | 0.0308 | 0: Euro/kWh
| Bodemprijs of basisprijs netlevering | n.v.t. | 0: Euro/kWh
| Bodemprijs of basisprijs niet-netlevering | n.v.t. | 0: Euro/kWh
| Langetermijnprijs | 0.046215 | 0: Euro/kWh
| Langetermijnprijs netlevering | n.v.t. | 0: Euro/kWh
| Langetermijnprijs niet-netlevering | n.v.t. | 0: Euro/kWh
| Voorlopig correctiebedrag 2024 | 0.071942 | 0: Euro/kWh
| Voorlopig correctiebedrag 2024 (netlevering/niet-netlevering) | 0.0719 | 0: Euro/kWh
| Voorlopig correctiebedrag 2024 netlevering | n.v.t. | 0: Euro/kWh
| Voorlopig correctiebedrag 2024 niet-netlevering | n.v.t. | 0: Euro/kWh
| Voorlopige GvO-waarde 2024 | 0 | 0: Euro/kWh
| Voorlopige GvO-waarde 2024 (netlevering/niet-netlevering) | 0 | 0: Euro/kWh
| Voorlopige GvO-waarde 2024 netlevering | 0 | 0: Euro/kWh
| Voorlopige GvO-waarde 2024 niet-netlevering | 0 | 0: Euro/kWh
| Voorlopige HBE-waarde 2024 netlevering | 0 | 0: Euro/kWh
| Voorlopige waarde ETS-correctie | 0 | 0: Euro/kWh
| Langetermijnwaarde ETS-correctie | 0 | 0: Euro/kWh
| Conversiefactoren | Waarde | 0: Eenheid
| Verbrandingswaarde methaan (onderwaarde) | 35.8 | 0: MJ/Nm3
| Verbrandingswaarde hernieuwbaar gas (onderwaarde) | 31.65 | 0: MJ/Nm3
| Verbrandingswaarde hernieuwbaar gas (bovenwaarde) | 35.17 | 0: MJ/Nm3
| kWh naar MJ | 3.6 | 0: MJ/kWh

## 92
Berekening basisbedragen: Eindadvies SDE++ 2024
Monomestvergisting 110-450 kW, gecombineerde opwekking
| BASISBEDRAG en SUBSIDIE-INTENSITEIT | Waarde | Eenheid | Toelichting
| Basisbedrag | 0.2473 | Euro/kWh | Het basisbedrag is een maat voor de productiekosten. Deze waarde kan berekend worden als alleen deze worksheet geopend is.
| Subsidie-intensiteit | 151 | Euro/t CO2 | De subsidie-intensiteit is de maat die in de rangschikking gebruikt wordt. Om deze waarde te berekenen dient ook de worksheet 'Correcties' geopend te zijn.
| Productie-eenheid | kWh |  | De SDE++ kent twee rekeneenheden waarover subsidie kan worden uitgekeerd: kWh voor energiecategorieën en t CO2 voor CCS- en CCU-categorieën.
| Vermogenseenheid | kW
| Domein | Elektriciteit |  | Het corresponderende domein bij deze categorie geeft aan binnen welk 'hekje' de subsidiecategorie valt.
| CORRECTIEMETHODES | Waarde | Typering | Toelichting
| Berekeningswijze correctiebedrag methode-ID | 23 | WKK, klein | (EPEX + WK x (TTF[LHV] + EB1 + ODE1) / 90%) / (1 + WK-factor)
| Berekeningswijze ETS-correctie-ID | 2 | Warmte 100% ETS-correctie | ETS_max_warmte
| Berekeningswijze correctiebedrag methode-ID netlevering |  |  | Enkel relevant voor zon-pv.
| Berekeningswijze correctiebedrag methode-ID niet-netlevering |  |  | Enkel relevant voor zon-pv.
| Netlevering deel |  |  | Enkel relevant voor zon-pv. Aandeel van de productie dat aan het net wordt geleverd.
| Niet-netlevering deel |  |  | Enkel relevant voor zon-pv. Aandeel eigen gebruik.
| SYSTEEMGROOTTE | Waarde | Eenheid | Toelichting
| Inputvermogen | 270 | kW
| Seasonal Performance Factor (SPF) |  |  | Hier wordt de seizoensgemiddelde COP, of Seasonal performance factor, mee bedoeld voor het hele systeem.
| Gaat het om een installatie voor hernieuwbaar gas? | Nee |  | Alleen 'Ja' invullen als de installatie gas van aardgaskwaliteit produceert.
| Methaangehalte hernieuwbaar gas voor gaszuivering | 58% |  | Het percentage methaan in het biogas, dat nog niet tot aardgaskwaliteit is opgewaardeerd.
| Vermogen hernieuwbaargasproductie (voor zuivering) | 0 | Nm3/uur
| Outputvermogen (thermisch of hernieuwbaar gas) | 130 | kW | Dit veld alleen invullen bij productie van warmte (al dan niet in WKK-variant) of hernieuwbaar gas van aardgaskwaleit
| Outputvermogen (hernieuwbaar gas) | 0 | Nm3/uur
| Outputvermogen (elektrisch of overig) | 78.3 | kW | Dit veld invullen als de installatie elektriciteit produceert (al dan niet in WKK-variant), of iets anders dan warmte of gas van aardgaskwaliteit produceert.
| Vollasturen levering (thermisch of hernieuwbaar gas) | 3318.3 | uur/jaar | Bij een installatie voor gecombineerde opwekking, wordt de bedrijfstijd genomen als maximum van de vollasturen warmte en vollasturen elektriciteit.
| Vollasturen levering (elektrisch of overig) | 8000 | uur/jaar | Bij een installatie voor gecombineerde opwekking, wordt de bedrijfstijd genomen als maximum van de vollasturen warmte en vollasturen elektriciteit.
| ENERGETISCH RENDEMENT | Waarde | Eenheid | Toelichting
| Max. elektrisch rendement | 29%
| Elektrisch rendement | 29%
| Thermisch rendement of rendement gasproductie | 48.15%
| Elektriciteitsderving bij warmtelevering |  | elektriciteit : warmte | Enkel invullen als de installatie een WKK-installatie is waarbij warmtelevering ten koste gaat van de elektriciteitsproductie.
| KOSTEN | Waarde | Eenheid | Toelichting
| Investeringskosten input gebaseerd | 4042 | Euro/kW | De investeringskosten 'input gebaseerd' worden opgeteld bij de investeringskosten 'output gebaseerd'. Pas op voor onbedoelde dubbeltelling.
| Investeringskosten output gebaseerd |  | Euro/kW | De investeringskosten 'input gebaseerd' worden opgeteld bij de investeringskosten 'output gebaseerd'. Pas op voor onbedoelde dubbeltelling.
| Totale investeringskosten | 1.099 | Euro (miljoen)
| Vaste operationele kosten input gebaseerd | 217 | Euro/kW/jaar | De operationele kosten 'input gebaseerd' worden opgeteld bij de investeringskosten 'output gebaseerd'. Pas op voor onbedoelde dubbeltelling.
| Vaste operationele kosten output gebaseerd |  | Euro/kW/jaar | De operationele kosten 'input gebaseerd' worden opgeteld bij de investeringskosten 'output gebaseerd'. Pas op voor onbedoelde dubbeltelling.
| Totale jaarlijkse vaste operationele kosten | 58.59 | Euro (duizend) | Deze waarde wordt ter illustratie getoond.
| Kosten elektriciteit-input | 0 | Euro/kWh | Het betreft de inkoopkosten voor elektriciteit
| Kosten gas-input |  | Euro/kWh | Het betreft de inkoopkosten voor gas
| Kosten warmte-input |  | Euro/kWh | Het betreft de inkoopkosten voor warmte
| Overige variabele operationele kosten | 0.0034 | Euro/kWh
| Totale variabele operationele kosten | 0.0034 | Euro/kWh
| ENERGIEGEBRUIK | Waarde | Eenheid | Toelichting
| Energie-inhoud brandstof | 0.57 | GJ/ton
| Biomassadoorzet | 13642.1053 | ton/jaar
| Netto brandstofprijs | 2.2 | Euro/ton | Hier wordt de brandstofprijs aan de poort bedoeld, inclusief eventuele risico-opslag.
| Relatief elektriciteitsgebruik |  | kWh/kWh
| Elektriciteitsgebruik | 0 | MWh/jaar
| Relatief warmtegebruik |  | kWh/kWh
| Warmtegebruik | 0 | MWh/jaar
| Relatief aardgasgebruik |  | kWh/kWh
| Aardgasgebruik | 0 | MWh/jaar
| EMISSIEFACTOREN | Waarde | Eenheid | Toelichting
| Emissiefactor van warmteproductie per eenheid | 0.225 | kg CO2/kWh
| Emissiefactor van elektriciteitsproductie of overig per eenheid | 0.13 | kg CO2/kWh
| Emissiefactor van gasproductie per eenheid |  | kg CO2/kWh
| Emissiefactor gebruik van biomassa | -54 | kg CO2/ton | De waarde die hier getoond wordt, is afhankelijk aan de uitgangspunten in de adviesvraag.
| Emissiefactor gebruik van warmte |  | kg CO2/kWh
| Emissiefactor gebruik van elektriciteit |  | kg CO2/kWh
| Emissiefactor gebruik van gas |  | kg CO2/kWh
| Vermeden emissies | 0.8652 | kg CO2/kWh
| TERMIJNEN | Waarde | Eenheid | Toelichting
| Economische levensduur | 12 | jaar | Deze waarde wordt gebruikt om eventuele inkomsten van het project na subsidieperiode te berekenen.
| Termijn lening | 12 | jaar
| Afschrijvingstermijn | 12 | jaar
| Beleidsperiode | 12 | jaar
| Totale operationale periode |  | jaar | Deze waarde wordt gebruikt om de vermeden emissies gedurende de hele operationele periode van de installatie te berekenen.
| PARAMETERS NA SUBSIDIEPERIODE | Waarde | Eenheid | Toelichting
| Elektriciteitsprijs na subsidieperiode |  | Euro/kWh | Deze prijs is inclusief de profiel- en onbalansfactor.
| Vollasturen na subsidieperiode elektriciteit of overige |  | uur/jaar
| Prijs warmte of hernieuwbaar gas na subsidieperiode |  | Euro/kWh
| Vollasturen na subsidieperiode warmte of hernieuwbaar gas |  | uur/jaar
| Totaal geproduceerde eenheden subsidieperiode | 12693348 | kWh
| Totale geproduceerde eenheden bedrijfsperiode | 12693348 | kWh
| Verrekeningsfactor bespaarde emissies | 1
| FINANCIËLE PARAMETERS | Waarde | Eenheid | Toelichting
| Inflatie | 2%
| Rendement op vreemd vermogen | 6.25%
| Rendement op eigen vermogen | 14.5%
| Percentage vreemd vermogen in investering | 70%
| Percentage eigen vermogen in investering | 30%
| Vennootschapsbelasting | 25.8%
| INVESTERINGSSUBSIDIES | Waarde | Eenheid | Toelichting
| Investeringssubsidie t.g.v. vreemd vermogen |  | Euro
| Investeringssubsidie t.g.v. eigen vermogen (NCW) |  | Euro
| ONREGELMATIGE CASHFLOWS | Jaar | Reële waarde | Toelichting
Voer in cel kolom C het jaar in waarin de onregelmatige cashflow plaatsvindt en in kolom D97 de reële kosten (als negatieve waarde) in dat specifieke jaar.
De waarde als reële kosten is gedefinieerd in euro van het jaar 2024.
| Afsluitprovisie als percentage van lening | 0 | 1% | Deze afsluitprovisie wordt verrekend in de totale investeringskosten en is gedefinieerd als percentage van de lening.
| SUBSIDIE-INKOMSTEN (niet invullen voor basisbedragberekening) |  | Eenheid | 2024 | 2025 | 2026 | 2027 | 2028 | 2029 | 2030 | 2031 | 2032 | 2033 | 2034 | 2035 | 2036 | 2037 | 2038 | 2039 | 2040 | 2041 | 2042 | 2043 | 2044 | 2045 | 2046 | 2047 | 2048 | 2049 | 2050 | 2051 | 2052 | 2053 | 2054 | 2055 | 2056 | 2057 | 2058 | 2059 | 2060 | 2061 | 2062 | 2063
| Basisbedrag (deze cellen kunnen gebruikt worden om de inkomsten toe te voegen) |  | Euro/kWh |  | 0 | 0 | 0 | 0 | 0 | 0 | 0 | 0 | 0 | 0 | 0 | 0 | 0 | 0 | 0 | 0 | 0 | 0 | 0 | 0 | 0 | 0 | 0 | 0 | 0 | 0 | 0 | 0 | 0 | 0 | 0 | 0 | 0 | 0 | 0 | 0 | 0 | 0 | 0
| Correctiebedrag (deze cellen kunnen gebruikt worden om de inkomsten toe te voegen) |  | Euro/kWh |  | 0 | 0 | 0 | 0 | 0 | 0 | 0 | 0 | 0 | 0 | 0 | 0 | 0 | 0 | 0 | 0 | 0 | 0 | 0 | 0 | 0 | 0 | 0 | 0 | 0 | 0 | 0 | 0 | 0 | 0 | 0 | 0 | 0 | 0 | 0 | 0 | 0 | 0 | 0
| Inflator |  | index | 1 | 1.02 | 1.0404 | 1.0612 | 1.0824 | 1.1041 | 1.1262 | 1.1487 | 1.1717 | 1.1951 | 1.219 | 1.2434 | 1.2682 | 1.2936 | 1.3195 | 1.3459 | 1.3728 | 1.4002 | 1.4282 | 1.4568 | 1.4859 | 1.5157 | 1.546 | 1.5769 | 1.6084 | 1.6406 | 1.6734 | 1.7069 | 1.741 | 1.7758 | 1.8114 | 1.8476 | 1.8845 | 1.9222 | 1.9607 | 1.9999 | 2.0399 | 2.0807 | 2.1223 | 2.1647
Tabel: Nominale kasstroom (positieve bedragen = gunstig voor de producent)
| INITIELE INVESTERING |  | 0 | 1 | 2 | 3 | 4 | 5 | 6 | 7 | 8 | 9 | 10 | 11 | 12 | 13 | 14 | 15 | 16 | 17 | 18 | 19 | 20 | 21 | 22 | 23 | 24 | 25 | 26 | 27 | 28 | 29 | 30 | 31 | 32 | 33 | 34 | 35 | 36 | 37 | 38 | 39 | 40
| Investering | Euro | 0: -1098979.38
AFZET
| Afzet elektriciteit of overige | kWh |  | 626400 | 626400 | 626400 | 626400 | 626400 | 626400 | 626400 | 626400 | 626400 | 626400 | 626400 | 626400 | 0 | 0 | 0 | 0 | 0 | 0 | 0 | 0 | 0 | 0 | 0 | 0 | 0 | 0 | 0 | 0 | 0 | 0 | 0 | 0 | 0 | 0 | 0 | 0 | 0 | 0 | 0 | 0
| Afzet warmte | kWh |  | 431379 | 431379 | 431379 | 431379 | 431379 | 431379 | 431379 | 431379 | 431379 | 431379 | 431379 | 431379 | 0 | 0 | 0 | 0 | 0 | 0 | 0 | 0 | 0 | 0 | 0 | 0 | 0 | 0 | 0 | 0 | 0 | 0 | 0 | 0 | 0 | 0 | 0 | 0 | 0 | 0 | 0 | 0
| Afzet hernieuwbaar gas | kWh (HHV) |  | 0 | 0 | 0 | 0 | 0 | 0 | 0 | 0 | 0 | 0 | 0 | 0 | 0 | 0 | 0 | 0 | 0 | 0 | 0 | 0 | 0 | 0 | 0 | 0 | 0 | 0 | 0 | 0 | 0 | 0 | 0 | 0 | 0 | 0 | 0 | 0 | 0 | 0 | 0 | 0
| Afzet | kWh |  | 1057779 | 1057779 | 1057779 | 1057779 | 1057779 | 1057779 | 1057779 | 1057779 | 1057779 | 1057779 | 1057779 | 1057779 | 0 | 0 | 0 | 0 | 0 | 0 | 0 | 0 | 0 | 0 | 0 | 0 | 0 | 0 | 0 | 0 | 0 | 0 | 0 | 0 | 0 | 0 | 0 | 0 | 0 | 0 | 0 | 0
KOSTEN EN INKOMSTEN
| Operationele kosten | Euro |  | -62186.4486 | -63430.1776 | -64698.7811 | -65992.7567 | -67312.6119 | -68658.8641 | -70032.0414 | -71432.6822 | -72861.3359 | -74318.5626 | -75804.9338 | -77321.0325 | 0 | 0 | 0 | 0 | 0 | 0 | 0 | 0 | 0 | 0 | 0 | 0 | 0 | 0 | 0 | 0 | 0 | 0 | 0 | 0 | 0 | 0 | 0 | 0 | 0 | 0 | 0 | 0
| Brandstofkosten (biomassa) | Euro |  | -30012.6316 | -30612.8842 | -31225.1419 | -31849.6447 | -32486.6376 | -33136.3704 | -33799.0978 | -34475.0797 | -35164.5813 | -35867.873 | -36585.2304 | -37316.935 | 0 | 0 | 0 | 0 | 0 | 0 | 0 | 0 | 0 | 0 | 0 | 0 | 0 | 0 | 0 | 0 | 0 | 0 | 0 | 0 | 0 | 0 | 0 | 0 | 0 | 0 | 0 | 0
| Marktwaarde elektriciteit na einde beleidsperiode | Euro/kWh |  | 0 | 0 | 0 | 0 | 0 | 0 | 0 | 0 | 0 | 0 | 0 | 0 | 0 | 0 | 0 | 0 | 0 | 0 | 0 | 0 | 0 | 0 | 0 | 0 | 0 | 0 | 0 | 0 | 0 | 0 | 0 | 0 | 0 | 0 | 0 | 0 | 0 | 0 | 0 | 0
| Marktwaarde warmte of hernieuwbaar gas na einde beleidsperiode | Euro/kWh |  | 0 | 0 | 0 | 0 | 0 | 0 | 0 | 0 | 0 | 0 | 0 | 0 | 0 | 0 | 0 | 0 | 0 | 0 | 0 | 0 | 0 | 0 | 0 | 0 | 0 | 0 | 0 | 0 | 0 | 0 | 0 | 0 | 0 | 0 | 0 | 0 | 0 | 0 | 0 | 0
| Correctiebedrag | Euro/kWh |  | 0 | 0 | 0 | 0 | 0 | 0 | 0 | 0 | 0 | 0 | 0 | 0 | 0 | 0 | 0 | 0 | 0 | 0 | 0 | 0 | 0 | 0 | 0 | 0 | 0 | 0 | 0 | 0 | 0 | 0 | 0 | 0 | 0 | 0 | 0 | 0 | 0 | 0 | 0 | 0
| Basisbedrag | Euro/kWh |  | 0 | 0 | 0 | 0 | 0 | 0 | 0 | 0 | 0 | 0 | 0 | 0 | 0 | 0 | 0 | 0 | 0 | 0 | 0 | 0 | 0 | 0 | 0 | 0 | 0 | 0 | 0 | 0 | 0 | 0 | 0 | 0 | 0 | 0 | 0 | 0 | 0 | 0 | 0 | 0
| SDE-vergoeding | Euro |  | 0 | 0 | 0 | 0 | 0 | 0 | 0 | 0 | 0 | 0 | 0 | 0 | 0 | 0 | 0 | 0 | 0 | 0 | 0 | 0 | 0 | 0 | 0 | 0 | 0 | 0 | 0 | 0 | 0 | 0 | 0 | 0 | 0 | 0 | 0 | 0 | 0 | 0 | 0 | 0
| Marktinkomsten na einde beleidsperiode | Euro |  | 0 | 0 | 0 | 0 | 0 | 0 | 0 | 0 | 0 | 0 | 0 | 0 | 0 | 0 | 0 | 0 | 0 | 0 | 0 | 0 | 0 | 0 | 0 | 0 | 0 | 0 | 0 | 0 | 0 | 0 | 0 | 0 | 0 | 0 | 0 | 0 | 0 | 0 | 0 | 0
| Marktinkomsten gedurende beleidsperiode | Euro |  | 0 | 0 | 0 | 0 | 0 | 0 | 0 | 0 | 0 | 0 | 0 | 0 | 0 | 0 | 0 | 0 | 0 | 0 | 0 | 0 | 0 | 0 | 0 | 0 | 0 | 0 | 0 | 0 | 0 | 0 | 0 | 0 | 0 | 0 | 0 | 0 | 0 | 0 | 0 | 0
TOTALE KOSTEN EN INKOMSTEN
| Inkomen totaal (nominaal) | Euro |  | 0 | 0 | 0 | 0 | 0 | 0 | 0 | 0 | 0 | 0 | 0 | 0 | 0 | 0 | 0 | 0 | 0 | 0 | 0 | 0 | 0 | 0 | 0 | 0 | 0 | 0 | 0 | 0 | 0 | 0 | 0 | 0 | 0 | 0 | 0 | 0 | 0 | 0 | 0 | 0
| Kosten totaal (nominaal) | Euro |  | -92199.0802 | -94043.0618 | -95923.923 | -97842.4015 | -99799.2495 | -101795.2345 | -103831.1392 | -105907.762 | -108025.9172 | -110186.4356 | -112390.1643 | -114637.9676 | 0 | 0 | 0 | 0 | 0 | 0 | 0 | 0 | 0 | 0 | 0 | 0 | 0 | 0 | 0 | 0 | 0 | 0 | 0 | 0 | 0 | 0 | 0 | 0 | 0 | 0 | 0 | 0
| Bruto inkomen (nominaal) | Euro |  | -92199.0802 | -94043.0618 | -95923.923 | -97842.4015 | -99799.2495 | -101795.2345 | -103831.1392 | -105907.762 | -108025.9172 | -110186.4356 | -112390.1643 | -114637.9676 | 0 | 0 | 0 | 0 | 0 | 0 | 0 | 0 | 0 | 0 | 0 | 0 | 0 | 0 | 0 | 0 | 0 | 0 | 0 | 0 | 0 | 0 | 0 | 0 | 0 | 0 | 0 | 0
AFSCHRIJVING EN SCHULDEN
| Afschrijving | Euro |  | -91581.615 | -91581.615 | -91581.615 | -91581.615 | -91581.615 | -91581.615 | -91581.615 | -91581.615 | -91581.615 | -91581.615 | -91581.615 | -91581.615 | 0 | 0 | 0 | 0 | 0 | 0 | 0 | 0 | 0 | 0 | 0 | 0 | 0 | 0 | 0 | 0 | 0 | 0 | 0 | 0 | 0 | 0 | 0 | 0 | 0 | 0 | 0 | 0
| Rente | Euro |  | -48080.3479 | -45271.6276 | -42287.3622 | -39116.5803 | -35747.6246 | -32168.1091 | -28364.8738 | -24323.9364 | -20030.4404 | -15468.6009 | -10621.6464 | -5471.7572 | 0 | 0 | 0 | 0 | 0 | 0 | 0 | 0 | 0 | 0 | 0 | 0 | 0 | 0 | 0 | 0 | 0 | 0 | 0 | 0 | 0 | 0 | 0 | 0 | 0 | 0 | 0 | 0
| Aflossing | Euro |  | -44939.5249 | -47748.2452 | -50732.5105 | -53903.2924 | -57272.2482 | -60851.7637 | -64654.9989 | -68695.9363 | -72989.4323 | -77551.2719 | -82398.2264 | -87548.1155 | 0 | 0 | 0 | 0 | 0 | 0 | 0 | 0 | 0 | 0 | 0 | 0 | 0 | 0 | 0 | 0 | 0 | 0 | 0 | 0 | 0 | 0 | 0 | 0 | 0 | 0 | 0 | 0
| Totale lasten lening | Euro |  | -93019.8727 | -93019.8727 | -93019.8727 | -93019.8727 | -93019.8727 | -93019.8727 | -93019.8727 | -93019.8727 | -93019.8727 | -93019.8727 | -93019.8727 | -93019.8727 | 0 | 0 | 0 | 0 | 0 | 0 | 0 | 0 | 0 | 0 | 0 | 0 | 0 | 0 | 0 | 0 | 0 | 0 | 0 | 0 | 0 | 0 | 0 | 0 | 0 | 0 | 0 | 0
BELASTING
| Belastbaar inkomen | Euro |  | -231861.0431 | -230896.3044 | -229792.9003 | -228540.5968 | -227128.4891 | -225544.9586 | -223777.628 | -221813.3134 | -219637.9726 | -217236.6514 | -214593.4256 | -211691.3398 | 0 | 0 | 0 | 0 | 0 | 0 | 0 | 0 | 0 | 0 | 0 | 0 | 0 | 0 | 0 | 0 | 0 | 0 | 0 | 0 | 0 | 0 | 0 | 0 | 0 | 0 | 0 | 0
| Belasting bedrag | Euro |  | 59820.1491 | 59571.2465 | 59286.5683 | 58963.474 | 58599.1502 | 58190.5993 | 57734.628 | 57227.8349 | 56666.5969 | 56047.0561 | 55365.1038 | 54616.3657 | 0 | 0 | 0 | 0 | 0 | 0 | 0 | 0 | 0 | 0 | 0 | 0 | 0 | 0 | 0 | 0 | 0 | 0 | 0 | 0 | 0 | 0 | 0 | 0 | 0 | 0 | 0 | 0
CASHFLOWS
| Netto inkomen na belasting | Euro |  | -125398.8038 | -127491.688 | -129657.2275 | -131898.8002 | -134219.9721 | -136624.5079 | -139116.3839 | -141699.7998 | -144379.193 | -147159.2522 | -150044.9332 | -153041.4746 | 0 | 0 | 0 | 0 | 0 | 0 | 0 | 0 | 0 | 0 | 0 | 0 | 0 | 0 | 0 | 0 | 0 | 0 | 0 | 0 | 0 | 0 | 0 | 0 | 0 | 0 | 0 | 0
| Project cashflow | Euro | -1098979.38 | -32378.9311 | -34471.8153 | -36637.3547 | -38878.9275 | -41200.0993 | -43604.6352 | -46096.5112 | -48679.9271 | -51359.3203 | -54139.3795 | -57025.0605 | -60021.6019 | 0 | 0 | 0 | 0 | 0 | 0 | 0 | 0 | 0 | 0 | 0 | 0 | 0 | 0 | 0 | 0 | 0 | 0 | 0 | 0 | 0 | 0 | 0 | 0 | 0 | 0 | 0 | 0
| Equity cashflow | Euro | -329693.814 | -125398.8038 | -127491.688 | -129657.2275 | -131898.8002 | -134219.9721 | -136624.5079 | -139116.3839 | -141699.7998 | -144379.193 | -147159.2522 | -150044.9332 | -153041.4746 | 0 | 0 | 0 | 0 | 0 | 0 | 0 | 0 | 0 | 0 | 0 | 0 | 0 | 0 | 0 | 0 | 0 | 0 | 0 | 0 | 0 | 0 | 0 | 0 | 0 | 0 | 0 | 0
| Subsidiebasis: afzet | kWh |  | 1057779 | 1057779 | 1057779 | 1057779 | 1057779 | 1057779 | 1057779 | 1057779 | 1057779 | 1057779 | 1057779 | 1057779 | 0 | 0 | 0 | 0 | 0 | 0 | 0 | 0 | 0 | 0 | 0 | 0 | 0 | 0 | 0 | 0 | 0 | 0 | 0 | 0 | 0 | 0 | 0 | 0 | 0 | 0 | 0 | 0
| Terug te verdienen investering | Euro | 1098979.38 | 977670.0614 | 855396.004 | 732018.5426 | 607388.7777 | 481346.9051 | 353721.5019 | 224328.7683 | 92971.7199 | -40560.6692 | -176494.3795 | -315071.3155 | -456550.3375 | -456550.3375 | -456550.3375 | -456550.3375 | -456550.3375 | -456550.3375 | -456550.3375 | -456550.3375 | -456550.3375 | -456550.3375 | -456550.3375 | -456550.3375 | -456550.3375 | -456550.3375 | -456550.3375 | -456550.3375 | -456550.3375 | -456550.3375 | -456550.3375 | -456550.3375 | -456550.3375 | -456550.3375 | -456550.3375 | -456550.3375 | -456550.3375 | -456550.3375 | -456550.3375 | -456550.3375 | -456550.3375
| DSCR |  | 1: 1.7386; 2: 1.7161; 3: 1.6928; 4: 1.6687; 5: 1.6437; 6: 1.6179; 7: 1.5911; 8: 1.5633; 9: 1.5345; 10: 1.5046; 11: 1.4736; 12: 1.4414
| Projectparameters | Waarde | 0: Eenheid
| Verdisconteerde inkomsten | -745246.3576 | 0: euro
| Verdisconteerde afzet | 4346891.3257 | 0: kWh
| Totale investering | 1098979.38 | 0: Euro
| DSCR (gemiddeld) | 1.5988
| Vermogenskostenvergoeding (WACC nominaal/reëel) | 7.6% / 5.5%
| Projectrendement (IRR) | n.v.t.
| Rendement op eigen vermogen (IRR) | n.v.t.
| Aandeel lening | 769285.566 | 0: Euro
| Aandeel eigen vermogen | 329693.814 | 0: Euro
| Warmtekrachtverhouding | 0.69 | 0: W:E
| Samengesteld aantal vollasturen | 5078.1517 | 0: uur/jaar
| Terugverdientijd (inclusief SDE++-subsidie) | tussen 8 en 9 jaar | bar: 0
| Subsidieparameters | Waarde | 0: Eenheid
| Bodemprijs of basisprijs | 0.077858 | 0: Euro/kWh
| Bodemprijs of basisprijs (netlevering/niet-netlevering) | 0.0779 | 0: Euro/kWh
| Bodemprijs of basisprijs netlevering | n.v.t. | 0: Euro/kWh
| Bodemprijs of basisprijs niet-netlevering | n.v.t. | 0: Euro/kWh
| Langetermijnprijs | 0.10415 | 0: Euro/kWh
| Langetermijnprijs netlevering | n.v.t. | 0: Euro/kWh
| Langetermijnprijs niet-netlevering | n.v.t. | 0: Euro/kWh
| Voorlopig correctiebedrag 2024 | 0.14959 | 0: Euro/kWh
| Voorlopig correctiebedrag 2024 (netlevering/niet-netlevering) | 0.1496 | 0: Euro/kWh
| Voorlopig correctiebedrag 2024 netlevering | n.v.t. | 0: Euro/kWh
| Voorlopig correctiebedrag 2024 niet-netlevering | n.v.t. | 0: Euro/kWh
| Voorlopige GvO-waarde 2024 | 0 | 0: Euro/kWh
| Voorlopige GvO-waarde 2024 (netlevering/niet-netlevering) | 0 | 0: Euro/kWh
| Voorlopige GvO-waarde 2024 netlevering | 0 | 0: Euro/kWh
| Voorlopige GvO-waarde 2024 niet-netlevering | 0 | 0: Euro/kWh
| Voorlopige HBE-waarde 2024 netlevering | 0 | 0: Euro/kWh
| Voorlopige waarde ETS-correctie | 0.0075715 | 0: Euro/kWh
| Langetermijnwaarde ETS-correctie | 0.012599 | 0: Euro/kWh
| Conversiefactoren | Waarde | 0: Eenheid
| Verbrandingswaarde methaan (onderwaarde) | 35.8 | 0: MJ/Nm3
| Verbrandingswaarde hernieuwbaar gas (onderwaarde) | 31.65 | 0: MJ/Nm3
| Verbrandingswaarde hernieuwbaar gas (bovenwaarde) | 35.17 | 0: MJ/Nm3
| kWh naar MJ | 3.6 | 0: MJ/kWh

## 93
Berekening basisbedragen: Eindadvies SDE++ 2024
Monomestvergisting 110-450 kW, warmte
| BASISBEDRAG en SUBSIDIE-INTENSITEIT | Waarde | Eenheid | Toelichting
| Basisbedrag | 0.1765 | Euro/kWh | Het basisbedrag is een maat voor de productiekosten. Deze waarde kan berekend worden als alleen deze worksheet geopend is.
| Subsidie-intensiteit | 140 | Euro/t CO2 | De subsidie-intensiteit is de maat die in de rangschikking gebruikt wordt. Om deze waarde te berekenen dient ook de worksheet 'Correcties' geopend te zijn.
| Productie-eenheid | kWh |  | De SDE++ kent twee rekeneenheden waarover subsidie kan worden uitgekeerd: kWh voor energiecategorieën en t CO2 voor CCS- en CCU-categorieën.
| Vermogenseenheid | kW
| Domein | Lagetemperatuurwarmte |  | Het corresponderende domein bij deze categorie geeft aan binnen welk 'hekje' de subsidiecategorie valt.
| CORRECTIEMETHODES | Waarde | Typering | Toelichting
| Berekeningswijze correctiebedrag methode-ID | 16 | Warmte, middelgroot | (TTF[LHV] + EB3 ) / 90%
| Berekeningswijze ETS-correctie-ID | 2 | Warmte 100% ETS-correctie | ETS_max_warmte
| Berekeningswijze correctiebedrag methode-ID netlevering |  |  | Enkel relevant voor zon-pv.
| Berekeningswijze correctiebedrag methode-ID niet-netlevering |  |  | Enkel relevant voor zon-pv.
| Netlevering deel |  |  | Enkel relevant voor zon-pv. Aandeel van de productie dat aan het net wordt geleverd.
| Niet-netlevering deel |  |  | Enkel relevant voor zon-pv. Aandeel eigen gebruik.
| SYSTEEMGROOTTE | Waarde | Eenheid | Toelichting
| Inputvermogen | 270 | kW
| Seasonal Performance Factor (SPF) |  |  | Hier wordt de seizoensgemiddelde COP, of Seasonal performance factor, mee bedoeld voor het hele systeem.
| Gaat het om een installatie voor hernieuwbaar gas? | Nee |  | Alleen 'Ja' invullen als de installatie gas van aardgaskwaliteit produceert.
| Methaangehalte hernieuwbaar gas voor gaszuivering | 58% |  | Het percentage methaan in het biogas, dat nog niet tot aardgaskwaliteit is opgewaardeerd.
| Vermogen hernieuwbaargasproductie (voor zuivering) | 0 | Nm3/uur
| Outputvermogen (thermisch of hernieuwbaar gas) | 243 | kW | Dit veld alleen invullen bij productie van warmte (al dan niet in WKK-variant) of hernieuwbaar gas van aardgaskwaleit
| Outputvermogen (hernieuwbaar gas) | 0 | Nm3/uur
| Outputvermogen (elektrisch of overig) |  | kW | Dit veld invullen als de installatie elektriciteit produceert (al dan niet in WKK-variant), of iets anders dan warmte of gas van aardgaskwaliteit produceert.
| Vollasturen levering (thermisch of hernieuwbaar gas) | 8000 | uur/jaar | Bij een installatie voor gecombineerde opwekking, wordt de bedrijfstijd genomen als maximum van de vollasturen warmte en vollasturen elektriciteit.
| Vollasturen levering (elektrisch of overig) |  | uur/jaar | Bij een installatie voor gecombineerde opwekking, wordt de bedrijfstijd genomen als maximum van de vollasturen warmte en vollasturen elektriciteit.
| ENERGETISCH RENDEMENT | Waarde | Eenheid | Toelichting
| Max. elektrisch rendement | 0%
| Elektrisch rendement | 0%
| Thermisch rendement of rendement gasproductie | 90%
| Elektriciteitsderving bij warmtelevering |  | elektriciteit : warmte | Enkel invullen als de installatie een WKK-installatie is waarbij warmtelevering ten koste gaat van de elektriciteitsproductie.
| KOSTEN | Waarde | Eenheid | Toelichting
| Investeringskosten input gebaseerd | 4266 | Euro/kW | De investeringskosten 'input gebaseerd' worden opgeteld bij de investeringskosten 'output gebaseerd'. Pas op voor onbedoelde dubbeltelling.
| Investeringskosten output gebaseerd |  | Euro/kW | De investeringskosten 'input gebaseerd' worden opgeteld bij de investeringskosten 'output gebaseerd'. Pas op voor onbedoelde dubbeltelling.
| Totale investeringskosten | 1.1599 | Euro (miljoen)
| Vaste operationele kosten input gebaseerd | 243 | Euro/kW/jaar | De operationele kosten 'input gebaseerd' worden opgeteld bij de investeringskosten 'output gebaseerd'. Pas op voor onbedoelde dubbeltelling.
| Vaste operationele kosten output gebaseerd |  | Euro/kW/jaar | De operationele kosten 'input gebaseerd' worden opgeteld bij de investeringskosten 'output gebaseerd'. Pas op voor onbedoelde dubbeltelling.
| Totale jaarlijkse vaste operationele kosten | 65.61 | Euro (duizend) | Deze waarde wordt ter illustratie getoond.
| Kosten elektriciteit-input | 0.0217 | Euro/kWh | Het betreft de inkoopkosten voor elektriciteit
| Kosten gas-input |  | Euro/kWh | Het betreft de inkoopkosten voor gas
| Kosten warmte-input |  | Euro/kWh | Het betreft de inkoopkosten voor warmte
| Overige variabele operationele kosten | 0.011 | Euro/kWh
| Totale variabele operationele kosten | 0.0327 | Euro/kWh
| ENERGIEGEBRUIK | Waarde | Eenheid | Toelichting
| Energie-inhoud brandstof | 0.57 | GJ/ton
| Biomassadoorzet | 13642.1053 | ton/jaar
| Netto brandstofprijs | 2.2 | Euro/ton | Hier wordt de brandstofprijs aan de poort bedoeld, inclusief eventuele risico-opslag.
| Relatief elektriciteitsgebruik | 0.13 | kWh/kWh
| Elektriciteitsgebruik | 252.72 | MWh/jaar
| Relatief warmtegebruik |  | kWh/kWh
| Warmtegebruik | 0 | MWh/jaar
| Relatief aardgasgebruik |  | kWh/kWh
| Aardgasgebruik | 0 | MWh/jaar
| EMISSIEFACTOREN | Waarde | Eenheid | Toelichting
| Emissiefactor van warmteproductie per eenheid | 0.225 | kg CO2/kWh
| Emissiefactor van elektriciteitsproductie of overig per eenheid |  | kg CO2/kWh
| Emissiefactor van gasproductie per eenheid |  | kg CO2/kWh
| Emissiefactor gebruik van biomassa | -54 | kg CO2/ton | De waarde die hier getoond wordt, is afhankelijk aan de uitgangspunten in de adviesvraag.
| Emissiefactor gebruik van warmte |  | kg CO2/kWh
| Emissiefactor gebruik van elektriciteit | 0.13 | kg CO2/kWh
| Emissiefactor gebruik van gas |  | kg CO2/kWh
| Vermeden emissies | 0.587 | kg CO2/kWh
| TERMIJNEN | Waarde | Eenheid | Toelichting
| Economische levensduur | 12 | jaar | Deze waarde wordt gebruikt om eventuele inkomsten van het project na subsidieperiode te berekenen.
| Termijn lening | 12 | jaar
| Afschrijvingstermijn | 12 | jaar
| Beleidsperiode | 12 | jaar
| Totale operationale periode |  | jaar | Deze waarde wordt gebruikt om de vermeden emissies gedurende de hele operationele periode van de installatie te berekenen.
| PARAMETERS NA SUBSIDIEPERIODE | Waarde | Eenheid | Toelichting
| Elektriciteitsprijs na subsidieperiode |  | Euro/kWh | Deze prijs is inclusief de profiel- en onbalansfactor.
| Vollasturen na subsidieperiode elektriciteit of overige |  | uur/jaar
| Prijs warmte of hernieuwbaar gas na subsidieperiode |  | Euro/kWh
| Vollasturen na subsidieperiode warmte of hernieuwbaar gas |  | uur/jaar
| Totaal geproduceerde eenheden subsidieperiode | 23328000 | kWh
| Totale geproduceerde eenheden bedrijfsperiode | 23328000 | kWh
| Verrekeningsfactor bespaarde emissies | 1
| FINANCIËLE PARAMETERS | Waarde | Eenheid | Toelichting
| Inflatie | 2%
| Rendement op vreemd vermogen | 6.25%
| Rendement op eigen vermogen | 14.5%
| Percentage vreemd vermogen in investering | 70%
| Percentage eigen vermogen in investering | 30%
| Vennootschapsbelasting | 25.8%
| INVESTERINGSSUBSIDIES | Waarde | Eenheid | Toelichting
| Investeringssubsidie t.g.v. vreemd vermogen |  | Euro
| Investeringssubsidie t.g.v. eigen vermogen (NCW) |  | Euro
| ONREGELMATIGE CASHFLOWS | Jaar | Reële waarde | Toelichting
Voer in cel kolom C het jaar in waarin de onregelmatige cashflow plaatsvindt en in kolom D97 de reële kosten (als negatieve waarde) in dat specifieke jaar.
De waarde als reële kosten is gedefinieerd in euro van het jaar 2024.
| Afsluitprovisie als percentage van lening | 0 | 1% | Deze afsluitprovisie wordt verrekend in de totale investeringskosten en is gedefinieerd als percentage van de lening.
| SUBSIDIE-INKOMSTEN (niet invullen voor basisbedragberekening) |  | Eenheid | 2024 | 2025 | 2026 | 2027 | 2028 | 2029 | 2030 | 2031 | 2032 | 2033 | 2034 | 2035 | 2036 | 2037 | 2038 | 2039 | 2040 | 2041 | 2042 | 2043 | 2044 | 2045 | 2046 | 2047 | 2048 | 2049 | 2050 | 2051 | 2052 | 2053 | 2054 | 2055 | 2056 | 2057 | 2058 | 2059 | 2060 | 2061 | 2062 | 2063
| Basisbedrag (deze cellen kunnen gebruikt worden om de inkomsten toe te voegen) |  | Euro/kWh |  | 0 | 0 | 0 | 0 | 0 | 0 | 0 | 0 | 0 | 0 | 0 | 0 | 0 | 0 | 0 | 0 | 0 | 0 | 0 | 0 | 0 | 0 | 0 | 0 | 0 | 0 | 0 | 0 | 0 | 0 | 0 | 0 | 0 | 0 | 0 | 0 | 0 | 0 | 0
| Correctiebedrag (deze cellen kunnen gebruikt worden om de inkomsten toe te voegen) |  | Euro/kWh |  | 0 | 0 | 0 | 0 | 0 | 0 | 0 | 0 | 0 | 0 | 0 | 0 | 0 | 0 | 0 | 0 | 0 | 0 | 0 | 0 | 0 | 0 | 0 | 0 | 0 | 0 | 0 | 0 | 0 | 0 | 0 | 0 | 0 | 0 | 0 | 0 | 0 | 0 | 0
| Inflator |  | index | 1 | 1.02 | 1.0404 | 1.0612 | 1.0824 | 1.1041 | 1.1262 | 1.1487 | 1.1717 | 1.1951 | 1.219 | 1.2434 | 1.2682 | 1.2936 | 1.3195 | 1.3459 | 1.3728 | 1.4002 | 1.4282 | 1.4568 | 1.4859 | 1.5157 | 1.546 | 1.5769 | 1.6084 | 1.6406 | 1.6734 | 1.7069 | 1.741 | 1.7758 | 1.8114 | 1.8476 | 1.8845 | 1.9222 | 1.9607 | 1.9999 | 2.0399 | 2.0807 | 2.1223 | 2.1647
Tabel: Nominale kasstroom (positieve bedragen = gunstig voor de producent)
| INITIELE INVESTERING |  | 0 | 1 | 2 | 3 | 4 | 5 | 6 | 7 | 8 | 9 | 10 | 11 | 12 | 13 | 14 | 15 | 16 | 17 | 18 | 19 | 20 | 21 | 22 | 23 | 24 | 25 | 26 | 27 | 28 | 29 | 30 | 31 | 32 | 33 | 34 | 35 | 36 | 37 | 38 | 39 | 40
| Investering | Euro | 0: -1159882.74
AFZET
| Afzet elektriciteit of overige | kWh |  | 0 | 0 | 0 | 0 | 0 | 0 | 0 | 0 | 0 | 0 | 0 | 0 | 0 | 0 | 0 | 0 | 0 | 0 | 0 | 0 | 0 | 0 | 0 | 0 | 0 | 0 | 0 | 0 | 0 | 0 | 0 | 0 | 0 | 0 | 0 | 0 | 0 | 0 | 0 | 0
| Afzet warmte | kWh |  | 1944000 | 1944000 | 1944000 | 1944000 | 1944000 | 1944000 | 1944000 | 1944000 | 1944000 | 1944000 | 1944000 | 1944000 | 0 | 0 | 0 | 0 | 0 | 0 | 0 | 0 | 0 | 0 | 0 | 0 | 0 | 0 | 0 | 0 | 0 | 0 | 0 | 0 | 0 | 0 | 0 | 0 | 0 | 0 | 0 | 0
| Afzet hernieuwbaar gas | kWh (HHV) |  | 0 | 0 | 0 | 0 | 0 | 0 | 0 | 0 | 0 | 0 | 0 | 0 | 0 | 0 | 0 | 0 | 0 | 0 | 0 | 0 | 0 | 0 | 0 | 0 | 0 | 0 | 0 | 0 | 0 | 0 | 0 | 0 | 0 | 0 | 0 | 0 | 0 | 0 | 0 | 0
| Afzet | kWh |  | 1944000 | 1944000 | 1944000 | 1944000 | 1944000 | 1944000 | 1944000 | 1944000 | 1944000 | 1944000 | 1944000 | 1944000 | 0 | 0 | 0 | 0 | 0 | 0 | 0 | 0 | 0 | 0 | 0 | 0 | 0 | 0 | 0 | 0 | 0 | 0 | 0 | 0 | 0 | 0 | 0 | 0 | 0 | 0 | 0 | 0
KOSTEN EN INKOMSTEN
| Operationele kosten | Euro |  | -129178.8 | -131762.376 | -134397.6235 | -137085.576 | -139827.2875 | -142623.8333 | -145476.3099 | -148385.8361 | -151353.5528 | -154380.6239 | -157468.2364 | -160617.6011 | 0 | 0 | 0 | 0 | 0 | 0 | 0 | 0 | 0 | 0 | 0 | 0 | 0 | 0 | 0 | 0 | 0 | 0 | 0 | 0 | 0 | 0 | 0 | 0 | 0 | 0 | 0 | 0
| Brandstofkosten (biomassa) | Euro |  | -30012.6316 | -30612.8842 | -31225.1419 | -31849.6447 | -32486.6376 | -33136.3704 | -33799.0978 | -34475.0797 | -35164.5813 | -35867.873 | -36585.2304 | -37316.935 | 0 | 0 | 0 | 0 | 0 | 0 | 0 | 0 | 0 | 0 | 0 | 0 | 0 | 0 | 0 | 0 | 0 | 0 | 0 | 0 | 0 | 0 | 0 | 0 | 0 | 0 | 0 | 0
| Marktwaarde elektriciteit na einde beleidsperiode | Euro/kWh |  | 0 | 0 | 0 | 0 | 0 | 0 | 0 | 0 | 0 | 0 | 0 | 0 | 0 | 0 | 0 | 0 | 0 | 0 | 0 | 0 | 0 | 0 | 0 | 0 | 0 | 0 | 0 | 0 | 0 | 0 | 0 | 0 | 0 | 0 | 0 | 0 | 0 | 0 | 0 | 0
| Marktwaarde warmte of hernieuwbaar gas na einde beleidsperiode | Euro/kWh |  | 0 | 0 | 0 | 0 | 0 | 0 | 0 | 0 | 0 | 0 | 0 | 0 | 0 | 0 | 0 | 0 | 0 | 0 | 0 | 0 | 0 | 0 | 0 | 0 | 0 | 0 | 0 | 0 | 0 | 0 | 0 | 0 | 0 | 0 | 0 | 0 | 0 | 0 | 0 | 0
| Correctiebedrag | Euro/kWh |  | 0 | 0 | 0 | 0 | 0 | 0 | 0 | 0 | 0 | 0 | 0 | 0 | 0 | 0 | 0 | 0 | 0 | 0 | 0 | 0 | 0 | 0 | 0 | 0 | 0 | 0 | 0 | 0 | 0 | 0 | 0 | 0 | 0 | 0 | 0 | 0 | 0 | 0 | 0 | 0
| Basisbedrag | Euro/kWh |  | 0 | 0 | 0 | 0 | 0 | 0 | 0 | 0 | 0 | 0 | 0 | 0 | 0 | 0 | 0 | 0 | 0 | 0 | 0 | 0 | 0 | 0 | 0 | 0 | 0 | 0 | 0 | 0 | 0 | 0 | 0 | 0 | 0 | 0 | 0 | 0 | 0 | 0 | 0 | 0
| SDE-vergoeding | Euro |  | 0 | 0 | 0 | 0 | 0 | 0 | 0 | 0 | 0 | 0 | 0 | 0 | 0 | 0 | 0 | 0 | 0 | 0 | 0 | 0 | 0 | 0 | 0 | 0 | 0 | 0 | 0 | 0 | 0 | 0 | 0 | 0 | 0 | 0 | 0 | 0 | 0 | 0 | 0 | 0
| Marktinkomsten na einde beleidsperiode | Euro |  | 0 | 0 | 0 | 0 | 0 | 0 | 0 | 0 | 0 | 0 | 0 | 0 | 0 | 0 | 0 | 0 | 0 | 0 | 0 | 0 | 0 | 0 | 0 | 0 | 0 | 0 | 0 | 0 | 0 | 0 | 0 | 0 | 0 | 0 | 0 | 0 | 0 | 0 | 0 | 0
| Marktinkomsten gedurende beleidsperiode | Euro |  | 0 | 0 | 0 | 0 | 0 | 0 | 0 | 0 | 0 | 0 | 0 | 0 | 0 | 0 | 0 | 0 | 0 | 0 | 0 | 0 | 0 | 0 | 0 | 0 | 0 | 0 | 0 | 0 | 0 | 0 | 0 | 0 | 0 | 0 | 0 | 0 | 0 | 0 | 0 | 0
TOTALE KOSTEN EN INKOMSTEN
| Inkomen totaal (nominaal) | Euro |  | 0 | 0 | 0 | 0 | 0 | 0 | 0 | 0 | 0 | 0 | 0 | 0 | 0 | 0 | 0 | 0 | 0 | 0 | 0 | 0 | 0 | 0 | 0 | 0 | 0 | 0 | 0 | 0 | 0 | 0 | 0 | 0 | 0 | 0 | 0 | 0 | 0 | 0 | 0 | 0
| Kosten totaal (nominaal) | Euro |  | -159191.4316 | -162375.2602 | -165622.7654 | -168935.2207 | -172313.9251 | -175760.2036 | -179275.4077 | -182860.9159 | -186518.1342 | -190248.4969 | -194053.4668 | -197934.5361 | 0 | 0 | 0 | 0 | 0 | 0 | 0 | 0 | 0 | 0 | 0 | 0 | 0 | 0 | 0 | 0 | 0 | 0 | 0 | 0 | 0 | 0 | 0 | 0 | 0 | 0 | 0 | 0
| Bruto inkomen (nominaal) | Euro |  | -159191.4316 | -162375.2602 | -165622.7654 | -168935.2207 | -172313.9251 | -175760.2036 | -179275.4077 | -182860.9159 | -186518.1342 | -190248.4969 | -194053.4668 | -197934.5361 | 0 | 0 | 0 | 0 | 0 | 0 | 0 | 0 | 0 | 0 | 0 | 0 | 0 | 0 | 0 | 0 | 0 | 0 | 0 | 0 | 0 | 0 | 0 | 0 | 0 | 0 | 0 | 0
AFSCHRIJVING EN SCHULDEN
| Afschrijving | Euro |  | -96656.895 | -96656.895 | -96656.895 | -96656.895 | -96656.895 | -96656.895 | -96656.895 | -96656.895 | -96656.895 | -96656.895 | -96656.895 | -96656.895 | 0 | 0 | 0 | 0 | 0 | 0 | 0 | 0 | 0 | 0 | 0 | 0 | 0 | 0 | 0 | 0 | 0 | 0 | 0 | 0 | 0 | 0 | 0 | 0 | 0 | 0 | 0 | 0
| Rente | Euro |  | -50744.8699 | -47780.4956 | -44630.8479 | -41284.3473 | -37728.6904 | -33950.8049 | -29936.8015 | -25671.923 | -21140.4895 | -16325.8415 | -11210.2779 | -5774.9917 | 0 | 0 | 0 | 0 | 0 | 0 | 0 | 0 | 0 | 0 | 0 | 0 | 0 | 0 | 0 | 0 | 0 | 0 | 0 | 0 | 0 | 0 | 0 | 0 | 0 | 0 | 0 | 0
| Aflossing | Euro |  | -47429.9884 | -50394.3627 | -53544.0103 | -56890.511 | -60446.1679 | -64224.0534 | -68238.0567 | -72502.9353 | -77034.3687 | -81849.0168 | -86964.5803 | -92399.8666 | 0 | 0 | 0 | 0 | 0 | 0 | 0 | 0 | 0 | 0 | 0 | 0 | 0 | 0 | 0 | 0 | 0 | 0 | 0 | 0 | 0 | 0 | 0 | 0 | 0 | 0 | 0 | 0
| Totale lasten lening | Euro |  | -98174.8583 | -98174.8583 | -98174.8583 | -98174.8583 | -98174.8583 | -98174.8583 | -98174.8583 | -98174.8583 | -98174.8583 | -98174.8583 | -98174.8583 | -98174.8583 | 0 | 0 | 0 | 0 | 0 | 0 | 0 | 0 | 0 | 0 | 0 | 0 | 0 | 0 | 0 | 0 | 0 | 0 | 0 | 0 | 0 | 0 | 0 | 0 | 0 | 0 | 0 | 0
BELASTING
| Belastbaar inkomen | Euro |  | -306593.1965 | -306812.6508 | -306910.5084 | -306876.463 | -306699.5105 | -306367.9035 | -305869.1042 | -305189.7338 | -304315.5187 | -303231.2333 | -301920.6397 | -300366.4228 | 0 | 0 | 0 | 0 | 0 | 0 | 0 | 0 | 0 | 0 | 0 | 0 | 0 | 0 | 0 | 0 | 0 | 0 | 0 | 0 | 0 | 0 | 0 | 0 | 0 | 0 | 0 | 0
| Belasting bedrag | Euro |  | 79101.0447 | 79157.6639 | 79182.9112 | 79174.1275 | 79128.4737 | 79042.9191 | 78914.2289 | 78738.9513 | 78513.4038 | 78233.6582 | 77895.5251 | 77494.5371 | 0 | 0 | 0 | 0 | 0 | 0 | 0 | 0 | 0 | 0 | 0 | 0 | 0 | 0 | 0 | 0 | 0 | 0 | 0 | 0 | 0 | 0 | 0 | 0 | 0 | 0 | 0 | 0
CASHFLOWS
| Netto inkomen na belasting | Euro |  | -178265.2451 | -181392.4546 | -184614.7125 | -187935.9515 | -191360.3097 | -194892.1428 | -198536.0371 | -202296.8228 | -206179.5886 | -210189.6969 | -214332.8 | -218614.8573 | 0 | 0 | 0 | 0 | 0 | 0 | 0 | 0 | 0 | 0 | 0 | 0 | 0 | 0 | 0 | 0 | 0 | 0 | 0 | 0 | 0 | 0 | 0 | 0 | 0 | 0 | 0 | 0
| Project cashflow | Euro | -1159882.74 | -80090.3869 | -83217.5963 | -86439.8543 | -89761.0933 | -93185.4514 | -96717.2845 | -100361.1788 | -104121.9645 | -108004.7304 | -112014.8387 | -116157.9418 | -120439.9991 | 0 | 0 | 0 | 0 | 0 | 0 | 0 | 0 | 0 | 0 | 0 | 0 | 0 | 0 | 0 | 0 | 0 | 0 | 0 | 0 | 0 | 0 | 0 | 0 | 0 | 0 | 0 | 0
| Equity cashflow | Euro | -347964.822 | -178265.2451 | -181392.4546 | -184614.7125 | -187935.9515 | -191360.3097 | -194892.1428 | -198536.0371 | -202296.8228 | -206179.5886 | -210189.6969 | -214332.8 | -218614.8573 | 0 | 0 | 0 | 0 | 0 | 0 | 0 | 0 | 0 | 0 | 0 | 0 | 0 | 0 | 0 | 0 | 0 | 0 | 0 | 0 | 0 | 0 | 0 | 0 | 0 | 0 | 0 | 0
| Subsidiebasis: afzet | kWh |  | 1944000 | 1944000 | 1944000 | 1944000 | 1944000 | 1944000 | 1944000 | 1944000 | 1944000 | 1944000 | 1944000 | 1944000 | 0 | 0 | 0 | 0 | 0 | 0 | 0 | 0 | 0 | 0 | 0 | 0 | 0 | 0 | 0 | 0 | 0 | 0 | 0 | 0 | 0 | 0 | 0 | 0 | 0 | 0 | 0 | 0
| Terug te verdienen investering | Euro | 1159882.74 | 1026703.0415 | 893742.7973 | 760880.4106 | 627983.9786 | 494910.5941 | 361505.6026 | 227601.8119 | 93018.6507 | -42438.7256 | -178980.3872 | -316832.6425 | -456239.1147 | -456239.1147 | -456239.1147 | -456239.1147 | -456239.1147 | -456239.1147 | -456239.1147 | -456239.1147 | -456239.1147 | -456239.1147 | -456239.1147 | -456239.1147 | -456239.1147 | -456239.1147 | -456239.1147 | -456239.1147 | -456239.1147 | -456239.1147 | -456239.1147 | -456239.1147 | -456239.1147 | -456239.1147 | -456239.1147 | -456239.1147 | -456239.1147 | -456239.1147 | -456239.1147 | -456239.1147 | -456239.1147
| DSCR |  | 1: 1.7775; 2: 1.7456; 3: 1.7128; 4: 1.679; 5: 1.6441; 6: 1.6081; 7: 1.571; 8: 1.5327; 9: 1.4931; 10: 1.4523; 11: 1.4101; 12: 1.3665
| Projectparameters | Waarde | 0: Eenheid
| Verdisconteerde inkomsten | -1062134.3057 | 0: euro
| Verdisconteerde afzet | 7988773.399 | 0: kWh
| Totale investering | 1159882.74 | 0: Euro
| DSCR (gemiddeld) | 1.5827
| Vermogenskostenvergoeding (WACC nominaal/reëel) | 7.6% / 5.5%
| Projectrendement (IRR) | n.v.t.
| Rendement op eigen vermogen (IRR) | n.v.t.
| Aandeel lening | 811917.918 | 0: Euro
| Aandeel eigen vermogen | 347964.822 | 0: Euro
| Warmtekrachtverhouding | 0 | 0: W:E
| Samengesteld aantal vollasturen | 8000 | 0: uur/jaar
| Terugverdientijd (inclusief SDE++-subsidie) | tussen 8 en 9 jaar | bar: 0
| Subsidieparameters | Waarde | 0: Eenheid
| Bodemprijs of basisprijs | 0.044497 | 0: Euro/kWh
| Bodemprijs of basisprijs (netlevering/niet-netlevering) | 0.0445 | 0: Euro/kWh
| Bodemprijs of basisprijs netlevering | n.v.t. | 0: Euro/kWh
| Bodemprijs of basisprijs niet-netlevering | n.v.t. | 0: Euro/kWh
| Langetermijnprijs | 0.063517 | 0: Euro/kWh
| Langetermijnprijs netlevering | n.v.t. | 0: Euro/kWh
| Langetermijnprijs niet-netlevering | n.v.t. | 0: Euro/kWh
| Voorlopig correctiebedrag 2024 | 0.095283 | 0: Euro/kWh
| Voorlopig correctiebedrag 2024 (netlevering/niet-netlevering) | 0.0953 | 0: Euro/kWh
| Voorlopig correctiebedrag 2024 netlevering | n.v.t. | 0: Euro/kWh
| Voorlopig correctiebedrag 2024 niet-netlevering | n.v.t. | 0: Euro/kWh
| Voorlopige GvO-waarde 2024 | 0 | 0: Euro/kWh
| Voorlopige GvO-waarde 2024 (netlevering/niet-netlevering) | 0 | 0: Euro/kWh
| Voorlopige GvO-waarde 2024 netlevering | 0 | 0: Euro/kWh
| Voorlopige GvO-waarde 2024 niet-netlevering | 0 | 0: Euro/kWh
| Voorlopige HBE-waarde 2024 netlevering | 0 | 0: Euro/kWh
| Voorlopige waarde ETS-correctie | 0.018545 | 0: Euro/kWh
| Langetermijnwaarde ETS-correctie | 0.030857 | 0: Euro/kWh
| Conversiefactoren | Waarde | 0: Eenheid
| Verbrandingswaarde methaan (onderwaarde) | 35.8 | 0: MJ/Nm3
| Verbrandingswaarde hernieuwbaar gas (onderwaarde) | 31.65 | 0: MJ/Nm3
| Verbrandingswaarde hernieuwbaar gas (bovenwaarde) | 35.17 | 0: MJ/Nm3
| kWh naar MJ | 3.6 | 0: MJ/kWh

## 94
Berekening basisbedragen: Eindadvies SDE++ 2024
Monomestvergisting < 110 kW, hernieuwbaar gas
| BASISBEDRAG en SUBSIDIE-INTENSITEIT | Waarde | Eenheid | Toelichting
| Basisbedrag | 0.2187 | Euro/kWh | Het basisbedrag is een maat voor de productiekosten. Deze waarde kan berekend worden als alleen deze worksheet geopend is.
| Subsidie-intensiteit | 337 | Euro/t CO2 | De subsidie-intensiteit is de maat die in de rangschikking gebruikt wordt. Om deze waarde te berekenen dient ook de worksheet 'Correcties' geopend te zijn.
| Productie-eenheid | kWh |  | De SDE++ kent twee rekeneenheden waarover subsidie kan worden uitgekeerd: kWh voor energiecategorieën en t CO2 voor CCS- en CCU-categorieën.
| Vermogenseenheid | kW
| Domein | Moleculen |  | Het corresponderende domein bij deze categorie geeft aan binnen welk 'hekje' de subsidiecategorie valt.
| CORRECTIEMETHODES | Waarde | Typering | Toelichting
| Berekeningswijze correctiebedrag methode-ID | 13 | Hernieuwbaar gas HHV | TTF[HHV]
| Berekeningswijze ETS-correctie-ID | 0 | Geen ETS-correctie | 0
| Berekeningswijze correctiebedrag methode-ID netlevering |  |  | Enkel relevant voor zon-pv.
| Berekeningswijze correctiebedrag methode-ID niet-netlevering |  |  | Enkel relevant voor zon-pv.
| Netlevering deel |  |  | Enkel relevant voor zon-pv. Aandeel van de productie dat aan het net wordt geleverd.
| Niet-netlevering deel |  |  | Enkel relevant voor zon-pv. Aandeel eigen gebruik.
| SYSTEEMGROOTTE | Waarde | Eenheid | Toelichting
| Inputvermogen | 72 | kW
| Seasonal Performance Factor (SPF) |  |  | Hier wordt de seizoensgemiddelde COP, of Seasonal performance factor, mee bedoeld voor het hele systeem.
| Gaat het om een installatie voor hernieuwbaar gas? | Ja |  | Alleen 'Ja' invullen als de installatie gas van aardgaskwaliteit produceert.
| Methaangehalte hernieuwbaar gas voor gaszuivering | 58% |  | Het percentage methaan in het biogas, dat nog niet tot aardgaskwaliteit is opgewaardeerd.
| Vermogen hernieuwbaargasproductie (voor zuivering) | 12.4831 | Nm3/uur
| Outputvermogen (thermisch of hernieuwbaar gas) | 71.6 | kW | Dit veld alleen invullen bij productie van warmte (al dan niet in WKK-variant) of hernieuwbaar gas van aardgaskwaleit
| Outputvermogen (hernieuwbaar gas) | 8.1441 | Nm3/uur
| Outputvermogen (elektrisch of overig) |  | kW | Dit veld invullen als de installatie elektriciteit produceert (al dan niet in WKK-variant), of iets anders dan warmte of gas van aardgaskwaliteit produceert.
| Vollasturen levering (thermisch of hernieuwbaar gas) | 8000 | uur/jaar | Bij een installatie voor gecombineerde opwekking, wordt de bedrijfstijd genomen als maximum van de vollasturen warmte en vollasturen elektriciteit.
| Vollasturen levering (elektrisch of overig) |  | uur/jaar | Bij een installatie voor gecombineerde opwekking, wordt de bedrijfstijd genomen als maximum van de vollasturen warmte en vollasturen elektriciteit.
| ENERGETISCH RENDEMENT | Waarde | Eenheid | Toelichting
| Max. elektrisch rendement | 0%
| Elektrisch rendement | 0%
| Thermisch rendement of rendement gasproductie | 99.44%
| Elektriciteitsderving bij warmtelevering |  | elektriciteit : warmte | Enkel invullen als de installatie een WKK-installatie is waarbij warmtelevering ten koste gaat van de elektriciteitsproductie.
| KOSTEN | Waarde | Eenheid | Toelichting
| Investeringskosten input gebaseerd | 5419 | Euro/kW | De investeringskosten 'input gebaseerd' worden opgeteld bij de investeringskosten 'output gebaseerd'. Pas op voor onbedoelde dubbeltelling.
| Investeringskosten output gebaseerd |  | Euro/kW | De investeringskosten 'input gebaseerd' worden opgeteld bij de investeringskosten 'output gebaseerd'. Pas op voor onbedoelde dubbeltelling.
| Totale investeringskosten | 0.3929 | Euro (miljoen)
| Vaste operationele kosten input gebaseerd | 400 | Euro/kW/jaar | De operationele kosten 'input gebaseerd' worden opgeteld bij de investeringskosten 'output gebaseerd'. Pas op voor onbedoelde dubbeltelling.
| Vaste operationele kosten output gebaseerd |  | Euro/kW/jaar | De operationele kosten 'input gebaseerd' worden opgeteld bij de investeringskosten 'output gebaseerd'. Pas op voor onbedoelde dubbeltelling.
| Totale jaarlijkse vaste operationele kosten | 28.8 | Euro (duizend) | Deze waarde wordt ter illustratie getoond.
| Kosten elektriciteit-input | 0.0169 | Euro/kWh | Het betreft de inkoopkosten voor elektriciteit
| Kosten gas-input |  | Euro/kWh | Het betreft de inkoopkosten voor gas
| Kosten warmte-input |  | Euro/kWh | Het betreft de inkoopkosten voor warmte
| Overige variabele operationele kosten | 0.0559 | Euro/kWh
| Totale variabele operationele kosten | 0.0728 | Euro/kWh
| ENERGIEGEBRUIK | Waarde | Eenheid | Toelichting
| Energie-inhoud brandstof | 0.57 | GJ/ton
| Biomassadoorzet | 3637.8947 | ton/jaar
| Netto brandstofprijs |  | Euro/ton | Hier wordt de brandstofprijs aan de poort bedoeld, inclusief eventuele risico-opslag.
| Relatief elektriciteitsgebruik | 0.1 | kWh/kWh
| Elektriciteitsgebruik | 57.28 | MWh/jaar
| Relatief warmtegebruik |  | kWh/kWh
| Warmtegebruik | 0 | MWh/jaar
| Relatief aardgasgebruik |  | kWh/kWh
| Aardgasgebruik | 0 | MWh/jaar
| EMISSIEFACTOREN | Waarde | Eenheid | Toelichting
| Emissiefactor van warmteproductie per eenheid |  | kg CO2/kWh
| Emissiefactor van elektriciteitsproductie of overig per eenheid |  | kg CO2/kWh
| Emissiefactor van gasproductie per eenheid | 0.182 | kg CO2/kWh
| Emissiefactor gebruik van biomassa | -54 | kg CO2/ton | De waarde die hier getoond wordt, is afhankelijk aan de uitgangspunten in de adviesvraag.
| Emissiefactor gebruik van warmte |  | kg CO2/kWh
| Emissiefactor gebruik van elektriciteit | 0.13 | kg CO2/kWh
| Emissiefactor gebruik van gas |  | kg CO2/kWh
| Vermeden emissies | 0.512 | kg CO2/kWh
| TERMIJNEN | Waarde | Eenheid | Toelichting
| Economische levensduur | 12 | jaar | Deze waarde wordt gebruikt om eventuele inkomsten van het project na subsidieperiode te berekenen.
| Termijn lening | 12 | jaar
| Afschrijvingstermijn | 12 | jaar
| Beleidsperiode | 12 | jaar
| Totale operationale periode |  | jaar | Deze waarde wordt gebruikt om de vermeden emissies gedurende de hele operationele periode van de installatie te berekenen.
| PARAMETERS NA SUBSIDIEPERIODE | Waarde | Eenheid | Toelichting
| Elektriciteitsprijs na subsidieperiode |  | Euro/kWh | Deze prijs is inclusief de profiel- en onbalansfactor.
| Vollasturen na subsidieperiode elektriciteit of overige |  | uur/jaar
| Prijs warmte of hernieuwbaar gas na subsidieperiode |  | Euro/kWh
| Vollasturen na subsidieperiode warmte of hernieuwbaar gas |  | uur/jaar
| Totaal geproduceerde eenheden subsidieperiode | 7638057.2512 | kWh
| Totale geproduceerde eenheden bedrijfsperiode | 7638057.2512 | kWh
| Verrekeningsfactor bespaarde emissies | 1
| FINANCIËLE PARAMETERS | Waarde | Eenheid | Toelichting
| Inflatie | 2%
| Rendement op vreemd vermogen | 6.25%
| Rendement op eigen vermogen | 14.5%
| Percentage vreemd vermogen in investering | 70%
| Percentage eigen vermogen in investering | 30%
| Vennootschapsbelasting | 25.8%
| INVESTERINGSSUBSIDIES | Waarde | Eenheid | Toelichting
| Investeringssubsidie t.g.v. vreemd vermogen |  | Euro
| Investeringssubsidie t.g.v. eigen vermogen (NCW) |  | Euro
| ONREGELMATIGE CASHFLOWS | Jaar | Reële waarde | Toelichting
Voer in cel kolom C het jaar in waarin de onregelmatige cashflow plaatsvindt en in kolom D97 de reële kosten (als negatieve waarde) in dat specifieke jaar.
De waarde als reële kosten is gedefinieerd in euro van het jaar 2024.
| Afsluitprovisie als percentage van lening | 0 | 1% | Deze afsluitprovisie wordt verrekend in de totale investeringskosten en is gedefinieerd als percentage van de lening.
| SUBSIDIE-INKOMSTEN (niet invullen voor basisbedragberekening) |  | Eenheid | 2024 | 2025 | 2026 | 2027 | 2028 | 2029 | 2030 | 2031 | 2032 | 2033 | 2034 | 2035 | 2036 | 2037 | 2038 | 2039 | 2040 | 2041 | 2042 | 2043 | 2044 | 2045 | 2046 | 2047 | 2048 | 2049 | 2050 | 2051 | 2052 | 2053 | 2054 | 2055 | 2056 | 2057 | 2058 | 2059 | 2060 | 2061 | 2062 | 2063
| Basisbedrag (deze cellen kunnen gebruikt worden om de inkomsten toe te voegen) |  | Euro/kWh |  | 0 | 0 | 0 | 0 | 0 | 0 | 0 | 0 | 0 | 0 | 0 | 0 | 0 | 0 | 0 | 0 | 0 | 0 | 0 | 0 | 0 | 0 | 0 | 0 | 0 | 0 | 0 | 0 | 0 | 0 | 0 | 0 | 0 | 0 | 0 | 0 | 0 | 0 | 0
| Correctiebedrag (deze cellen kunnen gebruikt worden om de inkomsten toe te voegen) |  | Euro/kWh |  | 0 | 0 | 0 | 0 | 0 | 0 | 0 | 0 | 0 | 0 | 0 | 0 | 0 | 0 | 0 | 0 | 0 | 0 | 0 | 0 | 0 | 0 | 0 | 0 | 0 | 0 | 0 | 0 | 0 | 0 | 0 | 0 | 0 | 0 | 0 | 0 | 0 | 0 | 0
| Inflator |  | index | 1 | 1.02 | 1.0404 | 1.0612 | 1.0824 | 1.1041 | 1.1262 | 1.1487 | 1.1717 | 1.1951 | 1.219 | 1.2434 | 1.2682 | 1.2936 | 1.3195 | 1.3459 | 1.3728 | 1.4002 | 1.4282 | 1.4568 | 1.4859 | 1.5157 | 1.546 | 1.5769 | 1.6084 | 1.6406 | 1.6734 | 1.7069 | 1.741 | 1.7758 | 1.8114 | 1.8476 | 1.8845 | 1.9222 | 1.9607 | 1.9999 | 2.0399 | 2.0807 | 2.1223 | 2.1647
Tabel: Nominale kasstroom (positieve bedragen = gunstig voor de producent)
| INITIELE INVESTERING |  | 0 | 1 | 2 | 3 | 4 | 5 | 6 | 7 | 8 | 9 | 10 | 11 | 12 | 13 | 14 | 15 | 16 | 17 | 18 | 19 | 20 | 21 | 22 | 23 | 24 | 25 | 26 | 27 | 28 | 29 | 30 | 31 | 32 | 33 | 34 | 35 | 36 | 37 | 38 | 39 | 40
| Investering | Euro | 0: -392899.176
AFZET
| Afzet elektriciteit of overige | kWh |  | 0 | 0 | 0 | 0 | 0 | 0 | 0 | 0 | 0 | 0 | 0 | 0 | 0 | 0 | 0 | 0 | 0 | 0 | 0 | 0 | 0 | 0 | 0 | 0 | 0 | 0 | 0 | 0 | 0 | 0 | 0 | 0 | 0 | 0 | 0 | 0 | 0 | 0 | 0 | 0
| Afzet warmte | kWh |  | 0 | 0 | 0 | 0 | 0 | 0 | 0 | 0 | 0 | 0 | 0 | 0 | 0 | 0 | 0 | 0 | 0 | 0 | 0 | 0 | 0 | 0 | 0 | 0 | 0 | 0 | 0 | 0 | 0 | 0 | 0 | 0 | 0 | 0 | 0 | 0 | 0 | 0 | 0 | 0
| Afzet hernieuwbaar gas | kWh (HHV) |  | 636504.7709 | 636504.7709 | 636504.7709 | 636504.7709 | 636504.7709 | 636504.7709 | 636504.7709 | 636504.7709 | 636504.7709 | 636504.7709 | 636504.7709 | 636504.7709 | 0 | 0 | 0 | 0 | 0 | 0 | 0 | 0 | 0 | 0 | 0 | 0 | 0 | 0 | 0 | 0 | 0 | 0 | 0 | 0 | 0 | 0 | 0 | 0 | 0 | 0 | 0 | 0
| Afzet | kWh |  | 636504.7709 | 636504.7709 | 636504.7709 | 636504.7709 | 636504.7709 | 636504.7709 | 636504.7709 | 636504.7709 | 636504.7709 | 636504.7709 | 636504.7709 | 636504.7709 | 0 | 0 | 0 | 0 | 0 | 0 | 0 | 0 | 0 | 0 | 0 | 0 | 0 | 0 | 0 | 0 | 0 | 0 | 0 | 0 | 0 | 0 | 0 | 0 | 0 | 0 | 0 | 0
KOSTEN EN INKOMSTEN
| Operationele kosten | Euro |  | -75137.5473 | -76640.2983 | -78173.1042 | -79736.5663 | -81331.2976 | -82957.9236 | -84617.0821 | -86309.4237 | -88035.6122 | -89796.3244 | -91592.2509 | -93424.0959 | 0 | 0 | 0 | 0 | 0 | 0 | 0 | 0 | 0 | 0 | 0 | 0 | 0 | 0 | 0 | 0 | 0 | 0 | 0 | 0 | 0 | 0 | 0 | 0 | 0 | 0 | 0 | 0
| Brandstofkosten (biomassa) | Euro |  | 0 | 0 | 0 | 0 | 0 | 0 | 0 | 0 | 0 | 0 | 0 | 0 | 0 | 0 | 0 | 0 | 0 | 0 | 0 | 0 | 0 | 0 | 0 | 0 | 0 | 0 | 0 | 0 | 0 | 0 | 0 | 0 | 0 | 0 | 0 | 0 | 0 | 0 | 0 | 0
| Marktwaarde elektriciteit na einde beleidsperiode | Euro/kWh |  | 0 | 0 | 0 | 0 | 0 | 0 | 0 | 0 | 0 | 0 | 0 | 0 | 0 | 0 | 0 | 0 | 0 | 0 | 0 | 0 | 0 | 0 | 0 | 0 | 0 | 0 | 0 | 0 | 0 | 0 | 0 | 0 | 0 | 0 | 0 | 0 | 0 | 0 | 0 | 0
| Marktwaarde warmte of hernieuwbaar gas na einde beleidsperiode | Euro/kWh |  | 0 | 0 | 0 | 0 | 0 | 0 | 0 | 0 | 0 | 0 | 0 | 0 | 0 | 0 | 0 | 0 | 0 | 0 | 0 | 0 | 0 | 0 | 0 | 0 | 0 | 0 | 0 | 0 | 0 | 0 | 0 | 0 | 0 | 0 | 0 | 0 | 0 | 0 | 0 | 0
| Correctiebedrag | Euro/kWh |  | 0 | 0 | 0 | 0 | 0 | 0 | 0 | 0 | 0 | 0 | 0 | 0 | 0 | 0 | 0 | 0 | 0 | 0 | 0 | 0 | 0 | 0 | 0 | 0 | 0 | 0 | 0 | 0 | 0 | 0 | 0 | 0 | 0 | 0 | 0 | 0 | 0 | 0 | 0 | 0
| Basisbedrag | Euro/kWh |  | 0 | 0 | 0 | 0 | 0 | 0 | 0 | 0 | 0 | 0 | 0 | 0 | 0 | 0 | 0 | 0 | 0 | 0 | 0 | 0 | 0 | 0 | 0 | 0 | 0 | 0 | 0 | 0 | 0 | 0 | 0 | 0 | 0 | 0 | 0 | 0 | 0 | 0 | 0 | 0
| SDE-vergoeding | Euro |  | 0 | 0 | 0 | 0 | 0 | 0 | 0 | 0 | 0 | 0 | 0 | 0 | 0 | 0 | 0 | 0 | 0 | 0 | 0 | 0 | 0 | 0 | 0 | 0 | 0 | 0 | 0 | 0 | 0 | 0 | 0 | 0 | 0 | 0 | 0 | 0 | 0 | 0 | 0 | 0
| Marktinkomsten na einde beleidsperiode | Euro |  | 0 | 0 | 0 | 0 | 0 | 0 | 0 | 0 | 0 | 0 | 0 | 0 | 0 | 0 | 0 | 0 | 0 | 0 | 0 | 0 | 0 | 0 | 0 | 0 | 0 | 0 | 0 | 0 | 0 | 0 | 0 | 0 | 0 | 0 | 0 | 0 | 0 | 0 | 0 | 0
| Marktinkomsten gedurende beleidsperiode | Euro |  | 0 | 0 | 0 | 0 | 0 | 0 | 0 | 0 | 0 | 0 | 0 | 0 | 0 | 0 | 0 | 0 | 0 | 0 | 0 | 0 | 0 | 0 | 0 | 0 | 0 | 0 | 0 | 0 | 0 | 0 | 0 | 0 | 0 | 0 | 0 | 0 | 0 | 0 | 0 | 0
TOTALE KOSTEN EN INKOMSTEN
| Inkomen totaal (nominaal) | Euro |  | 0 | 0 | 0 | 0 | 0 | 0 | 0 | 0 | 0 | 0 | 0 | 0 | 0 | 0 | 0 | 0 | 0 | 0 | 0 | 0 | 0 | 0 | 0 | 0 | 0 | 0 | 0 | 0 | 0 | 0 | 0 | 0 | 0 | 0 | 0 | 0 | 0 | 0 | 0 | 0
| Kosten totaal (nominaal) | Euro |  | -75137.5473 | -76640.2983 | -78173.1042 | -79736.5663 | -81331.2976 | -82957.9236 | -84617.0821 | -86309.4237 | -88035.6122 | -89796.3244 | -91592.2509 | -93424.0959 | 0 | 0 | 0 | 0 | 0 | 0 | 0 | 0 | 0 | 0 | 0 | 0 | 0 | 0 | 0 | 0 | 0 | 0 | 0 | 0 | 0 | 0 | 0 | 0 | 0 | 0 | 0 | 0
| Bruto inkomen (nominaal) | Euro |  | -75137.5473 | -76640.2983 | -78173.1042 | -79736.5663 | -81331.2976 | -82957.9236 | -84617.0821 | -86309.4237 | -88035.6122 | -89796.3244 | -91592.2509 | -93424.0959 | 0 | 0 | 0 | 0 | 0 | 0 | 0 | 0 | 0 | 0 | 0 | 0 | 0 | 0 | 0 | 0 | 0 | 0 | 0 | 0 | 0 | 0 | 0 | 0 | 0 | 0 | 0 | 0
AFSCHRIJVING EN SCHULDEN
| Afschrijving | Euro |  | -32741.598 | -32741.598 | -32741.598 | -32741.598 | -32741.598 | -32741.598 | -32741.598 | -32741.598 | -32741.598 | -32741.598 | -32741.598 | -32741.598 | 0 | 0 | 0 | 0 | 0 | 0 | 0 | 0 | 0 | 0 | 0 | 0 | 0 | 0 | 0 | 0 | 0 | 0 | 0 | 0 | 0 | 0 | 0 | 0 | 0 | 0 | 0 | 0
| Rente | Euro |  | -17189.3389 | -16185.1855 | -15118.2725 | -13984.6775 | -12780.2327 | -11500.5102 | -10140.805 | -8696.1182 | -7161.1385 | -5530.2225 | -3797.3743 | -1956.2231 | 0 | 0 | 0 | 0 | 0 | 0 | 0 | 0 | 0 | 0 | 0 | 0 | 0 | 0 | 0 | 0 | 0 | 0 | 0 | 0 | 0 | 0 | 0 | 0 | 0 | 0 | 0 | 0
| Aflossing | Euro |  | -16066.4546 | -17070.608 | -18137.521 | -19271.116 | -20475.5608 | -21755.2833 | -23114.9886 | -24559.6753 | -26094.655 | -27725.571 | -29458.4192 | -31299.5704 | 0 | 0 | 0 | 0 | 0 | 0 | 0 | 0 | 0 | 0 | 0 | 0 | 0 | 0 | 0 | 0 | 0 | 0 | 0 | 0 | 0 | 0 | 0 | 0 | 0 | 0 | 0 | 0
| Totale lasten lening | Euro |  | -33255.7935 | -33255.7935 | -33255.7935 | -33255.7935 | -33255.7935 | -33255.7935 | -33255.7935 | -33255.7935 | -33255.7935 | -33255.7935 | -33255.7935 | -33255.7935 | 0 | 0 | 0 | 0 | 0 | 0 | 0 | 0 | 0 | 0 | 0 | 0 | 0 | 0 | 0 | 0 | 0 | 0 | 0 | 0 | 0 | 0 | 0 | 0 | 0 | 0 | 0 | 0
BELASTING
| Belastbaar inkomen | Euro |  | -125068.4843 | -125567.0818 | -126032.9748 | -126462.8418 | -126853.1284 | -127200.0318 | -127499.485 | -127747.1399 | -127938.3487 | -128068.145 | -128131.2233 | -128121.9171 | 0 | 0 | 0 | 0 | 0 | 0 | 0 | 0 | 0 | 0 | 0 | 0 | 0 | 0 | 0 | 0 | 0 | 0 | 0 | 0 | 0 | 0 | 0 | 0 | 0 | 0 | 0 | 0
| Belasting bedrag | Euro |  | 32267.6689 | 32396.3071 | 32516.5075 | 32627.4132 | 32728.1071 | 32817.6082 | 32894.8671 | 32958.7621 | 33008.094 | 33041.5814 | 33057.8556 | 33055.4546 | 0 | 0 | 0 | 0 | 0 | 0 | 0 | 0 | 0 | 0 | 0 | 0 | 0 | 0 | 0 | 0 | 0 | 0 | 0 | 0 | 0 | 0 | 0 | 0 | 0 | 0 | 0 | 0
CASHFLOWS
| Netto inkomen na belasting | Euro |  | -76125.6719 | -77499.7847 | -78912.3903 | -80364.9467 | -81858.984 | -83396.1089 | -84978.0085 | -86606.4551 | -88283.3118 | -90010.5366 | -91790.1888 | -93624.4349 | 0 | 0 | 0 | 0 | 0 | 0 | 0 | 0 | 0 | 0 | 0 | 0 | 0 | 0 | 0 | 0 | 0 | 0 | 0 | 0 | 0 | 0 | 0 | 0 | 0 | 0 | 0 | 0
| Project cashflow | Euro | -392899.176 | -42869.8784 | -44243.9912 | -45656.5967 | -47109.1531 | -48603.1905 | -50140.3154 | -51722.2149 | -53350.6616 | -55027.5182 | -56754.743 | -58534.3953 | -60368.6413 | 0 | 0 | 0 | 0 | 0 | 0 | 0 | 0 | 0 | 0 | 0 | 0 | 0 | 0 | 0 | 0 | 0 | 0 | 0 | 0 | 0 | 0 | 0 | 0 | 0 | 0 | 0 | 0
| Equity cashflow | Euro | -117869.7528 | -76125.6719 | -77499.7847 | -78912.3903 | -80364.9467 | -81858.984 | -83396.1089 | -84978.0085 | -86606.4551 | -88283.3118 | -90010.5366 | -91790.1888 | -93624.4349 | 0 | 0 | 0 | 0 | 0 | 0 | 0 | 0 | 0 | 0 | 0 | 0 | 0 | 0 | 0 | 0 | 0 | 0 | 0 | 0 | 0 | 0 | 0 | 0 | 0 | 0 | 0 | 0
| Subsidiebasis: afzet | kWh |  | 636504.7709 | 636504.7709 | 636504.7709 | 636504.7709 | 636504.7709 | 636504.7709 | 636504.7709 | 636504.7709 | 636504.7709 | 636504.7709 | 636504.7709 | 636504.7709 | 0 | 0 | 0 | 0 | 0 | 0 | 0 | 0 | 0 | 0 | 0 | 0 | 0 | 0 | 0 | 0 | 0 | 0 | 0 | 0 | 0 | 0 | 0 | 0 | 0 | 0 | 0 | 0
| Terug te verdienen investering | Euro | 392899.176 | 346022.4689 | 299644.3593 | 253732.1427 | 208249.793 | 163157.73 | 118412.5704 | 73966.864 | 29768.8125 | -14238.0302 | -58115.0767 | -101929.0448 | -145752.3191 | -145752.3191 | -145752.3191 | -145752.3191 | -145752.3191 | -145752.3191 | -145752.3191 | -145752.3191 | -145752.3191 | -145752.3191 | -145752.3191 | -145752.3191 | -145752.3191 | -145752.3191 | -145752.3191 | -145752.3191 | -145752.3191 | -145752.3191 | -145752.3191 | -145752.3191 | -145752.3191 | -145752.3191 | -145752.3191 | -145752.3191 | -145752.3191 | -145752.3191 | -145752.3191 | -145752.3191 | -145752.3191
| DSCR |  | 1: 1.8168; 2: 1.7755; 3: 1.733; 4: 1.6893; 5: 1.6444; 6: 1.5982; 7: 1.5506; 8: 1.5016; 9: 1.4512; 10: 1.3993; 11: 1.3458; 12: 1.2906
| Projectparameters | Waarde | 0: Eenheid
| Verdisconteerde inkomsten | -454257.2432 | 0: euro
| Verdisconteerde afzet | 2615685.3819 | 0: kWh
| Totale investering | 392899.176 | 0: Euro
| DSCR (gemiddeld) | 1.5664
| Vermogenskostenvergoeding (WACC nominaal/reëel) | 7.6% / 5.5%
| Projectrendement (IRR) | n.v.t.
| Rendement op eigen vermogen (IRR) | n.v.t.
| Aandeel lening | 275029.4232 | 0: Euro
| Aandeel eigen vermogen | 117869.7528 | 0: Euro
| Warmtekrachtverhouding | 0 | 0: W:E
| Samengesteld aantal vollasturen | 8000 | 0: uur/jaar
| Terugverdientijd (inclusief SDE++-subsidie) | tussen 8 en 9 jaar | bar: 0
| Subsidieparameters | Waarde | 0: Eenheid
| Bodemprijs of basisprijs | 0.03081 | 0: Euro/kWh
| Bodemprijs of basisprijs (netlevering/niet-netlevering) | 0.0308 | 0: Euro/kWh
| Bodemprijs of basisprijs netlevering | n.v.t. | 0: Euro/kWh
| Bodemprijs of basisprijs niet-netlevering | n.v.t. | 0: Euro/kWh
| Langetermijnprijs | 0.046215 | 0: Euro/kWh
| Langetermijnprijs netlevering | n.v.t. | 0: Euro/kWh
| Langetermijnprijs niet-netlevering | n.v.t. | 0: Euro/kWh
| Voorlopig correctiebedrag 2024 | 0.071942 | 0: Euro/kWh
| Voorlopig correctiebedrag 2024 (netlevering/niet-netlevering) | 0.0719 | 0: Euro/kWh
| Voorlopig correctiebedrag 2024 netlevering | n.v.t. | 0: Euro/kWh
| Voorlopig correctiebedrag 2024 niet-netlevering | n.v.t. | 0: Euro/kWh
| Voorlopige GvO-waarde 2024 | 0 | 0: Euro/kWh
| Voorlopige GvO-waarde 2024 (netlevering/niet-netlevering) | 0 | 0: Euro/kWh
| Voorlopige GvO-waarde 2024 netlevering | 0 | 0: Euro/kWh
| Voorlopige GvO-waarde 2024 niet-netlevering | 0 | 0: Euro/kWh
| Voorlopige HBE-waarde 2024 netlevering | 0 | 0: Euro/kWh
| Voorlopige waarde ETS-correctie | 0 | 0: Euro/kWh
| Langetermijnwaarde ETS-correctie | 0 | 0: Euro/kWh
| Conversiefactoren | Waarde | 0: Eenheid
| Verbrandingswaarde methaan (onderwaarde) | 35.8 | 0: MJ/Nm3
| Verbrandingswaarde hernieuwbaar gas (onderwaarde) | 31.65 | 0: MJ/Nm3
| Verbrandingswaarde hernieuwbaar gas (bovenwaarde) | 35.17 | 0: MJ/Nm3
| kWh naar MJ | 3.6 | 0: MJ/kWh

## 95
Berekening basisbedragen: Eindadvies SDE++ 2024
Monomestvergisting < 110 kW, gecombineerde opwekking
| BASISBEDRAG en SUBSIDIE-INTENSITEIT | Waarde | Eenheid | Toelichting
| Basisbedrag | 0.2903 | Euro/kWh | Het basisbedrag is een maat voor de productiekosten. Deze waarde kan berekend worden als alleen deze worksheet geopend is.
| Subsidie-intensiteit | 202 | Euro/t CO2 | De subsidie-intensiteit is de maat die in de rangschikking gebruikt wordt. Om deze waarde te berekenen dient ook de worksheet 'Correcties' geopend te zijn.
| Productie-eenheid | kWh |  | De SDE++ kent twee rekeneenheden waarover subsidie kan worden uitgekeerd: kWh voor energiecategorieën en t CO2 voor CCS- en CCU-categorieën.
| Vermogenseenheid | kW
| Domein | Elektriciteit |  | Het corresponderende domein bij deze categorie geeft aan binnen welk 'hekje' de subsidiecategorie valt.
| CORRECTIEMETHODES | Waarde | Typering | Toelichting
| Berekeningswijze correctiebedrag methode-ID | 23 | WKK, klein | (EPEX + WK x (TTF[LHV] + EB1 + ODE1) / 90%) / (1 + WK-factor)
| Berekeningswijze ETS-correctie-ID | 2 | Warmte 100% ETS-correctie | ETS_max_warmte
| Berekeningswijze correctiebedrag methode-ID netlevering |  |  | Enkel relevant voor zon-pv.
| Berekeningswijze correctiebedrag methode-ID niet-netlevering |  |  | Enkel relevant voor zon-pv.
| Netlevering deel |  |  | Enkel relevant voor zon-pv. Aandeel van de productie dat aan het net wordt geleverd.
| Niet-netlevering deel |  |  | Enkel relevant voor zon-pv. Aandeel eigen gebruik.
| SYSTEEMGROOTTE | Waarde | Eenheid | Toelichting
| Inputvermogen | 72 | kW
| Seasonal Performance Factor (SPF) |  |  | Hier wordt de seizoensgemiddelde COP, of Seasonal performance factor, mee bedoeld voor het hele systeem.
| Gaat het om een installatie voor hernieuwbaar gas? | Nee |  | Alleen 'Ja' invullen als de installatie gas van aardgaskwaliteit produceert.
| Methaangehalte hernieuwbaar gas voor gaszuivering | 58% |  | Het percentage methaan in het biogas, dat nog niet tot aardgaskwaliteit is opgewaardeerd.
| Vermogen hernieuwbaargasproductie (voor zuivering) | 0 | Nm3/uur
| Outputvermogen (thermisch of hernieuwbaar gas) | 35 | kW | Dit veld alleen invullen bij productie van warmte (al dan niet in WKK-variant) of hernieuwbaar gas van aardgaskwaleit
| Outputvermogen (hernieuwbaar gas) | 0 | Nm3/uur
| Outputvermogen (elektrisch of overig) | 21.6 | kW | Dit veld invullen als de installatie elektriciteit produceert (al dan niet in WKK-variant), of iets anders dan warmte of gas van aardgaskwaliteit produceert.
| Vollasturen levering (thermisch of hernieuwbaar gas) | 3083.3 | uur/jaar | Bij een installatie voor gecombineerde opwekking, wordt de bedrijfstijd genomen als maximum van de vollasturen warmte en vollasturen elektriciteit.
| Vollasturen levering (elektrisch of overig) | 8000 | uur/jaar | Bij een installatie voor gecombineerde opwekking, wordt de bedrijfstijd genomen als maximum van de vollasturen warmte en vollasturen elektriciteit.
| ENERGETISCH RENDEMENT | Waarde | Eenheid | Toelichting
| Max. elektrisch rendement | 30%
| Elektrisch rendement | 30%
| Thermisch rendement of rendement gasproductie | 48.61%
| Elektriciteitsderving bij warmtelevering |  | elektriciteit : warmte | Enkel invullen als de installatie een WKK-installatie is waarbij warmtelevering ten koste gaat van de elektriciteitsproductie.
| KOSTEN | Waarde | Eenheid | Toelichting
| Investeringskosten input gebaseerd | 5149 | Euro/kW | De investeringskosten 'input gebaseerd' worden opgeteld bij de investeringskosten 'output gebaseerd'. Pas op voor onbedoelde dubbeltelling.
| Investeringskosten output gebaseerd |  | Euro/kW | De investeringskosten 'input gebaseerd' worden opgeteld bij de investeringskosten 'output gebaseerd'. Pas op voor onbedoelde dubbeltelling.
| Totale investeringskosten | 0.37332 | Euro (miljoen)
| Vaste operationele kosten input gebaseerd | 327 | Euro/kW/jaar | De operationele kosten 'input gebaseerd' worden opgeteld bij de investeringskosten 'output gebaseerd'. Pas op voor onbedoelde dubbeltelling.
| Vaste operationele kosten output gebaseerd |  | Euro/kW/jaar | De operationele kosten 'input gebaseerd' worden opgeteld bij de investeringskosten 'output gebaseerd'. Pas op voor onbedoelde dubbeltelling.
| Totale jaarlijkse vaste operationele kosten | 23.544 | Euro (duizend) | Deze waarde wordt ter illustratie getoond.
| Kosten elektriciteit-input |  | Euro/kWh | Het betreft de inkoopkosten voor elektriciteit
| Kosten gas-input |  | Euro/kWh | Het betreft de inkoopkosten voor gas
| Kosten warmte-input |  | Euro/kWh | Het betreft de inkoopkosten voor warmte
| Overige variabele operationele kosten | 0.0035 | Euro/kWh
| Totale variabele operationele kosten | 0.0035 | Euro/kWh
| ENERGIEGEBRUIK | Waarde | Eenheid | Toelichting
| Energie-inhoud brandstof | 0.57 | GJ/ton
| Biomassadoorzet | 3637.8947 | ton/jaar
| Netto brandstofprijs |  | Euro/ton | Hier wordt de brandstofprijs aan de poort bedoeld, inclusief eventuele risico-opslag.
| Relatief elektriciteitsgebruik |  | kWh/kWh
| Elektriciteitsgebruik | 0 | MWh/jaar
| Relatief warmtegebruik |  | kWh/kWh
| Warmtegebruik | 0 | MWh/jaar
| Relatief aardgasgebruik |  | kWh/kWh
| Aardgasgebruik | 0 | MWh/jaar
| EMISSIEFACTOREN | Waarde | Eenheid | Toelichting
| Emissiefactor van warmteproductie per eenheid | 0.225 | kg CO2/kWh
| Emissiefactor van elektriciteitsproductie of overig per eenheid | 0.13 | kg CO2/kWh
| Emissiefactor van gasproductie per eenheid |  | kg CO2/kWh
| Emissiefactor gebruik van biomassa | -54 | kg CO2/ton | De waarde die hier getoond wordt, is afhankelijk aan de uitgangspunten in de adviesvraag.
| Emissiefactor gebruik van warmte |  | kg CO2/kWh
| Emissiefactor gebruik van elektriciteit |  | kg CO2/kWh
| Emissiefactor gebruik van gas |  | kg CO2/kWh
| Vermeden emissies | 0.8663 | kg CO2/kWh
| TERMIJNEN | Waarde | Eenheid | Toelichting
| Economische levensduur | 12 | jaar | Deze waarde wordt gebruikt om eventuele inkomsten van het project na subsidieperiode te berekenen.
| Termijn lening | 12 | jaar
| Afschrijvingstermijn | 12 | jaar
| Beleidsperiode | 12 | jaar
| Totale operationale periode |  | jaar | Deze waarde wordt gebruikt om de vermeden emissies gedurende de hele operationele periode van de installatie te berekenen.
| PARAMETERS NA SUBSIDIEPERIODE | Waarde | Eenheid | Toelichting
| Elektriciteitsprijs na subsidieperiode |  | Euro/kWh | Deze prijs is inclusief de profiel- en onbalansfactor.
| Vollasturen na subsidieperiode elektriciteit of overige |  | uur/jaar
| Prijs warmte of hernieuwbaar gas na subsidieperiode |  | Euro/kWh
| Vollasturen na subsidieperiode warmte of hernieuwbaar gas |  | uur/jaar
| Totaal geproduceerde eenheden subsidieperiode | 3368586 | kWh
| Totale geproduceerde eenheden bedrijfsperiode | 3368586 | kWh
| Verrekeningsfactor bespaarde emissies | 1
| FINANCIËLE PARAMETERS | Waarde | Eenheid | Toelichting
| Inflatie | 2%
| Rendement op vreemd vermogen | 6.25%
| Rendement op eigen vermogen | 14.5%
| Percentage vreemd vermogen in investering | 70%
| Percentage eigen vermogen in investering | 30%
| Vennootschapsbelasting | 25.8%
| INVESTERINGSSUBSIDIES | Waarde | Eenheid | Toelichting
| Investeringssubsidie t.g.v. vreemd vermogen |  | Euro
| Investeringssubsidie t.g.v. eigen vermogen (NCW) |  | Euro
| ONREGELMATIGE CASHFLOWS | Jaar | Reële waarde | Toelichting
Voer in cel kolom C het jaar in waarin de onregelmatige cashflow plaatsvindt en in kolom D97 de reële kosten (als negatieve waarde) in dat specifieke jaar.
De waarde als reële kosten is gedefinieerd in euro van het jaar 2024.
| Afsluitprovisie als percentage van lening | 0 | 1% | Deze afsluitprovisie wordt verrekend in de totale investeringskosten en is gedefinieerd als percentage van de lening.
| SUBSIDIE-INKOMSTEN (niet invullen voor basisbedragberekening) |  | Eenheid | 2024 | 2025 | 2026 | 2027 | 2028 | 2029 | 2030 | 2031 | 2032 | 2033 | 2034 | 2035 | 2036 | 2037 | 2038 | 2039 | 2040 | 2041 | 2042 | 2043 | 2044 | 2045 | 2046 | 2047 | 2048 | 2049 | 2050 | 2051 | 2052 | 2053 | 2054 | 2055 | 2056 | 2057 | 2058 | 2059 | 2060 | 2061 | 2062 | 2063
| Basisbedrag (deze cellen kunnen gebruikt worden om de inkomsten toe te voegen) |  | Euro/kWh |  | 0 | 0 | 0 | 0 | 0 | 0 | 0 | 0 | 0 | 0 | 0 | 0 | 0 | 0 | 0 | 0 | 0 | 0 | 0 | 0 | 0 | 0 | 0 | 0 | 0 | 0 | 0 | 0 | 0 | 0 | 0 | 0 | 0 | 0 | 0 | 0 | 0 | 0 | 0
| Correctiebedrag (deze cellen kunnen gebruikt worden om de inkomsten toe te voegen) |  | Euro/kWh |  | 0 | 0 | 0 | 0 | 0 | 0 | 0 | 0 | 0 | 0 | 0 | 0 | 0 | 0 | 0 | 0 | 0 | 0 | 0 | 0 | 0 | 0 | 0 | 0 | 0 | 0 | 0 | 0 | 0 | 0 | 0 | 0 | 0 | 0 | 0 | 0 | 0 | 0 | 0
| Inflator |  | index | 1 | 1.02 | 1.0404 | 1.0612 | 1.0824 | 1.1041 | 1.1262 | 1.1487 | 1.1717 | 1.1951 | 1.219 | 1.2434 | 1.2682 | 1.2936 | 1.3195 | 1.3459 | 1.3728 | 1.4002 | 1.4282 | 1.4568 | 1.4859 | 1.5157 | 1.546 | 1.5769 | 1.6084 | 1.6406 | 1.6734 | 1.7069 | 1.741 | 1.7758 | 1.8114 | 1.8476 | 1.8845 | 1.9222 | 1.9607 | 1.9999 | 2.0399 | 2.0807 | 2.1223 | 2.1647
Tabel: Nominale kasstroom (positieve bedragen = gunstig voor de producent)
| INITIELE INVESTERING |  | 0 | 1 | 2 | 3 | 4 | 5 | 6 | 7 | 8 | 9 | 10 | 11 | 12 | 13 | 14 | 15 | 16 | 17 | 18 | 19 | 20 | 21 | 22 | 23 | 24 | 25 | 26 | 27 | 28 | 29 | 30 | 31 | 32 | 33 | 34 | 35 | 36 | 37 | 38 | 39 | 40
| Investering | Euro | 0: -373323.096
AFZET
| Afzet elektriciteit of overige | kWh |  | 172800 | 172800 | 172800 | 172800 | 172800 | 172800 | 172800 | 172800 | 172800 | 172800 | 172800 | 172800 | 0 | 0 | 0 | 0 | 0 | 0 | 0 | 0 | 0 | 0 | 0 | 0 | 0 | 0 | 0 | 0 | 0 | 0 | 0 | 0 | 0 | 0 | 0 | 0 | 0 | 0 | 0 | 0
| Afzet warmte | kWh |  | 107915.5 | 107915.5 | 107915.5 | 107915.5 | 107915.5 | 107915.5 | 107915.5 | 107915.5 | 107915.5 | 107915.5 | 107915.5 | 107915.5 | 0 | 0 | 0 | 0 | 0 | 0 | 0 | 0 | 0 | 0 | 0 | 0 | 0 | 0 | 0 | 0 | 0 | 0 | 0 | 0 | 0 | 0 | 0 | 0 | 0 | 0 | 0 | 0
| Afzet hernieuwbaar gas | kWh (HHV) |  | 0 | 0 | 0 | 0 | 0 | 0 | 0 | 0 | 0 | 0 | 0 | 0 | 0 | 0 | 0 | 0 | 0 | 0 | 0 | 0 | 0 | 0 | 0 | 0 | 0 | 0 | 0 | 0 | 0 | 0 | 0 | 0 | 0 | 0 | 0 | 0 | 0 | 0 | 0 | 0
| Afzet | kWh |  | 280715.5 | 280715.5 | 280715.5 | 280715.5 | 280715.5 | 280715.5 | 280715.5 | 280715.5 | 280715.5 | 280715.5 | 280715.5 | 280715.5 | 0 | 0 | 0 | 0 | 0 | 0 | 0 | 0 | 0 | 0 | 0 | 0 | 0 | 0 | 0 | 0 | 0 | 0 | 0 | 0 | 0 | 0 | 0 | 0 | 0 | 0 | 0 | 0
KOSTEN EN INKOMSTEN
| Operationele kosten | Euro |  | -24526.5043 | -25017.0343 | -25517.375 | -26027.7225 | -26548.277 | -27079.2425 | -27620.8274 | -28173.2439 | -28736.7088 | -29311.443 | -29897.6718 | -30495.6253 | 0 | 0 | 0 | 0 | 0 | 0 | 0 | 0 | 0 | 0 | 0 | 0 | 0 | 0 | 0 | 0 | 0 | 0 | 0 | 0 | 0 | 0 | 0 | 0 | 0 | 0 | 0 | 0
| Brandstofkosten (biomassa) | Euro |  | 0 | 0 | 0 | 0 | 0 | 0 | 0 | 0 | 0 | 0 | 0 | 0 | 0 | 0 | 0 | 0 | 0 | 0 | 0 | 0 | 0 | 0 | 0 | 0 | 0 | 0 | 0 | 0 | 0 | 0 | 0 | 0 | 0 | 0 | 0 | 0 | 0 | 0 | 0 | 0
| Marktwaarde elektriciteit na einde beleidsperiode | Euro/kWh |  | 0 | 0 | 0 | 0 | 0 | 0 | 0 | 0 | 0 | 0 | 0 | 0 | 0 | 0 | 0 | 0 | 0 | 0 | 0 | 0 | 0 | 0 | 0 | 0 | 0 | 0 | 0 | 0 | 0 | 0 | 0 | 0 | 0 | 0 | 0 | 0 | 0 | 0 | 0 | 0
| Marktwaarde warmte of hernieuwbaar gas na einde beleidsperiode | Euro/kWh |  | 0 | 0 | 0 | 0 | 0 | 0 | 0 | 0 | 0 | 0 | 0 | 0 | 0 | 0 | 0 | 0 | 0 | 0 | 0 | 0 | 0 | 0 | 0 | 0 | 0 | 0 | 0 | 0 | 0 | 0 | 0 | 0 | 0 | 0 | 0 | 0 | 0 | 0 | 0 | 0
| Correctiebedrag | Euro/kWh |  | 0 | 0 | 0 | 0 | 0 | 0 | 0 | 0 | 0 | 0 | 0 | 0 | 0 | 0 | 0 | 0 | 0 | 0 | 0 | 0 | 0 | 0 | 0 | 0 | 0 | 0 | 0 | 0 | 0 | 0 | 0 | 0 | 0 | 0 | 0 | 0 | 0 | 0 | 0 | 0
| Basisbedrag | Euro/kWh |  | 0 | 0 | 0 | 0 | 0 | 0 | 0 | 0 | 0 | 0 | 0 | 0 | 0 | 0 | 0 | 0 | 0 | 0 | 0 | 0 | 0 | 0 | 0 | 0 | 0 | 0 | 0 | 0 | 0 | 0 | 0 | 0 | 0 | 0 | 0 | 0 | 0 | 0 | 0 | 0
| SDE-vergoeding | Euro |  | 0 | 0 | 0 | 0 | 0 | 0 | 0 | 0 | 0 | 0 | 0 | 0 | 0 | 0 | 0 | 0 | 0 | 0 | 0 | 0 | 0 | 0 | 0 | 0 | 0 | 0 | 0 | 0 | 0 | 0 | 0 | 0 | 0 | 0 | 0 | 0 | 0 | 0 | 0 | 0
| Marktinkomsten na einde beleidsperiode | Euro |  | 0 | 0 | 0 | 0 | 0 | 0 | 0 | 0 | 0 | 0 | 0 | 0 | 0 | 0 | 0 | 0 | 0 | 0 | 0 | 0 | 0 | 0 | 0 | 0 | 0 | 0 | 0 | 0 | 0 | 0 | 0 | 0 | 0 | 0 | 0 | 0 | 0 | 0 | 0 | 0
| Marktinkomsten gedurende beleidsperiode | Euro |  | 0 | 0 | 0 | 0 | 0 | 0 | 0 | 0 | 0 | 0 | 0 | 0 | 0 | 0 | 0 | 0 | 0 | 0 | 0 | 0 | 0 | 0 | 0 | 0 | 0 | 0 | 0 | 0 | 0 | 0 | 0 | 0 | 0 | 0 | 0 | 0 | 0 | 0 | 0 | 0
TOTALE KOSTEN EN INKOMSTEN
| Inkomen totaal (nominaal) | Euro |  | 0 | 0 | 0 | 0 | 0 | 0 | 0 | 0 | 0 | 0 | 0 | 0 | 0 | 0 | 0 | 0 | 0 | 0 | 0 | 0 | 0 | 0 | 0 | 0 | 0 | 0 | 0 | 0 | 0 | 0 | 0 | 0 | 0 | 0 | 0 | 0 | 0 | 0 | 0 | 0
| Kosten totaal (nominaal) | Euro |  | -24526.5043 | -25017.0343 | -25517.375 | -26027.7225 | -26548.277 | -27079.2425 | -27620.8274 | -28173.2439 | -28736.7088 | -29311.443 | -29897.6718 | -30495.6253 | 0 | 0 | 0 | 0 | 0 | 0 | 0 | 0 | 0 | 0 | 0 | 0 | 0 | 0 | 0 | 0 | 0 | 0 | 0 | 0 | 0 | 0 | 0 | 0 | 0 | 0 | 0 | 0
| Bruto inkomen (nominaal) | Euro |  | -24526.5043 | -25017.0343 | -25517.375 | -26027.7225 | -26548.277 | -27079.2425 | -27620.8274 | -28173.2439 | -28736.7088 | -29311.443 | -29897.6718 | -30495.6253 | 0 | 0 | 0 | 0 | 0 | 0 | 0 | 0 | 0 | 0 | 0 | 0 | 0 | 0 | 0 | 0 | 0 | 0 | 0 | 0 | 0 | 0 | 0 | 0 | 0 | 0 | 0 | 0
AFSCHRIJVING EN SCHULDEN
| Afschrijving | Euro |  | -31110.258 | -31110.258 | -31110.258 | -31110.258 | -31110.258 | -31110.258 | -31110.258 | -31110.258 | -31110.258 | -31110.258 | -31110.258 | -31110.258 | 0 | 0 | 0 | 0 | 0 | 0 | 0 | 0 | 0 | 0 | 0 | 0 | 0 | 0 | 0 | 0 | 0 | 0 | 0 | 0 | 0 | 0 | 0 | 0 | 0 | 0 | 0 | 0
| Rente | Euro |  | -16332.8854 | -15378.7637 | -14365.0093 | -13287.8952 | -12143.4616 | -10927.5008 | -9635.5425 | -8262.8368 | -6804.337 | -5254.6809 | -3608.1713 | -1858.7549 | 0 | 0 | 0 | 0 | 0 | 0 | 0 | 0 | 0 | 0 | 0 | 0 | 0 | 0 | 0 | 0 | 0 | 0 | 0 | 0 | 0 | 0 | 0 | 0 | 0 | 0 | 0 | 0
| Aflossing | Euro |  | -15265.9484 | -16220.0702 | -17233.8246 | -18310.9386 | -19455.3723 | -20671.3331 | -21963.2914 | -23335.9971 | -24794.4969 | -26344.153 | -27990.6625 | -29740.079 | 0 | 0 | 0 | 0 | 0 | 0 | 0 | 0 | 0 | 0 | 0 | 0 | 0 | 0 | 0 | 0 | 0 | 0 | 0 | 0 | 0 | 0 | 0 | 0 | 0 | 0 | 0 | 0
| Totale lasten lening | Euro |  | -31598.8339 | -31598.8339 | -31598.8339 | -31598.8339 | -31598.8339 | -31598.8339 | -31598.8339 | -31598.8339 | -31598.8339 | -31598.8339 | -31598.8339 | -31598.8339 | 0 | 0 | 0 | 0 | 0 | 0 | 0 | 0 | 0 | 0 | 0 | 0 | 0 | 0 | 0 | 0 | 0 | 0 | 0 | 0 | 0 | 0 | 0 | 0 | 0 | 0 | 0 | 0
BELASTING
| Belastbaar inkomen | Euro |  | -71969.6477 | -71506.056 | -70992.6423 | -70425.8758 | -69801.9966 | -69117.0013 | -68366.6279 | -67546.3387 | -66651.3038 | -65676.3819 | -64616.1012 | -63464.6382 | 0 | 0 | 0 | 0 | 0 | 0 | 0 | 0 | 0 | 0 | 0 | 0 | 0 | 0 | 0 | 0 | 0 | 0 | 0 | 0 | 0 | 0 | 0 | 0 | 0 | 0 | 0 | 0
| Belasting bedrag | Euro |  | 18568.1691 | 18448.5624 | 18316.1017 | 18169.8759 | 18008.9151 | 17832.1863 | 17638.59 | 17426.9554 | 17196.0364 | 16944.5065 | 16670.9541 | 16373.8767 | 0 | 0 | 0 | 0 | 0 | 0 | 0 | 0 | 0 | 0 | 0 | 0 | 0 | 0 | 0 | 0 | 0 | 0 | 0 | 0 | 0 | 0 | 0 | 0 | 0 | 0 | 0 | 0
CASHFLOWS
| Netto inkomen na belasting | Euro |  | -37557.169 | -38167.3058 | -38800.1072 | -39456.6805 | -40138.1958 | -40845.8901 | -41581.0713 | -42345.1224 | -43139.5063 | -43965.7703 | -44825.5516 | -45720.5825 | 0 | 0 | 0 | 0 | 0 | 0 | 0 | 0 | 0 | 0 | 0 | 0 | 0 | 0 | 0 | 0 | 0 | 0 | 0 | 0 | 0 | 0 | 0 | 0 | 0 | 0 | 0 | 0
| Project cashflow | Euro | -373323.096 | -5958.3351 | -6568.4719 | -7201.2733 | -7857.8466 | -8539.3619 | -9247.0562 | -9982.2374 | -10746.2885 | -11540.6724 | -12366.9364 | -13226.7177 | -14121.7486 | 0 | 0 | 0 | 0 | 0 | 0 | 0 | 0 | 0 | 0 | 0 | 0 | 0 | 0 | 0 | 0 | 0 | 0 | 0 | 0 | 0 | 0 | 0 | 0 | 0 | 0 | 0 | 0
| Equity cashflow | Euro | -111996.9288 | -37557.169 | -38167.3058 | -38800.1072 | -39456.6805 | -40138.1958 | -40845.8901 | -41581.0713 | -42345.1224 | -43139.5063 | -43965.7703 | -44825.5516 | -45720.5825 | 0 | 0 | 0 | 0 | 0 | 0 | 0 | 0 | 0 | 0 | 0 | 0 | 0 | 0 | 0 | 0 | 0 | 0 | 0 | 0 | 0 | 0 | 0 | 0 | 0 | 0 | 0 | 0
| Subsidiebasis: afzet | kWh |  | 280715.5 | 280715.5 | 280715.5 | 280715.5 | 280715.5 | 280715.5 | 280715.5 | 280715.5 | 280715.5 | 280715.5 | 280715.5 | 280715.5 | 0 | 0 | 0 | 0 | 0 | 0 | 0 | 0 | 0 | 0 | 0 | 0 | 0 | 0 | 0 | 0 | 0 | 0 | 0 | 0 | 0 | 0 | 0 | 0 | 0 | 0 | 0 | 0
| Terug te verdienen investering | Euro | 373323.096 | 332690.776 | 291594.8644 | 249985.5391 | 207809.4472 | 165009.4761 | 121524.5098 | 77289.17 | 32233.541 | -13717.1229 | -60642.7087 | -108628.5752 | -157765.9046 | -157765.9046 | -157765.9046 | -157765.9046 | -157765.9046 | -157765.9046 | -157765.9046 | -157765.9046 | -157765.9046 | -157765.9046 | -157765.9046 | -157765.9046 | -157765.9046 | -157765.9046 | -157765.9046 | -157765.9046 | -157765.9046 | -157765.9046 | -157765.9046 | -157765.9046 | -157765.9046 | -157765.9046 | -157765.9046 | -157765.9046 | -157765.9046 | -157765.9046 | -157765.9046 | -157765.9046 | -157765.9046
| DSCR |  | 1: 1.725; 2: 1.7057; 3: 1.6857; 4: 1.6649; 5: 1.6433; 6: 1.6209; 7: 1.5977; 8: 1.5735; 9: 1.5484; 10: 1.5222; 11: 1.495; 12: 1.4667
| Projectparameters | Waarde | 0: Eenheid
| Verdisconteerde inkomsten | -222905.9922 | 0: euro
| Verdisconteerde afzet | 1153586.6868 | 0: kWh
| Totale investering | 373323.096 | 0: Euro
| DSCR (gemiddeld) | 1.6041
| Vermogenskostenvergoeding (WACC nominaal/reëel) | 7.6% / 5.5%
| Projectrendement (IRR) | n.v.t.
| Rendement op eigen vermogen (IRR) | n.v.t.
| Aandeel lening | 261326.1672 | 0: Euro
| Aandeel eigen vermogen | 111996.9288 | 0: Euro
| Warmtekrachtverhouding | 0.62 | 0: W:E
| Samengesteld aantal vollasturen | 4959.6378 | 0: uur/jaar
| Terugverdientijd (inclusief SDE++-subsidie) | tussen 8 en 9 jaar | bar: 0
| Subsidieparameters | Waarde | 0: Eenheid
| Bodemprijs of basisprijs | 0.076904 | 0: Euro/kWh
| Bodemprijs of basisprijs (netlevering/niet-netlevering) | 0.0769 | 0: Euro/kWh
| Bodemprijs of basisprijs netlevering | n.v.t. | 0: Euro/kWh
| Bodemprijs of basisprijs niet-netlevering | n.v.t. | 0: Euro/kWh
| Langetermijnprijs | 0.10351 | 0: Euro/kWh
| Langetermijnprijs netlevering | n.v.t. | 0: Euro/kWh
| Langetermijnprijs niet-netlevering | n.v.t. | 0: Euro/kWh
| Voorlopig correctiebedrag 2024 | 0.14955 | 0: Euro/kWh
| Voorlopig correctiebedrag 2024 (netlevering/niet-netlevering) | 0.1495 | 0: Euro/kWh
| Voorlopig correctiebedrag 2024 netlevering | n.v.t. | 0: Euro/kWh
| Voorlopig correctiebedrag 2024 niet-netlevering | n.v.t. | 0: Euro/kWh
| Voorlopige GvO-waarde 2024 | 0 | 0: Euro/kWh
| Voorlopige GvO-waarde 2024 (netlevering/niet-netlevering) | 0 | 0: Euro/kWh
| Voorlopige GvO-waarde 2024 netlevering | 0 | 0: Euro/kWh
| Voorlopige GvO-waarde 2024 niet-netlevering | 0 | 0: Euro/kWh
| Voorlopige HBE-waarde 2024 netlevering | 0 | 0: Euro/kWh
| Voorlopige waarde ETS-correctie | 0.0070973 | 0: Euro/kWh
| Langetermijnwaarde ETS-correctie | 0.01181 | 0: Euro/kWh
| Conversiefactoren | Waarde | 0: Eenheid
| Verbrandingswaarde methaan (onderwaarde) | 35.8 | 0: MJ/Nm3
| Verbrandingswaarde hernieuwbaar gas (onderwaarde) | 31.65 | 0: MJ/Nm3
| Verbrandingswaarde hernieuwbaar gas (bovenwaarde) | 35.17 | 0: MJ/Nm3
| kWh naar MJ | 3.6 | 0: MJ/kWh

## 96
Berekening basisbedragen: Eindadvies SDE++ 2024
Monomestvergisting < 110 kW, warmte
| BASISBEDRAG en SUBSIDIE-INTENSITEIT | Waarde | Eenheid | Toelichting
| Basisbedrag | 0.2249 | Euro/kWh | Het basisbedrag is een maat voor de productiekosten. Deze waarde kan berekend worden als alleen deze worksheet geopend is.
| Subsidie-intensiteit | 223 | Euro/t CO2 | De subsidie-intensiteit is de maat die in de rangschikking gebruikt wordt. Om deze waarde te berekenen dient ook de worksheet 'Correcties' geopend te zijn.
| Productie-eenheid | kWh |  | De SDE++ kent twee rekeneenheden waarover subsidie kan worden uitgekeerd: kWh voor energiecategorieën en t CO2 voor CCS- en CCU-categorieën.
| Vermogenseenheid | kW
| Domein | Lagetemperatuurwarmte |  | Het corresponderende domein bij deze categorie geeft aan binnen welk 'hekje' de subsidiecategorie valt.
| CORRECTIEMETHODES | Waarde | Typering | Toelichting
| Berekeningswijze correctiebedrag methode-ID | 16 | Warmte, middelgroot | (TTF[LHV] + EB3 ) / 90%
| Berekeningswijze ETS-correctie-ID | 2 | Warmte 100% ETS-correctie | ETS_max_warmte
| Berekeningswijze correctiebedrag methode-ID netlevering |  |  | Enkel relevant voor zon-pv.
| Berekeningswijze correctiebedrag methode-ID niet-netlevering |  |  | Enkel relevant voor zon-pv.
| Netlevering deel |  |  | Enkel relevant voor zon-pv. Aandeel van de productie dat aan het net wordt geleverd.
| Niet-netlevering deel |  |  | Enkel relevant voor zon-pv. Aandeel eigen gebruik.
| SYSTEEMGROOTTE | Waarde | Eenheid | Toelichting
| Inputvermogen | 72 | kW
| Seasonal Performance Factor (SPF) |  |  | Hier wordt de seizoensgemiddelde COP, of Seasonal performance factor, mee bedoeld voor het hele systeem.
| Gaat het om een installatie voor hernieuwbaar gas? | Nee |  | Alleen 'Ja' invullen als de installatie gas van aardgaskwaliteit produceert.
| Methaangehalte hernieuwbaar gas voor gaszuivering | 58% |  | Het percentage methaan in het biogas, dat nog niet tot aardgaskwaliteit is opgewaardeerd.
| Vermogen hernieuwbaargasproductie (voor zuivering) | 0 | Nm3/uur
| Outputvermogen (thermisch of hernieuwbaar gas) | 65 | kW | Dit veld alleen invullen bij productie van warmte (al dan niet in WKK-variant) of hernieuwbaar gas van aardgaskwaleit
| Outputvermogen (hernieuwbaar gas) | 0 | Nm3/uur
| Outputvermogen (elektrisch of overig) |  | kW | Dit veld invullen als de installatie elektriciteit produceert (al dan niet in WKK-variant), of iets anders dan warmte of gas van aardgaskwaliteit produceert.
| Vollasturen levering (thermisch of hernieuwbaar gas) | 8000 | uur/jaar | Bij een installatie voor gecombineerde opwekking, wordt de bedrijfstijd genomen als maximum van de vollasturen warmte en vollasturen elektriciteit.
| Vollasturen levering (elektrisch of overig) |  | uur/jaar | Bij een installatie voor gecombineerde opwekking, wordt de bedrijfstijd genomen als maximum van de vollasturen warmte en vollasturen elektriciteit.
| ENERGETISCH RENDEMENT | Waarde | Eenheid | Toelichting
| Max. elektrisch rendement | 0%
| Elektrisch rendement | 0%
| Thermisch rendement of rendement gasproductie | 90.28%
| Elektriciteitsderving bij warmtelevering |  | elektriciteit : warmte | Enkel invullen als de installatie een WKK-installatie is waarbij warmtelevering ten koste gaat van de elektriciteitsproductie.
| KOSTEN | Waarde | Eenheid | Toelichting
| Investeringskosten input gebaseerd | 5419 | Euro/kW | De investeringskosten 'input gebaseerd' worden opgeteld bij de investeringskosten 'output gebaseerd'. Pas op voor onbedoelde dubbeltelling.
| Investeringskosten output gebaseerd |  | Euro/kW | De investeringskosten 'input gebaseerd' worden opgeteld bij de investeringskosten 'output gebaseerd'. Pas op voor onbedoelde dubbeltelling.
| Totale investeringskosten | 0.3929 | Euro (miljoen)
| Vaste operationele kosten input gebaseerd | 400 | Euro/kW/jaar | De operationele kosten 'input gebaseerd' worden opgeteld bij de investeringskosten 'output gebaseerd'. Pas op voor onbedoelde dubbeltelling.
| Vaste operationele kosten output gebaseerd |  | Euro/kW/jaar | De operationele kosten 'input gebaseerd' worden opgeteld bij de investeringskosten 'output gebaseerd'. Pas op voor onbedoelde dubbeltelling.
| Totale jaarlijkse vaste operationele kosten | 28.8 | Euro (duizend) | Deze waarde wordt ter illustratie getoond.
| Kosten elektriciteit-input | 0.0208 | Euro/kWh | Het betreft de inkoopkosten voor elektriciteit
| Kosten gas-input |  | Euro/kWh | Het betreft de inkoopkosten voor gas
| Kosten warmte-input |  | Euro/kWh | Het betreft de inkoopkosten voor warmte
| Overige variabele operationele kosten | 0.0288 | Euro/kWh
| Totale variabele operationele kosten | 0.0496 | Euro/kWh
| ENERGIEGEBRUIK | Waarde | Eenheid | Toelichting
| Energie-inhoud brandstof | 0.57 | GJ/ton
| Biomassadoorzet | 3637.8947 | ton/jaar
| Netto brandstofprijs |  | Euro/ton | Hier wordt de brandstofprijs aan de poort bedoeld, inclusief eventuele risico-opslag.
| Relatief elektriciteitsgebruik | 0.13 | kWh/kWh
| Elektriciteitsgebruik | 67.6 | MWh/jaar
| Relatief warmtegebruik |  | kWh/kWh
| Warmtegebruik | 0 | MWh/jaar
| Relatief aardgasgebruik |  | kWh/kWh
| Aardgasgebruik | 0 | MWh/jaar
| EMISSIEFACTOREN | Waarde | Eenheid | Toelichting
| Emissiefactor van warmteproductie per eenheid | 0.225 | kg CO2/kWh
| Emissiefactor van elektriciteitsproductie of overig per eenheid |  | kg CO2/kWh
| Emissiefactor van gasproductie per eenheid |  | kg CO2/kWh
| Emissiefactor gebruik van biomassa | -54 | kg CO2/ton | De waarde die hier getoond wordt, is afhankelijk aan de uitgangspunten in de adviesvraag.
| Emissiefactor gebruik van warmte |  | kg CO2/kWh
| Emissiefactor gebruik van elektriciteit | 0.13 | kg CO2/kWh
| Emissiefactor gebruik van gas |  | kg CO2/kWh
| Vermeden emissies | 0.5859 | kg CO2/kWh
| TERMIJNEN | Waarde | Eenheid | Toelichting
| Economische levensduur | 12 | jaar | Deze waarde wordt gebruikt om eventuele inkomsten van het project na subsidieperiode te berekenen.
| Termijn lening | 12 | jaar
| Afschrijvingstermijn | 12 | jaar
| Beleidsperiode | 12 | jaar
| Totale operationale periode |  | jaar | Deze waarde wordt gebruikt om de vermeden emissies gedurende de hele operationele periode van de installatie te berekenen.
| PARAMETERS NA SUBSIDIEPERIODE | Waarde | Eenheid | Toelichting
| Elektriciteitsprijs na subsidieperiode |  | Euro/kWh | Deze prijs is inclusief de profiel- en onbalansfactor.
| Vollasturen na subsidieperiode elektriciteit of overige |  | uur/jaar
| Prijs warmte of hernieuwbaar gas na subsidieperiode |  | Euro/kWh
| Vollasturen na subsidieperiode warmte of hernieuwbaar gas |  | uur/jaar
| Totaal geproduceerde eenheden subsidieperiode | 6240000 | kWh
| Totale geproduceerde eenheden bedrijfsperiode | 6240000 | kWh
| Verrekeningsfactor bespaarde emissies | 1
| FINANCIËLE PARAMETERS | Waarde | Eenheid | Toelichting
| Inflatie | 2%
| Rendement op vreemd vermogen | 6.25%
| Rendement op eigen vermogen | 14.5%
| Percentage vreemd vermogen in investering | 70%
| Percentage eigen vermogen in investering | 30%
| Vennootschapsbelasting | 25.8%
| INVESTERINGSSUBSIDIES | Waarde | Eenheid | Toelichting
| Investeringssubsidie t.g.v. vreemd vermogen |  | Euro
| Investeringssubsidie t.g.v. eigen vermogen (NCW) |  | Euro
| ONREGELMATIGE CASHFLOWS | Jaar | Reële waarde | Toelichting
Voer in cel kolom C het jaar in waarin de onregelmatige cashflow plaatsvindt en in kolom D97 de reële kosten (als negatieve waarde) in dat specifieke jaar.
De waarde als reële kosten is gedefinieerd in euro van het jaar 2024.
| Afsluitprovisie als percentage van lening | 0 | 1% | Deze afsluitprovisie wordt verrekend in de totale investeringskosten en is gedefinieerd als percentage van de lening.
| SUBSIDIE-INKOMSTEN (niet invullen voor basisbedragberekening) |  | Eenheid | 2024 | 2025 | 2026 | 2027 | 2028 | 2029 | 2030 | 2031 | 2032 | 2033 | 2034 | 2035 | 2036 | 2037 | 2038 | 2039 | 2040 | 2041 | 2042 | 2043 | 2044 | 2045 | 2046 | 2047 | 2048 | 2049 | 2050 | 2051 | 2052 | 2053 | 2054 | 2055 | 2056 | 2057 | 2058 | 2059 | 2060 | 2061 | 2062 | 2063
| Basisbedrag (deze cellen kunnen gebruikt worden om de inkomsten toe te voegen) |  | Euro/kWh |  | 0 | 0 | 0 | 0 | 0 | 0 | 0 | 0 | 0 | 0 | 0 | 0 | 0 | 0 | 0 | 0 | 0 | 0 | 0 | 0 | 0 | 0 | 0 | 0 | 0 | 0 | 0 | 0 | 0 | 0 | 0 | 0 | 0 | 0 | 0 | 0 | 0 | 0 | 0
| Correctiebedrag (deze cellen kunnen gebruikt worden om de inkomsten toe te voegen) |  | Euro/kWh |  | 0 | 0 | 0 | 0 | 0 | 0 | 0 | 0 | 0 | 0 | 0 | 0 | 0 | 0 | 0 | 0 | 0 | 0 | 0 | 0 | 0 | 0 | 0 | 0 | 0 | 0 | 0 | 0 | 0 | 0 | 0 | 0 | 0 | 0 | 0 | 0 | 0 | 0 | 0
| Inflator |  | index | 1 | 1.02 | 1.0404 | 1.0612 | 1.0824 | 1.1041 | 1.1262 | 1.1487 | 1.1717 | 1.1951 | 1.219 | 1.2434 | 1.2682 | 1.2936 | 1.3195 | 1.3459 | 1.3728 | 1.4002 | 1.4282 | 1.4568 | 1.4859 | 1.5157 | 1.546 | 1.5769 | 1.6084 | 1.6406 | 1.6734 | 1.7069 | 1.741 | 1.7758 | 1.8114 | 1.8476 | 1.8845 | 1.9222 | 1.9607 | 1.9999 | 2.0399 | 2.0807 | 2.1223 | 2.1647
Tabel: Nominale kasstroom (positieve bedragen = gunstig voor de producent)
| INITIELE INVESTERING |  | 0 | 1 | 2 | 3 | 4 | 5 | 6 | 7 | 8 | 9 | 10 | 11 | 12 | 13 | 14 | 15 | 16 | 17 | 18 | 19 | 20 | 21 | 22 | 23 | 24 | 25 | 26 | 27 | 28 | 29 | 30 | 31 | 32 | 33 | 34 | 35 | 36 | 37 | 38 | 39 | 40
| Investering | Euro | 0: -392899.176
AFZET
| Afzet elektriciteit of overige | kWh |  | 0 | 0 | 0 | 0 | 0 | 0 | 0 | 0 | 0 | 0 | 0 | 0 | 0 | 0 | 0 | 0 | 0 | 0 | 0 | 0 | 0 | 0 | 0 | 0 | 0 | 0 | 0 | 0 | 0 | 0 | 0 | 0 | 0 | 0 | 0 | 0 | 0 | 0 | 0 | 0
| Afzet warmte | kWh |  | 520000 | 520000 | 520000 | 520000 | 520000 | 520000 | 520000 | 520000 | 520000 | 520000 | 520000 | 520000 | 0 | 0 | 0 | 0 | 0 | 0 | 0 | 0 | 0 | 0 | 0 | 0 | 0 | 0 | 0 | 0 | 0 | 0 | 0 | 0 | 0 | 0 | 0 | 0 | 0 | 0 | 0 | 0
| Afzet hernieuwbaar gas | kWh (HHV) |  | 0 | 0 | 0 | 0 | 0 | 0 | 0 | 0 | 0 | 0 | 0 | 0 | 0 | 0 | 0 | 0 | 0 | 0 | 0 | 0 | 0 | 0 | 0 | 0 | 0 | 0 | 0 | 0 | 0 | 0 | 0 | 0 | 0 | 0 | 0 | 0 | 0 | 0 | 0 | 0
| Afzet | kWh |  | 520000 | 520000 | 520000 | 520000 | 520000 | 520000 | 520000 | 520000 | 520000 | 520000 | 520000 | 520000 | 0 | 0 | 0 | 0 | 0 | 0 | 0 | 0 | 0 | 0 | 0 | 0 | 0 | 0 | 0 | 0 | 0 | 0 | 0 | 0 | 0 | 0 | 0 | 0 | 0 | 0 | 0 | 0
KOSTEN EN INKOMSTEN
| Operationele kosten | Euro |  | -54592 | -55683.84 | -56797.5168 | -57933.4671 | -59092.1365 | -60273.9792 | -61479.4588 | -62709.048 | -63963.2289 | -65242.4935 | -66547.3434 | -67878.2902 | 0 | 0 | 0 | 0 | 0 | 0 | 0 | 0 | 0 | 0 | 0 | 0 | 0 | 0 | 0 | 0 | 0 | 0 | 0 | 0 | 0 | 0 | 0 | 0 | 0 | 0 | 0 | 0
| Brandstofkosten (biomassa) | Euro |  | 0 | 0 | 0 | 0 | 0 | 0 | 0 | 0 | 0 | 0 | 0 | 0 | 0 | 0 | 0 | 0 | 0 | 0 | 0 | 0 | 0 | 0 | 0 | 0 | 0 | 0 | 0 | 0 | 0 | 0 | 0 | 0 | 0 | 0 | 0 | 0 | 0 | 0 | 0 | 0
| Marktwaarde elektriciteit na einde beleidsperiode | Euro/kWh |  | 0 | 0 | 0 | 0 | 0 | 0 | 0 | 0 | 0 | 0 | 0 | 0 | 0 | 0 | 0 | 0 | 0 | 0 | 0 | 0 | 0 | 0 | 0 | 0 | 0 | 0 | 0 | 0 | 0 | 0 | 0 | 0 | 0 | 0 | 0 | 0 | 0 | 0 | 0 | 0
| Marktwaarde warmte of hernieuwbaar gas na einde beleidsperiode | Euro/kWh |  | 0 | 0 | 0 | 0 | 0 | 0 | 0 | 0 | 0 | 0 | 0 | 0 | 0 | 0 | 0 | 0 | 0 | 0 | 0 | 0 | 0 | 0 | 0 | 0 | 0 | 0 | 0 | 0 | 0 | 0 | 0 | 0 | 0 | 0 | 0 | 0 | 0 | 0 | 0 | 0
| Correctiebedrag | Euro/kWh |  | 0 | 0 | 0 | 0 | 0 | 0 | 0 | 0 | 0 | 0 | 0 | 0 | 0 | 0 | 0 | 0 | 0 | 0 | 0 | 0 | 0 | 0 | 0 | 0 | 0 | 0 | 0 | 0 | 0 | 0 | 0 | 0 | 0 | 0 | 0 | 0 | 0 | 0 | 0 | 0
| Basisbedrag | Euro/kWh |  | 0 | 0 | 0 | 0 | 0 | 0 | 0 | 0 | 0 | 0 | 0 | 0 | 0 | 0 | 0 | 0 | 0 | 0 | 0 | 0 | 0 | 0 | 0 | 0 | 0 | 0 | 0 | 0 | 0 | 0 | 0 | 0 | 0 | 0 | 0 | 0 | 0 | 0 | 0 | 0
| SDE-vergoeding | Euro |  | 0 | 0 | 0 | 0 | 0 | 0 | 0 | 0 | 0 | 0 | 0 | 0 | 0 | 0 | 0 | 0 | 0 | 0 | 0 | 0 | 0 | 0 | 0 | 0 | 0 | 0 | 0 | 0 | 0 | 0 | 0 | 0 | 0 | 0 | 0 | 0 | 0 | 0 | 0 | 0
| Marktinkomsten na einde beleidsperiode | Euro |  | 0 | 0 | 0 | 0 | 0 | 0 | 0 | 0 | 0 | 0 | 0 | 0 | 0 | 0 | 0 | 0 | 0 | 0 | 0 | 0 | 0 | 0 | 0 | 0 | 0 | 0 | 0 | 0 | 0 | 0 | 0 | 0 | 0 | 0 | 0 | 0 | 0 | 0 | 0 | 0
| Marktinkomsten gedurende beleidsperiode | Euro |  | 0 | 0 | 0 | 0 | 0 | 0 | 0 | 0 | 0 | 0 | 0 | 0 | 0 | 0 | 0 | 0 | 0 | 0 | 0 | 0 | 0 | 0 | 0 | 0 | 0 | 0 | 0 | 0 | 0 | 0 | 0 | 0 | 0 | 0 | 0 | 0 | 0 | 0 | 0 | 0
TOTALE KOSTEN EN INKOMSTEN
| Inkomen totaal (nominaal) | Euro |  | 0 | 0 | 0 | 0 | 0 | 0 | 0 | 0 | 0 | 0 | 0 | 0 | 0 | 0 | 0 | 0 | 0 | 0 | 0 | 0 | 0 | 0 | 0 | 0 | 0 | 0 | 0 | 0 | 0 | 0 | 0 | 0 | 0 | 0 | 0 | 0 | 0 | 0 | 0 | 0
| Kosten totaal (nominaal) | Euro |  | -54592 | -55683.84 | -56797.5168 | -57933.4671 | -59092.1365 | -60273.9792 | -61479.4588 | -62709.048 | -63963.2289 | -65242.4935 | -66547.3434 | -67878.2902 | 0 | 0 | 0 | 0 | 0 | 0 | 0 | 0 | 0 | 0 | 0 | 0 | 0 | 0 | 0 | 0 | 0 | 0 | 0 | 0 | 0 | 0 | 0 | 0 | 0 | 0 | 0 | 0
| Bruto inkomen (nominaal) | Euro |  | -54592 | -55683.84 | -56797.5168 | -57933.4671 | -59092.1365 | -60273.9792 | -61479.4588 | -62709.048 | -63963.2289 | -65242.4935 | -66547.3434 | -67878.2902 | 0 | 0 | 0 | 0 | 0 | 0 | 0 | 0 | 0 | 0 | 0 | 0 | 0 | 0 | 0 | 0 | 0 | 0 | 0 | 0 | 0 | 0 | 0 | 0 | 0 | 0 | 0 | 0
AFSCHRIJVING EN SCHULDEN
| Afschrijving | Euro |  | -32741.598 | -32741.598 | -32741.598 | -32741.598 | -32741.598 | -32741.598 | -32741.598 | -32741.598 | -32741.598 | -32741.598 | -32741.598 | -32741.598 | 0 | 0 | 0 | 0 | 0 | 0 | 0 | 0 | 0 | 0 | 0 | 0 | 0 | 0 | 0 | 0 | 0 | 0 | 0 | 0 | 0 | 0 | 0 | 0 | 0 | 0 | 0 | 0
| Rente | Euro |  | -17189.3389 | -16185.1855 | -15118.2725 | -13984.6775 | -12780.2327 | -11500.5102 | -10140.805 | -8696.1182 | -7161.1385 | -5530.2225 | -3797.3743 | -1956.2231 | 0 | 0 | 0 | 0 | 0 | 0 | 0 | 0 | 0 | 0 | 0 | 0 | 0 | 0 | 0 | 0 | 0 | 0 | 0 | 0 | 0 | 0 | 0 | 0 | 0 | 0 | 0 | 0
| Aflossing | Euro |  | -16066.4546 | -17070.608 | -18137.521 | -19271.116 | -20475.5608 | -21755.2833 | -23114.9886 | -24559.6753 | -26094.655 | -27725.571 | -29458.4192 | -31299.5704 | 0 | 0 | 0 | 0 | 0 | 0 | 0 | 0 | 0 | 0 | 0 | 0 | 0 | 0 | 0 | 0 | 0 | 0 | 0 | 0 | 0 | 0 | 0 | 0 | 0 | 0 | 0 | 0
| Totale lasten lening | Euro |  | -33255.7935 | -33255.7935 | -33255.7935 | -33255.7935 | -33255.7935 | -33255.7935 | -33255.7935 | -33255.7935 | -33255.7935 | -33255.7935 | -33255.7935 | -33255.7935 | 0 | 0 | 0 | 0 | 0 | 0 | 0 | 0 | 0 | 0 | 0 | 0 | 0 | 0 | 0 | 0 | 0 | 0 | 0 | 0 | 0 | 0 | 0 | 0 | 0 | 0 | 0 | 0
BELASTING
| Belastbaar inkomen | Euro |  | -104522.937 | -104610.6235 | -104657.3873 | -104659.7426 | -104613.9672 | -104516.0874 | -104361.8618 | -104146.7642 | -103865.9654 | -103514.314 | -103086.3157 | -102576.1114 | 0 | 0 | 0 | 0 | 0 | 0 | 0 | 0 | 0 | 0 | 0 | 0 | 0 | 0 | 0 | 0 | 0 | 0 | 0 | 0 | 0 | 0 | 0 | 0 | 0 | 0 | 0 | 0
| Belasting bedrag | Euro |  | 26966.9177 | 26989.5409 | 27001.6059 | 27002.2136 | 26990.4035 | 26965.1505 | 26925.3603 | 26869.8652 | 26797.4191 | 26706.693 | 26596.2695 | 26464.6367 | 0 | 0 | 0 | 0 | 0 | 0 | 0 | 0 | 0 | 0 | 0 | 0 | 0 | 0 | 0 | 0 | 0 | 0 | 0 | 0 | 0 | 0 | 0 | 0 | 0 | 0 | 0 | 0
CASHFLOWS
| Netto inkomen na belasting | Euro |  | -60880.8758 | -61950.0926 | -63051.7044 | -64187.0471 | -65357.5265 | -66564.6222 | -67809.892 | -69094.9763 | -70421.6034 | -71791.594 | -73206.8674 | -74669.447 | 0 | 0 | 0 | 0 | 0 | 0 | 0 | 0 | 0 | 0 | 0 | 0 | 0 | 0 | 0 | 0 | 0 | 0 | 0 | 0 | 0 | 0 | 0 | 0 | 0 | 0 | 0 | 0
| Project cashflow | Euro | -392899.176 | -27625.0823 | -28694.2991 | -29795.9109 | -30931.2535 | -32101.7329 | -33308.8287 | -34554.0985 | -35839.1828 | -37165.8099 | -38535.8005 | -39951.0739 | -41413.6535 | 0 | 0 | 0 | 0 | 0 | 0 | 0 | 0 | 0 | 0 | 0 | 0 | 0 | 0 | 0 | 0 | 0 | 0 | 0 | 0 | 0 | 0 | 0 | 0 | 0 | 0 | 0 | 0
| Equity cashflow | Euro | -117869.7528 | -60880.8758 | -61950.0926 | -63051.7044 | -64187.0471 | -65357.5265 | -66564.6222 | -67809.892 | -69094.9763 | -70421.6034 | -71791.594 | -73206.8674 | -74669.447 | 0 | 0 | 0 | 0 | 0 | 0 | 0 | 0 | 0 | 0 | 0 | 0 | 0 | 0 | 0 | 0 | 0 | 0 | 0 | 0 | 0 | 0 | 0 | 0 | 0 | 0 | 0 | 0
| Subsidiebasis: afzet | kWh |  | 520000 | 520000 | 520000 | 520000 | 520000 | 520000 | 520000 | 520000 | 520000 | 520000 | 520000 | 520000 | 0 | 0 | 0 | 0 | 0 | 0 | 0 | 0 | 0 | 0 | 0 | 0 | 0 | 0 | 0 | 0 | 0 | 0 | 0 | 0 | 0 | 0 | 0 | 0 | 0 | 0 | 0 | 0
| Terug te verdienen investering | Euro | 392899.176 | 347732.5149 | 302653.5405 | 257621.3298 | 212591.4744 | 167515.8436 | 122342.333 | 77014.5968 | 31471.7629 | -14351.8697 | -60527.1536 | -107130.4359 | -154243.9225 | -154243.9225 | -154243.9225 | -154243.9225 | -154243.9225 | -154243.9225 | -154243.9225 | -154243.9225 | -154243.9225 | -154243.9225 | -154243.9225 | -154243.9225 | -154243.9225 | -154243.9225 | -154243.9225 | -154243.9225 | -154243.9225 | -154243.9225 | -154243.9225 | -154243.9225 | -154243.9225 | -154243.9225 | -154243.9225 | -154243.9225 | -154243.9225 | -154243.9225 | -154243.9225 | -154243.9225 | -154243.9225
| DSCR |  | 1: 1.7786; 2: 1.7465; 3: 1.7134; 4: 1.6792; 5: 1.644; 6: 1.6077; 7: 1.5703; 8: 1.5316; 9: 1.4918; 10: 1.4506; 11: 1.408; 12: 1.364
| Projectparameters | Waarde | 0: Eenheid
| Verdisconteerde inkomsten | -362760.1319 | 0: euro
| Verdisconteerde afzet | 2136914.6952 | 0: kWh
| Totale investering | 392899.176 | 0: Euro
| DSCR (gemiddeld) | 1.5822
| Vermogenskostenvergoeding (WACC nominaal/reëel) | 7.6% / 5.5%
| Projectrendement (IRR) | n.v.t.
| Rendement op eigen vermogen (IRR) | n.v.t.
| Aandeel lening | 275029.4232 | 0: Euro
| Aandeel eigen vermogen | 117869.7528 | 0: Euro
| Warmtekrachtverhouding | 0 | 0: W:E
| Samengesteld aantal vollasturen | 8000 | 0: uur/jaar
| Terugverdientijd (inclusief SDE++-subsidie) | tussen 8 en 9 jaar | bar: 0
| Subsidieparameters | Waarde | 0: Eenheid
| Bodemprijs of basisprijs | 0.044497 | 0: Euro/kWh
| Bodemprijs of basisprijs (netlevering/niet-netlevering) | 0.0445 | 0: Euro/kWh
| Bodemprijs of basisprijs netlevering | n.v.t. | 0: Euro/kWh
| Bodemprijs of basisprijs niet-netlevering | n.v.t. | 0: Euro/kWh
| Langetermijnprijs | 0.063517 | 0: Euro/kWh
| Langetermijnprijs netlevering | n.v.t. | 0: Euro/kWh
| Langetermijnprijs niet-netlevering | n.v.t. | 0: Euro/kWh
| Voorlopig correctiebedrag 2024 | 0.095283 | 0: Euro/kWh
| Voorlopig correctiebedrag 2024 (netlevering/niet-netlevering) | 0.0953 | 0: Euro/kWh
| Voorlopig correctiebedrag 2024 netlevering | n.v.t. | 0: Euro/kWh
| Voorlopig correctiebedrag 2024 niet-netlevering | n.v.t. | 0: Euro/kWh
| Voorlopige GvO-waarde 2024 | 0 | 0: Euro/kWh
| Voorlopige GvO-waarde 2024 (netlevering/niet-netlevering) | 0 | 0: Euro/kWh
| Voorlopige GvO-waarde 2024 netlevering | 0 | 0: Euro/kWh
| Voorlopige GvO-waarde 2024 niet-netlevering | 0 | 0: Euro/kWh
| Voorlopige HBE-waarde 2024 netlevering | 0 | 0: Euro/kWh
| Voorlopige waarde ETS-correctie | 0.018545 | 0: Euro/kWh
| Langetermijnwaarde ETS-correctie | 0.030857 | 0: Euro/kWh
| Conversiefactoren | Waarde | 0: Eenheid
| Verbrandingswaarde methaan (onderwaarde) | 35.8 | 0: MJ/Nm3
| Verbrandingswaarde hernieuwbaar gas (onderwaarde) | 31.65 | 0: MJ/Nm3
| Verbrandingswaarde hernieuwbaar gas (bovenwaarde) | 35.17 | 0: MJ/Nm3
| kWh naar MJ | 3.6 | 0: MJ/kWh

## 97
Berekening basisbedragen: Eindadvies SDE++ 2024
Monomestvergisting > 450 kW, hernieuwbaar gas
| BASISBEDRAG en SUBSIDIE-INTENSITEIT | Waarde | Eenheid | Toelichting
| Basisbedrag | 0.1001 | Euro/kWh | Het basisbedrag is een maat voor de productiekosten. Deze waarde kan berekend worden als alleen deze worksheet geopend is.
| Subsidie-intensiteit | 170 | Euro/t CO2 | De subsidie-intensiteit is de maat die in de rangschikking gebruikt wordt. Om deze waarde te berekenen dient ook de worksheet 'Correcties' geopend te zijn.
| Productie-eenheid | kWh |  | De SDE++ kent twee rekeneenheden waarover subsidie kan worden uitgekeerd: kWh voor energiecategorieën en t CO2 voor CCS- en CCU-categorieën.
| Vermogenseenheid | kW
| Domein | Moleculen |  | Het corresponderende domein bij deze categorie geeft aan binnen welk 'hekje' de subsidiecategorie valt.
| CORRECTIEMETHODES | Waarde | Typering | Toelichting
| Berekeningswijze correctiebedrag methode-ID | 13 | Hernieuwbaar gas HHV | TTF[HHV]
| Berekeningswijze ETS-correctie-ID | 0 | Geen ETS-correctie | 0
| Berekeningswijze correctiebedrag methode-ID netlevering |  |  | Enkel relevant voor zon-pv.
| Berekeningswijze correctiebedrag methode-ID niet-netlevering |  |  | Enkel relevant voor zon-pv.
| Netlevering deel |  |  | Enkel relevant voor zon-pv. Aandeel van de productie dat aan het net wordt geleverd.
| Niet-netlevering deel |  |  | Enkel relevant voor zon-pv. Aandeel eigen gebruik.
| SYSTEEMGROOTTE | Waarde | Eenheid | Toelichting
| Inputvermogen | 2200 | kW
| Seasonal Performance Factor (SPF) |  |  | Hier wordt de seizoensgemiddelde COP, of Seasonal performance factor, mee bedoeld voor het hele systeem.
| Gaat het om een installatie voor hernieuwbaar gas? | Ja |  | Alleen 'Ja' invullen als de installatie gas van aardgaskwaliteit produceert.
| Methaangehalte hernieuwbaar gas voor gaszuivering | 58% |  | Het percentage methaan in het biogas, dat nog niet tot aardgaskwaliteit is opgewaardeerd.
| Vermogen hernieuwbaargasproductie (voor zuivering) | 381.4294 | Nm3/uur
| Outputvermogen (thermisch of hernieuwbaar gas) | 2189 | kW | Dit veld alleen invullen bij productie van warmte (al dan niet in WKK-variant) of hernieuwbaar gas van aardgaskwaleit
| Outputvermogen (hernieuwbaar gas) | 248.9858 | Nm3/uur
| Outputvermogen (elektrisch of overig) |  | kW | Dit veld invullen als de installatie elektriciteit produceert (al dan niet in WKK-variant), of iets anders dan warmte of gas van aardgaskwaliteit produceert.
| Vollasturen levering (thermisch of hernieuwbaar gas) | 8000 | uur/jaar | Bij een installatie voor gecombineerde opwekking, wordt de bedrijfstijd genomen als maximum van de vollasturen warmte en vollasturen elektriciteit.
| Vollasturen levering (elektrisch of overig) |  | uur/jaar | Bij een installatie voor gecombineerde opwekking, wordt de bedrijfstijd genomen als maximum van de vollasturen warmte en vollasturen elektriciteit.
| ENERGETISCH RENDEMENT | Waarde | Eenheid | Toelichting
| Max. elektrisch rendement | 0%
| Elektrisch rendement | 0%
| Thermisch rendement of rendement gasproductie | 99.5%
| Elektriciteitsderving bij warmtelevering |  | elektriciteit : warmte | Enkel invullen als de installatie een WKK-installatie is waarbij warmtelevering ten koste gaat van de elektriciteitsproductie.
| KOSTEN | Waarde | Eenheid | Toelichting
| Investeringskosten input gebaseerd | 3035 | Euro/kW | De investeringskosten 'input gebaseerd' worden opgeteld bij de investeringskosten 'output gebaseerd'. Pas op voor onbedoelde dubbeltelling.
| Investeringskosten output gebaseerd |  | Euro/kW | De investeringskosten 'input gebaseerd' worden opgeteld bij de investeringskosten 'output gebaseerd'. Pas op voor onbedoelde dubbeltelling.
| Totale investeringskosten | 6.7237 | Euro (miljoen)
| Vaste operationele kosten input gebaseerd | 215 | Euro/kW/jaar | De operationele kosten 'input gebaseerd' worden opgeteld bij de investeringskosten 'output gebaseerd'. Pas op voor onbedoelde dubbeltelling.
| Vaste operationele kosten output gebaseerd |  | Euro/kW/jaar | De operationele kosten 'input gebaseerd' worden opgeteld bij de investeringskosten 'output gebaseerd'. Pas op voor onbedoelde dubbeltelling.
| Totale jaarlijkse vaste operationele kosten | 473 | Euro (duizend) | Deze waarde wordt ter illustratie getoond.
| Kosten elektriciteit-input | 0.0196 | Euro/kWh | Het betreft de inkoopkosten voor elektriciteit
| Kosten gas-input | 0 | Euro/kWh | Het betreft de inkoopkosten voor gas
| Kosten warmte-input | 0 | Euro/kWh | Het betreft de inkoopkosten voor warmte
| Overige variabele operationele kosten | 0.0016 | Euro/kWh
| Totale variabele operationele kosten | 0.0212 | Euro/kWh
| ENERGIEGEBRUIK | Waarde | Eenheid | Toelichting
| Energie-inhoud brandstof | 0.53 | GJ/ton
| Biomassadoorzet | 119547.1698 | ton/jaar
| Netto brandstofprijs |  | Euro/ton | Hier wordt de brandstofprijs aan de poort bedoeld, inclusief eventuele risico-opslag.
| Relatief elektriciteitsgebruik | 0.14 | kWh/kWh
| Elektriciteitsgebruik | 2451.68 | MWh/jaar
| Relatief warmtegebruik |  | kWh/kWh
| Warmtegebruik | 0 | MWh/jaar
| Relatief aardgasgebruik |  | kWh/kWh
| Aardgasgebruik | 0 | MWh/jaar
| EMISSIEFACTOREN | Waarde | Eenheid | Toelichting
| Emissiefactor van warmteproductie per eenheid |  | kg CO2/kWh
| Emissiefactor van elektriciteitsproductie of overig per eenheid |  | kg CO2/kWh
| Emissiefactor van gasproductie per eenheid | 0.182 | kg CO2/kWh
| Emissiefactor gebruik van biomassa | -22.5 | kg CO2/ton | De waarde die hier getoond wordt, is afhankelijk aan de uitgangspunten in de adviesvraag.
| Emissiefactor gebruik van warmte |  | kg CO2/kWh
| Emissiefactor gebruik van elektriciteit | 0.13 | kg CO2/kWh
| Emissiefactor gebruik van gas |  | kg CO2/kWh
| Vermeden emissies | 0.3174 | kg CO2/kWh
| TERMIJNEN | Waarde | Eenheid | Toelichting
| Economische levensduur | 12 | jaar | Deze waarde wordt gebruikt om eventuele inkomsten van het project na subsidieperiode te berekenen.
| Termijn lening | 12 | jaar
| Afschrijvingstermijn | 12 | jaar
| Beleidsperiode | 12 | jaar
| Totale operationale periode |  | jaar | Deze waarde wordt gebruikt om de vermeden emissies gedurende de hele operationele periode van de installatie te berekenen.
| PARAMETERS NA SUBSIDIEPERIODE | Waarde | Eenheid | Toelichting
| Elektriciteitsprijs na subsidieperiode |  | Euro/kWh | Deze prijs is inclusief de profiel- en onbalansfactor.
| Vollasturen na subsidieperiode elektriciteit of overige |  | uur/jaar
| Prijs warmte of hernieuwbaar gas na subsidieperiode |  | Euro/kWh
| Vollasturen na subsidieperiode warmte of hernieuwbaar gas |  | uur/jaar
| Totaal geproduceerde eenheden subsidieperiode | 233515465.4028 | kWh
| Totale geproduceerde eenheden bedrijfsperiode | 233515465.4028 | kWh
| Verrekeningsfactor bespaarde emissies | 1
| FINANCIËLE PARAMETERS | Waarde | Eenheid | Toelichting
| Inflatie | 2%
| Rendement op vreemd vermogen | 6.25%
| Rendement op eigen vermogen | 14.5%
| Percentage vreemd vermogen in investering | 70%
| Percentage eigen vermogen in investering | 30%
| Vennootschapsbelasting | 25.8%
| INVESTERINGSSUBSIDIES | Waarde | Eenheid | Toelichting
| Investeringssubsidie t.g.v. vreemd vermogen |  | Euro
| Investeringssubsidie t.g.v. eigen vermogen (NCW) |  | Euro
| ONREGELMATIGE CASHFLOWS | Jaar | Reële waarde | Toelichting
Voer in cel kolom C het jaar in waarin de onregelmatige cashflow plaatsvindt en in kolom D97 de reële kosten (als negatieve waarde) in dat specifieke jaar.
De waarde als reële kosten is gedefinieerd in euro van het jaar 2024.
| Afsluitprovisie als percentage van lening | 0 | 1% | Deze afsluitprovisie wordt verrekend in de totale investeringskosten en is gedefinieerd als percentage van de lening.
| SUBSIDIE-INKOMSTEN (niet invullen voor basisbedragberekening) |  | Eenheid | 2024 | 2025 | 2026 | 2027 | 2028 | 2029 | 2030 | 2031 | 2032 | 2033 | 2034 | 2035 | 2036 | 2037 | 2038 | 2039 | 2040 | 2041 | 2042 | 2043 | 2044 | 2045 | 2046 | 2047 | 2048 | 2049 | 2050 | 2051 | 2052 | 2053 | 2054 | 2055 | 2056 | 2057 | 2058 | 2059 | 2060 | 2061 | 2062 | 2063
| Basisbedrag (deze cellen kunnen gebruikt worden om de inkomsten toe te voegen) |  | Euro/kWh |  | 0 | 0 | 0 | 0 | 0 | 0 | 0 | 0 | 0 | 0 | 0 | 0 | 0 | 0 | 0 | 0 | 0 | 0 | 0 | 0 | 0 | 0 | 0 | 0 | 0 | 0 | 0 | 0 | 0 | 0 | 0 | 0 | 0 | 0 | 0 | 0 | 0 | 0 | 0
| Correctiebedrag (deze cellen kunnen gebruikt worden om de inkomsten toe te voegen) |  | Euro/kWh |  | 0 | 0 | 0 | 0 | 0 | 0 | 0 | 0 | 0 | 0 | 0 | 0 | 0 | 0 | 0 | 0 | 0 | 0 | 0 | 0 | 0 | 0 | 0 | 0 | 0 | 0 | 0 | 0 | 0 | 0 | 0 | 0 | 0 | 0 | 0 | 0 | 0 | 0 | 0
| Inflator |  | index | 1 | 1.02 | 1.0404 | 1.0612 | 1.0824 | 1.1041 | 1.1262 | 1.1487 | 1.1717 | 1.1951 | 1.219 | 1.2434 | 1.2682 | 1.2936 | 1.3195 | 1.3459 | 1.3728 | 1.4002 | 1.4282 | 1.4568 | 1.4859 | 1.5157 | 1.546 | 1.5769 | 1.6084 | 1.6406 | 1.6734 | 1.7069 | 1.741 | 1.7758 | 1.8114 | 1.8476 | 1.8845 | 1.9222 | 1.9607 | 1.9999 | 2.0399 | 2.0807 | 2.1223 | 2.1647
Tabel: Nominale kasstroom (positieve bedragen = gunstig voor de producent)
| INITIELE INVESTERING |  | 0 | 1 | 2 | 3 | 4 | 5 | 6 | 7 | 8 | 9 | 10 | 11 | 12 | 13 | 14 | 15 | 16 | 17 | 18 | 19 | 20 | 21 | 22 | 23 | 24 | 25 | 26 | 27 | 28 | 29 | 30 | 31 | 32 | 33 | 34 | 35 | 36 | 37 | 38 | 39 | 40
| Investering | Euro | 0: -6723739
AFZET
| Afzet elektriciteit of overige | kWh |  | 0 | 0 | 0 | 0 | 0 | 0 | 0 | 0 | 0 | 0 | 0 | 0 | 0 | 0 | 0 | 0 | 0 | 0 | 0 | 0 | 0 | 0 | 0 | 0 | 0 | 0 | 0 | 0 | 0 | 0 | 0 | 0 | 0 | 0 | 0 | 0 | 0 | 0 | 0 | 0
| Afzet warmte | kWh |  | 0 | 0 | 0 | 0 | 0 | 0 | 0 | 0 | 0 | 0 | 0 | 0 | 0 | 0 | 0 | 0 | 0 | 0 | 0 | 0 | 0 | 0 | 0 | 0 | 0 | 0 | 0 | 0 | 0 | 0 | 0 | 0 | 0 | 0 | 0 | 0 | 0 | 0 | 0 | 0
| Afzet hernieuwbaar gas | kWh (HHV) |  | 19459622.1169 | 19459622.1169 | 19459622.1169 | 19459622.1169 | 19459622.1169 | 19459622.1169 | 19459622.1169 | 19459622.1169 | 19459622.1169 | 19459622.1169 | 19459622.1169 | 19459622.1169 | 0 | 0 | 0 | 0 | 0 | 0 | 0 | 0 | 0 | 0 | 0 | 0 | 0 | 0 | 0 | 0 | 0 | 0 | 0 | 0 | 0 | 0 | 0 | 0 | 0 | 0 | 0 | 0
| Afzet | kWh |  | 19459622.1169 | 19459622.1169 | 19459622.1169 | 19459622.1169 | 19459622.1169 | 19459622.1169 | 19459622.1169 | 19459622.1169 | 19459622.1169 | 19459622.1169 | 19459622.1169 | 19459622.1169 | 0 | 0 | 0 | 0 | 0 | 0 | 0 | 0 | 0 | 0 | 0 | 0 | 0 | 0 | 0 | 0 | 0 | 0 | 0 | 0 | 0 | 0 | 0 | 0 | 0 | 0 | 0 | 0
KOSTEN EN INKOMSTEN
| Operationele kosten | Euro |  | -885543.9889 | -903254.8687 | -921319.966 | -939746.3653 | -958541.2927 | -977712.1185 | -997266.3609 | -1017211.6881 | -1037555.9219 | -1058307.0403 | -1079473.1811 | -1101062.6447 | 0 | 0 | 0 | 0 | 0 | 0 | 0 | 0 | 0 | 0 | 0 | 0 | 0 | 0 | 0 | 0 | 0 | 0 | 0 | 0 | 0 | 0 | 0 | 0 | 0 | 0 | 0 | 0
| Brandstofkosten (biomassa) | Euro |  | 0 | 0 | 0 | 0 | 0 | 0 | 0 | 0 | 0 | 0 | 0 | 0 | 0 | 0 | 0 | 0 | 0 | 0 | 0 | 0 | 0 | 0 | 0 | 0 | 0 | 0 | 0 | 0 | 0 | 0 | 0 | 0 | 0 | 0 | 0 | 0 | 0 | 0 | 0 | 0
| Marktwaarde elektriciteit na einde beleidsperiode | Euro/kWh |  | 0 | 0 | 0 | 0 | 0 | 0 | 0 | 0 | 0 | 0 | 0 | 0 | 0 | 0 | 0 | 0 | 0 | 0 | 0 | 0 | 0 | 0 | 0 | 0 | 0 | 0 | 0 | 0 | 0 | 0 | 0 | 0 | 0 | 0 | 0 | 0 | 0 | 0 | 0 | 0
| Marktwaarde warmte of hernieuwbaar gas na einde beleidsperiode | Euro/kWh |  | 0 | 0 | 0 | 0 | 0 | 0 | 0 | 0 | 0 | 0 | 0 | 0 | 0 | 0 | 0 | 0 | 0 | 0 | 0 | 0 | 0 | 0 | 0 | 0 | 0 | 0 | 0 | 0 | 0 | 0 | 0 | 0 | 0 | 0 | 0 | 0 | 0 | 0 | 0 | 0
| Correctiebedrag | Euro/kWh |  | 0 | 0 | 0 | 0 | 0 | 0 | 0 | 0 | 0 | 0 | 0 | 0 | 0 | 0 | 0 | 0 | 0 | 0 | 0 | 0 | 0 | 0 | 0 | 0 | 0 | 0 | 0 | 0 | 0 | 0 | 0 | 0 | 0 | 0 | 0 | 0 | 0 | 0 | 0 | 0
| Basisbedrag | Euro/kWh |  | 0 | 0 | 0 | 0 | 0 | 0 | 0 | 0 | 0 | 0 | 0 | 0 | 0 | 0 | 0 | 0 | 0 | 0 | 0 | 0 | 0 | 0 | 0 | 0 | 0 | 0 | 0 | 0 | 0 | 0 | 0 | 0 | 0 | 0 | 0 | 0 | 0 | 0 | 0 | 0
| SDE-vergoeding | Euro |  | 0 | 0 | 0 | 0 | 0 | 0 | 0 | 0 | 0 | 0 | 0 | 0 | 0 | 0 | 0 | 0 | 0 | 0 | 0 | 0 | 0 | 0 | 0 | 0 | 0 | 0 | 0 | 0 | 0 | 0 | 0 | 0 | 0 | 0 | 0 | 0 | 0 | 0 | 0 | 0
| Marktinkomsten na einde beleidsperiode | Euro |  | 0 | 0 | 0 | 0 | 0 | 0 | 0 | 0 | 0 | 0 | 0 | 0 | 0 | 0 | 0 | 0 | 0 | 0 | 0 | 0 | 0 | 0 | 0 | 0 | 0 | 0 | 0 | 0 | 0 | 0 | 0 | 0 | 0 | 0 | 0 | 0 | 0 | 0 | 0 | 0
| Marktinkomsten gedurende beleidsperiode | Euro |  | 0 | 0 | 0 | 0 | 0 | 0 | 0 | 0 | 0 | 0 | 0 | 0 | 0 | 0 | 0 | 0 | 0 | 0 | 0 | 0 | 0 | 0 | 0 | 0 | 0 | 0 | 0 | 0 | 0 | 0 | 0 | 0 | 0 | 0 | 0 | 0 | 0 | 0 | 0 | 0
TOTALE KOSTEN EN INKOMSTEN
| Inkomen totaal (nominaal) | Euro |  | 0 | 0 | 0 | 0 | 0 | 0 | 0 | 0 | 0 | 0 | 0 | 0 | 0 | 0 | 0 | 0 | 0 | 0 | 0 | 0 | 0 | 0 | 0 | 0 | 0 | 0 | 0 | 0 | 0 | 0 | 0 | 0 | 0 | 0 | 0 | 0 | 0 | 0 | 0 | 0
| Kosten totaal (nominaal) | Euro |  | -885543.9889 | -903254.8687 | -921319.966 | -939746.3653 | -958541.2927 | -977712.1185 | -997266.3609 | -1017211.6881 | -1037555.9219 | -1058307.0403 | -1079473.1811 | -1101062.6447 | 0 | 0 | 0 | 0 | 0 | 0 | 0 | 0 | 0 | 0 | 0 | 0 | 0 | 0 | 0 | 0 | 0 | 0 | 0 | 0 | 0 | 0 | 0 | 0 | 0 | 0 | 0 | 0
| Bruto inkomen (nominaal) | Euro |  | -885543.9889 | -903254.8687 | -921319.966 | -939746.3653 | -958541.2927 | -977712.1185 | -997266.3609 | -1017211.6881 | -1037555.9219 | -1058307.0403 | -1079473.1811 | -1101062.6447 | 0 | 0 | 0 | 0 | 0 | 0 | 0 | 0 | 0 | 0 | 0 | 0 | 0 | 0 | 0 | 0 | 0 | 0 | 0 | 0 | 0 | 0 | 0 | 0 | 0 | 0 | 0 | 0
AFSCHRIJVING EN SCHULDEN
| Afschrijving | Euro |  | -560311.5833 | -560311.5833 | -560311.5833 | -560311.5833 | -560311.5833 | -560311.5833 | -560311.5833 | -560311.5833 | -560311.5833 | -560311.5833 | -560311.5833 | -560311.5833 | 0 | 0 | 0 | 0 | 0 | 0 | 0 | 0 | 0 | 0 | 0 | 0 | 0 | 0 | 0 | 0 | 0 | 0 | 0 | 0 | 0 | 0 | 0 | 0 | 0 | 0 | 0 | 0
| Rente | Euro |  | -294163.5812 | -276979.3623 | -258721.1297 | -239321.7576 | -218709.9247 | -196809.8523 | -173541.0253 | -148817.8967 | -122549.5725 | -94639.478 | -64985.0026 | -33477.1226 | 0 | 0 | 0 | 0 | 0 | 0 | 0 | 0 | 0 | 0 | 0 | 0 | 0 | 0 | 0 | 0 | 0 | 0 | 0 | 0 | 0 | 0 | 0 | 0 | 0 | 0 | 0 | 0
| Aflossing | Euro |  | -274947.5026 | -292131.7215 | -310389.9541 | -329789.3262 | -350401.1591 | -372301.2315 | -395570.0585 | -420293.1871 | -446561.5113 | -474471.6058 | -504126.0812 | -535633.9612 | 0 | 0 | 0 | 0 | 0 | 0 | 0 | 0 | 0 | 0 | 0 | 0 | 0 | 0 | 0 | 0 | 0 | 0 | 0 | 0 | 0 | 0 | 0 | 0 | 0 | 0 | 0 | 0
| Totale lasten lening | Euro |  | -569111.0838 | -569111.0838 | -569111.0838 | -569111.0838 | -569111.0838 | -569111.0838 | -569111.0838 | -569111.0838 | -569111.0838 | -569111.0838 | -569111.0838 | -569111.0838 | 0 | 0 | 0 | 0 | 0 | 0 | 0 | 0 | 0 | 0 | 0 | 0 | 0 | 0 | 0 | 0 | 0 | 0 | 0 | 0 | 0 | 0 | 0 | 0 | 0 | 0 | 0 | 0
BELASTING
| Belastbaar inkomen | Euro |  | -1740019.1535 | -1740545.8143 | -1740352.6791 | -1739379.7063 | -1737562.8007 | -1734833.5541 | -1731118.9695 | -1726341.1681 | -1720417.0777 | -1713258.1016 | -1704769.7671 | -1694851.3506 | 0 | 0 | 0 | 0 | 0 | 0 | 0 | 0 | 0 | 0 | 0 | 0 | 0 | 0 | 0 | 0 | 0 | 0 | 0 | 0 | 0 | 0 | 0 | 0 | 0 | 0 | 0 | 0
| Belasting bedrag | Euro |  | 448924.9416 | 449060.8201 | 449010.9912 | 448759.9642 | 448291.2026 | 447587.057 | 446628.6941 | 445396.0214 | 443867.606 | 442020.5902 | 439830.5999 | 437271.6485 | 0 | 0 | 0 | 0 | 0 | 0 | 0 | 0 | 0 | 0 | 0 | 0 | 0 | 0 | 0 | 0 | 0 | 0 | 0 | 0 | 0 | 0 | 0 | 0 | 0 | 0 | 0 | 0
CASHFLOWS
| Netto inkomen na belasting | Euro |  | -1005730.1311 | -1023305.1324 | -1041420.0586 | -1060097.4849 | -1079361.1739 | -1099236.1453 | -1119748.7505 | -1140926.7505 | -1162799.3996 | -1185397.5339 | -1208753.665 | -1232902.0801 | 0 | 0 | 0 | 0 | 0 | 0 | 0 | 0 | 0 | 0 | 0 | 0 | 0 | 0 | 0 | 0 | 0 | 0 | 0 | 0 | 0 | 0 | 0 | 0 | 0 | 0 | 0 | 0
| Project cashflow | Euro | -6723739 | -436619.0473 | -454194.0486 | -472308.9748 | -490986.4011 | -510250.0901 | -530125.0615 | -550637.6667 | -571815.6667 | -593688.3158 | -616286.4501 | -639642.5812 | -663790.9963 | 0 | 0 | 0 | 0 | 0 | 0 | 0 | 0 | 0 | 0 | 0 | 0 | 0 | 0 | 0 | 0 | 0 | 0 | 0 | 0 | 0 | 0 | 0 | 0 | 0 | 0 | 0 | 0
| Equity cashflow | Euro | -2017121.7 | -1005730.1311 | -1023305.1324 | -1041420.0586 | -1060097.4849 | -1079361.1739 | -1099236.1453 | -1119748.7505 | -1140926.7505 | -1162799.3996 | -1185397.5339 | -1208753.665 | -1232902.0801 | 0 | 0 | 0 | 0 | 0 | 0 | 0 | 0 | 0 | 0 | 0 | 0 | 0 | 0 | 0 | 0 | 0 | 0 | 0 | 0 | 0 | 0 | 0 | 0 | 0 | 0 | 0 | 0
| Subsidiebasis: afzet | kWh |  | 19459622.1169 | 19459622.1169 | 19459622.1169 | 19459622.1169 | 19459622.1169 | 19459622.1169 | 19459622.1169 | 19459622.1169 | 19459622.1169 | 19459622.1169 | 19459622.1169 | 19459622.1169 | 0 | 0 | 0 | 0 | 0 | 0 | 0 | 0 | 0 | 0 | 0 | 0 | 0 | 0 | 0 | 0 | 0 | 0 | 0 | 0 | 0 | 0 | 0 | 0 | 0 | 0 | 0 | 0
| Terug te verdienen investering | Euro | 6723739 | 5955538.3962 | 5187864.4533 | 4419997.3752 | 3651157.3243 | 2880500.3678 | 2107114.1647 | 1330013.3769 | 548134.7878 | -239667.8918 | -1034629.5474 | -1838079.5375 | -2651447.9441 | -2651447.9441 | -2651447.9441 | -2651447.9441 | -2651447.9441 | -2651447.9441 | -2651447.9441 | -2651447.9441 | -2651447.9441 | -2651447.9441 | -2651447.9441 | -2651447.9441 | -2651447.9441 | -2651447.9441 | -2651447.9441 | -2651447.9441 | -2651447.9441 | -2651447.9441 | -2651447.9441 | -2651447.9441 | -2651447.9441 | -2651447.9441 | -2651447.9441 | -2651447.9441 | -2651447.9441 | -2651447.9441 | -2651447.9441 | -2651447.9441 | -2651447.9441
| DSCR |  | 1: 1.7725; 2: 1.7416; 3: 1.7098; 4: 1.6769; 5: 1.6431; 6: 1.6082; 7: 1.5721; 8: 1.5349; 9: 1.4965; 10: 1.4568; 11: 1.4157; 12: 1.3733
| Projectparameters | Waarde | 0: Eenheid
| Verdisconteerde inkomsten | -5991100.8447 | 0: euro
| Verdisconteerde afzet | 79968370.1243 | 0: kWh
| Totale investering | 6723739 | 0: Euro
| DSCR (gemiddeld) | 1.5834
| Vermogenskostenvergoeding (WACC nominaal/reëel) | 7.6% / 5.5%
| Projectrendement (IRR) | n.v.t.
| Rendement op eigen vermogen (IRR) | n.v.t.
| Aandeel lening | 4706617.3 | 0: Euro
| Aandeel eigen vermogen | 2017121.7 | 0: Euro
| Warmtekrachtverhouding | 0 | 0: W:E
| Samengesteld aantal vollasturen | 8000 | 0: uur/jaar
| Terugverdientijd (inclusief SDE++-subsidie) | tussen 8 en 9 jaar | bar: 0
| Subsidieparameters | Waarde | 0: Eenheid
| Bodemprijs of basisprijs | 0.03081 | 0: Euro/kWh
| Bodemprijs of basisprijs (netlevering/niet-netlevering) | 0.0308 | 0: Euro/kWh
| Bodemprijs of basisprijs netlevering | n.v.t. | 0: Euro/kWh
| Bodemprijs of basisprijs niet-netlevering | n.v.t. | 0: Euro/kWh
| Langetermijnprijs | 0.046215 | 0: Euro/kWh
| Langetermijnprijs netlevering | n.v.t. | 0: Euro/kWh
| Langetermijnprijs niet-netlevering | n.v.t. | 0: Euro/kWh
| Voorlopig correctiebedrag 2024 | 0.071942 | 0: Euro/kWh
| Voorlopig correctiebedrag 2024 (netlevering/niet-netlevering) | 0.0719 | 0: Euro/kWh
| Voorlopig correctiebedrag 2024 netlevering | n.v.t. | 0: Euro/kWh
| Voorlopig correctiebedrag 2024 niet-netlevering | n.v.t. | 0: Euro/kWh
| Voorlopige GvO-waarde 2024 | 0 | 0: Euro/kWh
| Voorlopige GvO-waarde 2024 (netlevering/niet-netlevering) | 0 | 0: Euro/kWh
| Voorlopige GvO-waarde 2024 netlevering | 0 | 0: Euro/kWh
| Voorlopige GvO-waarde 2024 niet-netlevering | 0 | 0: Euro/kWh
| Voorlopige HBE-waarde 2024 netlevering | 0 | 0: Euro/kWh
| Voorlopige waarde ETS-correctie | 0 | 0: Euro/kWh
| Langetermijnwaarde ETS-correctie | 0 | 0: Euro/kWh
| Conversiefactoren | Waarde | 0: Eenheid
| Verbrandingswaarde methaan (onderwaarde) | 35.8 | 0: MJ/Nm3
| Verbrandingswaarde hernieuwbaar gas (onderwaarde) | 31.65 | 0: MJ/Nm3
| Verbrandingswaarde hernieuwbaar gas (bovenwaarde) | 35.17 | 0: MJ/Nm3
| kWh naar MJ | 3.6 | 0: MJ/kWh

## 98
Berekening basisbedragen: Eindadvies SDE++ 2024
Monomestvergisting > 450 kW, gecombineerde opwekking
| BASISBEDRAG en SUBSIDIE-INTENSITEIT | Waarde | Eenheid | Toelichting
| Basisbedrag | 0.1355 | Euro/kWh | Het basisbedrag is een maat voor de productiekosten. Deze waarde kan berekend worden als alleen deze worksheet geopend is.
| Subsidie-intensiteit | 98 | Euro/t CO2 | De subsidie-intensiteit is de maat die in de rangschikking gebruikt wordt. Om deze waarde te berekenen dient ook de worksheet 'Correcties' geopend te zijn.
| Productie-eenheid | kWh |  | De SDE++ kent twee rekeneenheden waarover subsidie kan worden uitgekeerd: kWh voor energiecategorieën en t CO2 voor CCS- en CCU-categorieën.
| Vermogenseenheid | kW
| Domein | Elektriciteit |  | Het corresponderende domein bij deze categorie geeft aan binnen welk 'hekje' de subsidiecategorie valt.
| CORRECTIEMETHODES | Waarde | Typering | Toelichting
| Berekeningswijze correctiebedrag methode-ID | 25 | WKK, middelgroot | (EPEX + WK x (TTF[LHV] + EB3 + ODE3) / 90%) / (1 + WK-factor)
| Berekeningswijze ETS-correctie-ID | 2 | Warmte 100% ETS-correctie | ETS_max_warmte
| Berekeningswijze correctiebedrag methode-ID netlevering |  |  | Enkel relevant voor zon-pv.
| Berekeningswijze correctiebedrag methode-ID niet-netlevering |  |  | Enkel relevant voor zon-pv.
| Netlevering deel |  |  | Enkel relevant voor zon-pv. Aandeel van de productie dat aan het net wordt geleverd.
| Niet-netlevering deel |  |  | Enkel relevant voor zon-pv. Aandeel eigen gebruik.
| SYSTEEMGROOTTE | Waarde | Eenheid | Toelichting
| Inputvermogen | 2200 | kW
| Seasonal Performance Factor (SPF) |  |  | Hier wordt de seizoensgemiddelde COP, of Seasonal performance factor, mee bedoeld voor het hele systeem.
| Gaat het om een installatie voor hernieuwbaar gas? | Nee |  | Alleen 'Ja' invullen als de installatie gas van aardgaskwaliteit produceert.
| Methaangehalte hernieuwbaar gas voor gaszuivering | 58% |  | Het percentage methaan in het biogas, dat nog niet tot aardgaskwaliteit is opgewaardeerd.
| Vermogen hernieuwbaargasproductie (voor zuivering) | 0 | Nm3/uur
| Outputvermogen (thermisch of hernieuwbaar gas) | 1056 | kW | Dit veld alleen invullen bij productie van warmte (al dan niet in WKK-variant) of hernieuwbaar gas van aardgaskwaleit
| Outputvermogen (hernieuwbaar gas) | 0 | Nm3/uur
| Outputvermogen (elektrisch of overig) | 814 | kW | Dit veld invullen als de installatie elektriciteit produceert (al dan niet in WKK-variant), of iets anders dan warmte of gas van aardgaskwaliteit produceert.
| Vollasturen levering (thermisch of hernieuwbaar gas) | 3833 | uur/jaar | Bij een installatie voor gecombineerde opwekking, wordt de bedrijfstijd genomen als maximum van de vollasturen warmte en vollasturen elektriciteit.
| Vollasturen levering (elektrisch of overig) | 8000 | uur/jaar | Bij een installatie voor gecombineerde opwekking, wordt de bedrijfstijd genomen als maximum van de vollasturen warmte en vollasturen elektriciteit.
| ENERGETISCH RENDEMENT | Waarde | Eenheid | Toelichting
| Max. elektrisch rendement | 37%
| Elektrisch rendement | 37%
| Thermisch rendement of rendement gasproductie | 48%
| Elektriciteitsderving bij warmtelevering |  | elektriciteit : warmte | Enkel invullen als de installatie een WKK-installatie is waarbij warmtelevering ten koste gaat van de elektriciteitsproductie.
| KOSTEN | Waarde | Eenheid | Toelichting
| Investeringskosten input gebaseerd | 2902 | Euro/kW | De investeringskosten 'input gebaseerd' worden opgeteld bij de investeringskosten 'output gebaseerd'. Pas op voor onbedoelde dubbeltelling.
| Investeringskosten output gebaseerd |  | Euro/kW | De investeringskosten 'input gebaseerd' worden opgeteld bij de investeringskosten 'output gebaseerd'. Pas op voor onbedoelde dubbeltelling.
| Totale investeringskosten | 6.4291 | Euro (miljoen)
| Vaste operationele kosten input gebaseerd | 188 | Euro/kW/jaar | De operationele kosten 'input gebaseerd' worden opgeteld bij de investeringskosten 'output gebaseerd'. Pas op voor onbedoelde dubbeltelling.
| Vaste operationele kosten output gebaseerd |  | Euro/kW/jaar | De operationele kosten 'input gebaseerd' worden opgeteld bij de investeringskosten 'output gebaseerd'. Pas op voor onbedoelde dubbeltelling.
| Totale jaarlijkse vaste operationele kosten | 413.6 | Euro (duizend) | Deze waarde wordt ter illustratie getoond.
| Kosten elektriciteit-input | 0 | Euro/kWh | Het betreft de inkoopkosten voor elektriciteit
| Kosten gas-input | 0 | Euro/kWh | Het betreft de inkoopkosten voor gas
| Kosten warmte-input | 0 | Euro/kWh | Het betreft de inkoopkosten voor warmte
| Overige variabele operationele kosten | 0.0032 | Euro/kWh
| Totale variabele operationele kosten | 0.0032 | Euro/kWh
| ENERGIEGEBRUIK | Waarde | Eenheid | Toelichting
| Energie-inhoud brandstof | 0.53 | GJ/ton
| Biomassadoorzet | 119547.1698 | ton/jaar
| Netto brandstofprijs |  | Euro/ton | Hier wordt de brandstofprijs aan de poort bedoeld, inclusief eventuele risico-opslag.
| Relatief elektriciteitsgebruik |  | kWh/kWh
| Elektriciteitsgebruik | 0 | MWh/jaar
| Relatief warmtegebruik |  | kWh/kWh
| Warmtegebruik | 0 | MWh/jaar
| Relatief aardgasgebruik |  | kWh/kWh
| Aardgasgebruik | 0 | MWh/jaar
| EMISSIEFACTOREN | Waarde | Eenheid | Toelichting
| Emissiefactor van warmteproductie per eenheid | 0.225 | kg CO2/kWh
| Emissiefactor van elektriciteitsproductie of overig per eenheid | 0.13 | kg CO2/kWh
| Emissiefactor van gasproductie per eenheid |  | kg CO2/kWh
| Emissiefactor gebruik van biomassa | -22.5 | kg CO2/ton | De waarde die hier getoond wordt, is afhankelijk aan de uitgangspunten in de adviesvraag.
| Emissiefactor gebruik van warmte |  | kg CO2/kWh
| Emissiefactor gebruik van elektriciteit |  | kg CO2/kWh
| Emissiefactor gebruik van gas |  | kg CO2/kWh
| Vermeden emissies | 0.4211 | kg CO2/kWh
| TERMIJNEN | Waarde | Eenheid | Toelichting
| Economische levensduur | 12 | jaar | Deze waarde wordt gebruikt om eventuele inkomsten van het project na subsidieperiode te berekenen.
| Termijn lening | 12 | jaar
| Afschrijvingstermijn | 12 | jaar
| Beleidsperiode | 12 | jaar
| Totale operationale periode |  | jaar | Deze waarde wordt gebruikt om de vermeden emissies gedurende de hele operationele periode van de installatie te berekenen.
| PARAMETERS NA SUBSIDIEPERIODE | Waarde | Eenheid | Toelichting
| Elektriciteitsprijs na subsidieperiode |  | Euro/kWh | Deze prijs is inclusief de profiel- en onbalansfactor.
| Vollasturen na subsidieperiode elektriciteit of overige |  | uur/jaar
| Prijs warmte of hernieuwbaar gas na subsidieperiode |  | Euro/kWh
| Vollasturen na subsidieperiode warmte of hernieuwbaar gas |  | uur/jaar
| Totaal geproduceerde eenheden subsidieperiode | 126715776 | kWh
| Totale geproduceerde eenheden bedrijfsperiode | 126715776 | kWh
| Verrekeningsfactor bespaarde emissies | 1
| FINANCIËLE PARAMETERS | Waarde | Eenheid | Toelichting
| Inflatie | 2%
| Rendement op vreemd vermogen | 6.25%
| Rendement op eigen vermogen | 14.5%
| Percentage vreemd vermogen in investering | 70%
| Percentage eigen vermogen in investering | 30%
| Vennootschapsbelasting | 25.8%
| INVESTERINGSSUBSIDIES | Waarde | Eenheid | Toelichting
| Investeringssubsidie t.g.v. vreemd vermogen |  | Euro
| Investeringssubsidie t.g.v. eigen vermogen (NCW) |  | Euro
| ONREGELMATIGE CASHFLOWS | Jaar | Reële waarde | Toelichting
Voer in cel kolom C het jaar in waarin de onregelmatige cashflow plaatsvindt en in kolom D97 de reële kosten (als negatieve waarde) in dat specifieke jaar.
De waarde als reële kosten is gedefinieerd in euro van het jaar 2024.
| Afsluitprovisie als percentage van lening | 0 | 1% | Deze afsluitprovisie wordt verrekend in de totale investeringskosten en is gedefinieerd als percentage van de lening.
| SUBSIDIE-INKOMSTEN (niet invullen voor basisbedragberekening) |  | Eenheid | 2024 | 2025 | 2026 | 2027 | 2028 | 2029 | 2030 | 2031 | 2032 | 2033 | 2034 | 2035 | 2036 | 2037 | 2038 | 2039 | 2040 | 2041 | 2042 | 2043 | 2044 | 2045 | 2046 | 2047 | 2048 | 2049 | 2050 | 2051 | 2052 | 2053 | 2054 | 2055 | 2056 | 2057 | 2058 | 2059 | 2060 | 2061 | 2062 | 2063
| Basisbedrag (deze cellen kunnen gebruikt worden om de inkomsten toe te voegen) |  | Euro/kWh |  | 0 | 0 | 0 | 0 | 0 | 0 | 0 | 0 | 0 | 0 | 0 | 0 | 0 | 0 | 0 | 0 | 0 | 0 | 0 | 0 | 0 | 0 | 0 | 0 | 0 | 0 | 0 | 0 | 0 | 0 | 0 | 0 | 0 | 0 | 0 | 0 | 0 | 0 | 0
| Correctiebedrag (deze cellen kunnen gebruikt worden om de inkomsten toe te voegen) |  | Euro/kWh |  | 0 | 0 | 0 | 0 | 0 | 0 | 0 | 0 | 0 | 0 | 0 | 0 | 0 | 0 | 0 | 0 | 0 | 0 | 0 | 0 | 0 | 0 | 0 | 0 | 0 | 0 | 0 | 0 | 0 | 0 | 0 | 0 | 0 | 0 | 0 | 0 | 0 | 0 | 0
| Inflator |  | index | 1 | 1.02 | 1.0404 | 1.0612 | 1.0824 | 1.1041 | 1.1262 | 1.1487 | 1.1717 | 1.1951 | 1.219 | 1.2434 | 1.2682 | 1.2936 | 1.3195 | 1.3459 | 1.3728 | 1.4002 | 1.4282 | 1.4568 | 1.4859 | 1.5157 | 1.546 | 1.5769 | 1.6084 | 1.6406 | 1.6734 | 1.7069 | 1.741 | 1.7758 | 1.8114 | 1.8476 | 1.8845 | 1.9222 | 1.9607 | 1.9999 | 2.0399 | 2.0807 | 2.1223 | 2.1647
Tabel: Nominale kasstroom (positieve bedragen = gunstig voor de producent)
| INITIELE INVESTERING |  | 0 | 1 | 2 | 3 | 4 | 5 | 6 | 7 | 8 | 9 | 10 | 11 | 12 | 13 | 14 | 15 | 16 | 17 | 18 | 19 | 20 | 21 | 22 | 23 | 24 | 25 | 26 | 27 | 28 | 29 | 30 | 31 | 32 | 33 | 34 | 35 | 36 | 37 | 38 | 39 | 40
| Investering | Euro | 0: -6429090.8
AFZET
| Afzet elektriciteit of overige | kWh |  | 6512000 | 6512000 | 6512000 | 6512000 | 6512000 | 6512000 | 6512000 | 6512000 | 6512000 | 6512000 | 6512000 | 6512000 | 0 | 0 | 0 | 0 | 0 | 0 | 0 | 0 | 0 | 0 | 0 | 0 | 0 | 0 | 0 | 0 | 0 | 0 | 0 | 0 | 0 | 0 | 0 | 0 | 0 | 0 | 0 | 0
| Afzet warmte | kWh |  | 4047648 | 4047648 | 4047648 | 4047648 | 4047648 | 4047648 | 4047648 | 4047648 | 4047648 | 4047648 | 4047648 | 4047648 | 0 | 0 | 0 | 0 | 0 | 0 | 0 | 0 | 0 | 0 | 0 | 0 | 0 | 0 | 0 | 0 | 0 | 0 | 0 | 0 | 0 | 0 | 0 | 0 | 0 | 0 | 0 | 0
| Afzet hernieuwbaar gas | kWh (HHV) |  | 0 | 0 | 0 | 0 | 0 | 0 | 0 | 0 | 0 | 0 | 0 | 0 | 0 | 0 | 0 | 0 | 0 | 0 | 0 | 0 | 0 | 0 | 0 | 0 | 0 | 0 | 0 | 0 | 0 | 0 | 0 | 0 | 0 | 0 | 0 | 0 | 0 | 0 | 0 | 0
| Afzet | kWh |  | 10559648 | 10559648 | 10559648 | 10559648 | 10559648 | 10559648 | 10559648 | 10559648 | 10559648 | 10559648 | 10559648 | 10559648 | 0 | 0 | 0 | 0 | 0 | 0 | 0 | 0 | 0 | 0 | 0 | 0 | 0 | 0 | 0 | 0 | 0 | 0 | 0 | 0 | 0 | 0 | 0 | 0 | 0 | 0 | 0 | 0
KOSTEN EN INKOMSTEN
| Operationele kosten | Euro |  | -447390.8736 | -456338.6911 | -465465.4649 | -474774.7742 | -484270.2697 | -493955.6751 | -503834.7886 | -513911.4843 | -524189.714 | -534673.5083 | -545366.9785 | -556274.318 | 0 | 0 | 0 | 0 | 0 | 0 | 0 | 0 | 0 | 0 | 0 | 0 | 0 | 0 | 0 | 0 | 0 | 0 | 0 | 0 | 0 | 0 | 0 | 0 | 0 | 0 | 0 | 0
| Brandstofkosten (biomassa) | Euro |  | 0 | 0 | 0 | 0 | 0 | 0 | 0 | 0 | 0 | 0 | 0 | 0 | 0 | 0 | 0 | 0 | 0 | 0 | 0 | 0 | 0 | 0 | 0 | 0 | 0 | 0 | 0 | 0 | 0 | 0 | 0 | 0 | 0 | 0 | 0 | 0 | 0 | 0 | 0 | 0
| Marktwaarde elektriciteit na einde beleidsperiode | Euro/kWh |  | 0 | 0 | 0 | 0 | 0 | 0 | 0 | 0 | 0 | 0 | 0 | 0 | 0 | 0 | 0 | 0 | 0 | 0 | 0 | 0 | 0 | 0 | 0 | 0 | 0 | 0 | 0 | 0 | 0 | 0 | 0 | 0 | 0 | 0 | 0 | 0 | 0 | 0 | 0 | 0
| Marktwaarde warmte of hernieuwbaar gas na einde beleidsperiode | Euro/kWh |  | 0 | 0 | 0 | 0 | 0 | 0 | 0 | 0 | 0 | 0 | 0 | 0 | 0 | 0 | 0 | 0 | 0 | 0 | 0 | 0 | 0 | 0 | 0 | 0 | 0 | 0 | 0 | 0 | 0 | 0 | 0 | 0 | 0 | 0 | 0 | 0 | 0 | 0 | 0 | 0
| Correctiebedrag | Euro/kWh |  | 0 | 0 | 0 | 0 | 0 | 0 | 0 | 0 | 0 | 0 | 0 | 0 | 0 | 0 | 0 | 0 | 0 | 0 | 0 | 0 | 0 | 0 | 0 | 0 | 0 | 0 | 0 | 0 | 0 | 0 | 0 | 0 | 0 | 0 | 0 | 0 | 0 | 0 | 0 | 0
| Basisbedrag | Euro/kWh |  | 0 | 0 | 0 | 0 | 0 | 0 | 0 | 0 | 0 | 0 | 0 | 0 | 0 | 0 | 0 | 0 | 0 | 0 | 0 | 0 | 0 | 0 | 0 | 0 | 0 | 0 | 0 | 0 | 0 | 0 | 0 | 0 | 0 | 0 | 0 | 0 | 0 | 0 | 0 | 0
| SDE-vergoeding | Euro |  | 0 | 0 | 0 | 0 | 0 | 0 | 0 | 0 | 0 | 0 | 0 | 0 | 0 | 0 | 0 | 0 | 0 | 0 | 0 | 0 | 0 | 0 | 0 | 0 | 0 | 0 | 0 | 0 | 0 | 0 | 0 | 0 | 0 | 0 | 0 | 0 | 0 | 0 | 0 | 0
| Marktinkomsten na einde beleidsperiode | Euro |  | 0 | 0 | 0 | 0 | 0 | 0 | 0 | 0 | 0 | 0 | 0 | 0 | 0 | 0 | 0 | 0 | 0 | 0 | 0 | 0 | 0 | 0 | 0 | 0 | 0 | 0 | 0 | 0 | 0 | 0 | 0 | 0 | 0 | 0 | 0 | 0 | 0 | 0 | 0 | 0
| Marktinkomsten gedurende beleidsperiode | Euro |  | 0 | 0 | 0 | 0 | 0 | 0 | 0 | 0 | 0 | 0 | 0 | 0 | 0 | 0 | 0 | 0 | 0 | 0 | 0 | 0 | 0 | 0 | 0 | 0 | 0 | 0 | 0 | 0 | 0 | 0 | 0 | 0 | 0 | 0 | 0 | 0 | 0 | 0 | 0 | 0
TOTALE KOSTEN EN INKOMSTEN
| Inkomen totaal (nominaal) | Euro |  | 0 | 0 | 0 | 0 | 0 | 0 | 0 | 0 | 0 | 0 | 0 | 0 | 0 | 0 | 0 | 0 | 0 | 0 | 0 | 0 | 0 | 0 | 0 | 0 | 0 | 0 | 0 | 0 | 0 | 0 | 0 | 0 | 0 | 0 | 0 | 0 | 0 | 0 | 0 | 0
| Kosten totaal (nominaal) | Euro |  | -447390.8736 | -456338.6911 | -465465.4649 | -474774.7742 | -484270.2697 | -493955.6751 | -503834.7886 | -513911.4843 | -524189.714 | -534673.5083 | -545366.9785 | -556274.318 | 0 | 0 | 0 | 0 | 0 | 0 | 0 | 0 | 0 | 0 | 0 | 0 | 0 | 0 | 0 | 0 | 0 | 0 | 0 | 0 | 0 | 0 | 0 | 0 | 0 | 0 | 0 | 0
| Bruto inkomen (nominaal) | Euro |  | -447390.8736 | -456338.6911 | -465465.4649 | -474774.7742 | -484270.2697 | -493955.6751 | -503834.7886 | -513911.4843 | -524189.714 | -534673.5083 | -545366.9785 | -556274.318 | 0 | 0 | 0 | 0 | 0 | 0 | 0 | 0 | 0 | 0 | 0 | 0 | 0 | 0 | 0 | 0 | 0 | 0 | 0 | 0 | 0 | 0 | 0 | 0 | 0 | 0 | 0 | 0
AFSCHRIJVING EN SCHULDEN
| Afschrijving | Euro |  | -535757.5667 | -535757.5667 | -535757.5667 | -535757.5667 | -535757.5667 | -535757.5667 | -535757.5667 | -535757.5667 | -535757.5667 | -535757.5667 | -535757.5667 | -535757.5667 | 0 | 0 | 0 | 0 | 0 | 0 | 0 | 0 | 0 | 0 | 0 | 0 | 0 | 0 | 0 | 0 | 0 | 0 | 0 | 0 | 0 | 0 | 0 | 0 | 0 | 0 | 0 | 0
| Rente | Euro |  | -281272.7225 | -264841.5517 | -247383.4328 | -228834.1814 | -209125.6018 | -188185.236 | -165936.0974 | -142296.3875 | -117179.1958 | -90492.1796 | -62137.2249 | -32010.0856 | 0 | 0 | 0 | 0 | 0 | 0 | 0 | 0 | 0 | 0 | 0 | 0 | 0 | 0 | 0 | 0 | 0 | 0 | 0 | 0 | 0 | 0 | 0 | 0 | 0 | 0 | 0 | 0
| Aflossing | Euro |  | -262898.7323 | -279329.903 | -296788.022 | -315337.2733 | -335045.8529 | -355986.2187 | -378235.3574 | -401875.0672 | -426992.2589 | -453679.2751 | -482034.2298 | -512161.3692 | 0 | 0 | 0 | 0 | 0 | 0 | 0 | 0 | 0 | 0 | 0 | 0 | 0 | 0 | 0 | 0 | 0 | 0 | 0 | 0 | 0 | 0 | 0 | 0 | 0 | 0 | 0 | 0
| Totale lasten lening | Euro |  | -544171.4548 | -544171.4548 | -544171.4548 | -544171.4548 | -544171.4548 | -544171.4548 | -544171.4548 | -544171.4548 | -544171.4548 | -544171.4548 | -544171.4548 | -544171.4548 | 0 | 0 | 0 | 0 | 0 | 0 | 0 | 0 | 0 | 0 | 0 | 0 | 0 | 0 | 0 | 0 | 0 | 0 | 0 | 0 | 0 | 0 | 0 | 0 | 0 | 0 | 0 | 0
BELASTING
| Belastbaar inkomen | Euro |  | -1264421.1628 | -1256937.8095 | -1248606.4644 | -1239366.5223 | -1229153.4382 | -1217898.4778 | -1205528.4526 | -1191965.4385 | -1177126.4765 | -1160923.2546 | -1143261.7701 | -1124041.9703 | 0 | 0 | 0 | 0 | 0 | 0 | 0 | 0 | 0 | 0 | 0 | 0 | 0 | 0 | 0 | 0 | 0 | 0 | 0 | 0 | 0 | 0 | 0 | 0 | 0 | 0 | 0 | 0
| Belasting bedrag | Euro |  | 326220.66 | 324289.9548 | 322140.4678 | 319756.5627 | 317121.5871 | 314217.8073 | 311026.3408 | 307527.0831 | 303698.6309 | 299518.1997 | 294961.5367 | 290002.8283 | 0 | 0 | 0 | 0 | 0 | 0 | 0 | 0 | 0 | 0 | 0 | 0 | 0 | 0 | 0 | 0 | 0 | 0 | 0 | 0 | 0 | 0 | 0 | 0 | 0 | 0 | 0 | 0
CASHFLOWS
| Netto inkomen na belasting | Euro |  | -665341.6684 | -676220.191 | -687496.4519 | -699189.6662 | -711320.1374 | -723909.3226 | -736979.9026 | -750555.856 | -764662.5379 | -779326.7634 | -794576.8966 | -810442.9445 | 0 | 0 | 0 | 0 | 0 | 0 | 0 | 0 | 0 | 0 | 0 | 0 | 0 | 0 | 0 | 0 | 0 | 0 | 0 | 0 | 0 | 0 | 0 | 0 | 0 | 0 | 0 | 0
| Project cashflow | Euro | -6429090.8 | -121170.2136 | -132048.7362 | -143324.9971 | -155018.2114 | -167148.6826 | -179737.8678 | -192808.4478 | -206384.4012 | -220491.0831 | -235155.3086 | -250405.4418 | -266271.4897 | 0 | 0 | 0 | 0 | 0 | 0 | 0 | 0 | 0 | 0 | 0 | 0 | 0 | 0 | 0 | 0 | 0 | 0 | 0 | 0 | 0 | 0 | 0 | 0 | 0 | 0 | 0 | 0
| Equity cashflow | Euro | -1928727.24 | -665341.6684 | -676220.191 | -687496.4519 | -699189.6662 | -711320.1374 | -723909.3226 | -736979.9026 | -750555.856 | -764662.5379 | -779326.7634 | -794576.8966 | -810442.9445 | 0 | 0 | 0 | 0 | 0 | 0 | 0 | 0 | 0 | 0 | 0 | 0 | 0 | 0 | 0 | 0 | 0 | 0 | 0 | 0 | 0 | 0 | 0 | 0 | 0 | 0 | 0 | 0
| Subsidiebasis: afzet | kWh |  | 10559648 | 10559648 | 10559648 | 10559648 | 10559648 | 10559648 | 10559648 | 10559648 | 10559648 | 10559648 | 10559648 | 10559648 | 0 | 0 | 0 | 0 | 0 | 0 | 0 | 0 | 0 | 0 | 0 | 0 | 0 | 0 | 0 | 0 | 0 | 0 | 0 | 0 | 0 | 0 | 0 | 0 | 0 | 0 | 0 | 0
| Terug te verdienen investering | Euro | 6429090.8 | 5726922.0921 | 5017270.0309 | 4299286.6246 | 3572063.2762 | 2834626.8437 | 2085935.4508 | 1324874.0327 | 550249.6006 | -239213.7935 | -1044880.4096 | -1868208.5102 | -2710756.4106 | -2710756.4106 | -2710756.4106 | -2710756.4106 | -2710756.4106 | -2710756.4106 | -2710756.4106 | -2710756.4106 | -2710756.4106 | -2710756.4106 | -2710756.4106 | -2710756.4106 | -2710756.4106 | -2710756.4106 | -2710756.4106 | -2710756.4106 | -2710756.4106 | -2710756.4106 | -2710756.4106 | -2710756.4106 | -2710756.4106 | -2710756.4106 | -2710756.4106 | -2710756.4106 | -2710756.4106 | -2710756.4106 | -2710756.4106 | -2710756.4106 | -2710756.4106
| DSCR |  | 1: 1.7283; 2: 1.7083; 3: 1.6876; 4: 1.6661; 5: 1.6438; 6: 1.6207; 7: 1.5967; 8: 1.5717; 9: 1.5458; 10: 1.5189; 11: 1.4908; 12: 1.4617
| Projectparameters | Waarde | 0: Eenheid
| Verdisconteerde inkomsten | -3950115.9399 | 0: euro
| Verdisconteerde afzet | 43394359.591 | 0: kWh
| Totale investering | 6429090.8 | 0: Euro
| DSCR (gemiddeld) | 1.6034
| Vermogenskostenvergoeding (WACC nominaal/reëel) | 7.6% / 5.5%
| Projectrendement (IRR) | n.v.t.
| Rendement op eigen vermogen (IRR) | n.v.t.
| Aandeel lening | 4500363.56 | 0: Euro
| Aandeel eigen vermogen | 1928727.24 | 0: Euro
| Warmtekrachtverhouding | 0.62 | 0: W:E
| Samengesteld aantal vollasturen | 5646.8706 | 0: uur/jaar
| Terugverdientijd (inclusief SDE++-subsidie) | tussen 8 en 9 jaar | bar: 0
| Subsidieparameters | Waarde | 0: Eenheid
| Bodemprijs of basisprijs | 0.055684 | 0: Euro/kWh
| Bodemprijs of basisprijs (netlevering/niet-netlevering) | 0.0557 | 0: Euro/kWh
| Bodemprijs of basisprijs netlevering | n.v.t. | 0: Euro/kWh
| Bodemprijs of basisprijs niet-netlevering | n.v.t. | 0: Euro/kWh
| Langetermijnprijs | 0.082291 | 0: Euro/kWh
| Langetermijnprijs netlevering | n.v.t. | 0: Euro/kWh
| Langetermijnprijs niet-netlevering | n.v.t. | 0: Euro/kWh
| Voorlopig correctiebedrag 2024 | 0.12833 | 0: Euro/kWh
| Voorlopig correctiebedrag 2024 (netlevering/niet-netlevering) | 0.1283 | 0: Euro/kWh
| Voorlopig correctiebedrag 2024 netlevering | n.v.t. | 0: Euro/kWh
| Voorlopig correctiebedrag 2024 niet-netlevering | n.v.t. | 0: Euro/kWh
| Voorlopige GvO-waarde 2024 | 0 | 0: Euro/kWh
| Voorlopige GvO-waarde 2024 (netlevering/niet-netlevering) | 0 | 0: Euro/kWh
| Voorlopige GvO-waarde 2024 netlevering | 0 | 0: Euro/kWh
| Voorlopige GvO-waarde 2024 niet-netlevering | 0 | 0: Euro/kWh
| Voorlopige HBE-waarde 2024 netlevering | 0 | 0: Euro/kWh
| Voorlopige waarde ETS-correctie | 0.0070973 | 0: Euro/kWh
| Langetermijnwaarde ETS-correctie | 0.01181 | 0: Euro/kWh
| Conversiefactoren | Waarde | 0: Eenheid
| Verbrandingswaarde methaan (onderwaarde) | 35.8 | 0: MJ/Nm3
| Verbrandingswaarde hernieuwbaar gas (onderwaarde) | 31.65 | 0: MJ/Nm3
| Verbrandingswaarde hernieuwbaar gas (bovenwaarde) | 35.17 | 0: MJ/Nm3
| kWh naar MJ | 3.6 | 0: MJ/kWh

## 99
Berekening basisbedragen: Eindadvies SDE++ 2024
Monomestvergisting > 450 kW, warmte
| BASISBEDRAG en SUBSIDIE-INTENSITEIT | Waarde | Eenheid | Toelichting
| Basisbedrag | 0.1274 | Euro/kWh | Het basisbedrag is een maat voor de productiekosten. Deze waarde kan berekend worden als alleen deze worksheet geopend is.
| Subsidie-intensiteit | 87 | Euro/t CO2 | De subsidie-intensiteit is de maat die in de rangschikking gebruikt wordt. Om deze waarde te berekenen dient ook de worksheet 'Correcties' geopend te zijn.
| Productie-eenheid | kWh |  | De SDE++ kent twee rekeneenheden waarover subsidie kan worden uitgekeerd: kWh voor energiecategorieën en t CO2 voor CCS- en CCU-categorieën.
| Vermogenseenheid | kW
| Domein | Lagetemperatuurwarmte |  | Het corresponderende domein bij deze categorie geeft aan binnen welk 'hekje' de subsidiecategorie valt.
| CORRECTIEMETHODES | Waarde | Typering | Toelichting
| Berekeningswijze correctiebedrag methode-ID | 16 | Warmte, middelgroot | (TTF[LHV] + EB3 ) / 90%
| Berekeningswijze ETS-correctie-ID | 2 | Warmte 100% ETS-correctie | ETS_max_warmte
| Berekeningswijze correctiebedrag methode-ID netlevering |  |  | Enkel relevant voor zon-pv.
| Berekeningswijze correctiebedrag methode-ID niet-netlevering |  |  | Enkel relevant voor zon-pv.
| Netlevering deel |  |  | Enkel relevant voor zon-pv. Aandeel van de productie dat aan het net wordt geleverd.
| Niet-netlevering deel |  |  | Enkel relevant voor zon-pv. Aandeel eigen gebruik.
| SYSTEEMGROOTTE | Waarde | Eenheid | Toelichting
| Inputvermogen | 2200 | kW
| Seasonal Performance Factor (SPF) |  |  | Hier wordt de seizoensgemiddelde COP, of Seasonal performance factor, mee bedoeld voor het hele systeem.
| Gaat het om een installatie voor hernieuwbaar gas? | Nee |  | Alleen 'Ja' invullen als de installatie gas van aardgaskwaliteit produceert.
| Methaangehalte hernieuwbaar gas voor gaszuivering | 58% |  | Het percentage methaan in het biogas, dat nog niet tot aardgaskwaliteit is opgewaardeerd.
| Vermogen hernieuwbaargasproductie (voor zuivering) | 0 | Nm3/uur
| Outputvermogen (thermisch of hernieuwbaar gas) | 1980 | kW | Dit veld alleen invullen bij productie van warmte (al dan niet in WKK-variant) of hernieuwbaar gas van aardgaskwaleit
| Outputvermogen (hernieuwbaar gas) | 0 | Nm3/uur
| Outputvermogen (elektrisch of overig) |  | kW | Dit veld invullen als de installatie elektriciteit produceert (al dan niet in WKK-variant), of iets anders dan warmte of gas van aardgaskwaliteit produceert.
| Vollasturen levering (thermisch of hernieuwbaar gas) | 6000 | uur/jaar | Bij een installatie voor gecombineerde opwekking, wordt de bedrijfstijd genomen als maximum van de vollasturen warmte en vollasturen elektriciteit.
| Vollasturen levering (elektrisch of overig) |  | uur/jaar | Bij een installatie voor gecombineerde opwekking, wordt de bedrijfstijd genomen als maximum van de vollasturen warmte en vollasturen elektriciteit.
| ENERGETISCH RENDEMENT | Waarde | Eenheid | Toelichting
| Max. elektrisch rendement | 0%
| Elektrisch rendement | 0%
| Thermisch rendement of rendement gasproductie | 90%
| Elektriciteitsderving bij warmtelevering |  | elektriciteit : warmte | Enkel invullen als de installatie een WKK-installatie is waarbij warmtelevering ten koste gaat van de elektriciteitsproductie.
| KOSTEN | Waarde | Eenheid | Toelichting
| Investeringskosten input gebaseerd | 2645 | Euro/kW | De investeringskosten 'input gebaseerd' worden opgeteld bij de investeringskosten 'output gebaseerd'. Pas op voor onbedoelde dubbeltelling.
| Investeringskosten output gebaseerd |  | Euro/kW | De investeringskosten 'input gebaseerd' worden opgeteld bij de investeringskosten 'output gebaseerd'. Pas op voor onbedoelde dubbeltelling.
| Totale investeringskosten | 5.8597 | Euro (miljoen)
| Vaste operationele kosten input gebaseerd | 172 | Euro/kW/jaar | De operationele kosten 'input gebaseerd' worden opgeteld bij de investeringskosten 'output gebaseerd'. Pas op voor onbedoelde dubbeltelling.
| Vaste operationele kosten output gebaseerd |  | Euro/kW/jaar | De operationele kosten 'input gebaseerd' worden opgeteld bij de investeringskosten 'output gebaseerd'. Pas op voor onbedoelde dubbeltelling.
| Totale jaarlijkse vaste operationele kosten | 378.4 | Euro (duizend) | Deze waarde wordt ter illustratie getoond.
| Kosten elektriciteit-input | 0.0151 | Euro/kWh | Het betreft de inkoopkosten voor elektriciteit
| Kosten gas-input | 0 | Euro/kWh | Het betreft de inkoopkosten voor gas
| Kosten warmte-input | 0 | Euro/kWh | Het betreft de inkoopkosten voor warmte
| Overige variabele operationele kosten | 0.0037 | Euro/kWh
| Totale variabele operationele kosten | 0.0188 | Euro/kWh
| ENERGIEGEBRUIK | Waarde | Eenheid | Toelichting
| Energie-inhoud brandstof | 0.53 | GJ/ton
| Biomassadoorzet | 89660.3774 | ton/jaar
| Netto brandstofprijs |  | Euro/ton | Hier wordt de brandstofprijs aan de poort bedoeld, inclusief eventuele risico-opslag.
| Relatief elektriciteitsgebruik | 0.11 | kWh/kWh
| Elektriciteitsgebruik | 1306.8 | MWh/jaar
| Relatief warmtegebruik |  | kWh/kWh
| Warmtegebruik | 0 | MWh/jaar
| Relatief aardgasgebruik |  | kWh/kWh
| Aardgasgebruik | 0 | MWh/jaar
| EMISSIEFACTOREN | Waarde | Eenheid | Toelichting
| Emissiefactor van warmteproductie per eenheid | 0.225 | kg CO2/kWh
| Emissiefactor van elektriciteitsproductie of overig per eenheid |  | kg CO2/kWh
| Emissiefactor van gasproductie per eenheid |  | kg CO2/kWh
| Emissiefactor gebruik van biomassa | -22.5 | kg CO2/ton | De waarde die hier getoond wordt, is afhankelijk aan de uitgangspunten in de adviesvraag.
| Emissiefactor gebruik van warmte |  | kg CO2/kWh
| Emissiefactor gebruik van elektriciteit | 0.13 | kg CO2/kWh
| Emissiefactor gebruik van gas |  | kg CO2/kWh
| Vermeden emissies | 0.3805 | kg CO2/kWh
| TERMIJNEN | Waarde | Eenheid | Toelichting
| Economische levensduur | 12 | jaar | Deze waarde wordt gebruikt om eventuele inkomsten van het project na subsidieperiode te berekenen.
| Termijn lening | 12 | jaar
| Afschrijvingstermijn | 12 | jaar
| Beleidsperiode | 12 | jaar
| Totale operationale periode |  | jaar | Deze waarde wordt gebruikt om de vermeden emissies gedurende de hele operationele periode van de installatie te berekenen.
| PARAMETERS NA SUBSIDIEPERIODE | Waarde | Eenheid | Toelichting
| Elektriciteitsprijs na subsidieperiode |  | Euro/kWh | Deze prijs is inclusief de profiel- en onbalansfactor.
| Vollasturen na subsidieperiode elektriciteit of overige |  | uur/jaar
| Prijs warmte of hernieuwbaar gas na subsidieperiode |  | Euro/kWh
| Vollasturen na subsidieperiode warmte of hernieuwbaar gas |  | uur/jaar
| Totaal geproduceerde eenheden subsidieperiode | 142560000 | kWh
| Totale geproduceerde eenheden bedrijfsperiode | 142560000 | kWh
| Verrekeningsfactor bespaarde emissies | 1
| FINANCIËLE PARAMETERS | Waarde | Eenheid | Toelichting
| Inflatie | 2%
| Rendement op vreemd vermogen | 6.25%
| Rendement op eigen vermogen | 14.5%
| Percentage vreemd vermogen in investering | 70%
| Percentage eigen vermogen in investering | 30%
| Vennootschapsbelasting | 25.8%
| INVESTERINGSSUBSIDIES | Waarde | Eenheid | Toelichting
| Investeringssubsidie t.g.v. vreemd vermogen |  | Euro
| Investeringssubsidie t.g.v. eigen vermogen (NCW) |  | Euro
| ONREGELMATIGE CASHFLOWS | Jaar | Reële waarde | Toelichting
Voer in cel kolom C het jaar in waarin de onregelmatige cashflow plaatsvindt en in kolom D97 de reële kosten (als negatieve waarde) in dat specifieke jaar.
De waarde als reële kosten is gedefinieerd in euro van het jaar 2024.
| Afsluitprovisie als percentage van lening | 0 | 1% | Deze afsluitprovisie wordt verrekend in de totale investeringskosten en is gedefinieerd als percentage van de lening.
| SUBSIDIE-INKOMSTEN (niet invullen voor basisbedragberekening) |  | Eenheid | 2024 | 2025 | 2026 | 2027 | 2028 | 2029 | 2030 | 2031 | 2032 | 2033 | 2034 | 2035 | 2036 | 2037 | 2038 | 2039 | 2040 | 2041 | 2042 | 2043 | 2044 | 2045 | 2046 | 2047 | 2048 | 2049 | 2050 | 2051 | 2052 | 2053 | 2054 | 2055 | 2056 | 2057 | 2058 | 2059 | 2060 | 2061 | 2062 | 2063
| Basisbedrag (deze cellen kunnen gebruikt worden om de inkomsten toe te voegen) |  | Euro/kWh |  | 0 | 0 | 0 | 0 | 0 | 0 | 0 | 0 | 0 | 0 | 0 | 0 | 0 | 0 | 0 | 0 | 0 | 0 | 0 | 0 | 0 | 0 | 0 | 0 | 0 | 0 | 0 | 0 | 0 | 0 | 0 | 0 | 0 | 0 | 0 | 0 | 0 | 0 | 0
| Correctiebedrag (deze cellen kunnen gebruikt worden om de inkomsten toe te voegen) |  | Euro/kWh |  | 0 | 0 | 0 | 0 | 0 | 0 | 0 | 0 | 0 | 0 | 0 | 0 | 0 | 0 | 0 | 0 | 0 | 0 | 0 | 0 | 0 | 0 | 0 | 0 | 0 | 0 | 0 | 0 | 0 | 0 | 0 | 0 | 0 | 0 | 0 | 0 | 0 | 0 | 0
| Inflator |  | index | 1 | 1.02 | 1.0404 | 1.0612 | 1.0824 | 1.1041 | 1.1262 | 1.1487 | 1.1717 | 1.1951 | 1.219 | 1.2434 | 1.2682 | 1.2936 | 1.3195 | 1.3459 | 1.3728 | 1.4002 | 1.4282 | 1.4568 | 1.4859 | 1.5157 | 1.546 | 1.5769 | 1.6084 | 1.6406 | 1.6734 | 1.7069 | 1.741 | 1.7758 | 1.8114 | 1.8476 | 1.8845 | 1.9222 | 1.9607 | 1.9999 | 2.0399 | 2.0807 | 2.1223 | 2.1647
Tabel: Nominale kasstroom (positieve bedragen = gunstig voor de producent)
| INITIELE INVESTERING |  | 0 | 1 | 2 | 3 | 4 | 5 | 6 | 7 | 8 | 9 | 10 | 11 | 12 | 13 | 14 | 15 | 16 | 17 | 18 | 19 | 20 | 21 | 22 | 23 | 24 | 25 | 26 | 27 | 28 | 29 | 30 | 31 | 32 | 33 | 34 | 35 | 36 | 37 | 38 | 39 | 40
| Investering | Euro | 0: -5859733
AFZET
| Afzet elektriciteit of overige | kWh |  | 0 | 0 | 0 | 0 | 0 | 0 | 0 | 0 | 0 | 0 | 0 | 0 | 0 | 0 | 0 | 0 | 0 | 0 | 0 | 0 | 0 | 0 | 0 | 0 | 0 | 0 | 0 | 0 | 0 | 0 | 0 | 0 | 0 | 0 | 0 | 0 | 0 | 0 | 0 | 0
| Afzet warmte | kWh |  | 11880000 | 11880000 | 11880000 | 11880000 | 11880000 | 11880000 | 11880000 | 11880000 | 11880000 | 11880000 | 11880000 | 11880000 | 0 | 0 | 0 | 0 | 0 | 0 | 0 | 0 | 0 | 0 | 0 | 0 | 0 | 0 | 0 | 0 | 0 | 0 | 0 | 0 | 0 | 0 | 0 | 0 | 0 | 0 | 0 | 0
| Afzet hernieuwbaar gas | kWh (HHV) |  | 0 | 0 | 0 | 0 | 0 | 0 | 0 | 0 | 0 | 0 | 0 | 0 | 0 | 0 | 0 | 0 | 0 | 0 | 0 | 0 | 0 | 0 | 0 | 0 | 0 | 0 | 0 | 0 | 0 | 0 | 0 | 0 | 0 | 0 | 0 | 0 | 0 | 0 | 0 | 0
| Afzet | kWh |  | 11880000 | 11880000 | 11880000 | 11880000 | 11880000 | 11880000 | 11880000 | 11880000 | 11880000 | 11880000 | 11880000 | 11880000 | 0 | 0 | 0 | 0 | 0 | 0 | 0 | 0 | 0 | 0 | 0 | 0 | 0 | 0 | 0 | 0 | 0 | 0 | 0 | 0 | 0 | 0 | 0 | 0 | 0 | 0 | 0 | 0
KOSTEN EN INKOMSTEN
| Operationele kosten | Euro |  | -601744 | -613778.88 | -626054.4576 | -638575.5468 | -651347.0577 | -664373.9988 | -677661.4788 | -691214.7084 | -705039.0026 | -719139.7826 | -733522.5783 | -748193.0298 | 0 | 0 | 0 | 0 | 0 | 0 | 0 | 0 | 0 | 0 | 0 | 0 | 0 | 0 | 0 | 0 | 0 | 0 | 0 | 0 | 0 | 0 | 0 | 0 | 0 | 0 | 0 | 0
| Brandstofkosten (biomassa) | Euro |  | 0 | 0 | 0 | 0 | 0 | 0 | 0 | 0 | 0 | 0 | 0 | 0 | 0 | 0 | 0 | 0 | 0 | 0 | 0 | 0 | 0 | 0 | 0 | 0 | 0 | 0 | 0 | 0 | 0 | 0 | 0 | 0 | 0 | 0 | 0 | 0 | 0 | 0 | 0 | 0
| Marktwaarde elektriciteit na einde beleidsperiode | Euro/kWh |  | 0 | 0 | 0 | 0 | 0 | 0 | 0 | 0 | 0 | 0 | 0 | 0 | 0 | 0 | 0 | 0 | 0 | 0 | 0 | 0 | 0 | 0 | 0 | 0 | 0 | 0 | 0 | 0 | 0 | 0 | 0 | 0 | 0 | 0 | 0 | 0 | 0 | 0 | 0 | 0
| Marktwaarde warmte of hernieuwbaar gas na einde beleidsperiode | Euro/kWh |  | 0 | 0 | 0 | 0 | 0 | 0 | 0 | 0 | 0 | 0 | 0 | 0 | 0 | 0 | 0 | 0 | 0 | 0 | 0 | 0 | 0 | 0 | 0 | 0 | 0 | 0 | 0 | 0 | 0 | 0 | 0 | 0 | 0 | 0 | 0 | 0 | 0 | 0 | 0 | 0
| Correctiebedrag | Euro/kWh |  | 0 | 0 | 0 | 0 | 0 | 0 | 0 | 0 | 0 | 0 | 0 | 0 | 0 | 0 | 0 | 0 | 0 | 0 | 0 | 0 | 0 | 0 | 0 | 0 | 0 | 0 | 0 | 0 | 0 | 0 | 0 | 0 | 0 | 0 | 0 | 0 | 0 | 0 | 0 | 0
| Basisbedrag | Euro/kWh |  | 0 | 0 | 0 | 0 | 0 | 0 | 0 | 0 | 0 | 0 | 0 | 0 | 0 | 0 | 0 | 0 | 0 | 0 | 0 | 0 | 0 | 0 | 0 | 0 | 0 | 0 | 0 | 0 | 0 | 0 | 0 | 0 | 0 | 0 | 0 | 0 | 0 | 0 | 0 | 0
| SDE-vergoeding | Euro |  | 0 | 0 | 0 | 0 | 0 | 0 | 0 | 0 | 0 | 0 | 0 | 0 | 0 | 0 | 0 | 0 | 0 | 0 | 0 | 0 | 0 | 0 | 0 | 0 | 0 | 0 | 0 | 0 | 0 | 0 | 0 | 0 | 0 | 0 | 0 | 0 | 0 | 0 | 0 | 0
| Marktinkomsten na einde beleidsperiode | Euro |  | 0 | 0 | 0 | 0 | 0 | 0 | 0 | 0 | 0 | 0 | 0 | 0 | 0 | 0 | 0 | 0 | 0 | 0 | 0 | 0 | 0 | 0 | 0 | 0 | 0 | 0 | 0 | 0 | 0 | 0 | 0 | 0 | 0 | 0 | 0 | 0 | 0 | 0 | 0 | 0
| Marktinkomsten gedurende beleidsperiode | Euro |  | 0 | 0 | 0 | 0 | 0 | 0 | 0 | 0 | 0 | 0 | 0 | 0 | 0 | 0 | 0 | 0 | 0 | 0 | 0 | 0 | 0 | 0 | 0 | 0 | 0 | 0 | 0 | 0 | 0 | 0 | 0 | 0 | 0 | 0 | 0 | 0 | 0 | 0 | 0 | 0
TOTALE KOSTEN EN INKOMSTEN
| Inkomen totaal (nominaal) | Euro |  | 0 | 0 | 0 | 0 | 0 | 0 | 0 | 0 | 0 | 0 | 0 | 0 | 0 | 0 | 0 | 0 | 0 | 0 | 0 | 0 | 0 | 0 | 0 | 0 | 0 | 0 | 0 | 0 | 0 | 0 | 0 | 0 | 0 | 0 | 0 | 0 | 0 | 0 | 0 | 0
| Kosten totaal (nominaal) | Euro |  | -601744 | -613778.88 | -626054.4576 | -638575.5468 | -651347.0577 | -664373.9988 | -677661.4788 | -691214.7084 | -705039.0026 | -719139.7826 | -733522.5783 | -748193.0298 | 0 | 0 | 0 | 0 | 0 | 0 | 0 | 0 | 0 | 0 | 0 | 0 | 0 | 0 | 0 | 0 | 0 | 0 | 0 | 0 | 0 | 0 | 0 | 0 | 0 | 0 | 0 | 0
| Bruto inkomen (nominaal) | Euro |  | -601744 | -613778.88 | -626054.4576 | -638575.5468 | -651347.0577 | -664373.9988 | -677661.4788 | -691214.7084 | -705039.0026 | -719139.7826 | -733522.5783 | -748193.0298 | 0 | 0 | 0 | 0 | 0 | 0 | 0 | 0 | 0 | 0 | 0 | 0 | 0 | 0 | 0 | 0 | 0 | 0 | 0 | 0 | 0 | 0 | 0 | 0 | 0 | 0 | 0 | 0
AFSCHRIJVING EN SCHULDEN
| Afschrijving | Euro |  | -488311.0833 | -488311.0833 | -488311.0833 | -488311.0833 | -488311.0833 | -488311.0833 | -488311.0833 | -488311.0833 | -488311.0833 | -488311.0833 | -488311.0833 | -488311.0833 | 0 | 0 | 0 | 0 | 0 | 0 | 0 | 0 | 0 | 0 | 0 | 0 | 0 | 0 | 0 | 0 | 0 | 0 | 0 | 0 | 0 | 0 | 0 | 0 | 0 | 0 | 0 | 0
| Rente | Euro |  | -256363.3187 | -241387.2861 | -225475.2515 | -208568.7146 | -190605.5192 | -171519.6242 | -151240.8606 | -129694.6744 | -106801.8515 | -82478.2271 | -56634.3763 | -29175.2847 | 0 | 0 | 0 | 0 | 0 | 0 | 0 | 0 | 0 | 0 | 0 | 0 | 0 | 0 | 0 | 0 | 0 | 0 | 0 | 0 | 0 | 0 | 0 | 0 | 0 | 0 | 0 | 0
| Aflossing | Euro |  | -239616.522 | -254592.5546 | -270504.5893 | -287411.1261 | -305374.3215 | -324460.2166 | -344738.9801 | -366285.1664 | -389177.9893 | -413501.6136 | -439345.4645 | -466804.556 | 0 | 0 | 0 | 0 | 0 | 0 | 0 | 0 | 0 | 0 | 0 | 0 | 0 | 0 | 0 | 0 | 0 | 0 | 0 | 0 | 0 | 0 | 0 | 0 | 0 | 0 | 0 | 0
| Totale lasten lening | Euro |  | -495979.8407 | -495979.8407 | -495979.8407 | -495979.8407 | -495979.8407 | -495979.8407 | -495979.8407 | -495979.8407 | -495979.8407 | -495979.8407 | -495979.8407 | -495979.8407 | 0 | 0 | 0 | 0 | 0 | 0 | 0 | 0 | 0 | 0 | 0 | 0 | 0 | 0 | 0 | 0 | 0 | 0 | 0 | 0 | 0 | 0 | 0 | 0 | 0 | 0 | 0 | 0
BELASTING
| Belastbaar inkomen | Euro |  | -1346418.4021 | -1343477.2495 | -1339840.7924 | -1335455.3447 | -1330263.6603 | -1324204.7063 | -1317213.4228 | -1309220.4661 | -1300151.9374 | -1289929.0931 | -1278468.0379 | -1265679.3979 | 0 | 0 | 0 | 0 | 0 | 0 | 0 | 0 | 0 | 0 | 0 | 0 | 0 | 0 | 0 | 0 | 0 | 0 | 0 | 0 | 0 | 0 | 0 | 0 | 0 | 0 | 0 | 0
| Belasting bedrag | Euro |  | 347375.9477 | 346617.1304 | 345678.9244 | 344547.4789 | 343208.0243 | 341644.8142 | 339841.0631 | 337778.8803 | 335439.1998 | 332801.706 | 329844.7538 | 326545.2847 | 0 | 0 | 0 | 0 | 0 | 0 | 0 | 0 | 0 | 0 | 0 | 0 | 0 | 0 | 0 | 0 | 0 | 0 | 0 | 0 | 0 | 0 | 0 | 0 | 0 | 0 | 0 | 0
CASHFLOWS
| Netto inkomen na belasting | Euro |  | -750347.893 | -763141.5904 | -776355.3739 | -790007.9086 | -804118.8741 | -818709.0254 | -833800.2565 | -849415.6689 | -865579.6435 | -882317.9173 | -899657.6652 | -917627.5859 | 0 | 0 | 0 | 0 | 0 | 0 | 0 | 0 | 0 | 0 | 0 | 0 | 0 | 0 | 0 | 0 | 0 | 0 | 0 | 0 | 0 | 0 | 0 | 0 | 0 | 0 | 0 | 0
| Project cashflow | Euro | -5859733 | -254368.0523 | -267161.7496 | -280375.5332 | -294028.0678 | -308139.0333 | -322729.1846 | -337820.4157 | -353435.8281 | -369599.8027 | -386338.0766 | -403677.8245 | -421647.7452 | 0 | 0 | 0 | 0 | 0 | 0 | 0 | 0 | 0 | 0 | 0 | 0 | 0 | 0 | 0 | 0 | 0 | 0 | 0 | 0 | 0 | 0 | 0 | 0 | 0 | 0 | 0 | 0
| Equity cashflow | Euro | -1757919.9 | -750347.893 | -763141.5904 | -776355.3739 | -790007.9086 | -804118.8741 | -818709.0254 | -833800.2565 | -849415.6689 | -865579.6435 | -882317.9173 | -899657.6652 | -917627.5859 | 0 | 0 | 0 | 0 | 0 | 0 | 0 | 0 | 0 | 0 | 0 | 0 | 0 | 0 | 0 | 0 | 0 | 0 | 0 | 0 | 0 | 0 | 0 | 0 | 0 | 0 | 0 | 0
| Subsidiebasis: afzet | kWh |  | 11880000 | 11880000 | 11880000 | 11880000 | 11880000 | 11880000 | 11880000 | 11880000 | 11880000 | 11880000 | 11880000 | 11880000 | 0 | 0 | 0 | 0 | 0 | 0 | 0 | 0 | 0 | 0 | 0 | 0 | 0 | 0 | 0 | 0 | 0 | 0 | 0 | 0 | 0 | 0 | 0 | 0 | 0 | 0 | 0 | 0
| Terug te verdienen investering | Euro | 5859733 | 5204328.3187 | 4545982.4849 | 3884000.1939 | 3217632.4553 | 2546073.0323 | 1868454.6553 | 1183844.9947 | 491242.3774 | -210428.7685 | -922322.7588 | -1645677.8042 | -2381821.4897 | -2381821.4897 | -2381821.4897 | -2381821.4897 | -2381821.4897 | -2381821.4897 | -2381821.4897 | -2381821.4897 | -2381821.4897 | -2381821.4897 | -2381821.4897 | -2381821.4897 | -2381821.4897 | -2381821.4897 | -2381821.4897 | -2381821.4897 | -2381821.4897 | -2381821.4897 | -2381821.4897 | -2381821.4897 | -2381821.4897 | -2381821.4897 | -2381821.4897 | -2381821.4897 | -2381821.4897 | -2381821.4897 | -2381821.4897 | -2381821.4897 | -2381821.4897
| DSCR |  | 1: 1.7514; 2: 1.7256; 3: 1.699; 4: 1.6714; 5: 1.643; 6: 1.6136; 7: 1.5831; 8: 1.5517; 9: 1.5191; 10: 1.4853; 11: 1.4504; 12: 1.4141
| Projectparameters | Waarde | 0: Eenheid
| Verdisconteerde inkomsten | -4464134.4653 | 0: euro
| Verdisconteerde afzet | 48820281.8826 | 0: kWh
| Totale investering | 5859733 | 0: Euro
| DSCR (gemiddeld) | 1.5923
| Vermogenskostenvergoeding (WACC nominaal/reëel) | 7.6% / 5.5%
| Projectrendement (IRR) | n.v.t.
| Rendement op eigen vermogen (IRR) | n.v.t.
| Aandeel lening | 4101813.1 | 0: Euro
| Aandeel eigen vermogen | 1757919.9 | 0: Euro
| Warmtekrachtverhouding | 0 | 0: W:E
| Samengesteld aantal vollasturen | 6000 | 0: uur/jaar
| Terugverdientijd (inclusief SDE++-subsidie) | tussen 8 en 9 jaar | bar: 0
| Subsidieparameters | Waarde | 0: Eenheid
| Bodemprijs of basisprijs | 0.044497 | 0: Euro/kWh
| Bodemprijs of basisprijs (netlevering/niet-netlevering) | 0.0445 | 0: Euro/kWh
| Bodemprijs of basisprijs netlevering | n.v.t. | 0: Euro/kWh
| Bodemprijs of basisprijs niet-netlevering | n.v.t. | 0: Euro/kWh
| Langetermijnprijs | 0.063517 | 0: Euro/kWh
| Langetermijnprijs netlevering | n.v.t. | 0: Euro/kWh
| Langetermijnprijs niet-netlevering | n.v.t. | 0: Euro/kWh
| Voorlopig correctiebedrag 2024 | 0.095283 | 0: Euro/kWh
| Voorlopig correctiebedrag 2024 (netlevering/niet-netlevering) | 0.0953 | 0: Euro/kWh
| Voorlopig correctiebedrag 2024 netlevering | n.v.t. | 0: Euro/kWh
| Voorlopig correctiebedrag 2024 niet-netlevering | n.v.t. | 0: Euro/kWh
| Voorlopige GvO-waarde 2024 | 0 | 0: Euro/kWh
| Voorlopige GvO-waarde 2024 (netlevering/niet-netlevering) | 0 | 0: Euro/kWh
| Voorlopige GvO-waarde 2024 netlevering | 0 | 0: Euro/kWh
| Voorlopige GvO-waarde 2024 niet-netlevering | 0 | 0: Euro/kWh
| Voorlopige HBE-waarde 2024 netlevering | 0 | 0: Euro/kWh
| Voorlopige waarde ETS-correctie | 0.018545 | 0: Euro/kWh
| Langetermijnwaarde ETS-correctie | 0.030857 | 0: Euro/kWh
| Conversiefactoren | Waarde | 0: Eenheid
| Verbrandingswaarde methaan (onderwaarde) | 35.8 | 0: MJ/Nm3
| Verbrandingswaarde hernieuwbaar gas (onderwaarde) | 31.65 | 0: MJ/Nm3
| Verbrandingswaarde hernieuwbaar gas (bovenwaarde) | 35.17 | 0: MJ/Nm3
| kWh naar MJ | 3.6 | 0: MJ/kWh

## 100
Berekening basisbedragen: Eindadvies SDE++ 2024
Allesvergisting, hernieuwbaar gas
| BASISBEDRAG en SUBSIDIE-INTENSITEIT | Waarde | Eenheid | Toelichting
| Basisbedrag | 0.0877 | Euro/kWh | Het basisbedrag is een maat voor de productiekosten. Deze waarde kan berekend worden als alleen deze worksheet geopend is.
| Subsidie-intensiteit | 242 | Euro/t CO2 | De subsidie-intensiteit is de maat die in de rangschikking gebruikt wordt. Om deze waarde te berekenen dient ook de worksheet 'Correcties' geopend te zijn.
| Productie-eenheid | kWh |  | De SDE++ kent twee rekeneenheden waarover subsidie kan worden uitgekeerd: kWh voor energiecategorieën en t CO2 voor CCS- en CCU-categorieën.
| Vermogenseenheid | kW
| Domein | Moleculen |  | Het corresponderende domein bij deze categorie geeft aan binnen welk 'hekje' de subsidiecategorie valt.
| CORRECTIEMETHODES | Waarde | Typering | Toelichting
| Berekeningswijze correctiebedrag methode-ID | 13 | Hernieuwbaar gas HHV | TTF[HHV]
| Berekeningswijze ETS-correctie-ID | 0 | Geen ETS-correctie | 0
| Berekeningswijze correctiebedrag methode-ID netlevering |  |  | Enkel relevant voor zon-pv.
| Berekeningswijze correctiebedrag methode-ID niet-netlevering |  |  | Enkel relevant voor zon-pv.
| Netlevering deel |  |  | Enkel relevant voor zon-pv. Aandeel van de productie dat aan het net wordt geleverd.
| Niet-netlevering deel |  |  | Enkel relevant voor zon-pv. Aandeel eigen gebruik.
| SYSTEEMGROOTTE | Waarde | Eenheid | Toelichting
| Inputvermogen | 5500 | kW
| Seasonal Performance Factor (SPF) |  |  | Hier wordt de seizoensgemiddelde COP, of Seasonal performance factor, mee bedoeld voor het hele systeem.
| Gaat het om een installatie voor hernieuwbaar gas? | Ja |  | Alleen 'Ja' invullen als de installatie gas van aardgaskwaliteit produceert.
| Methaangehalte hernieuwbaar gas voor gaszuivering | 58% |  | Het percentage methaan in het biogas, dat nog niet tot aardgaskwaliteit is opgewaardeerd.
| Vermogen hernieuwbaargasproductie (voor zuivering) | 953.5735 | Nm3/uur
| Outputvermogen (thermisch of hernieuwbaar gas) | 5473 | kW | Dit veld alleen invullen bij productie van warmte (al dan niet in WKK-variant) of hernieuwbaar gas van aardgaskwaleit
| Outputvermogen (hernieuwbaar gas) | 622.5213 | Nm3/uur
| Outputvermogen (elektrisch of overig) |  | kW | Dit veld invullen als de installatie elektriciteit produceert (al dan niet in WKK-variant), of iets anders dan warmte of gas van aardgaskwaliteit produceert.
| Vollasturen levering (thermisch of hernieuwbaar gas) | 8000 | uur/jaar | Bij een installatie voor gecombineerde opwekking, wordt de bedrijfstijd genomen als maximum van de vollasturen warmte en vollasturen elektriciteit.
| Vollasturen levering (elektrisch of overig) |  | uur/jaar | Bij een installatie voor gecombineerde opwekking, wordt de bedrijfstijd genomen als maximum van de vollasturen warmte en vollasturen elektriciteit.
| ENERGETISCH RENDEMENT | Waarde | Eenheid | Toelichting
| Max. elektrisch rendement | 0%
| Elektrisch rendement | 0%
| Thermisch rendement of rendement gasproductie | 99.51%
| Elektriciteitsderving bij warmtelevering |  | elektriciteit : warmte | Enkel invullen als de installatie een WKK-installatie is waarbij warmtelevering ten koste gaat van de elektriciteitsproductie.
| KOSTEN | Waarde | Eenheid | Toelichting
| Investeringskosten input gebaseerd | 1675 | Euro/kW | De investeringskosten 'input gebaseerd' worden opgeteld bij de investeringskosten 'output gebaseerd'. Pas op voor onbedoelde dubbeltelling.
| Investeringskosten output gebaseerd |  | Euro/kW | De investeringskosten 'input gebaseerd' worden opgeteld bij de investeringskosten 'output gebaseerd'. Pas op voor onbedoelde dubbeltelling.
| Totale investeringskosten | 9.277 | Euro (miljoen)
| Vaste operationele kosten input gebaseerd | 95 | Euro/kW/jaar | De operationele kosten 'input gebaseerd' worden opgeteld bij de investeringskosten 'output gebaseerd'. Pas op voor onbedoelde dubbeltelling.
| Vaste operationele kosten output gebaseerd |  | Euro/kW/jaar | De operationele kosten 'input gebaseerd' worden opgeteld bij de investeringskosten 'output gebaseerd'. Pas op voor onbedoelde dubbeltelling.
| Totale jaarlijkse vaste operationele kosten | 522.5 | Euro (duizend) | Deze waarde wordt ter illustratie getoond.
| Kosten elektriciteit-input | 0.0074 | Euro/kWh | Het betreft de inkoopkosten voor elektriciteit
| Kosten gas-input | 0 | Euro/kWh | Het betreft de inkoopkosten voor gas
| Kosten warmte-input | 0 | Euro/kWh | Het betreft de inkoopkosten voor warmte
| Overige variabele operationele kosten | 0.0016 | Euro/kWh
| Totale variabele operationele kosten | 0.009 | Euro/kWh
| ENERGIEGEBRUIK | Waarde | Eenheid | Toelichting
| Energie-inhoud brandstof | 3.4 | GJ/ton
| Biomassadoorzet | 46588.2353 | ton/jaar
| Netto brandstofprijs | 36.9 | Euro/ton | Hier wordt de brandstofprijs aan de poort bedoeld, inclusief eventuele risico-opslag.
| Relatief elektriciteitsgebruik | 0.08 | kWh/kWh
| Elektriciteitsgebruik | 3502.72 | MWh/jaar
| Relatief warmtegebruik |  | kWh/kWh
| Warmtegebruik | 0 | MWh/jaar
| Relatief aardgasgebruik |  | kWh/kWh
| Aardgasgebruik | 0 | MWh/jaar
| EMISSIEFACTOREN | Waarde | Eenheid | Toelichting
| Emissiefactor van warmteproductie per eenheid |  | kg CO2/kWh
| Emissiefactor van elektriciteitsproductie of overig per eenheid |  | kg CO2/kWh
| Emissiefactor van gasproductie per eenheid | 0.182 | kg CO2/kWh
| Emissiefactor gebruik van biomassa |  | kg CO2/ton | De waarde die hier getoond wordt, is afhankelijk aan de uitgangspunten in de adviesvraag.
| Emissiefactor gebruik van warmte |  | kg CO2/kWh
| Emissiefactor gebruik van elektriciteit | 0.13 | kg CO2/kWh
| Emissiefactor gebruik van gas |  | kg CO2/kWh
| Vermeden emissies | 0.1716 | kg CO2/kWh
| TERMIJNEN | Waarde | Eenheid | Toelichting
| Economische levensduur | 12 | jaar | Deze waarde wordt gebruikt om eventuele inkomsten van het project na subsidieperiode te berekenen.
| Termijn lening | 12 | jaar
| Afschrijvingstermijn | 12 | jaar
| Beleidsperiode | 12 | jaar
| Totale operationale periode |  | jaar | Deze waarde wordt gebruikt om de vermeden emissies gedurende de hele operationele periode van de installatie te berekenen.
| PARAMETERS NA SUBSIDIEPERIODE | Waarde | Eenheid | Toelichting
| Elektriciteitsprijs na subsidieperiode |  | Euro/kWh | Deze prijs is inclusief de profiel- en onbalansfactor.
| Vollasturen na subsidieperiode elektriciteit of overige |  | uur/jaar
| Prijs warmte of hernieuwbaar gas na subsidieperiode |  | Euro/kWh
| Vollasturen na subsidieperiode warmte of hernieuwbaar gas |  | uur/jaar
| Totaal geproduceerde eenheden subsidieperiode | 583842001.8957 | kWh
| Totale geproduceerde eenheden bedrijfsperiode | 583842001.8957 | kWh
| Verrekeningsfactor bespaarde emissies | 1
| FINANCIËLE PARAMETERS | Waarde | Eenheid | Toelichting
| Inflatie | 2%
| Rendement op vreemd vermogen | 6.25%
| Rendement op eigen vermogen | 14.5%
| Percentage vreemd vermogen in investering | 70%
| Percentage eigen vermogen in investering | 30%
| Vennootschapsbelasting | 25.8%
| INVESTERINGSSUBSIDIES | Waarde | Eenheid | Toelichting
| Investeringssubsidie t.g.v. vreemd vermogen |  | Euro
| Investeringssubsidie t.g.v. eigen vermogen (NCW) |  | Euro
| ONREGELMATIGE CASHFLOWS | Jaar | Reële waarde | Toelichting
Voer in cel kolom C het jaar in waarin de onregelmatige cashflow plaatsvindt en in kolom D97 de reële kosten (als negatieve waarde) in dat specifieke jaar.
De waarde als reële kosten is gedefinieerd in euro van het jaar 2024.
| Afsluitprovisie als percentage van lening | 0 | 1% | Deze afsluitprovisie wordt verrekend in de totale investeringskosten en is gedefinieerd als percentage van de lening.
| SUBSIDIE-INKOMSTEN (niet invullen voor basisbedragberekening) |  | Eenheid | 2024 | 2025 | 2026 | 2027 | 2028 | 2029 | 2030 | 2031 | 2032 | 2033 | 2034 | 2035 | 2036 | 2037 | 2038 | 2039 | 2040 | 2041 | 2042 | 2043 | 2044 | 2045 | 2046 | 2047 | 2048 | 2049 | 2050 | 2051 | 2052 | 2053 | 2054 | 2055 | 2056 | 2057 | 2058 | 2059 | 2060 | 2061 | 2062 | 2063
| Basisbedrag (deze cellen kunnen gebruikt worden om de inkomsten toe te voegen) |  | Euro/kWh |  | 0 | 0 | 0 | 0 | 0 | 0 | 0 | 0 | 0 | 0 | 0 | 0 | 0 | 0 | 0 | 0 | 0 | 0 | 0 | 0 | 0 | 0 | 0 | 0 | 0 | 0 | 0 | 0 | 0 | 0 | 0 | 0 | 0 | 0 | 0 | 0 | 0 | 0 | 0
| Correctiebedrag (deze cellen kunnen gebruikt worden om de inkomsten toe te voegen) |  | Euro/kWh |  | 0 | 0 | 0 | 0 | 0 | 0 | 0 | 0 | 0 | 0 | 0 | 0 | 0 | 0 | 0 | 0 | 0 | 0 | 0 | 0 | 0 | 0 | 0 | 0 | 0 | 0 | 0 | 0 | 0 | 0 | 0 | 0 | 0 | 0 | 0 | 0 | 0 | 0 | 0
| Inflator |  | index | 1 | 1.02 | 1.0404 | 1.0612 | 1.0824 | 1.1041 | 1.1262 | 1.1487 | 1.1717 | 1.1951 | 1.219 | 1.2434 | 1.2682 | 1.2936 | 1.3195 | 1.3459 | 1.3728 | 1.4002 | 1.4282 | 1.4568 | 1.4859 | 1.5157 | 1.546 | 1.5769 | 1.6084 | 1.6406 | 1.6734 | 1.7069 | 1.741 | 1.7758 | 1.8114 | 1.8476 | 1.8845 | 1.9222 | 1.9607 | 1.9999 | 2.0399 | 2.0807 | 2.1223 | 2.1647
Tabel: Nominale kasstroom (positieve bedragen = gunstig voor de producent)
| INITIELE INVESTERING |  | 0 | 1 | 2 | 3 | 4 | 5 | 6 | 7 | 8 | 9 | 10 | 11 | 12 | 13 | 14 | 15 | 16 | 17 | 18 | 19 | 20 | 21 | 22 | 23 | 24 | 25 | 26 | 27 | 28 | 29 | 30 | 31 | 32 | 33 | 34 | 35 | 36 | 37 | 38 | 39 | 40
| Investering | Euro | 0: -9276987.5
AFZET
| Afzet elektriciteit of overige | kWh |  | 0 | 0 | 0 | 0 | 0 | 0 | 0 | 0 | 0 | 0 | 0 | 0 | 0 | 0 | 0 | 0 | 0 | 0 | 0 | 0 | 0 | 0 | 0 | 0 | 0 | 0 | 0 | 0 | 0 | 0 | 0 | 0 | 0 | 0 | 0 | 0 | 0 | 0 | 0 | 0
| Afzet warmte | kWh |  | 0 | 0 | 0 | 0 | 0 | 0 | 0 | 0 | 0 | 0 | 0 | 0 | 0 | 0 | 0 | 0 | 0 | 0 | 0 | 0 | 0 | 0 | 0 | 0 | 0 | 0 | 0 | 0 | 0 | 0 | 0 | 0 | 0 | 0 | 0 | 0 | 0 | 0 | 0 | 0
| Afzet hernieuwbaar gas | kWh (HHV) |  | 48653500.158 | 48653500.158 | 48653500.158 | 48653500.158 | 48653500.158 | 48653500.158 | 48653500.158 | 48653500.158 | 48653500.158 | 48653500.158 | 48653500.158 | 48653500.158 | 0 | 0 | 0 | 0 | 0 | 0 | 0 | 0 | 0 | 0 | 0 | 0 | 0 | 0 | 0 | 0 | 0 | 0 | 0 | 0 | 0 | 0 | 0 | 0 | 0 | 0 | 0 | 0
| Afzet | kWh |  | 48653500.158 | 48653500.158 | 48653500.158 | 48653500.158 | 48653500.158 | 48653500.158 | 48653500.158 | 48653500.158 | 48653500.158 | 48653500.158 | 48653500.158 | 48653500.158 | 0 | 0 | 0 | 0 | 0 | 0 | 0 | 0 | 0 | 0 | 0 | 0 | 0 | 0 | 0 | 0 | 0 | 0 | 0 | 0 | 0 | 0 | 0 | 0 | 0 | 0 | 0 | 0
KOSTEN EN INKOMSTEN
| Operationele kosten | Euro |  | -960381.5014 | -979589.1315 | -999180.9141 | -1019164.5324 | -1039547.823 | -1060338.7795 | -1081545.5551 | -1103176.4662 | -1125239.9955 | -1147744.7954 | -1170699.6913 | -1194113.6851 | 0 | 0 | 0 | 0 | 0 | 0 | 0 | 0 | 0 | 0 | 0 | 0 | 0 | 0 | 0 | 0 | 0 | 0 | 0 | 0 | 0 | 0 | 0 | 0 | 0 | 0 | 0 | 0
| Brandstofkosten (biomassa) | Euro |  | -1719105.8824 | -1753488 | -1788557.76 | -1824328.9152 | -1860815.4935 | -1898031.8034 | -1935992.4394 | -1974712.2882 | -2014206.534 | -2054490.6647 | -2095580.478 | -2137492.0875 | 0 | 0 | 0 | 0 | 0 | 0 | 0 | 0 | 0 | 0 | 0 | 0 | 0 | 0 | 0 | 0 | 0 | 0 | 0 | 0 | 0 | 0 | 0 | 0 | 0 | 0 | 0 | 0
| Marktwaarde elektriciteit na einde beleidsperiode | Euro/kWh |  | 0 | 0 | 0 | 0 | 0 | 0 | 0 | 0 | 0 | 0 | 0 | 0 | 0 | 0 | 0 | 0 | 0 | 0 | 0 | 0 | 0 | 0 | 0 | 0 | 0 | 0 | 0 | 0 | 0 | 0 | 0 | 0 | 0 | 0 | 0 | 0 | 0 | 0 | 0 | 0
| Marktwaarde warmte of hernieuwbaar gas na einde beleidsperiode | Euro/kWh |  | 0 | 0 | 0 | 0 | 0 | 0 | 0 | 0 | 0 | 0 | 0 | 0 | 0 | 0 | 0 | 0 | 0 | 0 | 0 | 0 | 0 | 0 | 0 | 0 | 0 | 0 | 0 | 0 | 0 | 0 | 0 | 0 | 0 | 0 | 0 | 0 | 0 | 0 | 0 | 0
| Correctiebedrag | Euro/kWh |  | 0 | 0 | 0 | 0 | 0 | 0 | 0 | 0 | 0 | 0 | 0 | 0 | 0 | 0 | 0 | 0 | 0 | 0 | 0 | 0 | 0 | 0 | 0 | 0 | 0 | 0 | 0 | 0 | 0 | 0 | 0 | 0 | 0 | 0 | 0 | 0 | 0 | 0 | 0 | 0
| Basisbedrag | Euro/kWh |  | 0 | 0 | 0 | 0 | 0 | 0 | 0 | 0 | 0 | 0 | 0 | 0 | 0 | 0 | 0 | 0 | 0 | 0 | 0 | 0 | 0 | 0 | 0 | 0 | 0 | 0 | 0 | 0 | 0 | 0 | 0 | 0 | 0 | 0 | 0 | 0 | 0 | 0 | 0 | 0
| SDE-vergoeding | Euro |  | 0 | 0 | 0 | 0 | 0 | 0 | 0 | 0 | 0 | 0 | 0 | 0 | 0 | 0 | 0 | 0 | 0 | 0 | 0 | 0 | 0 | 0 | 0 | 0 | 0 | 0 | 0 | 0 | 0 | 0 | 0 | 0 | 0 | 0 | 0 | 0 | 0 | 0 | 0 | 0
| Marktinkomsten na einde beleidsperiode | Euro |  | 0 | 0 | 0 | 0 | 0 | 0 | 0 | 0 | 0 | 0 | 0 | 0 | 0 | 0 | 0 | 0 | 0 | 0 | 0 | 0 | 0 | 0 | 0 | 0 | 0 | 0 | 0 | 0 | 0 | 0 | 0 | 0 | 0 | 0 | 0 | 0 | 0 | 0 | 0 | 0
| Marktinkomsten gedurende beleidsperiode | Euro |  | 0 | 0 | 0 | 0 | 0 | 0 | 0 | 0 | 0 | 0 | 0 | 0 | 0 | 0 | 0 | 0 | 0 | 0 | 0 | 0 | 0 | 0 | 0 | 0 | 0 | 0 | 0 | 0 | 0 | 0 | 0 | 0 | 0 | 0 | 0 | 0 | 0 | 0 | 0 | 0
TOTALE KOSTEN EN INKOMSTEN
| Inkomen totaal (nominaal) | Euro |  | 0 | 0 | 0 | 0 | 0 | 0 | 0 | 0 | 0 | 0 | 0 | 0 | 0 | 0 | 0 | 0 | 0 | 0 | 0 | 0 | 0 | 0 | 0 | 0 | 0 | 0 | 0 | 0 | 0 | 0 | 0 | 0 | 0 | 0 | 0 | 0 | 0 | 0 | 0 | 0
| Kosten totaal (nominaal) | Euro |  | -2679487.3838 | -2733077.1315 | -2787738.6741 | -2843493.4476 | -2900363.3165 | -2958370.5828 | -3017537.9945 | -3077888.7544 | -3139446.5295 | -3202235.4601 | -3266280.1693 | -3331605.7727 | 0 | 0 | 0 | 0 | 0 | 0 | 0 | 0 | 0 | 0 | 0 | 0 | 0 | 0 | 0 | 0 | 0 | 0 | 0 | 0 | 0 | 0 | 0 | 0 | 0 | 0 | 0 | 0
| Bruto inkomen (nominaal) | Euro |  | -2679487.3838 | -2733077.1315 | -2787738.6741 | -2843493.4476 | -2900363.3165 | -2958370.5828 | -3017537.9945 | -3077888.7544 | -3139446.5295 | -3202235.4601 | -3266280.1693 | -3331605.7727 | 0 | 0 | 0 | 0 | 0 | 0 | 0 | 0 | 0 | 0 | 0 | 0 | 0 | 0 | 0 | 0 | 0 | 0 | 0 | 0 | 0 | 0 | 0 | 0 | 0 | 0 | 0 | 0
AFSCHRIJVING EN SCHULDEN
| Afschrijving | Euro |  | -773082.2917 | -773082.2917 | -773082.2917 | -773082.2917 | -773082.2917 | -773082.2917 | -773082.2917 | -773082.2917 | -773082.2917 | -773082.2917 | -773082.2917 | -773082.2917 | 0 | 0 | 0 | 0 | 0 | 0 | 0 | 0 | 0 | 0 | 0 | 0 | 0 | 0 | 0 | 0 | 0 | 0 | 0 | 0 | 0 | 0 | 0 | 0 | 0 | 0 | 0 | 0
| Rente | Euro |  | -405868.2031 | -382158.5106 | -356966.9624 | -330200.9424 | -301762.0461 | -271545.7188 | -239440.871 | -205329.4703 | -169086.107 | -130577.5335 | -89662.1742 | -46189.6049 | 0 | 0 | 0 | 0 | 0 | 0 | 0 | 0 | 0 | 0 | 0 | 0 | 0 | 0 | 0 | 0 | 0 | 0 | 0 | 0 | 0 | 0 | 0 | 0 | 0 | 0 | 0 | 0
| Aflossing | Euro |  | -379355.0797 | -403064.7722 | -428256.3205 | -455022.3405 | -483461.2368 | -513677.5641 | -545782.4118 | -579893.8126 | -616137.1759 | -654645.7493 | -695561.1087 | -739033.678 | 0 | 0 | 0 | 0 | 0 | 0 | 0 | 0 | 0 | 0 | 0 | 0 | 0 | 0 | 0 | 0 | 0 | 0 | 0 | 0 | 0 | 0 | 0 | 0 | 0 | 0 | 0 | 0
| Totale lasten lening | Euro |  | -785223.2828 | -785223.2828 | -785223.2828 | -785223.2828 | -785223.2828 | -785223.2828 | -785223.2828 | -785223.2828 | -785223.2828 | -785223.2828 | -785223.2828 | -785223.2828 | 0 | 0 | 0 | 0 | 0 | 0 | 0 | 0 | 0 | 0 | 0 | 0 | 0 | 0 | 0 | 0 | 0 | 0 | 0 | 0 | 0 | 0 | 0 | 0 | 0 | 0 | 0 | 0
BELASTING
| Belastbaar inkomen | Euro |  | -3858437.8786 | -3888317.9338 | -3917787.9281 | -3946776.6816 | -3975207.6542 | -4002998.5933 | -4030061.1572 | -4056300.5163 | -4081614.9281 | -4105895.2852 | -4129024.6351 | -4150877.6692 | 0 | 0 | 0 | 0 | 0 | 0 | 0 | 0 | 0 | 0 | 0 | 0 | 0 | 0 | 0 | 0 | 0 | 0 | 0 | 0 | 0 | 0 | 0 | 0 | 0 | 0 | 0 | 0
| Belasting bedrag | Euro |  | 995476.9727 | 1003186.0269 | 1010789.2855 | 1018268.3838 | 1025603.5748 | 1032773.6371 | 1039755.7786 | 1046525.5332 | 1053056.6515 | 1059320.9836 | 1065288.3559 | 1070926.4387 | 0 | 0 | 0 | 0 | 0 | 0 | 0 | 0 | 0 | 0 | 0 | 0 | 0 | 0 | 0 | 0 | 0 | 0 | 0 | 0 | 0 | 0 | 0 | 0 | 0 | 0 | 0 | 0
CASHFLOWS
| Netto inkomen na belasting | Euro |  | -2469233.694 | -2515114.3874 | -2562172.6715 | -2610448.3466 | -2659983.0246 | -2710820.2286 | -2763005.4988 | -2816586.504 | -2871613.1609 | -2928137.7593 | -2986215.0963 | -3045902.6168 | 0 | 0 | 0 | 0 | 0 | 0 | 0 | 0 | 0 | 0 | 0 | 0 | 0 | 0 | 0 | 0 | 0 | 0 | 0 | 0 | 0 | 0 | 0 | 0 | 0 | 0 | 0 | 0
| Project cashflow | Euro | -9276987.5 | -1684010.4111 | -1729891.1045 | -1776949.3886 | -1825225.0637 | -1874759.7417 | -1925596.9458 | -1977782.2159 | -2031363.2212 | -2086389.878 | -2142914.4765 | -2200991.8134 | -2260679.334 | 0 | 0 | 0 | 0 | 0 | 0 | 0 | 0 | 0 | 0 | 0 | 0 | 0 | 0 | 0 | 0 | 0 | 0 | 0 | 0 | 0 | 0 | 0 | 0 | 0 | 0 | 0 | 0
| Equity cashflow | Euro | -2783096.25 | -2469233.694 | -2515114.3874 | -2562172.6715 | -2610448.3466 | -2659983.0246 | -2710820.2286 | -2763005.4988 | -2816586.504 | -2871613.1609 | -2928137.7593 | -2986215.0963 | -3045902.6168 | 0 | 0 | 0 | 0 | 0 | 0 | 0 | 0 | 0 | 0 | 0 | 0 | 0 | 0 | 0 | 0 | 0 | 0 | 0 | 0 | 0 | 0 | 0 | 0 | 0 | 0 | 0 | 0
| Subsidiebasis: afzet | kWh |  | 48653500.158 | 48653500.158 | 48653500.158 | 48653500.158 | 48653500.158 | 48653500.158 | 48653500.158 | 48653500.158 | 48653500.158 | 48653500.158 | 48653500.158 | 48653500.158 | 0 | 0 | 0 | 0 | 0 | 0 | 0 | 0 | 0 | 0 | 0 | 0 | 0 | 0 | 0 | 0 | 0 | 0 | 0 | 0 | 0 | 0 | 0 | 0 | 0 | 0 | 0 | 0
| Terug te verdienen investering | Euro | 9276987.5 | 8095431.123 | 6943754.8013 | 5821548.4739 | 4728330.8999 | 3663544.2987 | 2626548.6364 | 1616615.5381 | 632921.7989 | -325457.5285 | -1259556.4988 | -2170526.1192 | -3059642.7055 | -3059642.7055 | -3059642.7055 | -3059642.7055 | -3059642.7055 | -3059642.7055 | -3059642.7055 | -3059642.7055 | -3059642.7055 | -3059642.7055 | -3059642.7055 | -3059642.7055 | -3059642.7055 | -3059642.7055 | -3059642.7055 | -3059642.7055 | -3059642.7055 | -3059642.7055 | -3059642.7055 | -3059642.7055 | -3059642.7055 | -3059642.7055 | -3059642.7055 | -3059642.7055 | -3059642.7055 | -3059642.7055 | -3059642.7055 | -3059642.7055 | -3059642.7055
| DSCR |  | 1: 1.8874; 2: 1.829; 3: 1.7691; 4: 1.7076; 5: 1.6445; 6: 1.5797; 7: 1.5133; 8: 1.445; 9: 1.375; 10: 1.303; 11: 1.229; 12: 1.153
| Projectparameters | Waarde | 0: Eenheid
| Verdisconteerde inkomsten | -14757697.5481 | 0: euro
| Verdisconteerde afzet | 199939191.2701 | 0: kWh
| Totale investering | 9276987.5 | 0: Euro
| DSCR (gemiddeld) | 1.5363
| Vermogenskostenvergoeding (WACC nominaal/reëel) | 7.6% / 5.5%
| Projectrendement (IRR) | n.v.t.
| Rendement op eigen vermogen (IRR) | n.v.t.
| Aandeel lening | 6493891.25 | 0: Euro
| Aandeel eigen vermogen | 2783096.25 | 0: Euro
| Warmtekrachtverhouding | 0 | 0: W:E
| Samengesteld aantal vollasturen | 8000 | 0: uur/jaar
| Terugverdientijd (inclusief SDE++-subsidie) | tussen 8 en 9 jaar | bar: 0
| Subsidieparameters | Waarde | 0: Eenheid
| Bodemprijs of basisprijs | 0.03081 | 0: Euro/kWh
| Bodemprijs of basisprijs (netlevering/niet-netlevering) | 0.0308 | 0: Euro/kWh
| Bodemprijs of basisprijs netlevering | n.v.t. | 0: Euro/kWh
| Bodemprijs of basisprijs niet-netlevering | n.v.t. | 0: Euro/kWh
| Langetermijnprijs | 0.046215 | 0: Euro/kWh
| Langetermijnprijs netlevering | n.v.t. | 0: Euro/kWh
| Langetermijnprijs niet-netlevering | n.v.t. | 0: Euro/kWh
| Voorlopig correctiebedrag 2024 | 0.071942 | 0: Euro/kWh
| Voorlopig correctiebedrag 2024 (netlevering/niet-netlevering) | 0.0719 | 0: Euro/kWh
| Voorlopig correctiebedrag 2024 netlevering | n.v.t. | 0: Euro/kWh
| Voorlopig correctiebedrag 2024 niet-netlevering | n.v.t. | 0: Euro/kWh
| Voorlopige GvO-waarde 2024 | 0 | 0: Euro/kWh
| Voorlopige GvO-waarde 2024 (netlevering/niet-netlevering) | 0 | 0: Euro/kWh
| Voorlopige GvO-waarde 2024 netlevering | 0 | 0: Euro/kWh
| Voorlopige GvO-waarde 2024 niet-netlevering | 0 | 0: Euro/kWh
| Voorlopige HBE-waarde 2024 netlevering | 0 | 0: Euro/kWh
| Voorlopige waarde ETS-correctie | 0 | 0: Euro/kWh
| Langetermijnwaarde ETS-correctie | 0 | 0: Euro/kWh
| Conversiefactoren | Waarde | 0: Eenheid
| Verbrandingswaarde methaan (onderwaarde) | 35.8 | 0: MJ/Nm3
| Verbrandingswaarde hernieuwbaar gas (onderwaarde) | 31.65 | 0: MJ/Nm3
| Verbrandingswaarde hernieuwbaar gas (bovenwaarde) | 35.17 | 0: MJ/Nm3
| kWh naar MJ | 3.6 | 0: MJ/kWh

## 101
Berekening basisbedragen: Eindadvies SDE++ 2024
Allesvergisting, gecombineerde opwekking
| BASISBEDRAG en SUBSIDIE-INTENSITEIT | Waarde | Eenheid | Toelichting
| Basisbedrag | 0.0981 | Euro/kWh | Het basisbedrag is een maat voor de productiekosten. Deze waarde kan berekend worden als alleen deze worksheet geopend is.
| Subsidie-intensiteit | 22 | Euro/t CO2 | De subsidie-intensiteit is de maat die in de rangschikking gebruikt wordt. Om deze waarde te berekenen dient ook de worksheet 'Correcties' geopend te zijn.
| Productie-eenheid | kWh |  | De SDE++ kent twee rekeneenheden waarover subsidie kan worden uitgekeerd: kWh voor energiecategorieën en t CO2 voor CCS- en CCU-categorieën.
| Vermogenseenheid | kW
| Domein | Elektriciteit |  | Het corresponderende domein bij deze categorie geeft aan binnen welk 'hekje' de subsidiecategorie valt.
| CORRECTIEMETHODES | Waarde | Typering | Toelichting
| Berekeningswijze correctiebedrag methode-ID | 25 | WKK, middelgroot | (EPEX + WK x (TTF[LHV] + EB3 + ODE3) / 90%) / (1 + WK-factor)
| Berekeningswijze ETS-correctie-ID | 2 | Warmte 100% ETS-correctie | ETS_max_warmte
| Berekeningswijze correctiebedrag methode-ID netlevering |  |  | Enkel relevant voor zon-pv.
| Berekeningswijze correctiebedrag methode-ID niet-netlevering |  |  | Enkel relevant voor zon-pv.
| Netlevering deel |  |  | Enkel relevant voor zon-pv. Aandeel van de productie dat aan het net wordt geleverd.
| Niet-netlevering deel |  |  | Enkel relevant voor zon-pv. Aandeel eigen gebruik.
| SYSTEEMGROOTTE | Waarde | Eenheid | Toelichting
| Inputvermogen | 5500 | kW
| Seasonal Performance Factor (SPF) |  |  | Hier wordt de seizoensgemiddelde COP, of Seasonal performance factor, mee bedoeld voor het hele systeem.
| Gaat het om een installatie voor hernieuwbaar gas? | Nee |  | Alleen 'Ja' invullen als de installatie gas van aardgaskwaliteit produceert.
| Methaangehalte hernieuwbaar gas voor gaszuivering | 58% |  | Het percentage methaan in het biogas, dat nog niet tot aardgaskwaliteit is opgewaardeerd.
| Vermogen hernieuwbaargasproductie (voor zuivering) | 0 | Nm3/uur
| Outputvermogen (thermisch of hernieuwbaar gas) | 2640 | kW | Dit veld alleen invullen bij productie van warmte (al dan niet in WKK-variant) of hernieuwbaar gas van aardgaskwaleit
| Outputvermogen (hernieuwbaar gas) | 0 | Nm3/uur
| Outputvermogen (elektrisch of overig) | 2090 | kW | Dit veld invullen als de installatie elektriciteit produceert (al dan niet in WKK-variant), of iets anders dan warmte of gas van aardgaskwaliteit produceert.
| Vollasturen levering (thermisch of hernieuwbaar gas) | 7167 | uur/jaar | Bij een installatie voor gecombineerde opwekking, wordt de bedrijfstijd genomen als maximum van de vollasturen warmte en vollasturen elektriciteit.
| Vollasturen levering (elektrisch of overig) | 8000 | uur/jaar | Bij een installatie voor gecombineerde opwekking, wordt de bedrijfstijd genomen als maximum van de vollasturen warmte en vollasturen elektriciteit.
| ENERGETISCH RENDEMENT | Waarde | Eenheid | Toelichting
| Max. elektrisch rendement | 38%
| Elektrisch rendement | 38%
| Thermisch rendement of rendement gasproductie | 48%
| Elektriciteitsderving bij warmtelevering |  | elektriciteit : warmte | Enkel invullen als de installatie een WKK-installatie is waarbij warmtelevering ten koste gaat van de elektriciteitsproductie.
| KOSTEN | Waarde | Eenheid | Toelichting
| Investeringskosten input gebaseerd | 1232 | Euro/kW | De investeringskosten 'input gebaseerd' worden opgeteld bij de investeringskosten 'output gebaseerd'. Pas op voor onbedoelde dubbeltelling.
| Investeringskosten output gebaseerd |  | Euro/kW | De investeringskosten 'input gebaseerd' worden opgeteld bij de investeringskosten 'output gebaseerd'. Pas op voor onbedoelde dubbeltelling.
| Totale investeringskosten | 6.8234 | Euro (miljoen)
| Vaste operationele kosten input gebaseerd | 92 | Euro/kW/jaar | De operationele kosten 'input gebaseerd' worden opgeteld bij de investeringskosten 'output gebaseerd'. Pas op voor onbedoelde dubbeltelling.
| Vaste operationele kosten output gebaseerd |  | Euro/kW/jaar | De operationele kosten 'input gebaseerd' worden opgeteld bij de investeringskosten 'output gebaseerd'. Pas op voor onbedoelde dubbeltelling.
| Totale jaarlijkse vaste operationele kosten | 506 | Euro (duizend) | Deze waarde wordt ter illustratie getoond.
| Kosten elektriciteit-input |  | Euro/kWh | Het betreft de inkoopkosten voor elektriciteit
| Kosten gas-input |  | Euro/kWh | Het betreft de inkoopkosten voor gas
| Kosten warmte-input |  | Euro/kWh | Het betreft de inkoopkosten voor warmte
| Overige variabele operationele kosten | 0.0021 | Euro/kWh
| Totale variabele operationele kosten | 0.0021 | Euro/kWh
| ENERGIEGEBRUIK | Waarde | Eenheid | Toelichting
| Energie-inhoud brandstof | 3.4 | GJ/ton
| Biomassadoorzet | 46588.2353 | ton/jaar
| Netto brandstofprijs | 36.9 | Euro/ton | Hier wordt de brandstofprijs aan de poort bedoeld, inclusief eventuele risico-opslag.
| Relatief elektriciteitsgebruik | 0 | kWh/kWh
| Elektriciteitsgebruik | 0 | MWh/jaar
| Relatief warmtegebruik |  | kWh/kWh
| Warmtegebruik | 0 | MWh/jaar
| Relatief aardgasgebruik |  | kWh/kWh
| Aardgasgebruik | 0 | MWh/jaar
| EMISSIEFACTOREN | Waarde | Eenheid | Toelichting
| Emissiefactor van warmteproductie per eenheid | 0.225 | kg CO2/kWh
| Emissiefactor van elektriciteitsproductie of overig per eenheid | 0.13 | kg CO2/kWh
| Emissiefactor van gasproductie per eenheid |  | kg CO2/kWh
| Emissiefactor gebruik van biomassa |  | kg CO2/ton | De waarde die hier getoond wordt, is afhankelijk aan de uitgangspunten in de adviesvraag.
| Emissiefactor gebruik van warmte |  | kg CO2/kWh
| Emissiefactor gebruik van elektriciteit | 0.13 | kg CO2/kWh
| Emissiefactor gebruik van gas |  | kg CO2/kWh
| Vermeden emissies | 0.1804 | kg CO2/kWh
| TERMIJNEN | Waarde | Eenheid | Toelichting
| Economische levensduur | 12 | jaar | Deze waarde wordt gebruikt om eventuele inkomsten van het project na subsidieperiode te berekenen.
| Termijn lening | 12 | jaar
| Afschrijvingstermijn | 12 | jaar
| Beleidsperiode | 12 | jaar
| Totale operationale periode |  | jaar | Deze waarde wordt gebruikt om de vermeden emissies gedurende de hele operationele periode van de installatie te berekenen.
| PARAMETERS NA SUBSIDIEPERIODE | Waarde | Eenheid | Toelichting
| Elektriciteitsprijs na subsidieperiode |  | Euro/kWh | Deze prijs is inclusief de profiel- en onbalansfactor.
| Vollasturen na subsidieperiode elektriciteit of overige |  | uur/jaar
| Prijs warmte of hernieuwbaar gas na subsidieperiode |  | Euro/kWh
| Vollasturen na subsidieperiode warmte of hernieuwbaar gas |  | uur/jaar
| Totaal geproduceerde eenheden subsidieperiode | 427690560 | kWh
| Totale geproduceerde eenheden bedrijfsperiode | 427690560 | kWh
| Verrekeningsfactor bespaarde emissies | 1
| FINANCIËLE PARAMETERS | Waarde | Eenheid | Toelichting
| Inflatie | 2%
| Rendement op vreemd vermogen | 6.25%
| Rendement op eigen vermogen | 14.5%
| Percentage vreemd vermogen in investering | 70%
| Percentage eigen vermogen in investering | 30%
| Vennootschapsbelasting | 25.8%
| INVESTERINGSSUBSIDIES | Waarde | Eenheid | Toelichting
| Investeringssubsidie t.g.v. vreemd vermogen |  | Euro
| Investeringssubsidie t.g.v. eigen vermogen (NCW) |  | Euro
| ONREGELMATIGE CASHFLOWS | Jaar | Reële waarde | Toelichting
Voer in cel kolom C het jaar in waarin de onregelmatige cashflow plaatsvindt en in kolom D97 de reële kosten (als negatieve waarde) in dat specifieke jaar.
De waarde als reële kosten is gedefinieerd in euro van het jaar 2024.
| Afsluitprovisie als percentage van lening | 0 | 1% | Deze afsluitprovisie wordt verrekend in de totale investeringskosten en is gedefinieerd als percentage van de lening.
| SUBSIDIE-INKOMSTEN (niet invullen voor basisbedragberekening) |  | Eenheid | 2024 | 2025 | 2026 | 2027 | 2028 | 2029 | 2030 | 2031 | 2032 | 2033 | 2034 | 2035 | 2036 | 2037 | 2038 | 2039 | 2040 | 2041 | 2042 | 2043 | 2044 | 2045 | 2046 | 2047 | 2048 | 2049 | 2050 | 2051 | 2052 | 2053 | 2054 | 2055 | 2056 | 2057 | 2058 | 2059 | 2060 | 2061 | 2062 | 2063
| Basisbedrag (deze cellen kunnen gebruikt worden om de inkomsten toe te voegen) |  | Euro/kWh |  | 0 | 0 | 0 | 0 | 0 | 0 | 0 | 0 | 0 | 0 | 0 | 0 | 0 | 0 | 0 | 0 | 0 | 0 | 0 | 0 | 0 | 0 | 0 | 0 | 0 | 0 | 0 | 0 | 0 | 0 | 0 | 0 | 0 | 0 | 0 | 0 | 0 | 0 | 0
| Correctiebedrag (deze cellen kunnen gebruikt worden om de inkomsten toe te voegen) |  | Euro/kWh |  | 0 | 0 | 0 | 0 | 0 | 0 | 0 | 0 | 0 | 0 | 0 | 0 | 0 | 0 | 0 | 0 | 0 | 0 | 0 | 0 | 0 | 0 | 0 | 0 | 0 | 0 | 0 | 0 | 0 | 0 | 0 | 0 | 0 | 0 | 0 | 0 | 0 | 0 | 0
| Inflator |  | index | 1 | 1.02 | 1.0404 | 1.0612 | 1.0824 | 1.1041 | 1.1262 | 1.1487 | 1.1717 | 1.1951 | 1.219 | 1.2434 | 1.2682 | 1.2936 | 1.3195 | 1.3459 | 1.3728 | 1.4002 | 1.4282 | 1.4568 | 1.4859 | 1.5157 | 1.546 | 1.5769 | 1.6084 | 1.6406 | 1.6734 | 1.7069 | 1.741 | 1.7758 | 1.8114 | 1.8476 | 1.8845 | 1.9222 | 1.9607 | 1.9999 | 2.0399 | 2.0807 | 2.1223 | 2.1647
Tabel: Nominale kasstroom (positieve bedragen = gunstig voor de producent)
| INITIELE INVESTERING |  | 0 | 1 | 2 | 3 | 4 | 5 | 6 | 7 | 8 | 9 | 10 | 11 | 12 | 13 | 14 | 15 | 16 | 17 | 18 | 19 | 20 | 21 | 22 | 23 | 24 | 25 | 26 | 27 | 28 | 29 | 30 | 31 | 32 | 33 | 34 | 35 | 36 | 37 | 38 | 39 | 40
| Investering | Euro | 0: -6823432
AFZET
| Afzet elektriciteit of overige | kWh |  | 16720000 | 16720000 | 16720000 | 16720000 | 16720000 | 16720000 | 16720000 | 16720000 | 16720000 | 16720000 | 16720000 | 16720000 | 0 | 0 | 0 | 0 | 0 | 0 | 0 | 0 | 0 | 0 | 0 | 0 | 0 | 0 | 0 | 0 | 0 | 0 | 0 | 0 | 0 | 0 | 0 | 0 | 0 | 0 | 0 | 0
| Afzet warmte | kWh |  | 18920880 | 18920880 | 18920880 | 18920880 | 18920880 | 18920880 | 18920880 | 18920880 | 18920880 | 18920880 | 18920880 | 18920880 | 0 | 0 | 0 | 0 | 0 | 0 | 0 | 0 | 0 | 0 | 0 | 0 | 0 | 0 | 0 | 0 | 0 | 0 | 0 | 0 | 0 | 0 | 0 | 0 | 0 | 0 | 0 | 0
| Afzet hernieuwbaar gas | kWh (HHV) |  | 0 | 0 | 0 | 0 | 0 | 0 | 0 | 0 | 0 | 0 | 0 | 0 | 0 | 0 | 0 | 0 | 0 | 0 | 0 | 0 | 0 | 0 | 0 | 0 | 0 | 0 | 0 | 0 | 0 | 0 | 0 | 0 | 0 | 0 | 0 | 0 | 0 | 0 | 0 | 0
| Afzet | kWh |  | 35640880 | 35640880 | 35640880 | 35640880 | 35640880 | 35640880 | 35640880 | 35640880 | 35640880 | 35640880 | 35640880 | 35640880 | 0 | 0 | 0 | 0 | 0 | 0 | 0 | 0 | 0 | 0 | 0 | 0 | 0 | 0 | 0 | 0 | 0 | 0 | 0 | 0 | 0 | 0 | 0 | 0 | 0 | 0 | 0 | 0
KOSTEN EN INKOMSTEN
| Operationele kosten | Euro |  | -580845.848 | -592462.765 | -604312.0203 | -616398.2607 | -628726.2259 | -641300.7504 | -654126.7654 | -667209.3007 | -680553.4867 | -694164.5565 | -708047.8476 | -722208.8045 | 0 | 0 | 0 | 0 | 0 | 0 | 0 | 0 | 0 | 0 | 0 | 0 | 0 | 0 | 0 | 0 | 0 | 0 | 0 | 0 | 0 | 0 | 0 | 0 | 0 | 0 | 0 | 0
| Brandstofkosten (biomassa) | Euro |  | -1719105.8824 | -1753488 | -1788557.76 | -1824328.9152 | -1860815.4935 | -1898031.8034 | -1935992.4394 | -1974712.2882 | -2014206.534 | -2054490.6647 | -2095580.478 | -2137492.0875 | 0 | 0 | 0 | 0 | 0 | 0 | 0 | 0 | 0 | 0 | 0 | 0 | 0 | 0 | 0 | 0 | 0 | 0 | 0 | 0 | 0 | 0 | 0 | 0 | 0 | 0 | 0 | 0
| Marktwaarde elektriciteit na einde beleidsperiode | Euro/kWh |  | 0 | 0 | 0 | 0 | 0 | 0 | 0 | 0 | 0 | 0 | 0 | 0 | 0 | 0 | 0 | 0 | 0 | 0 | 0 | 0 | 0 | 0 | 0 | 0 | 0 | 0 | 0 | 0 | 0 | 0 | 0 | 0 | 0 | 0 | 0 | 0 | 0 | 0 | 0 | 0
| Marktwaarde warmte of hernieuwbaar gas na einde beleidsperiode | Euro/kWh |  | 0 | 0 | 0 | 0 | 0 | 0 | 0 | 0 | 0 | 0 | 0 | 0 | 0 | 0 | 0 | 0 | 0 | 0 | 0 | 0 | 0 | 0 | 0 | 0 | 0 | 0 | 0 | 0 | 0 | 0 | 0 | 0 | 0 | 0 | 0 | 0 | 0 | 0 | 0 | 0
| Correctiebedrag | Euro/kWh |  | 0 | 0 | 0 | 0 | 0 | 0 | 0 | 0 | 0 | 0 | 0 | 0 | 0 | 0 | 0 | 0 | 0 | 0 | 0 | 0 | 0 | 0 | 0 | 0 | 0 | 0 | 0 | 0 | 0 | 0 | 0 | 0 | 0 | 0 | 0 | 0 | 0 | 0 | 0 | 0
| Basisbedrag | Euro/kWh |  | 0 | 0 | 0 | 0 | 0 | 0 | 0 | 0 | 0 | 0 | 0 | 0 | 0 | 0 | 0 | 0 | 0 | 0 | 0 | 0 | 0 | 0 | 0 | 0 | 0 | 0 | 0 | 0 | 0 | 0 | 0 | 0 | 0 | 0 | 0 | 0 | 0 | 0 | 0 | 0
| SDE-vergoeding | Euro |  | 0 | 0 | 0 | 0 | 0 | 0 | 0 | 0 | 0 | 0 | 0 | 0 | 0 | 0 | 0 | 0 | 0 | 0 | 0 | 0 | 0 | 0 | 0 | 0 | 0 | 0 | 0 | 0 | 0 | 0 | 0 | 0 | 0 | 0 | 0 | 0 | 0 | 0 | 0 | 0
| Marktinkomsten na einde beleidsperiode | Euro |  | 0 | 0 | 0 | 0 | 0 | 0 | 0 | 0 | 0 | 0 | 0 | 0 | 0 | 0 | 0 | 0 | 0 | 0 | 0 | 0 | 0 | 0 | 0 | 0 | 0 | 0 | 0 | 0 | 0 | 0 | 0 | 0 | 0 | 0 | 0 | 0 | 0 | 0 | 0 | 0
| Marktinkomsten gedurende beleidsperiode | Euro |  | 0 | 0 | 0 | 0 | 0 | 0 | 0 | 0 | 0 | 0 | 0 | 0 | 0 | 0 | 0 | 0 | 0 | 0 | 0 | 0 | 0 | 0 | 0 | 0 | 0 | 0 | 0 | 0 | 0 | 0 | 0 | 0 | 0 | 0 | 0 | 0 | 0 | 0 | 0 | 0
TOTALE KOSTEN EN INKOMSTEN
| Inkomen totaal (nominaal) | Euro |  | 0 | 0 | 0 | 0 | 0 | 0 | 0 | 0 | 0 | 0 | 0 | 0 | 0 | 0 | 0 | 0 | 0 | 0 | 0 | 0 | 0 | 0 | 0 | 0 | 0 | 0 | 0 | 0 | 0 | 0 | 0 | 0 | 0 | 0 | 0 | 0 | 0 | 0 | 0 | 0
| Kosten totaal (nominaal) | Euro |  | -2299951.7304 | -2345950.765 | -2392869.7803 | -2440727.1759 | -2489541.7194 | -2539332.5538 | -2590119.2048 | -2641921.5889 | -2694760.0207 | -2748655.2211 | -2803628.3256 | -2859700.8921 | 0 | 0 | 0 | 0 | 0 | 0 | 0 | 0 | 0 | 0 | 0 | 0 | 0 | 0 | 0 | 0 | 0 | 0 | 0 | 0 | 0 | 0 | 0 | 0 | 0 | 0 | 0 | 0
| Bruto inkomen (nominaal) | Euro |  | -2299951.7304 | -2345950.765 | -2392869.7803 | -2440727.1759 | -2489541.7194 | -2539332.5538 | -2590119.2048 | -2641921.5889 | -2694760.0207 | -2748655.2211 | -2803628.3256 | -2859700.8921 | 0 | 0 | 0 | 0 | 0 | 0 | 0 | 0 | 0 | 0 | 0 | 0 | 0 | 0 | 0 | 0 | 0 | 0 | 0 | 0 | 0 | 0 | 0 | 0 | 0 | 0 | 0 | 0
AFSCHRIJVING EN SCHULDEN
| Afschrijving | Euro |  | -568619.3333 | -568619.3333 | -568619.3333 | -568619.3333 | -568619.3333 | -568619.3333 | -568619.3333 | -568619.3333 | -568619.3333 | -568619.3333 | -568619.3333 | -568619.3333 | 0 | 0 | 0 | 0 | 0 | 0 | 0 | 0 | 0 | 0 | 0 | 0 | 0 | 0 | 0 | 0 | 0 | 0 | 0 | 0 | 0 | 0 | 0 | 0 | 0 | 0 | 0 | 0
| Rente | Euro |  | -298525.15 | -281086.1404 | -262557.1926 | -242870.1857 | -221952.7408 | -199727.9555 | -176114.1212 | -151024.4223 | -124366.6172 | -96042.6993 | -65948.5365 | -33973.4885 | 0 | 0 | 0 | 0 | 0 | 0 | 0 | 0 | 0 | 0 | 0 | 0 | 0 | 0 | 0 | 0 | 0 | 0 | 0 | 0 | 0 | 0 | 0 | 0 | 0 | 0 | 0 | 0
| Aflossing | Euro |  | -279024.1542 | -296463.1638 | -314992.1115 | -334679.1185 | -355596.5634 | -377821.3486 | -401435.1829 | -426524.8818 | -453182.687 | -481506.6049 | -511600.7677 | -543575.8157 | 0 | 0 | 0 | 0 | 0 | 0 | 0 | 0 | 0 | 0 | 0 | 0 | 0 | 0 | 0 | 0 | 0 | 0 | 0 | 0 | 0 | 0 | 0 | 0 | 0 | 0 | 0 | 0
| Totale lasten lening | Euro |  | -577549.3042 | -577549.3042 | -577549.3042 | -577549.3042 | -577549.3042 | -577549.3042 | -577549.3042 | -577549.3042 | -577549.3042 | -577549.3042 | -577549.3042 | -577549.3042 | 0 | 0 | 0 | 0 | 0 | 0 | 0 | 0 | 0 | 0 | 0 | 0 | 0 | 0 | 0 | 0 | 0 | 0 | 0 | 0 | 0 | 0 | 0 | 0 | 0 | 0 | 0 | 0
BELASTING
| Belastbaar inkomen | Euro |  | -3167096.2137 | -3195656.2387 | -3224046.3062 | -3252216.6949 | -3280113.7935 | -3307679.8426 | -3334852.6594 | -3361565.3446 | -3387745.9713 | -3413317.2537 | -3438196.1954 | -3462293.7139 | 0 | 0 | 0 | 0 | 0 | 0 | 0 | 0 | 0 | 0 | 0 | 0 | 0 | 0 | 0 | 0 | 0 | 0 | 0 | 0 | 0 | 0 | 0 | 0 | 0 | 0 | 0 | 0
| Belasting bedrag | Euro |  | 817110.8231 | 824479.3096 | 831803.947 | 839071.9073 | 846269.3587 | 853381.3994 | 860391.9861 | 867283.8589 | 874038.4606 | 880635.8515 | 887054.6184 | 893271.7782 | 0 | 0 | 0 | 0 | 0 | 0 | 0 | 0 | 0 | 0 | 0 | 0 | 0 | 0 | 0 | 0 | 0 | 0 | 0 | 0 | 0 | 0 | 0 | 0 | 0 | 0 | 0 | 0
CASHFLOWS
| Netto inkomen na belasting | Euro |  | -2060390.2114 | -2099020.7595 | -2138615.1374 | -2179204.5728 | -2220821.6648 | -2263500.4585 | -2307276.5229 | -2352187.0342 | -2398270.8643 | -2445568.6738 | -2494123.0113 | -2543978.418 | 0 | 0 | 0 | 0 | 0 | 0 | 0 | 0 | 0 | 0 | 0 | 0 | 0 | 0 | 0 | 0 | 0 | 0 | 0 | 0 | 0 | 0 | 0 | 0 | 0 | 0 | 0 | 0
| Project cashflow | Euro | -6823432 | -1482840.9072 | -1521471.4554 | -1561065.8333 | -1601655.2686 | -1643272.3607 | -1685951.1544 | -1729727.2187 | -1774637.73 | -1820721.5601 | -1868019.3697 | -1916573.7072 | -1966429.1139 | 0 | 0 | 0 | 0 | 0 | 0 | 0 | 0 | 0 | 0 | 0 | 0 | 0 | 0 | 0 | 0 | 0 | 0 | 0 | 0 | 0 | 0 | 0 | 0 | 0 | 0 | 0 | 0
| Equity cashflow | Euro | -2047029.6 | -2060390.2114 | -2099020.7595 | -2138615.1374 | -2179204.5728 | -2220821.6648 | -2263500.4585 | -2307276.5229 | -2352187.0342 | -2398270.8643 | -2445568.6738 | -2494123.0113 | -2543978.418 | 0 | 0 | 0 | 0 | 0 | 0 | 0 | 0 | 0 | 0 | 0 | 0 | 0 | 0 | 0 | 0 | 0 | 0 | 0 | 0 | 0 | 0 | 0 | 0 | 0 | 0 | 0 | 0
| Subsidiebasis: afzet | kWh |  | 35640880 | 35640880 | 35640880 | 35640880 | 35640880 | 35640880 | 35640880 | 35640880 | 35640880 | 35640880 | 35640880 | 35640880 | 0 | 0 | 0 | 0 | 0 | 0 | 0 | 0 | 0 | 0 | 0 | 0 | 0 | 0 | 0 | 0 | 0 | 0 | 0 | 0 | 0 | 0 | 0 | 0 | 0 | 0 | 0 | 0
| Terug te verdienen investering | Euro | 6823432 | 5925538.5524 | 5056205.1297 | 4215261.7746 | 3402488.8081 | 2617612.9402 | 1860303.1215 | 1130166.1196 | 426741.8029 | -250501.8872 | -902174.2948 | -1528967.7608 | -2131663.7082 | -2131663.7082 | -2131663.7082 | -2131663.7082 | -2131663.7082 | -2131663.7082 | -2131663.7082 | -2131663.7082 | -2131663.7082 | -2131663.7082 | -2131663.7082 | -2131663.7082 | -2131663.7082 | -2131663.7082 | -2131663.7082 | -2131663.7082 | -2131663.7082 | -2131663.7082 | -2131663.7082 | -2131663.7082 | -2131663.7082 | -2131663.7082 | -2131663.7082 | -2131663.7082 | -2131663.7082 | -2131663.7082 | -2131663.7082 | -2131663.7082 | -2131663.7082
| DSCR |  | 1: 1.9245; 2: 1.8576; 3: 1.789; 4: 1.7187; 5: 1.6467; 6: 1.5728; 7: 1.497; 8: 1.4192; 9: 1.3394; 10: 1.2575; 11: 1.1735; 12: 1.0871
| Projectparameters | Waarde | 0: Eenheid
| Verdisconteerde inkomsten | -12320352.1383 | 0: euro
| Verdisconteerde afzet | 146464461.9651 | 0: kWh
| Totale investering | 6823432 | 0: Euro
| DSCR (gemiddeld) | 1.5236
| Vermogenskostenvergoeding (WACC nominaal/reëel) | 7.6% / 5.5%
| Projectrendement (IRR) | n.v.t.
| Rendement op eigen vermogen (IRR) | n.v.t.
| Aandeel lening | 4776402.4 | 0: Euro
| Aandeel eigen vermogen | 2047029.6 | 0: Euro
| Warmtekrachtverhouding | 1.13 | 0: W:E
| Samengesteld aantal vollasturen | 7535.0698 | 0: uur/jaar
| Terugverdientijd (inclusief SDE++-subsidie) | tussen 8 en 9 jaar | bar: 0
| Subsidieparameters | Waarde | 0: Eenheid
| Bodemprijs of basisprijs | 0.053006 | 0: Euro/kWh
| Bodemprijs of basisprijs (netlevering/niet-netlevering) | 0.053 | 0: Euro/kWh
| Bodemprijs of basisprijs netlevering | n.v.t. | 0: Euro/kWh
| Bodemprijs of basisprijs niet-netlevering | n.v.t. | 0: Euro/kWh
| Langetermijnprijs | 0.077796 | 0: Euro/kWh
| Langetermijnprijs netlevering | n.v.t. | 0: Euro/kWh
| Langetermijnprijs niet-netlevering | n.v.t. | 0: Euro/kWh
| Voorlopig correctiebedrag 2024 | 0.12041 | 0: Euro/kWh
| Voorlopig correctiebedrag 2024 (netlevering/niet-netlevering) | 0.1204 | 0: Euro/kWh
| Voorlopig correctiebedrag 2024 netlevering | n.v.t. | 0: Euro/kWh
| Voorlopig correctiebedrag 2024 niet-netlevering | n.v.t. | 0: Euro/kWh
| Voorlopige GvO-waarde 2024 | 0 | 0: Euro/kWh
| Voorlopige GvO-waarde 2024 (netlevering/niet-netlevering) | 0 | 0: Euro/kWh
| Voorlopige GvO-waarde 2024 netlevering | 0 | 0: Euro/kWh
| Voorlopige GvO-waarde 2024 niet-netlevering | 0 | 0: Euro/kWh
| Voorlopige HBE-waarde 2024 netlevering | 0 | 0: Euro/kWh
| Voorlopige waarde ETS-correctie | 0.0098382 | 0: Euro/kWh
| Langetermijnwaarde ETS-correctie | 0.01637 | 0: Euro/kWh
| Conversiefactoren | Waarde | 0: Eenheid
| Verbrandingswaarde methaan (onderwaarde) | 35.8 | 0: MJ/Nm3
| Verbrandingswaarde hernieuwbaar gas (onderwaarde) | 31.65 | 0: MJ/Nm3
| Verbrandingswaarde hernieuwbaar gas (bovenwaarde) | 35.17 | 0: MJ/Nm3
| kWh naar MJ | 3.6 | 0: MJ/kWh

## 102
Berekening basisbedragen: Eindadvies SDE++ 2024
Allesvergisting, warmte
| BASISBEDRAG en SUBSIDIE-INTENSITEIT | Waarde | Eenheid | Toelichting
| Basisbedrag | 0.0951 | Euro/kWh | Het basisbedrag is een maat voor de productiekosten. Deze waarde kan berekend worden als alleen deze worksheet geopend is.
| Subsidie-intensiteit | 3 | Euro/t CO2 | De subsidie-intensiteit is de maat die in de rangschikking gebruikt wordt. Om deze waarde te berekenen dient ook de worksheet 'Correcties' geopend te zijn.
| Productie-eenheid | kWh |  | De SDE++ kent twee rekeneenheden waarover subsidie kan worden uitgekeerd: kWh voor energiecategorieën en t CO2 voor CCS- en CCU-categorieën.
| Vermogenseenheid | kW
| Domein | Lagetemperatuurwarmte |  | Het corresponderende domein bij deze categorie geeft aan binnen welk 'hekje' de subsidiecategorie valt.
| CORRECTIEMETHODES | Waarde | Typering | Toelichting
| Berekeningswijze correctiebedrag methode-ID | 16 | Warmte, middelgroot | (TTF[LHV] + EB3 ) / 90%
| Berekeningswijze ETS-correctie-ID | 2 | Warmte 100% ETS-correctie | ETS_max_warmte
| Berekeningswijze correctiebedrag methode-ID netlevering |  |  | Enkel relevant voor zon-pv.
| Berekeningswijze correctiebedrag methode-ID niet-netlevering |  |  | Enkel relevant voor zon-pv.
| Netlevering deel |  |  | Enkel relevant voor zon-pv. Aandeel van de productie dat aan het net wordt geleverd.
| Niet-netlevering deel |  |  | Enkel relevant voor zon-pv. Aandeel eigen gebruik.
| SYSTEEMGROOTTE | Waarde | Eenheid | Toelichting
| Inputvermogen | 5500 | kW
| Seasonal Performance Factor (SPF) |  |  | Hier wordt de seizoensgemiddelde COP, of Seasonal performance factor, mee bedoeld voor het hele systeem.
| Gaat het om een installatie voor hernieuwbaar gas? | Nee |  | Alleen 'Ja' invullen als de installatie gas van aardgaskwaliteit produceert.
| Methaangehalte hernieuwbaar gas voor gaszuivering | 58% |  | Het percentage methaan in het biogas, dat nog niet tot aardgaskwaliteit is opgewaardeerd.
| Vermogen hernieuwbaargasproductie (voor zuivering) | 0 | Nm3/uur
| Outputvermogen (thermisch of hernieuwbaar gas) | 4703 | kW | Dit veld alleen invullen bij productie van warmte (al dan niet in WKK-variant) of hernieuwbaar gas van aardgaskwaleit
| Outputvermogen (hernieuwbaar gas) | 0 | Nm3/uur
| Outputvermogen (elektrisch of overig) |  | kW | Dit veld invullen als de installatie elektriciteit produceert (al dan niet in WKK-variant), of iets anders dan warmte of gas van aardgaskwaliteit produceert.
| Vollasturen levering (thermisch of hernieuwbaar gas) | 7000 | uur/jaar | Bij een installatie voor gecombineerde opwekking, wordt de bedrijfstijd genomen als maximum van de vollasturen warmte en vollasturen elektriciteit.
| Vollasturen levering (elektrisch of overig) |  | uur/jaar | Bij een installatie voor gecombineerde opwekking, wordt de bedrijfstijd genomen als maximum van de vollasturen warmte en vollasturen elektriciteit.
| ENERGETISCH RENDEMENT | Waarde | Eenheid | Toelichting
| Max. elektrisch rendement | 0%
| Elektrisch rendement | 0%
| Thermisch rendement of rendement gasproductie | 85.51%
| Elektriciteitsderving bij warmtelevering |  | elektriciteit : warmte | Enkel invullen als de installatie een WKK-installatie is waarbij warmtelevering ten koste gaat van de elektriciteitsproductie.
| KOSTEN | Waarde | Eenheid | Toelichting
| Investeringskosten input gebaseerd | 1027 | Euro/kW | De investeringskosten 'input gebaseerd' worden opgeteld bij de investeringskosten 'output gebaseerd'. Pas op voor onbedoelde dubbeltelling.
| Investeringskosten output gebaseerd |  | Euro/kW | De investeringskosten 'input gebaseerd' worden opgeteld bij de investeringskosten 'output gebaseerd'. Pas op voor onbedoelde dubbeltelling.
| Totale investeringskosten | 5.688 | Euro (miljoen)
| Vaste operationele kosten input gebaseerd | 70 | Euro/kW/jaar | De operationele kosten 'input gebaseerd' worden opgeteld bij de investeringskosten 'output gebaseerd'. Pas op voor onbedoelde dubbeltelling.
| Vaste operationele kosten output gebaseerd |  | Euro/kW/jaar | De operationele kosten 'input gebaseerd' worden opgeteld bij de investeringskosten 'output gebaseerd'. Pas op voor onbedoelde dubbeltelling.
| Totale jaarlijkse vaste operationele kosten | 385 | Euro (duizend) | Deze waarde wordt ter illustratie getoond.
| Kosten elektriciteit-input | 0.0048 | Euro/kWh | Het betreft de inkoopkosten voor elektriciteit
| Kosten gas-input | 0 | Euro/kWh | Het betreft de inkoopkosten voor gas
| Kosten warmte-input | 0 | Euro/kWh | Het betreft de inkoopkosten voor warmte
| Overige variabele operationele kosten | 0.0021 | Euro/kWh
| Totale variabele operationele kosten | 0.0069 | Euro/kWh
| ENERGIEGEBRUIK | Waarde | Eenheid | Toelichting
| Energie-inhoud brandstof | 3.4 | GJ/ton
| Biomassadoorzet | 40764.7059 | ton/jaar
| Netto brandstofprijs | 36.9 | Euro/ton | Hier wordt de brandstofprijs aan de poort bedoeld, inclusief eventuele risico-opslag.
| Relatief elektriciteitsgebruik | 0.05 | kWh/kWh
| Elektriciteitsgebruik | 1646.05 | MWh/jaar
| Relatief warmtegebruik |  | kWh/kWh
| Warmtegebruik | 0 | MWh/jaar
| Relatief aardgasgebruik |  | kWh/kWh
| Aardgasgebruik | 0 | MWh/jaar
| EMISSIEFACTOREN | Waarde | Eenheid | Toelichting
| Emissiefactor van warmteproductie per eenheid | 0.225 | kg CO2/kWh
| Emissiefactor van elektriciteitsproductie of overig per eenheid |  | kg CO2/kWh
| Emissiefactor van gasproductie per eenheid |  | kg CO2/kWh
| Emissiefactor gebruik van biomassa |  | kg CO2/ton | De waarde die hier getoond wordt, is afhankelijk aan de uitgangspunten in de adviesvraag.
| Emissiefactor gebruik van warmte |  | kg CO2/kWh
| Emissiefactor gebruik van elektriciteit | 0.13 | kg CO2/kWh
| Emissiefactor gebruik van gas |  | kg CO2/kWh
| Vermeden emissies | 0.2185 | kg CO2/kWh
| TERMIJNEN | Waarde | Eenheid | Toelichting
| Economische levensduur | 12 | jaar | Deze waarde wordt gebruikt om eventuele inkomsten van het project na subsidieperiode te berekenen.
| Termijn lening | 12 | jaar
| Afschrijvingstermijn | 12 | jaar
| Beleidsperiode | 12 | jaar
| Totale operationale periode |  | jaar | Deze waarde wordt gebruikt om de vermeden emissies gedurende de hele operationele periode van de installatie te berekenen.
| PARAMETERS NA SUBSIDIEPERIODE | Waarde | Eenheid | Toelichting
| Elektriciteitsprijs na subsidieperiode |  | Euro/kWh | Deze prijs is inclusief de profiel- en onbalansfactor.
| Vollasturen na subsidieperiode elektriciteit of overige |  | uur/jaar
| Prijs warmte of hernieuwbaar gas na subsidieperiode |  | Euro/kWh
| Vollasturen na subsidieperiode warmte of hernieuwbaar gas |  | uur/jaar
| Totaal geproduceerde eenheden subsidieperiode | 395052000 | kWh
| Totale geproduceerde eenheden bedrijfsperiode | 395052000 | kWh
| Verrekeningsfactor bespaarde emissies | 1
| FINANCIËLE PARAMETERS | Waarde | Eenheid | Toelichting
| Inflatie | 2%
| Rendement op vreemd vermogen | 6.25%
| Rendement op eigen vermogen | 14.5%
| Percentage vreemd vermogen in investering | 70%
| Percentage eigen vermogen in investering | 30%
| Vennootschapsbelasting | 25.8%
| INVESTERINGSSUBSIDIES | Waarde | Eenheid | Toelichting
| Investeringssubsidie t.g.v. vreemd vermogen |  | Euro
| Investeringssubsidie t.g.v. eigen vermogen (NCW) |  | Euro
| ONREGELMATIGE CASHFLOWS | Jaar | Reële waarde | Toelichting
Voer in cel kolom C het jaar in waarin de onregelmatige cashflow plaatsvindt en in kolom D97 de reële kosten (als negatieve waarde) in dat specifieke jaar.
De waarde als reële kosten is gedefinieerd in euro van het jaar 2024.
| Afsluitprovisie als percentage van lening | 0 | 1% | Deze afsluitprovisie wordt verrekend in de totale investeringskosten en is gedefinieerd als percentage van de lening.
| SUBSIDIE-INKOMSTEN (niet invullen voor basisbedragberekening) |  | Eenheid | 2024 | 2025 | 2026 | 2027 | 2028 | 2029 | 2030 | 2031 | 2032 | 2033 | 2034 | 2035 | 2036 | 2037 | 2038 | 2039 | 2040 | 2041 | 2042 | 2043 | 2044 | 2045 | 2046 | 2047 | 2048 | 2049 | 2050 | 2051 | 2052 | 2053 | 2054 | 2055 | 2056 | 2057 | 2058 | 2059 | 2060 | 2061 | 2062 | 2063
| Basisbedrag (deze cellen kunnen gebruikt worden om de inkomsten toe te voegen) |  | Euro/kWh |  | 0 | 0 | 0 | 0 | 0 | 0 | 0 | 0 | 0 | 0 | 0 | 0 | 0 | 0 | 0 | 0 | 0 | 0 | 0 | 0 | 0 | 0 | 0 | 0 | 0 | 0 | 0 | 0 | 0 | 0 | 0 | 0 | 0 | 0 | 0 | 0 | 0 | 0 | 0
| Correctiebedrag (deze cellen kunnen gebruikt worden om de inkomsten toe te voegen) |  | Euro/kWh |  | 0 | 0 | 0 | 0 | 0 | 0 | 0 | 0 | 0 | 0 | 0 | 0 | 0 | 0 | 0 | 0 | 0 | 0 | 0 | 0 | 0 | 0 | 0 | 0 | 0 | 0 | 0 | 0 | 0 | 0 | 0 | 0 | 0 | 0 | 0 | 0 | 0 | 0 | 0
| Inflator |  | index | 1 | 1.02 | 1.0404 | 1.0612 | 1.0824 | 1.1041 | 1.1262 | 1.1487 | 1.1717 | 1.1951 | 1.219 | 1.2434 | 1.2682 | 1.2936 | 1.3195 | 1.3459 | 1.3728 | 1.4002 | 1.4282 | 1.4568 | 1.4859 | 1.5157 | 1.546 | 1.5769 | 1.6084 | 1.6406 | 1.6734 | 1.7069 | 1.741 | 1.7758 | 1.8114 | 1.8476 | 1.8845 | 1.9222 | 1.9607 | 1.9999 | 2.0399 | 2.0807 | 2.1223 | 2.1647
Tabel: Nominale kasstroom (positieve bedragen = gunstig voor de producent)
| INITIELE INVESTERING |  | 0 | 1 | 2 | 3 | 4 | 5 | 6 | 7 | 8 | 9 | 10 | 11 | 12 | 13 | 14 | 15 | 16 | 17 | 18 | 19 | 20 | 21 | 22 | 23 | 24 | 25 | 26 | 27 | 28 | 29 | 30 | 31 | 32 | 33 | 34 | 35 | 36 | 37 | 38 | 39 | 40
| Investering | Euro | 0: -5688039.5
AFZET
| Afzet elektriciteit of overige | kWh |  | 0 | 0 | 0 | 0 | 0 | 0 | 0 | 0 | 0 | 0 | 0 | 0 | 0 | 0 | 0 | 0 | 0 | 0 | 0 | 0 | 0 | 0 | 0 | 0 | 0 | 0 | 0 | 0 | 0 | 0 | 0 | 0 | 0 | 0 | 0 | 0 | 0 | 0 | 0 | 0
| Afzet warmte | kWh |  | 32921000 | 32921000 | 32921000 | 32921000 | 32921000 | 32921000 | 32921000 | 32921000 | 32921000 | 32921000 | 32921000 | 32921000 | 0 | 0 | 0 | 0 | 0 | 0 | 0 | 0 | 0 | 0 | 0 | 0 | 0 | 0 | 0 | 0 | 0 | 0 | 0 | 0 | 0 | 0 | 0 | 0 | 0 | 0 | 0 | 0
| Afzet hernieuwbaar gas | kWh (HHV) |  | 0 | 0 | 0 | 0 | 0 | 0 | 0 | 0 | 0 | 0 | 0 | 0 | 0 | 0 | 0 | 0 | 0 | 0 | 0 | 0 | 0 | 0 | 0 | 0 | 0 | 0 | 0 | 0 | 0 | 0 | 0 | 0 | 0 | 0 | 0 | 0 | 0 | 0 | 0 | 0
| Afzet | kWh |  | 32921000 | 32921000 | 32921000 | 32921000 | 32921000 | 32921000 | 32921000 | 32921000 | 32921000 | 32921000 | 32921000 | 32921000 | 0 | 0 | 0 | 0 | 0 | 0 | 0 | 0 | 0 | 0 | 0 | 0 | 0 | 0 | 0 | 0 | 0 | 0 | 0 | 0 | 0 | 0 | 0 | 0 | 0 | 0 | 0 | 0
KOSTEN EN INKOMSTEN
| Operationele kosten | Euro |  | -612154.9 | -624397.998 | -636885.958 | -649623.6771 | -662616.1507 | -675868.4737 | -689385.8431 | -703173.56 | -717237.0312 | -731581.7718 | -746213.4073 | -761137.6754 | 0 | 0 | 0 | 0 | 0 | 0 | 0 | 0 | 0 | 0 | 0 | 0 | 0 | 0 | 0 | 0 | 0 | 0 | 0 | 0 | 0 | 0 | 0 | 0 | 0 | 0 | 0 | 0
| Brandstofkosten (biomassa) | Euro |  | -1504217.6471 | -1534302 | -1564988.04 | -1596287.8008 | -1628213.5568 | -1660777.828 | -1693993.3845 | -1727873.2522 | -1762430.7172 | -1797679.3316 | -1833632.9182 | -1870305.5766 | 0 | 0 | 0 | 0 | 0 | 0 | 0 | 0 | 0 | 0 | 0 | 0 | 0 | 0 | 0 | 0 | 0 | 0 | 0 | 0 | 0 | 0 | 0 | 0 | 0 | 0 | 0 | 0
| Marktwaarde elektriciteit na einde beleidsperiode | Euro/kWh |  | 0 | 0 | 0 | 0 | 0 | 0 | 0 | 0 | 0 | 0 | 0 | 0 | 0 | 0 | 0 | 0 | 0 | 0 | 0 | 0 | 0 | 0 | 0 | 0 | 0 | 0 | 0 | 0 | 0 | 0 | 0 | 0 | 0 | 0 | 0 | 0 | 0 | 0 | 0 | 0
| Marktwaarde warmte of hernieuwbaar gas na einde beleidsperiode | Euro/kWh |  | 0 | 0 | 0 | 0 | 0 | 0 | 0 | 0 | 0 | 0 | 0 | 0 | 0 | 0 | 0 | 0 | 0 | 0 | 0 | 0 | 0 | 0 | 0 | 0 | 0 | 0 | 0 | 0 | 0 | 0 | 0 | 0 | 0 | 0 | 0 | 0 | 0 | 0 | 0 | 0
| Correctiebedrag | Euro/kWh |  | 0 | 0 | 0 | 0 | 0 | 0 | 0 | 0 | 0 | 0 | 0 | 0 | 0 | 0 | 0 | 0 | 0 | 0 | 0 | 0 | 0 | 0 | 0 | 0 | 0 | 0 | 0 | 0 | 0 | 0 | 0 | 0 | 0 | 0 | 0 | 0 | 0 | 0 | 0 | 0
| Basisbedrag | Euro/kWh |  | 0 | 0 | 0 | 0 | 0 | 0 | 0 | 0 | 0 | 0 | 0 | 0 | 0 | 0 | 0 | 0 | 0 | 0 | 0 | 0 | 0 | 0 | 0 | 0 | 0 | 0 | 0 | 0 | 0 | 0 | 0 | 0 | 0 | 0 | 0 | 0 | 0 | 0 | 0 | 0
| SDE-vergoeding | Euro |  | 0 | 0 | 0 | 0 | 0 | 0 | 0 | 0 | 0 | 0 | 0 | 0 | 0 | 0 | 0 | 0 | 0 | 0 | 0 | 0 | 0 | 0 | 0 | 0 | 0 | 0 | 0 | 0 | 0 | 0 | 0 | 0 | 0 | 0 | 0 | 0 | 0 | 0 | 0 | 0
| Marktinkomsten na einde beleidsperiode | Euro |  | 0 | 0 | 0 | 0 | 0 | 0 | 0 | 0 | 0 | 0 | 0 | 0 | 0 | 0 | 0 | 0 | 0 | 0 | 0 | 0 | 0 | 0 | 0 | 0 | 0 | 0 | 0 | 0 | 0 | 0 | 0 | 0 | 0 | 0 | 0 | 0 | 0 | 0 | 0 | 0
| Marktinkomsten gedurende beleidsperiode | Euro |  | 0 | 0 | 0 | 0 | 0 | 0 | 0 | 0 | 0 | 0 | 0 | 0 | 0 | 0 | 0 | 0 | 0 | 0 | 0 | 0 | 0 | 0 | 0 | 0 | 0 | 0 | 0 | 0 | 0 | 0 | 0 | 0 | 0 | 0 | 0 | 0 | 0 | 0 | 0 | 0
TOTALE KOSTEN EN INKOMSTEN
| Inkomen totaal (nominaal) | Euro |  | 0 | 0 | 0 | 0 | 0 | 0 | 0 | 0 | 0 | 0 | 0 | 0 | 0 | 0 | 0 | 0 | 0 | 0 | 0 | 0 | 0 | 0 | 0 | 0 | 0 | 0 | 0 | 0 | 0 | 0 | 0 | 0 | 0 | 0 | 0 | 0 | 0 | 0 | 0 | 0
| Kosten totaal (nominaal) | Euro |  | -2116372.5471 | -2158699.998 | -2201873.998 | -2245911.4779 | -2290829.7075 | -2336646.3016 | -2383379.2277 | -2431046.8122 | -2479667.7485 | -2529261.1034 | -2579846.3255 | -2631443.252 | 0 | 0 | 0 | 0 | 0 | 0 | 0 | 0 | 0 | 0 | 0 | 0 | 0 | 0 | 0 | 0 | 0 | 0 | 0 | 0 | 0 | 0 | 0 | 0 | 0 | 0 | 0 | 0
| Bruto inkomen (nominaal) | Euro |  | -2116372.5471 | -2158699.998 | -2201873.998 | -2245911.4779 | -2290829.7075 | -2336646.3016 | -2383379.2277 | -2431046.8122 | -2479667.7485 | -2529261.1034 | -2579846.3255 | -2631443.252 | 0 | 0 | 0 | 0 | 0 | 0 | 0 | 0 | 0 | 0 | 0 | 0 | 0 | 0 | 0 | 0 | 0 | 0 | 0 | 0 | 0 | 0 | 0 | 0 | 0 | 0 | 0 | 0
AFSCHRIJVING EN SCHULDEN
| Afschrijving | Euro |  | -474003.2917 | -474003.2917 | -474003.2917 | -474003.2917 | -474003.2917 | -474003.2917 | -474003.2917 | -474003.2917 | -474003.2917 | -474003.2917 | -474003.2917 | -474003.2917 | 0 | 0 | 0 | 0 | 0 | 0 | 0 | 0 | 0 | 0 | 0 | 0 | 0 | 0 | 0 | 0 | 0 | 0 | 0 | 0 | 0 | 0 | 0 | 0 | 0 | 0 | 0 | 0
| Rente | Euro |  | -248851.7281 | -234314.5017 | -218868.6987 | -202457.533 | -185020.6694 | -166494.0019 | -146809.4176 | -125894.5469 | -103672.4966 | -80061.5683 | -54974.9569 | -28320.4324 | 0 | 0 | 0 | 0 | 0 | 0 | 0 | 0 | 0 | 0 | 0 | 0 | 0 | 0 | 0 | 0 | 0 | 0 | 0 | 0 | 0 | 0 | 0 | 0 | 0 | 0 | 0 | 0
| Aflossing | Euro |  | -232595.622 | -247132.8484 | -262578.6514 | -278989.8171 | -296426.6807 | -314953.3482 | -334637.9325 | -355552.8033 | -377774.8535 | -401385.7818 | -426472.3932 | -453126.9178 | 0 | 0 | 0 | 0 | 0 | 0 | 0 | 0 | 0 | 0 | 0 | 0 | 0 | 0 | 0 | 0 | 0 | 0 | 0 | 0 | 0 | 0 | 0 | 0 | 0 | 0 | 0 | 0
| Totale lasten lening | Euro |  | -481447.3501 | -481447.3501 | -481447.3501 | -481447.3501 | -481447.3501 | -481447.3501 | -481447.3501 | -481447.3501 | -481447.3501 | -481447.3501 | -481447.3501 | -481447.3501 | 0 | 0 | 0 | 0 | 0 | 0 | 0 | 0 | 0 | 0 | 0 | 0 | 0 | 0 | 0 | 0 | 0 | 0 | 0 | 0 | 0 | 0 | 0 | 0 | 0 | 0 | 0 | 0
BELASTING
| Belastbaar inkomen | Euro |  | -2839227.5669 | -2867017.7914 | -2894745.9884 | -2922372.3026 | -2949853.6686 | -2977143.5952 | -3004191.937 | -3030944.6507 | -3057343.5368 | -3083325.9634 | -3108824.5741 | -3133766.976 | 0 | 0 | 0 | 0 | 0 | 0 | 0 | 0 | 0 | 0 | 0 | 0 | 0 | 0 | 0 | 0 | 0 | 0 | 0 | 0 | 0 | 0 | 0 | 0 | 0 | 0 | 0 | 0
| Belasting bedrag | Euro |  | 732520.7122 | 739690.5902 | 746844.465 | 753972.0541 | 761062.2465 | 768103.0476 | 775081.5197 | 781983.7199 | 788794.6325 | 795498.0986 | 802076.7401 | 808511.8798 | 0 | 0 | 0 | 0 | 0 | 0 | 0 | 0 | 0 | 0 | 0 | 0 | 0 | 0 | 0 | 0 | 0 | 0 | 0 | 0 | 0 | 0 | 0 | 0 | 0 | 0 | 0 | 0
CASHFLOWS
| Netto inkomen na belasting | Euro |  | -1865299.185 | -1900456.758 | -1936476.8831 | -1973386.774 | -2011214.8111 | -2049990.6042 | -2089745.0581 | -2130510.4425 | -2172320.4661 | -2215210.355 | -2259216.9355 | -2304378.7223 | 0 | 0 | 0 | 0 | 0 | 0 | 0 | 0 | 0 | 0 | 0 | 0 | 0 | 0 | 0 | 0 | 0 | 0 | 0 | 0 | 0 | 0 | 0 | 0 | 0 | 0 | 0 | 0
| Project cashflow | Euro | -5688039.5 | -1383851.8348 | -1419009.4078 | -1455029.533 | -1491939.4238 | -1529767.461 | -1568543.2541 | -1608297.7079 | -1649063.0923 | -1690873.116 | -1733763.0049 | -1777769.5854 | -1822931.3722 | 0 | 0 | 0 | 0 | 0 | 0 | 0 | 0 | 0 | 0 | 0 | 0 | 0 | 0 | 0 | 0 | 0 | 0 | 0 | 0 | 0 | 0 | 0 | 0 | 0 | 0 | 0 | 0
| Equity cashflow | Euro | -1706411.85 | -1865299.185 | -1900456.758 | -1936476.8831 | -1973386.774 | -2011214.8111 | -2049990.6042 | -2089745.0581 | -2130510.4425 | -2172320.4661 | -2215210.355 | -2259216.9355 | -2304378.7223 | 0 | 0 | 0 | 0 | 0 | 0 | 0 | 0 | 0 | 0 | 0 | 0 | 0 | 0 | 0 | 0 | 0 | 0 | 0 | 0 | 0 | 0 | 0 | 0 | 0 | 0 | 0 | 0
| Subsidiebasis: afzet | kWh |  | 32921000 | 32921000 | 32921000 | 32921000 | 32921000 | 32921000 | 32921000 | 32921000 | 32921000 | 32921000 | 32921000 | 32921000 | 0 | 0 | 0 | 0 | 0 | 0 | 0 | 0 | 0 | 0 | 0 | 0 | 0 | 0 | 0 | 0 | 0 | 0 | 0 | 0 | 0 | 0 | 0 | 0 | 0 | 0 | 0 | 0
| Terug te verdienen investering | Euro | 5688039.5 | 4922476.6752 | 4184704.0749 | 3474659.6716 | 2792241.5825 | 2137304.8595 | 1509658.063 | 909059.6083 | 335213.8673 | -212232.9876 | -733697.4158 | -1229663.2334 | -1700686.649 | -1700686.649 | -1700686.649 | -1700686.649 | -1700686.649 | -1700686.649 | -1700686.649 | -1700686.649 | -1700686.649 | -1700686.649 | -1700686.649 | -1700686.649 | -1700686.649 | -1700686.649 | -1700686.649 | -1700686.649 | -1700686.649 | -1700686.649 | -1700686.649 | -1700686.649 | -1700686.649 | -1700686.649 | -1700686.649 | -1700686.649 | -1700686.649 | -1700686.649 | -1700686.649 | -1700686.649 | -1700686.649
| DSCR |  | 1: 1.9508; 2: 1.8777; 3: 1.8029; 4: 1.7263; 5: 1.6477; 6: 1.5672; 7: 1.4846; 8: 1.3999; 9: 1.3131; 10: 1.224; 11: 1.1326; 12: 1.0388
| Projectparameters | Waarde | 0: Eenheid
| Verdisconteerde inkomsten | -11157067.4221 | 0: euro
| Verdisconteerde afzet | 135287247.4628 | 0: kWh
| Totale investering | 5688039.5 | 0: Euro
| DSCR (gemiddeld) | 1.5138
| Vermogenskostenvergoeding (WACC nominaal/reëel) | 7.6% / 5.5%
| Projectrendement (IRR) | n.v.t.
| Rendement op eigen vermogen (IRR) | n.v.t.
| Aandeel lening | 3981627.65 | 0: Euro
| Aandeel eigen vermogen | 1706411.85 | 0: Euro
| Warmtekrachtverhouding | 0 | 0: W:E
| Samengesteld aantal vollasturen | 7000 | 0: uur/jaar
| Terugverdientijd (inclusief SDE++-subsidie) | tussen 8 en 9 jaar | bar: 0
| Subsidieparameters | Waarde | 0: Eenheid
| Bodemprijs of basisprijs | 0.044497 | 0: Euro/kWh
| Bodemprijs of basisprijs (netlevering/niet-netlevering) | 0.0445 | 0: Euro/kWh
| Bodemprijs of basisprijs netlevering | n.v.t. | 0: Euro/kWh
| Bodemprijs of basisprijs niet-netlevering | n.v.t. | 0: Euro/kWh
| Langetermijnprijs | 0.063517 | 0: Euro/kWh
| Langetermijnprijs netlevering | n.v.t. | 0: Euro/kWh
| Langetermijnprijs niet-netlevering | n.v.t. | 0: Euro/kWh
| Voorlopig correctiebedrag 2024 | 0.095283 | 0: Euro/kWh
| Voorlopig correctiebedrag 2024 (netlevering/niet-netlevering) | 0.0953 | 0: Euro/kWh
| Voorlopig correctiebedrag 2024 netlevering | n.v.t. | 0: Euro/kWh
| Voorlopig correctiebedrag 2024 niet-netlevering | n.v.t. | 0: Euro/kWh
| Voorlopige GvO-waarde 2024 | 0 | 0: Euro/kWh
| Voorlopige GvO-waarde 2024 (netlevering/niet-netlevering) | 0 | 0: Euro/kWh
| Voorlopige GvO-waarde 2024 netlevering | 0 | 0: Euro/kWh
| Voorlopige GvO-waarde 2024 niet-netlevering | 0 | 0: Euro/kWh
| Voorlopige HBE-waarde 2024 netlevering | 0 | 0: Euro/kWh
| Voorlopige waarde ETS-correctie | 0.018545 | 0: Euro/kWh
| Langetermijnwaarde ETS-correctie | 0.030857 | 0: Euro/kWh
| Conversiefactoren | Waarde | 0: Eenheid
| Verbrandingswaarde methaan (onderwaarde) | 35.8 | 0: MJ/Nm3
| Verbrandingswaarde hernieuwbaar gas (onderwaarde) | 31.65 | 0: MJ/Nm3
| Verbrandingswaarde hernieuwbaar gas (bovenwaarde) | 35.17 | 0: MJ/Nm3
| kWh naar MJ | 3.6 | 0: MJ/kWh

## 103
Berekening basisbedragen: Eindadvies SDE++ 2024
Verbeterde slibgisting, hernieuwbaar gas
| BASISBEDRAG en SUBSIDIE-INTENSITEIT | Waarde | Eenheid | Toelichting
| Basisbedrag | 0.1313 | Euro/kWh | Het basisbedrag is een maat voor de productiekosten. Deze waarde kan berekend worden als alleen deze worksheet geopend is.
| Subsidie-intensiteit | 468 | Euro/t CO2 | De subsidie-intensiteit is de maat die in de rangschikking gebruikt wordt. Om deze waarde te berekenen dient ook de worksheet 'Correcties' geopend te zijn.
| Productie-eenheid | kWh |  | De SDE++ kent twee rekeneenheden waarover subsidie kan worden uitgekeerd: kWh voor energiecategorieën en t CO2 voor CCS- en CCU-categorieën.
| Vermogenseenheid | kW
| Domein | Moleculen |  | Het corresponderende domein bij deze categorie geeft aan binnen welk 'hekje' de subsidiecategorie valt.
| CORRECTIEMETHODES | Waarde | Typering | Toelichting
| Berekeningswijze correctiebedrag methode-ID | 13 | Hernieuwbaar gas HHV | TTF[HHV]
| Berekeningswijze ETS-correctie-ID | 0 | Geen ETS-correctie | 0
| Berekeningswijze correctiebedrag methode-ID netlevering |  |  | Enkel relevant voor zon-pv.
| Berekeningswijze correctiebedrag methode-ID niet-netlevering |  |  | Enkel relevant voor zon-pv.
| Netlevering deel |  |  | Enkel relevant voor zon-pv. Aandeel van de productie dat aan het net wordt geleverd.
| Niet-netlevering deel |  |  | Enkel relevant voor zon-pv. Aandeel eigen gebruik.
| SYSTEEMGROOTTE | Waarde | Eenheid | Toelichting
| Inputvermogen | 1900 | kW
| Seasonal Performance Factor (SPF) |  |  | Hier wordt de seizoensgemiddelde COP, of Seasonal performance factor, mee bedoeld voor het hele systeem.
| Gaat het om een installatie voor hernieuwbaar gas? | Ja |  | Alleen 'Ja' invullen als de installatie gas van aardgaskwaliteit produceert.
| Methaangehalte hernieuwbaar gas voor gaszuivering | 58% |  | Het percentage methaan in het biogas, dat nog niet tot aardgaskwaliteit is opgewaardeerd.
| Vermogen hernieuwbaargasproductie (voor zuivering) | 329.4163 | Nm3/uur
| Outputvermogen (thermisch of hernieuwbaar gas) | 1159 | kW | Dit veld alleen invullen bij productie van warmte (al dan niet in WKK-variant) of hernieuwbaar gas van aardgaskwaleit
| Outputvermogen (hernieuwbaar gas) | 131.8294 | Nm3/uur
| Outputvermogen (elektrisch of overig) |  | kW | Dit veld invullen als de installatie elektriciteit produceert (al dan niet in WKK-variant), of iets anders dan warmte of gas van aardgaskwaliteit produceert.
| Vollasturen levering (thermisch of hernieuwbaar gas) | 8000 | uur/jaar | Bij een installatie voor gecombineerde opwekking, wordt de bedrijfstijd genomen als maximum van de vollasturen warmte en vollasturen elektriciteit.
| Vollasturen levering (elektrisch of overig) |  | uur/jaar | Bij een installatie voor gecombineerde opwekking, wordt de bedrijfstijd genomen als maximum van de vollasturen warmte en vollasturen elektriciteit.
| ENERGETISCH RENDEMENT | Waarde | Eenheid | Toelichting
| Max. elektrisch rendement | 0%
| Elektrisch rendement | 0%
| Thermisch rendement of rendement gasproductie | 61%
| Elektriciteitsderving bij warmtelevering |  | elektriciteit : warmte | Enkel invullen als de installatie een WKK-installatie is waarbij warmtelevering ten koste gaat van de elektriciteitsproductie.
| KOSTEN | Waarde | Eenheid | Toelichting
| Investeringskosten input gebaseerd |  | Euro/kW | De investeringskosten 'input gebaseerd' worden opgeteld bij de investeringskosten 'output gebaseerd'. Pas op voor onbedoelde dubbeltelling.
| Investeringskosten output gebaseerd | 11139 | Euro/kW | De investeringskosten 'input gebaseerd' worden opgeteld bij de investeringskosten 'output gebaseerd'. Pas op voor onbedoelde dubbeltelling.
| Totale investeringskosten | 13.0005 | Euro (miljoen)
| Vaste operationele kosten input gebaseerd |  | Euro/kW/jaar | De operationele kosten 'input gebaseerd' worden opgeteld bij de investeringskosten 'output gebaseerd'. Pas op voor onbedoelde dubbeltelling.
| Vaste operationele kosten output gebaseerd | -447 | Euro/kW/jaar | De operationele kosten 'input gebaseerd' worden opgeteld bij de investeringskosten 'output gebaseerd'. Pas op voor onbedoelde dubbeltelling.
| Totale jaarlijkse vaste operationele kosten | -518.073 | Euro (duizend) | Deze waarde wordt ter illustratie getoond.
| Kosten elektriciteit-input |  | Euro/kWh | Het betreft de inkoopkosten voor elektriciteit
| Kosten gas-input |  | Euro/kWh | Het betreft de inkoopkosten voor gas
| Kosten warmte-input |  | Euro/kWh | Het betreft de inkoopkosten voor warmte
| Overige variabele operationele kosten | 0.0002 | Euro/kWh
| Totale variabele operationele kosten | 0.0002 | Euro/kWh
| ENERGIEGEBRUIK | Waarde | Eenheid | Toelichting
| Energie-inhoud brandstof | 0.36 | GJ/ton
| Biomassadoorzet | 152000 | ton/jaar
| Netto brandstofprijs |  | Euro/ton | Hier wordt de brandstofprijs aan de poort bedoeld, inclusief eventuele risico-opslag.
| Relatief elektriciteitsgebruik |  | kWh/kWh
| Elektriciteitsgebruik | 0 | MWh/jaar
| Relatief warmtegebruik |  | kWh/kWh
| Warmtegebruik | 0 | MWh/jaar
| Relatief aardgasgebruik |  | kWh/kWh
| Aardgasgebruik | 0 | MWh/jaar
| EMISSIEFACTOREN | Waarde | Eenheid | Toelichting
| Emissiefactor van warmteproductie per eenheid |  | kg CO2/kWh
| Emissiefactor van elektriciteitsproductie of overig per eenheid |  | kg CO2/kWh
| Emissiefactor van gasproductie per eenheid | 0.182 | kg CO2/kWh
| Emissiefactor gebruik van biomassa |  | kg CO2/ton | De waarde die hier getoond wordt, is afhankelijk aan de uitgangspunten in de adviesvraag.
| Emissiefactor gebruik van warmte |  | kg CO2/kWh
| Emissiefactor gebruik van elektriciteit | 0.13 | kg CO2/kWh
| Emissiefactor gebruik van gas |  | kg CO2/kWh
| Vermeden emissies | 0.182 | kg CO2/kWh
| TERMIJNEN | Waarde | Eenheid | Toelichting
| Economische levensduur | 12 | jaar | Deze waarde wordt gebruikt om eventuele inkomsten van het project na subsidieperiode te berekenen.
| Termijn lening | 12 | jaar
| Afschrijvingstermijn | 12 | jaar
| Beleidsperiode | 12 | jaar
| Totale operationale periode |  | jaar | Deze waarde wordt gebruikt om de vermeden emissies gedurende de hele operationele periode van de installatie te berekenen.
| PARAMETERS NA SUBSIDIEPERIODE | Waarde | Eenheid | Toelichting
| Elektriciteitsprijs na subsidieperiode |  | Euro/kWh | Deze prijs is inclusief de profiel- en onbalansfactor.
| Vollasturen na subsidieperiode elektriciteit of overige |  | uur/jaar
| Prijs warmte of hernieuwbaar gas na subsidieperiode |  | Euro/kWh
| Vollasturen na subsidieperiode warmte of hernieuwbaar gas |  | uur/jaar
| Totaal geproduceerde eenheden subsidieperiode | 123638384.8341 | kWh
| Totale geproduceerde eenheden bedrijfsperiode | 123638384.8341 | kWh
| Verrekeningsfactor bespaarde emissies | 1
| FINANCIËLE PARAMETERS | Waarde | Eenheid | Toelichting
| Inflatie | 2%
| Rendement op vreemd vermogen | 6.25%
| Rendement op eigen vermogen | 14.5%
| Percentage vreemd vermogen in investering | 70%
| Percentage eigen vermogen in investering | 30%
| Vennootschapsbelasting | 25.8%
| INVESTERINGSSUBSIDIES | Waarde | Eenheid | Toelichting
| Investeringssubsidie t.g.v. vreemd vermogen |  | Euro
| Investeringssubsidie t.g.v. eigen vermogen (NCW) |  | Euro
| ONREGELMATIGE CASHFLOWS | Jaar | Reële waarde | Toelichting
Voer in cel kolom C het jaar in waarin de onregelmatige cashflow plaatsvindt en in kolom D97 de reële kosten (als negatieve waarde) in dat specifieke jaar.
De waarde als reële kosten is gedefinieerd in euro van het jaar 2024.
| Afsluitprovisie als percentage van lening | 0 | 1% | Deze afsluitprovisie wordt verrekend in de totale investeringskosten en is gedefinieerd als percentage van de lening.
| SUBSIDIE-INKOMSTEN (niet invullen voor basisbedragberekening) |  | Eenheid | 2024 | 2025 | 2026 | 2027 | 2028 | 2029 | 2030 | 2031 | 2032 | 2033 | 2034 | 2035 | 2036 | 2037 | 2038 | 2039 | 2040 | 2041 | 2042 | 2043 | 2044 | 2045 | 2046 | 2047 | 2048 | 2049 | 2050 | 2051 | 2052 | 2053 | 2054 | 2055 | 2056 | 2057 | 2058 | 2059 | 2060 | 2061 | 2062 | 2063
| Basisbedrag (deze cellen kunnen gebruikt worden om de inkomsten toe te voegen) |  | Euro/kWh |  | 0 | 0 | 0 | 0 | 0 | 0 | 0 | 0 | 0 | 0 | 0 | 0 | 0 | 0 | 0 | 0 | 0 | 0 | 0 | 0 | 0 | 0 | 0 | 0 | 0 | 0 | 0 | 0 | 0 | 0 | 0 | 0 | 0 | 0 | 0 | 0 | 0 | 0 | 0
| Correctiebedrag (deze cellen kunnen gebruikt worden om de inkomsten toe te voegen) |  | Euro/kWh |  | 0 | 0 | 0 | 0 | 0 | 0 | 0 | 0 | 0 | 0 | 0 | 0 | 0 | 0 | 0 | 0 | 0 | 0 | 0 | 0 | 0 | 0 | 0 | 0 | 0 | 0 | 0 | 0 | 0 | 0 | 0 | 0 | 0 | 0 | 0 | 0 | 0 | 0 | 0
| Inflator |  | index | 1 | 1.02 | 1.0404 | 1.0612 | 1.0824 | 1.1041 | 1.1262 | 1.1487 | 1.1717 | 1.1951 | 1.219 | 1.2434 | 1.2682 | 1.2936 | 1.3195 | 1.3459 | 1.3728 | 1.4002 | 1.4282 | 1.4568 | 1.4859 | 1.5157 | 1.546 | 1.5769 | 1.6084 | 1.6406 | 1.6734 | 1.7069 | 1.741 | 1.7758 | 1.8114 | 1.8476 | 1.8845 | 1.9222 | 1.9607 | 1.9999 | 2.0399 | 2.0807 | 2.1223 | 2.1647
Tabel: Nominale kasstroom (positieve bedragen = gunstig voor de producent)
| INITIELE INVESTERING |  | 0 | 1 | 2 | 3 | 4 | 5 | 6 | 7 | 8 | 9 | 10 | 11 | 12 | 13 | 14 | 15 | 16 | 17 | 18 | 19 | 20 | 21 | 22 | 23 | 24 | 25 | 26 | 27 | 28 | 29 | 30 | 31 | 32 | 33 | 34 | 35 | 36 | 37 | 38 | 39 | 40
| Investering | Euro | 0: -13000471.707
AFZET
| Afzet elektriciteit of overige | kWh |  | 0 | 0 | 0 | 0 | 0 | 0 | 0 | 0 | 0 | 0 | 0 | 0 | 0 | 0 | 0 | 0 | 0 | 0 | 0 | 0 | 0 | 0 | 0 | 0 | 0 | 0 | 0 | 0 | 0 | 0 | 0 | 0 | 0 | 0 | 0 | 0 | 0 | 0 | 0 | 0
| Afzet warmte | kWh |  | 0 | 0 | 0 | 0 | 0 | 0 | 0 | 0 | 0 | 0 | 0 | 0 | 0 | 0 | 0 | 0 | 0 | 0 | 0 | 0 | 0 | 0 | 0 | 0 | 0 | 0 | 0 | 0 | 0 | 0 | 0 | 0 | 0 | 0 | 0 | 0 | 0 | 0 | 0 | 0
| Afzet hernieuwbaar gas | kWh (HHV) |  | 10303198.7362 | 10303198.7362 | 10303198.7362 | 10303198.7362 | 10303198.7362 | 10303198.7362 | 10303198.7362 | 10303198.7362 | 10303198.7362 | 10303198.7362 | 10303198.7362 | 10303198.7362 | 0 | 0 | 0 | 0 | 0 | 0 | 0 | 0 | 0 | 0 | 0 | 0 | 0 | 0 | 0 | 0 | 0 | 0 | 0 | 0 | 0 | 0 | 0 | 0 | 0 | 0 | 0 | 0
| Afzet | kWh |  | 10303198.7362 | 10303198.7362 | 10303198.7362 | 10303198.7362 | 10303198.7362 | 10303198.7362 | 10303198.7362 | 10303198.7362 | 10303198.7362 | 10303198.7362 | 10303198.7362 | 10303198.7362 | 0 | 0 | 0 | 0 | 0 | 0 | 0 | 0 | 0 | 0 | 0 | 0 | 0 | 0 | 0 | 0 | 0 | 0 | 0 | 0 | 0 | 0 | 0 | 0 | 0 | 0 | 0 | 0
KOSTEN EN INKOMSTEN
| Operationele kosten | Euro |  | 516012.3603 | 526332.6075 | 536859.2596 | 547596.4448 | 558548.3737 | 569719.3412 | 581113.728 | 592736.0026 | 604590.7226 | 616682.5371 | 629016.1878 | 641596.5116 | 0 | 0 | 0 | 0 | 0 | 0 | 0 | 0 | 0 | 0 | 0 | 0 | 0 | 0 | 0 | 0 | 0 | 0 | 0 | 0 | 0 | 0 | 0 | 0 | 0 | 0 | 0 | 0
| Brandstofkosten (biomassa) | Euro |  | 0 | 0 | 0 | 0 | 0 | 0 | 0 | 0 | 0 | 0 | 0 | 0 | 0 | 0 | 0 | 0 | 0 | 0 | 0 | 0 | 0 | 0 | 0 | 0 | 0 | 0 | 0 | 0 | 0 | 0 | 0 | 0 | 0 | 0 | 0 | 0 | 0 | 0 | 0 | 0
| Marktwaarde elektriciteit na einde beleidsperiode | Euro/kWh |  | 0 | 0 | 0 | 0 | 0 | 0 | 0 | 0 | 0 | 0 | 0 | 0 | 0 | 0 | 0 | 0 | 0 | 0 | 0 | 0 | 0 | 0 | 0 | 0 | 0 | 0 | 0 | 0 | 0 | 0 | 0 | 0 | 0 | 0 | 0 | 0 | 0 | 0 | 0 | 0
| Marktwaarde warmte of hernieuwbaar gas na einde beleidsperiode | Euro/kWh |  | 0 | 0 | 0 | 0 | 0 | 0 | 0 | 0 | 0 | 0 | 0 | 0 | 0 | 0 | 0 | 0 | 0 | 0 | 0 | 0 | 0 | 0 | 0 | 0 | 0 | 0 | 0 | 0 | 0 | 0 | 0 | 0 | 0 | 0 | 0 | 0 | 0 | 0 | 0 | 0
| Correctiebedrag | Euro/kWh |  | 0 | 0 | 0 | 0 | 0 | 0 | 0 | 0 | 0 | 0 | 0 | 0 | 0 | 0 | 0 | 0 | 0 | 0 | 0 | 0 | 0 | 0 | 0 | 0 | 0 | 0 | 0 | 0 | 0 | 0 | 0 | 0 | 0 | 0 | 0 | 0 | 0 | 0 | 0 | 0
| Basisbedrag | Euro/kWh |  | 0 | 0 | 0 | 0 | 0 | 0 | 0 | 0 | 0 | 0 | 0 | 0 | 0 | 0 | 0 | 0 | 0 | 0 | 0 | 0 | 0 | 0 | 0 | 0 | 0 | 0 | 0 | 0 | 0 | 0 | 0 | 0 | 0 | 0 | 0 | 0 | 0 | 0 | 0 | 0
| SDE-vergoeding | Euro |  | 0 | 0 | 0 | 0 | 0 | 0 | 0 | 0 | 0 | 0 | 0 | 0 | 0 | 0 | 0 | 0 | 0 | 0 | 0 | 0 | 0 | 0 | 0 | 0 | 0 | 0 | 0 | 0 | 0 | 0 | 0 | 0 | 0 | 0 | 0 | 0 | 0 | 0 | 0 | 0
| Marktinkomsten na einde beleidsperiode | Euro |  | 0 | 0 | 0 | 0 | 0 | 0 | 0 | 0 | 0 | 0 | 0 | 0 | 0 | 0 | 0 | 0 | 0 | 0 | 0 | 0 | 0 | 0 | 0 | 0 | 0 | 0 | 0 | 0 | 0 | 0 | 0 | 0 | 0 | 0 | 0 | 0 | 0 | 0 | 0 | 0
| Marktinkomsten gedurende beleidsperiode | Euro |  | 0 | 0 | 0 | 0 | 0 | 0 | 0 | 0 | 0 | 0 | 0 | 0 | 0 | 0 | 0 | 0 | 0 | 0 | 0 | 0 | 0 | 0 | 0 | 0 | 0 | 0 | 0 | 0 | 0 | 0 | 0 | 0 | 0 | 0 | 0 | 0 | 0 | 0 | 0 | 0
TOTALE KOSTEN EN INKOMSTEN
| Inkomen totaal (nominaal) | Euro |  | 0 | 0 | 0 | 0 | 0 | 0 | 0 | 0 | 0 | 0 | 0 | 0 | 0 | 0 | 0 | 0 | 0 | 0 | 0 | 0 | 0 | 0 | 0 | 0 | 0 | 0 | 0 | 0 | 0 | 0 | 0 | 0 | 0 | 0 | 0 | 0 | 0 | 0 | 0 | 0
| Kosten totaal (nominaal) | Euro |  | 516012.3603 | 526332.6075 | 536859.2596 | 547596.4448 | 558548.3737 | 569719.3412 | 581113.728 | 592736.0026 | 604590.7226 | 616682.5371 | 629016.1878 | 641596.5116 | 0 | 0 | 0 | 0 | 0 | 0 | 0 | 0 | 0 | 0 | 0 | 0 | 0 | 0 | 0 | 0 | 0 | 0 | 0 | 0 | 0 | 0 | 0 | 0 | 0 | 0 | 0 | 0
| Bruto inkomen (nominaal) | Euro |  | 516012.3603 | 526332.6075 | 536859.2596 | 547596.4448 | 558548.3737 | 569719.3412 | 581113.728 | 592736.0026 | 604590.7226 | 616682.5371 | 629016.1878 | 641596.5116 | 0 | 0 | 0 | 0 | 0 | 0 | 0 | 0 | 0 | 0 | 0 | 0 | 0 | 0 | 0 | 0 | 0 | 0 | 0 | 0 | 0 | 0 | 0 | 0 | 0 | 0 | 0 | 0
AFSCHRIJVING EN SCHULDEN
| Afschrijving | Euro |  | -1083372.6422 | -1083372.6422 | -1083372.6422 | -1083372.6422 | -1083372.6422 | -1083372.6422 | -1083372.6422 | -1083372.6422 | -1083372.6422 | -1083372.6422 | -1083372.6422 | -1083372.6422 | 0 | 0 | 0 | 0 | 0 | 0 | 0 | 0 | 0 | 0 | 0 | 0 | 0 | 0 | 0 | 0 | 0 | 0 | 0 | 0 | 0 | 0 | 0 | 0 | 0 | 0 | 0 | 0
| Rente | Euro |  | -568770.6372 | -535544.6372 | -500242.0123 | -462732.9732 | -422879.6193 | -380535.4307 | -335544.7303 | -287742.1112 | -236951.8284 | -182987.1529 | -125649.6851 | -64728.6257 | 0 | 0 | 0 | 0 | 0 | 0 | 0 | 0 | 0 | 0 | 0 | 0 | 0 | 0 | 0 | 0 | 0 | 0 | 0 | 0 | 0 | 0 | 0 | 0 | 0 | 0 | 0 | 0
| Aflossing | Euro |  | -531615.9994 | -564841.9993 | -600144.6243 | -637653.6633 | -677507.0172 | -719851.2058 | -764841.9062 | -812644.5253 | -863434.8082 | -917399.4837 | -974736.9514 | -1035658.0109 | 0 | 0 | 0 | 0 | 0 | 0 | 0 | 0 | 0 | 0 | 0 | 0 | 0 | 0 | 0 | 0 | 0 | 0 | 0 | 0 | 0 | 0 | 0 | 0 | 0 | 0 | 0 | 0
| Totale lasten lening | Euro |  | -1100386.6365 | -1100386.6365 | -1100386.6365 | -1100386.6365 | -1100386.6365 | -1100386.6365 | -1100386.6365 | -1100386.6365 | -1100386.6365 | -1100386.6365 | -1100386.6365 | -1100386.6365 | 0 | 0 | 0 | 0 | 0 | 0 | 0 | 0 | 0 | 0 | 0 | 0 | 0 | 0 | 0 | 0 | 0 | 0 | 0 | 0 | 0 | 0 | 0 | 0 | 0 | 0 | 0 | 0
BELASTING
| Belastbaar inkomen | Euro |  | -1136130.9192 | -1092584.672 | -1046755.3949 | -998509.1707 | -947703.8878 | -894188.7318 | -837803.6446 | -778378.7509 | -715733.748 | -649677.2581 | -580006.1396 | -506504.7564 | 0 | 0 | 0 | 0 | 0 | 0 | 0 | 0 | 0 | 0 | 0 | 0 | 0 | 0 | 0 | 0 | 0 | 0 | 0 | 0 | 0 | 0 | 0 | 0 | 0 | 0 | 0 | 0
| Belasting bedrag | Euro |  | 293121.7771 | 281886.8454 | 270062.8919 | 257615.366 | 244507.6031 | 230700.6928 | 216153.3403 | 200821.7177 | 184659.307 | 167616.7326 | 149641.584 | 130678.2271 | 0 | 0 | 0 | 0 | 0 | 0 | 0 | 0 | 0 | 0 | 0 | 0 | 0 | 0 | 0 | 0 | 0 | 0 | 0 | 0 | 0 | 0 | 0 | 0 | 0 | 0 | 0 | 0
CASHFLOWS
| Netto inkomen na belasting | Euro |  | -291252.4991 | -292167.1837 | -293464.485 | -295174.8257 | -297330.6598 | -299966.6026 | -303119.5682 | -306828.9163 | -311136.6069 | -316087.3669 | -321728.8647 | -328111.8978 | 0 | 0 | 0 | 0 | 0 | 0 | 0 | 0 | 0 | 0 | 0 | 0 | 0 | 0 | 0 | 0 | 0 | 0 | 0 | 0 | 0 | 0 | 0 | 0 | 0 | 0 | 0 | 0
| Project cashflow | Euro | -13000471.707 | 809134.1374 | 808219.4528 | 806922.1515 | 805211.8108 | 803055.9768 | 800420.034 | 797267.0683 | 793557.7203 | 789250.0296 | 784299.2696 | 778657.7718 | 772274.7387 | 0 | 0 | 0 | 0 | 0 | 0 | 0 | 0 | 0 | 0 | 0 | 0 | 0 | 0 | 0 | 0 | 0 | 0 | 0 | 0 | 0 | 0 | 0 | 0 | 0 | 0 | 0 | 0
| Equity cashflow | Euro | -3900141.5121 | -291252.4991 | -292167.1837 | -293464.485 | -295174.8257 | -297330.6598 | -299966.6026 | -303119.5682 | -306828.9163 | -311136.6069 | -316087.3669 | -321728.8647 | -328111.8978 | 0 | 0 | 0 | 0 | 0 | 0 | 0 | 0 | 0 | 0 | 0 | 0 | 0 | 0 | 0 | 0 | 0 | 0 | 0 | 0 | 0 | 0 | 0 | 0 | 0 | 0 | 0 | 0
| Subsidiebasis: afzet | kWh |  | 10303198.7362 | 10303198.7362 | 10303198.7362 | 10303198.7362 | 10303198.7362 | 10303198.7362 | 10303198.7362 | 10303198.7362 | 10303198.7362 | 10303198.7362 | 10303198.7362 | 10303198.7362 | 0 | 0 | 0 | 0 | 0 | 0 | 0 | 0 | 0 | 0 | 0 | 0 | 0 | 0 | 0 | 0 | 0 | 0 | 0 | 0 | 0 | 0 | 0 | 0 | 0 | 0 | 0 | 0
| Terug te verdienen investering | Euro | 13000471.707 | 11700419.9899 | 10356822.0256 | 8967394.7842 | 7529721.3186 | 6041242.5701 | 4499248.6656 | 2900869.6739 | 1243065.7885 | -477383.0998 | -2263888.4781 | -4120064.9748 | -6049742.8547 | -6049742.8547 | -6049742.8547 | -6049742.8547 | -6049742.8547 | -6049742.8547 | -6049742.8547 | -6049742.8547 | -6049742.8547 | -6049742.8547 | -6049742.8547 | -6049742.8547 | -6049742.8547 | -6049742.8547 | -6049742.8547 | -6049742.8547 | -6049742.8547 | -6049742.8547 | -6049742.8547 | -6049742.8547 | -6049742.8547 | -6049742.8547 | -6049742.8547 | -6049742.8547 | -6049742.8547 | -6049742.8547 | -6049742.8547 | -6049742.8547 | -6049742.8547
| DSCR |  | 1: 1.6475; 2: 1.6467; 3: 1.6455; 4: 1.644; 5: 1.642; 6: 1.6396; 7: 1.6367; 8: 1.6334; 9: 1.6295; 10: 1.625; 11: 1.6198; 12: 1.614
| Projectparameters | Waarde | 0: Eenheid
| Verdisconteerde inkomsten | -1660759.4556 | 0: euro
| Verdisconteerde afzet | 42340493.821 | 0: kWh
| Totale investering | 13000471.707 | 0: Euro
| DSCR (gemiddeld) | 1.6353
| Vermogenskostenvergoeding (WACC nominaal/reëel) | 7.6% / 5.5%
| Projectrendement (IRR) | -4.487%
| Rendement op eigen vermogen (IRR) | n.v.t.
| Aandeel lening | 9100330.1949 | 0: Euro
| Aandeel eigen vermogen | 3900141.5121 | 0: Euro
| Warmtekrachtverhouding | 0 | 0: W:E
| Samengesteld aantal vollasturen | 8000 | 0: uur/jaar
| Terugverdientijd (inclusief SDE++-subsidie) | tussen 8 en 9 jaar | bar: 0
| Subsidieparameters | Waarde | 0: Eenheid
| Bodemprijs of basisprijs | 0.03081 | 0: Euro/kWh
| Bodemprijs of basisprijs (netlevering/niet-netlevering) | 0.0308 | 0: Euro/kWh
| Bodemprijs of basisprijs netlevering | n.v.t. | 0: Euro/kWh
| Bodemprijs of basisprijs niet-netlevering | n.v.t. | 0: Euro/kWh
| Langetermijnprijs | 0.046215 | 0: Euro/kWh
| Langetermijnprijs netlevering | n.v.t. | 0: Euro/kWh
| Langetermijnprijs niet-netlevering | n.v.t. | 0: Euro/kWh
| Voorlopig correctiebedrag 2024 | 0.071942 | 0: Euro/kWh
| Voorlopig correctiebedrag 2024 (netlevering/niet-netlevering) | 0.0719 | 0: Euro/kWh
| Voorlopig correctiebedrag 2024 netlevering | n.v.t. | 0: Euro/kWh
| Voorlopig correctiebedrag 2024 niet-netlevering | n.v.t. | 0: Euro/kWh
| Voorlopige GvO-waarde 2024 | 0 | 0: Euro/kWh
| Voorlopige GvO-waarde 2024 (netlevering/niet-netlevering) | 0 | 0: Euro/kWh
| Voorlopige GvO-waarde 2024 netlevering | 0 | 0: Euro/kWh
| Voorlopige GvO-waarde 2024 niet-netlevering | 0 | 0: Euro/kWh
| Voorlopige HBE-waarde 2024 netlevering | 0 | 0: Euro/kWh
| Voorlopige waarde ETS-correctie | 0 | 0: Euro/kWh
| Langetermijnwaarde ETS-correctie | 0 | 0: Euro/kWh
| Conversiefactoren | Waarde | 0: Eenheid
| Verbrandingswaarde methaan (onderwaarde) | 35.8 | 0: MJ/Nm3
| Verbrandingswaarde hernieuwbaar gas (onderwaarde) | 31.65 | 0: MJ/Nm3
| Verbrandingswaarde hernieuwbaar gas (bovenwaarde) | 35.17 | 0: MJ/Nm3
| kWh naar MJ | 3.6 | 0: MJ/kWh

## 104
Berekening basisbedragen: Eindadvies SDE++ 2024
Verbeterde slibgisting, gecombineerde opwekking
| BASISBEDRAG en SUBSIDIE-INTENSITEIT | Waarde | Eenheid | Toelichting
| Basisbedrag | 0.1489 | Euro/kWh | Het basisbedrag is een maat voor de productiekosten. Deze waarde kan berekend worden als alleen deze worksheet geopend is.
| Subsidie-intensiteit | 313 | Euro/t CO2 | De subsidie-intensiteit is de maat die in de rangschikking gebruikt wordt. Om deze waarde te berekenen dient ook de worksheet 'Correcties' geopend te zijn.
| Productie-eenheid | kWh |  | De SDE++ kent twee rekeneenheden waarover subsidie kan worden uitgekeerd: kWh voor energiecategorieën en t CO2 voor CCS- en CCU-categorieën.
| Vermogenseenheid | kW
| Domein | Elektriciteit |  | Het corresponderende domein bij deze categorie geeft aan binnen welk 'hekje' de subsidiecategorie valt.
| CORRECTIEMETHODES | Waarde | Typering | Toelichting
| Berekeningswijze correctiebedrag methode-ID | 24 | WKK, middelklein | (EPEX + WK x (TTF[LHV] + EB2 + ODE2) / 90%) / (1 + WK-factor)
| Berekeningswijze ETS-correctie-ID | 2 | Warmte 100% ETS-correctie | ETS_max_warmte
| Berekeningswijze correctiebedrag methode-ID netlevering |  |  | Enkel relevant voor zon-pv.
| Berekeningswijze correctiebedrag methode-ID niet-netlevering |  |  | Enkel relevant voor zon-pv.
| Netlevering deel |  |  | Enkel relevant voor zon-pv. Aandeel van de productie dat aan het net wordt geleverd.
| Niet-netlevering deel |  |  | Enkel relevant voor zon-pv. Aandeel eigen gebruik.
| SYSTEEMGROOTTE | Waarde | Eenheid | Toelichting
| Inputvermogen | 1900 | kW
| Seasonal Performance Factor (SPF) |  |  | Hier wordt de seizoensgemiddelde COP, of Seasonal performance factor, mee bedoeld voor het hele systeem.
| Gaat het om een installatie voor hernieuwbaar gas? | Nee |  | Alleen 'Ja' invullen als de installatie gas van aardgaskwaliteit produceert.
| Methaangehalte hernieuwbaar gas voor gaszuivering | 58% |  | Het percentage methaan in het biogas, dat nog niet tot aardgaskwaliteit is opgewaardeerd.
| Vermogen hernieuwbaargasproductie (voor zuivering) | 0 | Nm3/uur
| Outputvermogen (thermisch of hernieuwbaar gas) | 920 | kW | Dit veld alleen invullen bij productie van warmte (al dan niet in WKK-variant) of hernieuwbaar gas van aardgaskwaleit
| Outputvermogen (hernieuwbaar gas) | 0 | Nm3/uur
| Outputvermogen (elektrisch of overig) | 700 | kW | Dit veld invullen als de installatie elektriciteit produceert (al dan niet in WKK-variant), of iets anders dan warmte of gas van aardgaskwaliteit produceert.
| Vollasturen levering (thermisch of hernieuwbaar gas) | 4000 | uur/jaar | Bij een installatie voor gecombineerde opwekking, wordt de bedrijfstijd genomen als maximum van de vollasturen warmte en vollasturen elektriciteit.
| Vollasturen levering (elektrisch of overig) | 8000 | uur/jaar | Bij een installatie voor gecombineerde opwekking, wordt de bedrijfstijd genomen als maximum van de vollasturen warmte en vollasturen elektriciteit.
| ENERGETISCH RENDEMENT | Waarde | Eenheid | Toelichting
| Max. elektrisch rendement | 36.84%
| Elektrisch rendement | 36.84%
| Thermisch rendement of rendement gasproductie | 48.42%
| Elektriciteitsderving bij warmtelevering |  | elektriciteit : warmte | Enkel invullen als de installatie een WKK-installatie is waarbij warmtelevering ten koste gaat van de elektriciteitsproductie.
| KOSTEN | Waarde | Eenheid | Toelichting
| Investeringskosten input gebaseerd |  | Euro/kW | De investeringskosten 'input gebaseerd' worden opgeteld bij de investeringskosten 'output gebaseerd'. Pas op voor onbedoelde dubbeltelling.
| Investeringskosten output gebaseerd | 8092 | Euro/kW | De investeringskosten 'input gebaseerd' worden opgeteld bij de investeringskosten 'output gebaseerd'. Pas op voor onbedoelde dubbeltelling.
| Totale investeringskosten | 13.2008 | Euro (miljoen)
| Vaste operationele kosten input gebaseerd |  | Euro/kW/jaar | De operationele kosten 'input gebaseerd' worden opgeteld bij de investeringskosten 'output gebaseerd'. Pas op voor onbedoelde dubbeltelling.
| Vaste operationele kosten output gebaseerd | -320 | Euro/kW/jaar | De operationele kosten 'input gebaseerd' worden opgeteld bij de investeringskosten 'output gebaseerd'. Pas op voor onbedoelde dubbeltelling.
| Totale jaarlijkse vaste operationele kosten | -518.4 | Euro (duizend) | Deze waarde wordt ter illustratie getoond.
| Kosten elektriciteit-input |  | Euro/kWh | Het betreft de inkoopkosten voor elektriciteit
| Kosten gas-input |  | Euro/kWh | Het betreft de inkoopkosten voor gas
| Kosten warmte-input |  | Euro/kWh | Het betreft de inkoopkosten voor warmte
| Overige variabele operationele kosten | 0.0002 | Euro/kWh
| Totale variabele operationele kosten | 0.0002 | Euro/kWh
| ENERGIEGEBRUIK | Waarde | Eenheid | Toelichting
| Energie-inhoud brandstof | 0.36 | GJ/ton
| Biomassadoorzet | 152000 | ton/jaar
| Netto brandstofprijs |  | Euro/ton | Hier wordt de brandstofprijs aan de poort bedoeld, inclusief eventuele risico-opslag.
| Relatief elektriciteitsgebruik |  | kWh/kWh
| Elektriciteitsgebruik | 0 | MWh/jaar
| Relatief warmtegebruik |  | kWh/kWh
| Warmtegebruik | 0 | MWh/jaar
| Relatief aardgasgebruik |  | kWh/kWh
| Aardgasgebruik | 0 | MWh/jaar
| EMISSIEFACTOREN | Waarde | Eenheid | Toelichting
| Emissiefactor van warmteproductie per eenheid | 0.225 | kg CO2/kWh
| Emissiefactor van elektriciteitsproductie of overig per eenheid | 0.13 | kg CO2/kWh
| Emissiefactor van gasproductie per eenheid |  | kg CO2/kWh
| Emissiefactor gebruik van biomassa |  | kg CO2/ton | De waarde die hier getoond wordt, is afhankelijk aan de uitgangspunten in de adviesvraag.
| Emissiefactor gebruik van warmte |  | kg CO2/kWh
| Emissiefactor gebruik van elektriciteit |  | kg CO2/kWh
| Emissiefactor gebruik van gas |  | kg CO2/kWh
| Vermeden emissies | 0.1677 | kg CO2/kWh
| TERMIJNEN | Waarde | Eenheid | Toelichting
| Economische levensduur | 12 | jaar | Deze waarde wordt gebruikt om eventuele inkomsten van het project na subsidieperiode te berekenen.
| Termijn lening | 12 | jaar
| Afschrijvingstermijn | 12 | jaar
| Beleidsperiode | 12 | jaar
| Totale operationale periode |  | jaar | Deze waarde wordt gebruikt om de vermeden emissies gedurende de hele operationele periode van de installatie te berekenen.
| PARAMETERS NA SUBSIDIEPERIODE | Waarde | Eenheid | Toelichting
| Elektriciteitsprijs na subsidieperiode |  | Euro/kWh | Deze prijs is inclusief de profiel- en onbalansfactor.
| Vollasturen na subsidieperiode elektriciteit of overige |  | uur/jaar
| Prijs warmte of hernieuwbaar gas na subsidieperiode |  | Euro/kWh
| Vollasturen na subsidieperiode warmte of hernieuwbaar gas |  | uur/jaar
| Totaal geproduceerde eenheden subsidieperiode | 111360000 | kWh
| Totale geproduceerde eenheden bedrijfsperiode | 111360000 | kWh
| Verrekeningsfactor bespaarde emissies | 1
| FINANCIËLE PARAMETERS | Waarde | Eenheid | Toelichting
| Inflatie | 2%
| Rendement op vreemd vermogen | 6.25%
| Rendement op eigen vermogen | 14.5%
| Percentage vreemd vermogen in investering | 70%
| Percentage eigen vermogen in investering | 30%
| Vennootschapsbelasting | 25.8%
| INVESTERINGSSUBSIDIES | Waarde | Eenheid | Toelichting
| Investeringssubsidie t.g.v. vreemd vermogen |  | Euro
| Investeringssubsidie t.g.v. eigen vermogen (NCW) |  | Euro
| ONREGELMATIGE CASHFLOWS | Jaar | Reële waarde | Toelichting
Voer in cel kolom C het jaar in waarin de onregelmatige cashflow plaatsvindt en in kolom D97 de reële kosten (als negatieve waarde) in dat specifieke jaar.
De waarde als reële kosten is gedefinieerd in euro van het jaar 2024.
| Afsluitprovisie als percentage van lening | 0 | 1% | Deze afsluitprovisie wordt verrekend in de totale investeringskosten en is gedefinieerd als percentage van de lening.
| SUBSIDIE-INKOMSTEN (niet invullen voor basisbedragberekening) |  | Eenheid | 2024 | 2025 | 2026 | 2027 | 2028 | 2029 | 2030 | 2031 | 2032 | 2033 | 2034 | 2035 | 2036 | 2037 | 2038 | 2039 | 2040 | 2041 | 2042 | 2043 | 2044 | 2045 | 2046 | 2047 | 2048 | 2049 | 2050 | 2051 | 2052 | 2053 | 2054 | 2055 | 2056 | 2057 | 2058 | 2059 | 2060 | 2061 | 2062 | 2063
| Basisbedrag (deze cellen kunnen gebruikt worden om de inkomsten toe te voegen) |  | Euro/kWh |  | 0 | 0 | 0 | 0 | 0 | 0 | 0 | 0 | 0 | 0 | 0 | 0 | 0 | 0 | 0 | 0 | 0 | 0 | 0 | 0 | 0 | 0 | 0 | 0 | 0 | 0 | 0 | 0 | 0 | 0 | 0 | 0 | 0 | 0 | 0 | 0 | 0 | 0 | 0
| Correctiebedrag (deze cellen kunnen gebruikt worden om de inkomsten toe te voegen) |  | Euro/kWh |  | 0 | 0 | 0 | 0 | 0 | 0 | 0 | 0 | 0 | 0 | 0 | 0 | 0 | 0 | 0 | 0 | 0 | 0 | 0 | 0 | 0 | 0 | 0 | 0 | 0 | 0 | 0 | 0 | 0 | 0 | 0 | 0 | 0 | 0 | 0 | 0 | 0 | 0 | 0
| Inflator |  | index | 1 | 1.02 | 1.0404 | 1.0612 | 1.0824 | 1.1041 | 1.1262 | 1.1487 | 1.1717 | 1.1951 | 1.219 | 1.2434 | 1.2682 | 1.2936 | 1.3195 | 1.3459 | 1.3728 | 1.4002 | 1.4282 | 1.4568 | 1.4859 | 1.5157 | 1.546 | 1.5769 | 1.6084 | 1.6406 | 1.6734 | 1.7069 | 1.741 | 1.7758 | 1.8114 | 1.8476 | 1.8845 | 1.9222 | 1.9607 | 1.9999 | 2.0399 | 2.0807 | 2.1223 | 2.1647
Tabel: Nominale kasstroom (positieve bedragen = gunstig voor de producent)
| INITIELE INVESTERING |  | 0 | 1 | 2 | 3 | 4 | 5 | 6 | 7 | 8 | 9 | 10 | 11 | 12 | 13 | 14 | 15 | 16 | 17 | 18 | 19 | 20 | 21 | 22 | 23 | 24 | 25 | 26 | 27 | 28 | 29 | 30 | 31 | 32 | 33 | 34 | 35 | 36 | 37 | 38 | 39 | 40
| Investering | Euro | 0: -13200803.28
AFZET
| Afzet elektriciteit of overige | kWh |  | 5600000 | 5600000 | 5600000 | 5600000 | 5600000 | 5600000 | 5600000 | 5600000 | 5600000 | 5600000 | 5600000 | 5600000 | 0 | 0 | 0 | 0 | 0 | 0 | 0 | 0 | 0 | 0 | 0 | 0 | 0 | 0 | 0 | 0 | 0 | 0 | 0 | 0 | 0 | 0 | 0 | 0 | 0 | 0 | 0 | 0
| Afzet warmte | kWh |  | 3680000 | 3680000 | 3680000 | 3680000 | 3680000 | 3680000 | 3680000 | 3680000 | 3680000 | 3680000 | 3680000 | 3680000 | 0 | 0 | 0 | 0 | 0 | 0 | 0 | 0 | 0 | 0 | 0 | 0 | 0 | 0 | 0 | 0 | 0 | 0 | 0 | 0 | 0 | 0 | 0 | 0 | 0 | 0 | 0 | 0
| Afzet hernieuwbaar gas | kWh (HHV) |  | 0 | 0 | 0 | 0 | 0 | 0 | 0 | 0 | 0 | 0 | 0 | 0 | 0 | 0 | 0 | 0 | 0 | 0 | 0 | 0 | 0 | 0 | 0 | 0 | 0 | 0 | 0 | 0 | 0 | 0 | 0 | 0 | 0 | 0 | 0 | 0 | 0 | 0 | 0 | 0
| Afzet | kWh |  | 9280000 | 9280000 | 9280000 | 9280000 | 9280000 | 9280000 | 9280000 | 9280000 | 9280000 | 9280000 | 9280000 | 9280000 | 0 | 0 | 0 | 0 | 0 | 0 | 0 | 0 | 0 | 0 | 0 | 0 | 0 | 0 | 0 | 0 | 0 | 0 | 0 | 0 | 0 | 0 | 0 | 0 | 0 | 0 | 0 | 0
KOSTEN EN INKOMSTEN
| Operationele kosten | Euro |  | 516544 | 526874.88 | 537412.3776 | 548160.6252 | 559123.8377 | 570306.3144 | 581712.4407 | 593346.6895 | 605213.6233 | 617317.8958 | 629664.2537 | 642257.5388 | 0 | 0 | 0 | 0 | 0 | 0 | 0 | 0 | 0 | 0 | 0 | 0 | 0 | 0 | 0 | 0 | 0 | 0 | 0 | 0 | 0 | 0 | 0 | 0 | 0 | 0 | 0 | 0
| Brandstofkosten (biomassa) | Euro |  | 0 | 0 | 0 | 0 | 0 | 0 | 0 | 0 | 0 | 0 | 0 | 0 | 0 | 0 | 0 | 0 | 0 | 0 | 0 | 0 | 0 | 0 | 0 | 0 | 0 | 0 | 0 | 0 | 0 | 0 | 0 | 0 | 0 | 0 | 0 | 0 | 0 | 0 | 0 | 0
| Marktwaarde elektriciteit na einde beleidsperiode | Euro/kWh |  | 0 | 0 | 0 | 0 | 0 | 0 | 0 | 0 | 0 | 0 | 0 | 0 | 0 | 0 | 0 | 0 | 0 | 0 | 0 | 0 | 0 | 0 | 0 | 0 | 0 | 0 | 0 | 0 | 0 | 0 | 0 | 0 | 0 | 0 | 0 | 0 | 0 | 0 | 0 | 0
| Marktwaarde warmte of hernieuwbaar gas na einde beleidsperiode | Euro/kWh |  | 0 | 0 | 0 | 0 | 0 | 0 | 0 | 0 | 0 | 0 | 0 | 0 | 0 | 0 | 0 | 0 | 0 | 0 | 0 | 0 | 0 | 0 | 0 | 0 | 0 | 0 | 0 | 0 | 0 | 0 | 0 | 0 | 0 | 0 | 0 | 0 | 0 | 0 | 0 | 0
| Correctiebedrag | Euro/kWh |  | 0 | 0 | 0 | 0 | 0 | 0 | 0 | 0 | 0 | 0 | 0 | 0 | 0 | 0 | 0 | 0 | 0 | 0 | 0 | 0 | 0 | 0 | 0 | 0 | 0 | 0 | 0 | 0 | 0 | 0 | 0 | 0 | 0 | 0 | 0 | 0 | 0 | 0 | 0 | 0
| Basisbedrag | Euro/kWh |  | 0 | 0 | 0 | 0 | 0 | 0 | 0 | 0 | 0 | 0 | 0 | 0 | 0 | 0 | 0 | 0 | 0 | 0 | 0 | 0 | 0 | 0 | 0 | 0 | 0 | 0 | 0 | 0 | 0 | 0 | 0 | 0 | 0 | 0 | 0 | 0 | 0 | 0 | 0 | 0
| SDE-vergoeding | Euro |  | 0 | 0 | 0 | 0 | 0 | 0 | 0 | 0 | 0 | 0 | 0 | 0 | 0 | 0 | 0 | 0 | 0 | 0 | 0 | 0 | 0 | 0 | 0 | 0 | 0 | 0 | 0 | 0 | 0 | 0 | 0 | 0 | 0 | 0 | 0 | 0 | 0 | 0 | 0 | 0
| Marktinkomsten na einde beleidsperiode | Euro |  | 0 | 0 | 0 | 0 | 0 | 0 | 0 | 0 | 0 | 0 | 0 | 0 | 0 | 0 | 0 | 0 | 0 | 0 | 0 | 0 | 0 | 0 | 0 | 0 | 0 | 0 | 0 | 0 | 0 | 0 | 0 | 0 | 0 | 0 | 0 | 0 | 0 | 0 | 0 | 0
| Marktinkomsten gedurende beleidsperiode | Euro |  | 0 | 0 | 0 | 0 | 0 | 0 | 0 | 0 | 0 | 0 | 0 | 0 | 0 | 0 | 0 | 0 | 0 | 0 | 0 | 0 | 0 | 0 | 0 | 0 | 0 | 0 | 0 | 0 | 0 | 0 | 0 | 0 | 0 | 0 | 0 | 0 | 0 | 0 | 0 | 0
TOTALE KOSTEN EN INKOMSTEN
| Inkomen totaal (nominaal) | Euro |  | 0 | 0 | 0 | 0 | 0 | 0 | 0 | 0 | 0 | 0 | 0 | 0 | 0 | 0 | 0 | 0 | 0 | 0 | 0 | 0 | 0 | 0 | 0 | 0 | 0 | 0 | 0 | 0 | 0 | 0 | 0 | 0 | 0 | 0 | 0 | 0 | 0 | 0 | 0 | 0
| Kosten totaal (nominaal) | Euro |  | 516544 | 526874.88 | 537412.3776 | 548160.6252 | 559123.8377 | 570306.3144 | 581712.4407 | 593346.6895 | 605213.6233 | 617317.8958 | 629664.2537 | 642257.5388 | 0 | 0 | 0 | 0 | 0 | 0 | 0 | 0 | 0 | 0 | 0 | 0 | 0 | 0 | 0 | 0 | 0 | 0 | 0 | 0 | 0 | 0 | 0 | 0 | 0 | 0 | 0 | 0
| Bruto inkomen (nominaal) | Euro |  | 516544 | 526874.88 | 537412.3776 | 548160.6252 | 559123.8377 | 570306.3144 | 581712.4407 | 593346.6895 | 605213.6233 | 617317.8958 | 629664.2537 | 642257.5388 | 0 | 0 | 0 | 0 | 0 | 0 | 0 | 0 | 0 | 0 | 0 | 0 | 0 | 0 | 0 | 0 | 0 | 0 | 0 | 0 | 0 | 0 | 0 | 0 | 0 | 0 | 0 | 0
AFSCHRIJVING EN SCHULDEN
| Afschrijving | Euro |  | -1100066.94 | -1100066.94 | -1100066.94 | -1100066.94 | -1100066.94 | -1100066.94 | -1100066.94 | -1100066.94 | -1100066.94 | -1100066.94 | -1100066.94 | -1100066.94 | 0 | 0 | 0 | 0 | 0 | 0 | 0 | 0 | 0 | 0 | 0 | 0 | 0 | 0 | 0 | 0 | 0 | 0 | 0 | 0 | 0 | 0 | 0 | 0 | 0 | 0 | 0 | 0
| Rente | Euro |  | -577535.1435 | -543797.1454 | -507950.5225 | -469863.4856 | -429396.0089 | -386399.315 | -340715.3276 | -292176.0911 | -240603.1522 | -185806.9047 | -127585.8917 | -65726.0654 | 0 | 0 | 0 | 0 | 0 | 0 | 0 | 0 | 0 | 0 | 0 | 0 | 0 | 0 | 0 | 0 | 0 | 0 | 0 | 0 | 0 | 0 | 0 | 0 | 0 | 0 | 0 | 0
| Aflossing | Euro |  | -539807.969 | -573545.967 | -609392.59 | -647479.6269 | -687947.1035 | -730943.7975 | -776627.7849 | -825167.0214 | -876739.9602 | -931536.2078 | -989757.2207 | -1051617.047 | 0 | 0 | 0 | 0 | 0 | 0 | 0 | 0 | 0 | 0 | 0 | 0 | 0 | 0 | 0 | 0 | 0 | 0 | 0 | 0 | 0 | 0 | 0 | 0 | 0 | 0 | 0 | 0
| Totale lasten lening | Euro |  | -1117343.1125 | -1117343.1125 | -1117343.1125 | -1117343.1125 | -1117343.1125 | -1117343.1125 | -1117343.1125 | -1117343.1125 | -1117343.1125 | -1117343.1125 | -1117343.1125 | -1117343.1125 | 0 | 0 | 0 | 0 | 0 | 0 | 0 | 0 | 0 | 0 | 0 | 0 | 0 | 0 | 0 | 0 | 0 | 0 | 0 | 0 | 0 | 0 | 0 | 0 | 0 | 0 | 0 | 0
BELASTING
| Belastbaar inkomen | Euro |  | -1161058.0835 | -1116989.2054 | -1070605.0849 | -1021769.8005 | -970339.1113 | -916159.9406 | -859069.8269 | -798896.3416 | -735456.4689 | -668555.949 | -597988.5781 | -523535.4667 | 0 | 0 | 0 | 0 | 0 | 0 | 0 | 0 | 0 | 0 | 0 | 0 | 0 | 0 | 0 | 0 | 0 | 0 | 0 | 0 | 0 | 0 | 0 | 0 | 0 | 0 | 0 | 0
| Belasting bedrag | Euro |  | 299552.9855 | 288183.215 | 276216.1119 | 263616.6085 | 250347.4907 | 236369.2647 | 221640.0153 | 206115.2561 | 189747.769 | 172487.4348 | 154281.0531 | 135072.1504 | 0 | 0 | 0 | 0 | 0 | 0 | 0 | 0 | 0 | 0 | 0 | 0 | 0 | 0 | 0 | 0 | 0 | 0 | 0 | 0 | 0 | 0 | 0 | 0 | 0 | 0 | 0 | 0
CASHFLOWS
| Netto inkomen na belasting | Euro |  | -301246.1269 | -302285.0175 | -303714.623 | -305565.8788 | -307871.7841 | -310667.5334 | -313990.6564 | -317881.1669 | -322381.7202 | -327537.7819 | -333397.8057 | -340013.4233 | 0 | 0 | 0 | 0 | 0 | 0 | 0 | 0 | 0 | 0 | 0 | 0 | 0 | 0 | 0 | 0 | 0 | 0 | 0 | 0 | 0 | 0 | 0 | 0 | 0 | 0 | 0 | 0
| Project cashflow | Euro | -13200803.28 | 816096.9855 | 815058.095 | 813628.4895 | 811777.2337 | 809471.3284 | 806675.5791 | 803352.456 | 799461.9456 | 794961.3923 | 789805.3306 | 783945.3068 | 777329.6892 | 0 | 0 | 0 | 0 | 0 | 0 | 0 | 0 | 0 | 0 | 0 | 0 | 0 | 0 | 0 | 0 | 0 | 0 | 0 | 0 | 0 | 0 | 0 | 0 | 0 | 0 | 0 | 0
| Equity cashflow | Euro | -3960240.984 | -301246.1269 | -302285.0175 | -303714.623 | -305565.8788 | -307871.7841 | -310667.5334 | -313990.6564 | -317881.1669 | -322381.7202 | -327537.7819 | -333397.8057 | -340013.4233 | 0 | 0 | 0 | 0 | 0 | 0 | 0 | 0 | 0 | 0 | 0 | 0 | 0 | 0 | 0 | 0 | 0 | 0 | 0 | 0 | 0 | 0 | 0 | 0 | 0 | 0 | 0 | 0
| Subsidiebasis: afzet | kWh |  | 9280000 | 9280000 | 9280000 | 9280000 | 9280000 | 9280000 | 9280000 | 9280000 | 9280000 | 9280000 | 9280000 | 9280000 | 0 | 0 | 0 | 0 | 0 | 0 | 0 | 0 | 0 | 0 | 0 | 0 | 0 | 0 | 0 | 0 | 0 | 0 | 0 | 0 | 0 | 0 | 0 | 0 | 0 | 0 | 0 | 0
| Terug te verdienen investering | Euro | 13200803.28 | 11880002.4235 | 10515132.6889 | 9103878.8338 | 7643789.6943 | 6132269.8656 | 4566570.8662 | 2943781.7531 | 1260819.1547 | -485583.3164 | -2298886.3074 | -4182756.6694 | -6141080.1427 | -6141080.1427 | -6141080.1427 | -6141080.1427 | -6141080.1427 | -6141080.1427 | -6141080.1427 | -6141080.1427 | -6141080.1427 | -6141080.1427 | -6141080.1427 | -6141080.1427 | -6141080.1427 | -6141080.1427 | -6141080.1427 | -6141080.1427 | -6141080.1427 | -6141080.1427 | -6141080.1427 | -6141080.1427 | -6141080.1427 | -6141080.1427 | -6141080.1427 | -6141080.1427 | -6141080.1427 | -6141080.1427 | -6141080.1427 | -6141080.1427 | -6141080.1427
| DSCR |  | 1: 1.648; 2: 1.6471; 3: 1.6458; 4: 1.6441; 5: 1.6421; 6: 1.6396; 7: 1.6366; 8: 1.6331; 9: 1.6291; 10: 1.6245; 11: 1.6192; 12: 1.6133
| Projectparameters | Waarde | 0: Eenheid
| Verdisconteerde inkomsten | -1719394.5905 | 0: euro
| Verdisconteerde afzet | 38135708.4066 | 0: kWh
| Totale investering | 13200803.28 | 0: Euro
| DSCR (gemiddeld) | 1.6352
| Vermogenskostenvergoeding (WACC nominaal/reëel) | 7.6% / 5.5%
| Projectrendement (IRR) | -4.593%
| Rendement op eigen vermogen (IRR) | n.v.t.
| Aandeel lening | 9240562.296 | 0: Euro
| Aandeel eigen vermogen | 3960240.984 | 0: Euro
| Warmtekrachtverhouding | 0.66 | 0: W:E
| Samengesteld aantal vollasturen | 5728.3951 | 0: uur/jaar
| Terugverdientijd (inclusief SDE++-subsidie) | tussen 8 en 9 jaar | bar: 0
| Subsidieparameters | Waarde | 0: Eenheid
| Bodemprijs of basisprijs | 0.057682 | 0: Euro/kWh
| Bodemprijs of basisprijs (netlevering/niet-netlevering) | 0.0577 | 0: Euro/kWh
| Bodemprijs of basisprijs netlevering | n.v.t. | 0: Euro/kWh
| Bodemprijs of basisprijs niet-netlevering | n.v.t. | 0: Euro/kWh
| Langetermijnprijs | 0.084105 | 0: Euro/kWh
| Langetermijnprijs netlevering | n.v.t. | 0: Euro/kWh
| Langetermijnprijs niet-netlevering | n.v.t. | 0: Euro/kWh
| Voorlopig correctiebedrag 2024 | 0.1298 | 0: Euro/kWh
| Voorlopig correctiebedrag 2024 (netlevering/niet-netlevering) | 0.1298 | 0: Euro/kWh
| Voorlopig correctiebedrag 2024 netlevering | n.v.t. | 0: Euro/kWh
| Voorlopig correctiebedrag 2024 niet-netlevering | n.v.t. | 0: Euro/kWh
| Voorlopige GvO-waarde 2024 | 0 | 0: Euro/kWh
| Voorlopige GvO-waarde 2024 (netlevering/niet-netlevering) | 0 | 0: Euro/kWh
| Voorlopige GvO-waarde 2024 netlevering | 0 | 0: Euro/kWh
| Voorlopige GvO-waarde 2024 niet-netlevering | 0 | 0: Euro/kWh
| Voorlopige HBE-waarde 2024 netlevering | 0 | 0: Euro/kWh
| Voorlopige waarde ETS-correctie | 0.0073732 | 0: Euro/kWh
| Langetermijnwaarde ETS-correctie | 0.012269 | 0: Euro/kWh
| Conversiefactoren | Waarde | 0: Eenheid
| Verbrandingswaarde methaan (onderwaarde) | 35.8 | 0: MJ/Nm3
| Verbrandingswaarde hernieuwbaar gas (onderwaarde) | 31.65 | 0: MJ/Nm3
| Verbrandingswaarde hernieuwbaar gas (bovenwaarde) | 35.17 | 0: MJ/Nm3
| kWh naar MJ | 3.6 | 0: MJ/kWh

## 105
Berekening basisbedragen: Eindadvies SDE++ 2024
Verbeterde slibgisting, warmte
| BASISBEDRAG en SUBSIDIE-INTENSITEIT | Waarde | Eenheid | Toelichting
| Basisbedrag | 0.1018 | Euro/kWh | Het basisbedrag is een maat voor de productiekosten. Deze waarde kan berekend worden als alleen deze worksheet geopend is.
| Subsidie-intensiteit | 33 | Euro/t CO2 | De subsidie-intensiteit is de maat die in de rangschikking gebruikt wordt. Om deze waarde te berekenen dient ook de worksheet 'Correcties' geopend te zijn.
| Productie-eenheid | kWh |  | De SDE++ kent twee rekeneenheden waarover subsidie kan worden uitgekeerd: kWh voor energiecategorieën en t CO2 voor CCS- en CCU-categorieën.
| Vermogenseenheid | kW
| Domein | Lagetemperatuurwarmte |  | Het corresponderende domein bij deze categorie geeft aan binnen welk 'hekje' de subsidiecategorie valt.
| CORRECTIEMETHODES | Waarde | Typering | Toelichting
| Berekeningswijze correctiebedrag methode-ID | 16 | Warmte, middelgroot | (TTF[LHV] + EB3 ) / 90%
| Berekeningswijze ETS-correctie-ID | 2 | Warmte 100% ETS-correctie | ETS_max_warmte
| Berekeningswijze correctiebedrag methode-ID netlevering |  |  | Enkel relevant voor zon-pv.
| Berekeningswijze correctiebedrag methode-ID niet-netlevering |  |  | Enkel relevant voor zon-pv.
| Netlevering deel |  |  | Enkel relevant voor zon-pv. Aandeel van de productie dat aan het net wordt geleverd.
| Niet-netlevering deel |  |  | Enkel relevant voor zon-pv. Aandeel eigen gebruik.
| SYSTEEMGROOTTE | Waarde | Eenheid | Toelichting
| Inputvermogen | 1900 | kW
| Seasonal Performance Factor (SPF) |  |  | Hier wordt de seizoensgemiddelde COP, of Seasonal performance factor, mee bedoeld voor het hele systeem.
| Gaat het om een installatie voor hernieuwbaar gas? | Nee |  | Alleen 'Ja' invullen als de installatie gas van aardgaskwaliteit produceert.
| Methaangehalte hernieuwbaar gas voor gaszuivering | 58% |  | Het percentage methaan in het biogas, dat nog niet tot aardgaskwaliteit is opgewaardeerd.
| Vermogen hernieuwbaargasproductie (voor zuivering) | 0 | Nm3/uur
| Outputvermogen (thermisch of hernieuwbaar gas) | 1615 | kW | Dit veld alleen invullen bij productie van warmte (al dan niet in WKK-variant) of hernieuwbaar gas van aardgaskwaleit
| Outputvermogen (hernieuwbaar gas) | 0 | Nm3/uur
| Outputvermogen (elektrisch of overig) |  | kW | Dit veld invullen als de installatie elektriciteit produceert (al dan niet in WKK-variant), of iets anders dan warmte of gas van aardgaskwaliteit produceert.
| Vollasturen levering (thermisch of hernieuwbaar gas) | 7000 | uur/jaar | Bij een installatie voor gecombineerde opwekking, wordt de bedrijfstijd genomen als maximum van de vollasturen warmte en vollasturen elektriciteit.
| Vollasturen levering (elektrisch of overig) |  | uur/jaar | Bij een installatie voor gecombineerde opwekking, wordt de bedrijfstijd genomen als maximum van de vollasturen warmte en vollasturen elektriciteit.
| ENERGETISCH RENDEMENT | Waarde | Eenheid | Toelichting
| Max. elektrisch rendement | 0%
| Elektrisch rendement | 0%
| Thermisch rendement of rendement gasproductie | 85%
| Elektriciteitsderving bij warmtelevering |  | elektriciteit : warmte | Enkel invullen als de installatie een WKK-installatie is waarbij warmtelevering ten koste gaat van de elektriciteitsproductie.
| KOSTEN | Waarde | Eenheid | Toelichting
| Investeringskosten input gebaseerd |  | Euro/kW | De investeringskosten 'input gebaseerd' worden opgeteld bij de investeringskosten 'output gebaseerd'. Pas op voor onbedoelde dubbeltelling.
| Investeringskosten output gebaseerd | 7563 | Euro/kW | De investeringskosten 'input gebaseerd' worden opgeteld bij de investeringskosten 'output gebaseerd'. Pas op voor onbedoelde dubbeltelling.
| Totale investeringskosten | 12.2997 | Euro (miljoen)
| Vaste operationele kosten input gebaseerd | -321 | Euro/kW/jaar | De operationele kosten 'input gebaseerd' worden opgeteld bij de investeringskosten 'output gebaseerd'. Pas op voor onbedoelde dubbeltelling.
| Vaste operationele kosten output gebaseerd |  | Euro/kW/jaar | De operationele kosten 'input gebaseerd' worden opgeteld bij de investeringskosten 'output gebaseerd'. Pas op voor onbedoelde dubbeltelling.
| Totale jaarlijkse vaste operationele kosten | -609.9 | Euro (duizend) | Deze waarde wordt ter illustratie getoond.
| Kosten elektriciteit-input |  | Euro/kWh | Het betreft de inkoopkosten voor elektriciteit
| Kosten gas-input |  | Euro/kWh | Het betreft de inkoopkosten voor gas
| Kosten warmte-input |  | Euro/kWh | Het betreft de inkoopkosten voor warmte
| Overige variabele operationele kosten | 0.0002 | Euro/kWh
| Totale variabele operationele kosten | 0.0002 | Euro/kWh
| ENERGIEGEBRUIK | Waarde | Eenheid | Toelichting
| Energie-inhoud brandstof | 0.36 | GJ/ton
| Biomassadoorzet | 133000 | ton/jaar
| Netto brandstofprijs |  | Euro/ton | Hier wordt de brandstofprijs aan de poort bedoeld, inclusief eventuele risico-opslag.
| Relatief elektriciteitsgebruik |  | kWh/kWh
| Elektriciteitsgebruik | 0 | MWh/jaar
| Relatief warmtegebruik |  | kWh/kWh
| Warmtegebruik | 0 | MWh/jaar
| Relatief aardgasgebruik |  | kWh/kWh
| Aardgasgebruik | 0 | MWh/jaar
| EMISSIEFACTOREN | Waarde | Eenheid | Toelichting
| Emissiefactor van warmteproductie per eenheid | 0.225 | kg CO2/kWh
| Emissiefactor van elektriciteitsproductie of overig per eenheid |  | kg CO2/kWh
| Emissiefactor van gasproductie per eenheid |  | kg CO2/kWh
| Emissiefactor gebruik van biomassa |  | kg CO2/ton | De waarde die hier getoond wordt, is afhankelijk aan de uitgangspunten in de adviesvraag.
| Emissiefactor gebruik van warmte |  | kg CO2/kWh
| Emissiefactor gebruik van elektriciteit |  | kg CO2/kWh
| Emissiefactor gebruik van gas |  | kg CO2/kWh
| Vermeden emissies | 0.225 | kg CO2/kWh
| TERMIJNEN | Waarde | Eenheid | Toelichting
| Economische levensduur | 12 | jaar | Deze waarde wordt gebruikt om eventuele inkomsten van het project na subsidieperiode te berekenen.
| Termijn lening | 12 | jaar
| Afschrijvingstermijn | 12 | jaar
| Beleidsperiode | 12 | jaar
| Totale operationale periode |  | jaar | Deze waarde wordt gebruikt om de vermeden emissies gedurende de hele operationele periode van de installatie te berekenen.
| PARAMETERS NA SUBSIDIEPERIODE | Waarde | Eenheid | Toelichting
| Elektriciteitsprijs na subsidieperiode |  | Euro/kWh | Deze prijs is inclusief de profiel- en onbalansfactor.
| Vollasturen na subsidieperiode elektriciteit of overige |  | uur/jaar
| Prijs warmte of hernieuwbaar gas na subsidieperiode |  | Euro/kWh
| Vollasturen na subsidieperiode warmte of hernieuwbaar gas |  | uur/jaar
| Totaal geproduceerde eenheden subsidieperiode | 135660000 | kWh
| Totale geproduceerde eenheden bedrijfsperiode | 135660000 | kWh
| Verrekeningsfactor bespaarde emissies | 1
| FINANCIËLE PARAMETERS | Waarde | Eenheid | Toelichting
| Inflatie | 2%
| Rendement op vreemd vermogen | 6.25%
| Rendement op eigen vermogen | 14.5%
| Percentage vreemd vermogen in investering | 70%
| Percentage eigen vermogen in investering | 30%
| Vennootschapsbelasting | 25.8%
| INVESTERINGSSUBSIDIES | Waarde | Eenheid | Toelichting
| Investeringssubsidie t.g.v. vreemd vermogen |  | Euro
| Investeringssubsidie t.g.v. eigen vermogen (NCW) |  | Euro
| ONREGELMATIGE CASHFLOWS | Jaar | Reële waarde | Toelichting
Voer in cel kolom C het jaar in waarin de onregelmatige cashflow plaatsvindt en in kolom D97 de reële kosten (als negatieve waarde) in dat specifieke jaar.
De waarde als reële kosten is gedefinieerd in euro van het jaar 2024.
| Afsluitprovisie als percentage van lening | 0 | 1% | Deze afsluitprovisie wordt verrekend in de totale investeringskosten en is gedefinieerd als percentage van de lening.
| SUBSIDIE-INKOMSTEN (niet invullen voor basisbedragberekening) |  | Eenheid | 2024 | 2025 | 2026 | 2027 | 2028 | 2029 | 2030 | 2031 | 2032 | 2033 | 2034 | 2035 | 2036 | 2037 | 2038 | 2039 | 2040 | 2041 | 2042 | 2043 | 2044 | 2045 | 2046 | 2047 | 2048 | 2049 | 2050 | 2051 | 2052 | 2053 | 2054 | 2055 | 2056 | 2057 | 2058 | 2059 | 2060 | 2061 | 2062 | 2063
| Basisbedrag (deze cellen kunnen gebruikt worden om de inkomsten toe te voegen) |  | Euro/kWh |  | 0 | 0 | 0 | 0 | 0 | 0 | 0 | 0 | 0 | 0 | 0 | 0 | 0 | 0 | 0 | 0 | 0 | 0 | 0 | 0 | 0 | 0 | 0 | 0 | 0 | 0 | 0 | 0 | 0 | 0 | 0 | 0 | 0 | 0 | 0 | 0 | 0 | 0 | 0
| Correctiebedrag (deze cellen kunnen gebruikt worden om de inkomsten toe te voegen) |  | Euro/kWh |  | 0 | 0 | 0 | 0 | 0 | 0 | 0 | 0 | 0 | 0 | 0 | 0 | 0 | 0 | 0 | 0 | 0 | 0 | 0 | 0 | 0 | 0 | 0 | 0 | 0 | 0 | 0 | 0 | 0 | 0 | 0 | 0 | 0 | 0 | 0 | 0 | 0 | 0 | 0
| Inflator |  | index | 1 | 1.02 | 1.0404 | 1.0612 | 1.0824 | 1.1041 | 1.1262 | 1.1487 | 1.1717 | 1.1951 | 1.219 | 1.2434 | 1.2682 | 1.2936 | 1.3195 | 1.3459 | 1.3728 | 1.4002 | 1.4282 | 1.4568 | 1.4859 | 1.5157 | 1.546 | 1.5769 | 1.6084 | 1.6406 | 1.6734 | 1.7069 | 1.741 | 1.7758 | 1.8114 | 1.8476 | 1.8845 | 1.9222 | 1.9607 | 1.9999 | 2.0399 | 2.0807 | 2.1223 | 2.1647
Tabel: Nominale kasstroom (positieve bedragen = gunstig voor de producent)
| INITIELE INVESTERING |  | 0 | 1 | 2 | 3 | 4 | 5 | 6 | 7 | 8 | 9 | 10 | 11 | 12 | 13 | 14 | 15 | 16 | 17 | 18 | 19 | 20 | 21 | 22 | 23 | 24 | 25 | 26 | 27 | 28 | 29 | 30 | 31 | 32 | 33 | 34 | 35 | 36 | 37 | 38 | 39 | 40
| Investering | Euro | 0: -12299744.715
AFZET
| Afzet elektriciteit of overige | kWh |  | 0 | 0 | 0 | 0 | 0 | 0 | 0 | 0 | 0 | 0 | 0 | 0 | 0 | 0 | 0 | 0 | 0 | 0 | 0 | 0 | 0 | 0 | 0 | 0 | 0 | 0 | 0 | 0 | 0 | 0 | 0 | 0 | 0 | 0 | 0 | 0 | 0 | 0 | 0 | 0
| Afzet warmte | kWh |  | 11305000 | 11305000 | 11305000 | 11305000 | 11305000 | 11305000 | 11305000 | 11305000 | 11305000 | 11305000 | 11305000 | 11305000 | 0 | 0 | 0 | 0 | 0 | 0 | 0 | 0 | 0 | 0 | 0 | 0 | 0 | 0 | 0 | 0 | 0 | 0 | 0 | 0 | 0 | 0 | 0 | 0 | 0 | 0 | 0 | 0
| Afzet hernieuwbaar gas | kWh (HHV) |  | 0 | 0 | 0 | 0 | 0 | 0 | 0 | 0 | 0 | 0 | 0 | 0 | 0 | 0 | 0 | 0 | 0 | 0 | 0 | 0 | 0 | 0 | 0 | 0 | 0 | 0 | 0 | 0 | 0 | 0 | 0 | 0 | 0 | 0 | 0 | 0 | 0 | 0 | 0 | 0
| Afzet | kWh |  | 11305000 | 11305000 | 11305000 | 11305000 | 11305000 | 11305000 | 11305000 | 11305000 | 11305000 | 11305000 | 11305000 | 11305000 | 0 | 0 | 0 | 0 | 0 | 0 | 0 | 0 | 0 | 0 | 0 | 0 | 0 | 0 | 0 | 0 | 0 | 0 | 0 | 0 | 0 | 0 | 0 | 0 | 0 | 0 | 0 | 0
KOSTEN EN INKOMSTEN
| Operationele kosten | Euro |  | 607639 | 619791.78 | 632187.6156 | 644831.3679 | 657727.9953 | 670882.5552 | 684300.2063 | 697986.2104 | 711945.9346 | 726184.8533 | 740708.5504 | 755522.7214 | 0 | 0 | 0 | 0 | 0 | 0 | 0 | 0 | 0 | 0 | 0 | 0 | 0 | 0 | 0 | 0 | 0 | 0 | 0 | 0 | 0 | 0 | 0 | 0 | 0 | 0 | 0 | 0
| Brandstofkosten (biomassa) | Euro |  | 0 | 0 | 0 | 0 | 0 | 0 | 0 | 0 | 0 | 0 | 0 | 0 | 0 | 0 | 0 | 0 | 0 | 0 | 0 | 0 | 0 | 0 | 0 | 0 | 0 | 0 | 0 | 0 | 0 | 0 | 0 | 0 | 0 | 0 | 0 | 0 | 0 | 0 | 0 | 0
| Marktwaarde elektriciteit na einde beleidsperiode | Euro/kWh |  | 0 | 0 | 0 | 0 | 0 | 0 | 0 | 0 | 0 | 0 | 0 | 0 | 0 | 0 | 0 | 0 | 0 | 0 | 0 | 0 | 0 | 0 | 0 | 0 | 0 | 0 | 0 | 0 | 0 | 0 | 0 | 0 | 0 | 0 | 0 | 0 | 0 | 0 | 0 | 0
| Marktwaarde warmte of hernieuwbaar gas na einde beleidsperiode | Euro/kWh |  | 0 | 0 | 0 | 0 | 0 | 0 | 0 | 0 | 0 | 0 | 0 | 0 | 0 | 0 | 0 | 0 | 0 | 0 | 0 | 0 | 0 | 0 | 0 | 0 | 0 | 0 | 0 | 0 | 0 | 0 | 0 | 0 | 0 | 0 | 0 | 0 | 0 | 0 | 0 | 0
| Correctiebedrag | Euro/kWh |  | 0 | 0 | 0 | 0 | 0 | 0 | 0 | 0 | 0 | 0 | 0 | 0 | 0 | 0 | 0 | 0 | 0 | 0 | 0 | 0 | 0 | 0 | 0 | 0 | 0 | 0 | 0 | 0 | 0 | 0 | 0 | 0 | 0 | 0 | 0 | 0 | 0 | 0 | 0 | 0
| Basisbedrag | Euro/kWh |  | 0 | 0 | 0 | 0 | 0 | 0 | 0 | 0 | 0 | 0 | 0 | 0 | 0 | 0 | 0 | 0 | 0 | 0 | 0 | 0 | 0 | 0 | 0 | 0 | 0 | 0 | 0 | 0 | 0 | 0 | 0 | 0 | 0 | 0 | 0 | 0 | 0 | 0 | 0 | 0
| SDE-vergoeding | Euro |  | 0 | 0 | 0 | 0 | 0 | 0 | 0 | 0 | 0 | 0 | 0 | 0 | 0 | 0 | 0 | 0 | 0 | 0 | 0 | 0 | 0 | 0 | 0 | 0 | 0 | 0 | 0 | 0 | 0 | 0 | 0 | 0 | 0 | 0 | 0 | 0 | 0 | 0 | 0 | 0
| Marktinkomsten na einde beleidsperiode | Euro |  | 0 | 0 | 0 | 0 | 0 | 0 | 0 | 0 | 0 | 0 | 0 | 0 | 0 | 0 | 0 | 0 | 0 | 0 | 0 | 0 | 0 | 0 | 0 | 0 | 0 | 0 | 0 | 0 | 0 | 0 | 0 | 0 | 0 | 0 | 0 | 0 | 0 | 0 | 0 | 0
| Marktinkomsten gedurende beleidsperiode | Euro |  | 0 | 0 | 0 | 0 | 0 | 0 | 0 | 0 | 0 | 0 | 0 | 0 | 0 | 0 | 0 | 0 | 0 | 0 | 0 | 0 | 0 | 0 | 0 | 0 | 0 | 0 | 0 | 0 | 0 | 0 | 0 | 0 | 0 | 0 | 0 | 0 | 0 | 0 | 0 | 0
TOTALE KOSTEN EN INKOMSTEN
| Inkomen totaal (nominaal) | Euro |  | 0 | 0 | 0 | 0 | 0 | 0 | 0 | 0 | 0 | 0 | 0 | 0 | 0 | 0 | 0 | 0 | 0 | 0 | 0 | 0 | 0 | 0 | 0 | 0 | 0 | 0 | 0 | 0 | 0 | 0 | 0 | 0 | 0 | 0 | 0 | 0 | 0 | 0 | 0 | 0
| Kosten totaal (nominaal) | Euro |  | 607639 | 619791.78 | 632187.6156 | 644831.3679 | 657727.9953 | 670882.5552 | 684300.2063 | 697986.2104 | 711945.9346 | 726184.8533 | 740708.5504 | 755522.7214 | 0 | 0 | 0 | 0 | 0 | 0 | 0 | 0 | 0 | 0 | 0 | 0 | 0 | 0 | 0 | 0 | 0 | 0 | 0 | 0 | 0 | 0 | 0 | 0 | 0 | 0 | 0 | 0
| Bruto inkomen (nominaal) | Euro |  | 607639 | 619791.78 | 632187.6156 | 644831.3679 | 657727.9953 | 670882.5552 | 684300.2063 | 697986.2104 | 711945.9346 | 726184.8533 | 740708.5504 | 755522.7214 | 0 | 0 | 0 | 0 | 0 | 0 | 0 | 0 | 0 | 0 | 0 | 0 | 0 | 0 | 0 | 0 | 0 | 0 | 0 | 0 | 0 | 0 | 0 | 0 | 0 | 0 | 0 | 0
AFSCHRIJVING EN SCHULDEN
| Afschrijving | Euro |  | -1024978.7262 | -1024978.7262 | -1024978.7262 | -1024978.7262 | -1024978.7262 | -1024978.7262 | -1024978.7262 | -1024978.7262 | -1024978.7262 | -1024978.7262 | -1024978.7262 | -1024978.7262 | 0 | 0 | 0 | 0 | 0 | 0 | 0 | 0 | 0 | 0 | 0 | 0 | 0 | 0 | 0 | 0 | 0 | 0 | 0 | 0 | 0 | 0 | 0 | 0 | 0 | 0 | 0 | 0
| Rente | Euro |  | -538113.8313 | -506678.7167 | -473278.9075 | -437791.6102 | -400086.3568 | -360024.5251 | -317458.8289 | -272232.7767 | -224180.0963 | -173124.1233 | -118877.152 | -61239.745 | 0 | 0 | 0 | 0 | 0 | 0 | 0 | 0 | 0 | 0 | 0 | 0 | 0 | 0 | 0 | 0 | 0 | 0 | 0 | 0 | 0 | 0 | 0 | 0 | 0 | 0 | 0 | 0
| Aflossing | Euro |  | -502961.8329 | -534396.9475 | -567796.7567 | -603284.054 | -640989.3074 | -681051.1391 | -723616.8353 | -768842.8875 | -816895.5679 | -867951.5409 | -922198.5122 | -979835.9192 | 0 | 0 | 0 | 0 | 0 | 0 | 0 | 0 | 0 | 0 | 0 | 0 | 0 | 0 | 0 | 0 | 0 | 0 | 0 | 0 | 0 | 0 | 0 | 0 | 0 | 0 | 0 | 0
| Totale lasten lening | Euro |  | -1041075.6642 | -1041075.6642 | -1041075.6642 | -1041075.6642 | -1041075.6642 | -1041075.6642 | -1041075.6642 | -1041075.6642 | -1041075.6642 | -1041075.6642 | -1041075.6642 | -1041075.6642 | 0 | 0 | 0 | 0 | 0 | 0 | 0 | 0 | 0 | 0 | 0 | 0 | 0 | 0 | 0 | 0 | 0 | 0 | 0 | 0 | 0 | 0 | 0 | 0 | 0 | 0 | 0 | 0
BELASTING
| Belastbaar inkomen | Euro |  | -955453.5575 | -911865.663 | -866070.0182 | -817938.9686 | -767337.0878 | -714120.6962 | -658137.3489 | -599225.2926 | -537212.8879 | -471917.9962 | -403147.3278 | -330695.7498 | 0 | 0 | 0 | 0 | 0 | 0 | 0 | 0 | 0 | 0 | 0 | 0 | 0 | 0 | 0 | 0 | 0 | 0 | 0 | 0 | 0 | 0 | 0 | 0 | 0 | 0 | 0 | 0
| Belasting bedrag | Euro |  | 246507.0178 | 235261.341 | 223446.0647 | 211028.2539 | 197972.9687 | 184243.1396 | 169799.436 | 154600.1255 | 138600.9251 | 121754.843 | 104012.0106 | 85319.5035 | 0 | 0 | 0 | 0 | 0 | 0 | 0 | 0 | 0 | 0 | 0 | 0 | 0 | 0 | 0 | 0 | 0 | 0 | 0 | 0 | 0 | 0 | 0 | 0 | 0 | 0 | 0 | 0
CASHFLOWS
| Netto inkomen na belasting | Euro |  | -186929.6464 | -186022.5431 | -185441.9839 | -185216.0424 | -185374.7003 | -185949.9694 | -186976.0219 | -188489.3283 | -190528.8045 | -193135.9679 | -196355.1032 | -200233.4394 | 0 | 0 | 0 | 0 | 0 | 0 | 0 | 0 | 0 | 0 | 0 | 0 | 0 | 0 | 0 | 0 | 0 | 0 | 0 | 0 | 0 | 0 | 0 | 0 | 0 | 0 | 0 | 0
| Project cashflow | Euro | -12299744.715 | 854146.0178 | 855053.121 | 855633.6803 | 855859.6218 | 855700.9639 | 855125.6948 | 854099.6423 | 852586.3359 | 850546.8597 | 847939.6963 | 844720.561 | 840842.2248 | 0 | 0 | 0 | 0 | 0 | 0 | 0 | 0 | 0 | 0 | 0 | 0 | 0 | 0 | 0 | 0 | 0 | 0 | 0 | 0 | 0 | 0 | 0 | 0 | 0 | 0 | 0 | 0
| Equity cashflow | Euro | -3689923.4145 | -186929.6464 | -186022.5431 | -185441.9839 | -185216.0424 | -185374.7003 | -185949.9694 | -186976.0219 | -188489.3283 | -190528.8045 | -193135.9679 | -196355.1032 | -200233.4394 | 0 | 0 | 0 | 0 | 0 | 0 | 0 | 0 | 0 | 0 | 0 | 0 | 0 | 0 | 0 | 0 | 0 | 0 | 0 | 0 | 0 | 0 | 0 | 0 | 0 | 0 | 0 | 0
| Subsidiebasis: afzet | kWh |  | 11305000 | 11305000 | 11305000 | 11305000 | 11305000 | 11305000 | 11305000 | 11305000 | 11305000 | 11305000 | 11305000 | 11305000 | 0 | 0 | 0 | 0 | 0 | 0 | 0 | 0 | 0 | 0 | 0 | 0 | 0 | 0 | 0 | 0 | 0 | 0 | 0 | 0 | 0 | 0 | 0 | 0 | 0 | 0 | 0 | 0
| Terug te verdienen investering | Euro | 12299744.715 | 11079370.5463 | 9815408.483 | 8505650.7749 | 7147762.0172 | 5739271.3788 | 4277564.3487 | 2759873.9714 | 1183271.5377 | -455343.3006 | -2159253.0306 | -3931933.429 | -5777065.4055 | -5777065.4055 | -5777065.4055 | -5777065.4055 | -5777065.4055 | -5777065.4055 | -5777065.4055 | -5777065.4055 | -5777065.4055 | -5777065.4055 | -5777065.4055 | -5777065.4055 | -5777065.4055 | -5777065.4055 | -5777065.4055 | -5777065.4055 | -5777065.4055 | -5777065.4055 | -5777065.4055 | -5777065.4055 | -5777065.4055 | -5777065.4055 | -5777065.4055 | -5777065.4055 | -5777065.4055 | -5777065.4055 | -5777065.4055 | -5777065.4055 | -5777065.4055
| DSCR |  | 1: 1.6407; 2: 1.6416; 3: 1.6421; 4: 1.6423; 5: 1.6422; 6: 1.6416; 7: 1.6406; 8: 1.6392; 9: 1.6372; 10: 1.6347; 11: 1.6316; 12: 1.6279
| Projectparameters | Waarde | 0: Eenheid
| Verdisconteerde inkomsten | -1039333.7517 | 0: euro
| Verdisconteerde afzet | 46457347.3639 | 0: kWh
| Totale investering | 12299744.715 | 0: Euro
| DSCR (gemiddeld) | 1.6385
| Vermogenskostenvergoeding (WACC nominaal/reëel) | 7.6% / 5.5%
| Projectrendement (IRR) | -2.744%
| Rendement op eigen vermogen (IRR) | n.v.t.
| Aandeel lening | 8609821.3005 | 0: Euro
| Aandeel eigen vermogen | 3689923.4145 | 0: Euro
| Warmtekrachtverhouding | 0 | 0: W:E
| Samengesteld aantal vollasturen | 7000 | 0: uur/jaar
| Terugverdientijd (inclusief SDE++-subsidie) | tussen 8 en 9 jaar | bar: 0
| Subsidieparameters | Waarde | 0: Eenheid
| Bodemprijs of basisprijs | 0.044497 | 0: Euro/kWh
| Bodemprijs of basisprijs (netlevering/niet-netlevering) | 0.0445 | 0: Euro/kWh
| Bodemprijs of basisprijs netlevering | n.v.t. | 0: Euro/kWh
| Bodemprijs of basisprijs niet-netlevering | n.v.t. | 0: Euro/kWh
| Langetermijnprijs | 0.063517 | 0: Euro/kWh
| Langetermijnprijs netlevering | n.v.t. | 0: Euro/kWh
| Langetermijnprijs niet-netlevering | n.v.t. | 0: Euro/kWh
| Voorlopig correctiebedrag 2024 | 0.095283 | 0: Euro/kWh
| Voorlopig correctiebedrag 2024 (netlevering/niet-netlevering) | 0.0953 | 0: Euro/kWh
| Voorlopig correctiebedrag 2024 netlevering | n.v.t. | 0: Euro/kWh
| Voorlopig correctiebedrag 2024 niet-netlevering | n.v.t. | 0: Euro/kWh
| Voorlopige GvO-waarde 2024 | 0 | 0: Euro/kWh
| Voorlopige GvO-waarde 2024 (netlevering/niet-netlevering) | 0 | 0: Euro/kWh
| Voorlopige GvO-waarde 2024 netlevering | 0 | 0: Euro/kWh
| Voorlopige GvO-waarde 2024 niet-netlevering | 0 | 0: Euro/kWh
| Voorlopige HBE-waarde 2024 netlevering | 0 | 0: Euro/kWh
| Voorlopige waarde ETS-correctie | 0.018545 | 0: Euro/kWh
| Langetermijnwaarde ETS-correctie | 0.030857 | 0: Euro/kWh
| Conversiefactoren | Waarde | 0: Eenheid
| Verbrandingswaarde methaan (onderwaarde) | 35.8 | 0: MJ/Nm3
| Verbrandingswaarde hernieuwbaar gas (onderwaarde) | 31.65 | 0: MJ/Nm3
| Verbrandingswaarde hernieuwbaar gas (bovenwaarde) | 35.17 | 0: MJ/Nm3
| kWh naar MJ | 3.6 | 0: MJ/kWh

## 106
Berekening basisbedragen: Eindadvies SDE++ 2024
Levensduurverlenging allesvergisting, hernieuwbaar gas
| BASISBEDRAG en SUBSIDIE-INTENSITEIT | Waarde | Eenheid | Toelichting
| Basisbedrag | 0.0684 | Euro/kWh | Het basisbedrag is een maat voor de productiekosten. Deze waarde kan berekend worden als alleen deze worksheet geopend is.
| Subsidie-intensiteit | 129 | Euro/t CO2 | De subsidie-intensiteit is de maat die in de rangschikking gebruikt wordt. Om deze waarde te berekenen dient ook de worksheet 'Correcties' geopend te zijn.
| Productie-eenheid | kWh |  | De SDE++ kent twee rekeneenheden waarover subsidie kan worden uitgekeerd: kWh voor energiecategorieën en t CO2 voor CCS- en CCU-categorieën.
| Vermogenseenheid | kW
| Domein | Moleculen |  | Het corresponderende domein bij deze categorie geeft aan binnen welk 'hekje' de subsidiecategorie valt.
| CORRECTIEMETHODES | Waarde | Typering | Toelichting
| Berekeningswijze correctiebedrag methode-ID | 13 | Hernieuwbaar gas HHV | TTF[HHV]
| Berekeningswijze ETS-correctie-ID | 0 | Geen ETS-correctie | 0
| Berekeningswijze correctiebedrag methode-ID netlevering |  |  | Enkel relevant voor zon-pv.
| Berekeningswijze correctiebedrag methode-ID niet-netlevering |  |  | Enkel relevant voor zon-pv.
| Netlevering deel |  |  | Enkel relevant voor zon-pv. Aandeel van de productie dat aan het net wordt geleverd.
| Niet-netlevering deel |  |  | Enkel relevant voor zon-pv. Aandeel eigen gebruik.
| SYSTEEMGROOTTE | Waarde | Eenheid | Toelichting
| Inputvermogen | 5500 | kW
| Seasonal Performance Factor (SPF) |  |  | Hier wordt de seizoensgemiddelde COP, of Seasonal performance factor, mee bedoeld voor het hele systeem.
| Gaat het om een installatie voor hernieuwbaar gas? | Ja |  | Alleen 'Ja' invullen als de installatie gas van aardgaskwaliteit produceert.
| Methaangehalte hernieuwbaar gas voor gaszuivering | 58% |  | Het percentage methaan in het biogas, dat nog niet tot aardgaskwaliteit is opgewaardeerd.
| Vermogen hernieuwbaargasproductie (voor zuivering) | 953.5735 | Nm3/uur
| Outputvermogen (thermisch of hernieuwbaar gas) | 5473 | kW | Dit veld alleen invullen bij productie van warmte (al dan niet in WKK-variant) of hernieuwbaar gas van aardgaskwaleit
| Outputvermogen (hernieuwbaar gas) | 622.5213 | Nm3/uur
| Outputvermogen (elektrisch of overig) |  | kW | Dit veld invullen als de installatie elektriciteit produceert (al dan niet in WKK-variant), of iets anders dan warmte of gas van aardgaskwaliteit produceert.
| Vollasturen levering (thermisch of hernieuwbaar gas) | 8000 | uur/jaar | Bij een installatie voor gecombineerde opwekking, wordt de bedrijfstijd genomen als maximum van de vollasturen warmte en vollasturen elektriciteit.
| Vollasturen levering (elektrisch of overig) |  | uur/jaar | Bij een installatie voor gecombineerde opwekking, wordt de bedrijfstijd genomen als maximum van de vollasturen warmte en vollasturen elektriciteit.
| ENERGETISCH RENDEMENT | Waarde | Eenheid | Toelichting
| Max. elektrisch rendement | 0%
| Elektrisch rendement | 0%
| Thermisch rendement of rendement gasproductie | 99.51%
| Elektriciteitsderving bij warmtelevering |  | elektriciteit : warmte | Enkel invullen als de installatie een WKK-installatie is waarbij warmtelevering ten koste gaat van de elektriciteitsproductie.
| KOSTEN | Waarde | Eenheid | Toelichting
| Investeringskosten input gebaseerd | 425 | Euro/kW | De investeringskosten 'input gebaseerd' worden opgeteld bij de investeringskosten 'output gebaseerd'. Pas op voor onbedoelde dubbeltelling.
| Investeringskosten output gebaseerd |  | Euro/kW | De investeringskosten 'input gebaseerd' worden opgeteld bij de investeringskosten 'output gebaseerd'. Pas op voor onbedoelde dubbeltelling.
| Totale investeringskosten | 2.3539 | Euro (miljoen)
| Vaste operationele kosten input gebaseerd | 108 | Euro/kW/jaar | De operationele kosten 'input gebaseerd' worden opgeteld bij de investeringskosten 'output gebaseerd'. Pas op voor onbedoelde dubbeltelling.
| Vaste operationele kosten output gebaseerd |  | Euro/kW/jaar | De operationele kosten 'input gebaseerd' worden opgeteld bij de investeringskosten 'output gebaseerd'. Pas op voor onbedoelde dubbeltelling.
| Totale jaarlijkse vaste operationele kosten | 594 | Euro (duizend) | Deze waarde wordt ter illustratie getoond.
| Kosten elektriciteit-input | 0.0074 | Euro/kWh | Het betreft de inkoopkosten voor elektriciteit
| Kosten gas-input | 0 | Euro/kWh | Het betreft de inkoopkosten voor gas
| Kosten warmte-input | 0 | Euro/kWh | Het betreft de inkoopkosten voor warmte
| Overige variabele operationele kosten | 0.0016 | Euro/kWh
| Totale variabele operationele kosten | 0.009 | Euro/kWh
| ENERGIEGEBRUIK | Waarde | Eenheid | Toelichting
| Energie-inhoud brandstof | 3.4 | GJ/ton
| Biomassadoorzet | 46588.2353 | ton/jaar
| Netto brandstofprijs | 36.9 | Euro/ton | Hier wordt de brandstofprijs aan de poort bedoeld, inclusief eventuele risico-opslag.
| Relatief elektriciteitsgebruik | 0.08 | kWh/kWh
| Elektriciteitsgebruik | 3502.72 | MWh/jaar
| Relatief warmtegebruik |  | kWh/kWh
| Warmtegebruik | 0 | MWh/jaar
| Relatief aardgasgebruik |  | kWh/kWh
| Aardgasgebruik | 0 | MWh/jaar
| EMISSIEFACTOREN | Waarde | Eenheid | Toelichting
| Emissiefactor van warmteproductie per eenheid |  | kg CO2/kWh
| Emissiefactor van elektriciteitsproductie of overig per eenheid |  | kg CO2/kWh
| Emissiefactor van gasproductie per eenheid | 0.182 | kg CO2/kWh
| Emissiefactor gebruik van biomassa |  | kg CO2/ton | De waarde die hier getoond wordt, is afhankelijk aan de uitgangspunten in de adviesvraag.
| Emissiefactor gebruik van warmte |  | kg CO2/kWh
| Emissiefactor gebruik van elektriciteit | 0.13 | kg CO2/kWh
| Emissiefactor gebruik van gas |  | kg CO2/kWh
| Vermeden emissies | 0.1716 | kg CO2/kWh
| TERMIJNEN | Waarde | Eenheid | Toelichting
| Economische levensduur | 12 | jaar | Deze waarde wordt gebruikt om eventuele inkomsten van het project na subsidieperiode te berekenen.
| Termijn lening | 12 | jaar
| Afschrijvingstermijn | 12 | jaar
| Beleidsperiode | 12 | jaar
| Totale operationale periode |  | jaar | Deze waarde wordt gebruikt om de vermeden emissies gedurende de hele operationele periode van de installatie te berekenen.
| PARAMETERS NA SUBSIDIEPERIODE | Waarde | Eenheid | Toelichting
| Elektriciteitsprijs na subsidieperiode |  | Euro/kWh | Deze prijs is inclusief de profiel- en onbalansfactor.
| Vollasturen na subsidieperiode elektriciteit of overige |  | uur/jaar
| Prijs warmte of hernieuwbaar gas na subsidieperiode |  | Euro/kWh
| Vollasturen na subsidieperiode warmte of hernieuwbaar gas |  | uur/jaar
| Totaal geproduceerde eenheden subsidieperiode | 583842001.8957 | kWh
| Totale geproduceerde eenheden bedrijfsperiode | 583842001.8957 | kWh
| Verrekeningsfactor bespaarde emissies | 1
| FINANCIËLE PARAMETERS | Waarde | Eenheid | Toelichting
| Inflatie | 2%
| Rendement op vreemd vermogen | 6.25%
| Rendement op eigen vermogen | 14.5%
| Percentage vreemd vermogen in investering | 70%
| Percentage eigen vermogen in investering | 30%
| Vennootschapsbelasting | 25.8%
| INVESTERINGSSUBSIDIES | Waarde | Eenheid | Toelichting
| Investeringssubsidie t.g.v. vreemd vermogen |  | Euro
| Investeringssubsidie t.g.v. eigen vermogen (NCW) |  | Euro
| ONREGELMATIGE CASHFLOWS | Jaar | Reële waarde | Toelichting
Voer in cel kolom C het jaar in waarin de onregelmatige cashflow plaatsvindt en in kolom D97 de reële kosten (als negatieve waarde) in dat specifieke jaar.
De waarde als reële kosten is gedefinieerd in euro van het jaar 2024.
| Afsluitprovisie als percentage van lening | 0 | 1% | Deze afsluitprovisie wordt verrekend in de totale investeringskosten en is gedefinieerd als percentage van de lening.
| SUBSIDIE-INKOMSTEN (niet invullen voor basisbedragberekening) |  | Eenheid | 2024 | 2025 | 2026 | 2027 | 2028 | 2029 | 2030 | 2031 | 2032 | 2033 | 2034 | 2035 | 2036 | 2037 | 2038 | 2039 | 2040 | 2041 | 2042 | 2043 | 2044 | 2045 | 2046 | 2047 | 2048 | 2049 | 2050 | 2051 | 2052 | 2053 | 2054 | 2055 | 2056 | 2057 | 2058 | 2059 | 2060 | 2061 | 2062 | 2063
| Basisbedrag (deze cellen kunnen gebruikt worden om de inkomsten toe te voegen) |  | Euro/kWh |  | 0 | 0 | 0 | 0 | 0 | 0 | 0 | 0 | 0 | 0 | 0 | 0 | 0 | 0 | 0 | 0 | 0 | 0 | 0 | 0 | 0 | 0 | 0 | 0 | 0 | 0 | 0 | 0 | 0 | 0 | 0 | 0 | 0 | 0 | 0 | 0 | 0 | 0 | 0
| Correctiebedrag (deze cellen kunnen gebruikt worden om de inkomsten toe te voegen) |  | Euro/kWh |  | 0 | 0 | 0 | 0 | 0 | 0 | 0 | 0 | 0 | 0 | 0 | 0 | 0 | 0 | 0 | 0 | 0 | 0 | 0 | 0 | 0 | 0 | 0 | 0 | 0 | 0 | 0 | 0 | 0 | 0 | 0 | 0 | 0 | 0 | 0 | 0 | 0 | 0 | 0
| Inflator |  | index | 1 | 1.02 | 1.0404 | 1.0612 | 1.0824 | 1.1041 | 1.1262 | 1.1487 | 1.1717 | 1.1951 | 1.219 | 1.2434 | 1.2682 | 1.2936 | 1.3195 | 1.3459 | 1.3728 | 1.4002 | 1.4282 | 1.4568 | 1.4859 | 1.5157 | 1.546 | 1.5769 | 1.6084 | 1.6406 | 1.6734 | 1.7069 | 1.741 | 1.7758 | 1.8114 | 1.8476 | 1.8845 | 1.9222 | 1.9607 | 1.9999 | 2.0399 | 2.0807 | 2.1223 | 2.1647
Tabel: Nominale kasstroom (positieve bedragen = gunstig voor de producent)
| INITIELE INVESTERING |  | 0 | 1 | 2 | 3 | 4 | 5 | 6 | 7 | 8 | 9 | 10 | 11 | 12 | 13 | 14 | 15 | 16 | 17 | 18 | 19 | 20 | 21 | 22 | 23 | 24 | 25 | 26 | 27 | 28 | 29 | 30 | 31 | 32 | 33 | 34 | 35 | 36 | 37 | 38 | 39 | 40
| Investering | Euro | 0: -2353862.5
AFZET
| Afzet elektriciteit of overige | kWh |  | 0 | 0 | 0 | 0 | 0 | 0 | 0 | 0 | 0 | 0 | 0 | 0 | 0 | 0 | 0 | 0 | 0 | 0 | 0 | 0 | 0 | 0 | 0 | 0 | 0 | 0 | 0 | 0 | 0 | 0 | 0 | 0 | 0 | 0 | 0 | 0 | 0 | 0 | 0 | 0
| Afzet warmte | kWh |  | 0 | 0 | 0 | 0 | 0 | 0 | 0 | 0 | 0 | 0 | 0 | 0 | 0 | 0 | 0 | 0 | 0 | 0 | 0 | 0 | 0 | 0 | 0 | 0 | 0 | 0 | 0 | 0 | 0 | 0 | 0 | 0 | 0 | 0 | 0 | 0 | 0 | 0 | 0 | 0
| Afzet hernieuwbaar gas | kWh (HHV) |  | 48653500.158 | 48653500.158 | 48653500.158 | 48653500.158 | 48653500.158 | 48653500.158 | 48653500.158 | 48653500.158 | 48653500.158 | 48653500.158 | 48653500.158 | 48653500.158 | 0 | 0 | 0 | 0 | 0 | 0 | 0 | 0 | 0 | 0 | 0 | 0 | 0 | 0 | 0 | 0 | 0 | 0 | 0 | 0 | 0 | 0 | 0 | 0 | 0 | 0 | 0 | 0
| Afzet | kWh |  | 48653500.158 | 48653500.158 | 48653500.158 | 48653500.158 | 48653500.158 | 48653500.158 | 48653500.158 | 48653500.158 | 48653500.158 | 48653500.158 | 48653500.158 | 48653500.158 | 0 | 0 | 0 | 0 | 0 | 0 | 0 | 0 | 0 | 0 | 0 | 0 | 0 | 0 | 0 | 0 | 0 | 0 | 0 | 0 | 0 | 0 | 0 | 0 | 0 | 0 | 0 | 0
KOSTEN EN INKOMSTEN
| Operationele kosten | Euro |  | -1031881.5014 | -1052519.1315 | -1073569.5141 | -1095040.9044 | -1116941.7224 | -1139280.5569 | -1162066.168 | -1185307.4914 | -1209013.6412 | -1233193.914 | -1257857.7923 | -1283014.9482 | 0 | 0 | 0 | 0 | 0 | 0 | 0 | 0 | 0 | 0 | 0 | 0 | 0 | 0 | 0 | 0 | 0 | 0 | 0 | 0 | 0 | 0 | 0 | 0 | 0 | 0 | 0 | 0
| Brandstofkosten (biomassa) | Euro |  | -1719105.8824 | -1753488 | -1788557.76 | -1824328.9152 | -1860815.4935 | -1898031.8034 | -1935992.4394 | -1974712.2882 | -2014206.534 | -2054490.6647 | -2095580.478 | -2137492.0875 | 0 | 0 | 0 | 0 | 0 | 0 | 0 | 0 | 0 | 0 | 0 | 0 | 0 | 0 | 0 | 0 | 0 | 0 | 0 | 0 | 0 | 0 | 0 | 0 | 0 | 0 | 0 | 0
| Marktwaarde elektriciteit na einde beleidsperiode | Euro/kWh |  | 0 | 0 | 0 | 0 | 0 | 0 | 0 | 0 | 0 | 0 | 0 | 0 | 0 | 0 | 0 | 0 | 0 | 0 | 0 | 0 | 0 | 0 | 0 | 0 | 0 | 0 | 0 | 0 | 0 | 0 | 0 | 0 | 0 | 0 | 0 | 0 | 0 | 0 | 0 | 0
| Marktwaarde warmte of hernieuwbaar gas na einde beleidsperiode | Euro/kWh |  | 0 | 0 | 0 | 0 | 0 | 0 | 0 | 0 | 0 | 0 | 0 | 0 | 0 | 0 | 0 | 0 | 0 | 0 | 0 | 0 | 0 | 0 | 0 | 0 | 0 | 0 | 0 | 0 | 0 | 0 | 0 | 0 | 0 | 0 | 0 | 0 | 0 | 0 | 0 | 0
| Correctiebedrag | Euro/kWh |  | 0 | 0 | 0 | 0 | 0 | 0 | 0 | 0 | 0 | 0 | 0 | 0 | 0 | 0 | 0 | 0 | 0 | 0 | 0 | 0 | 0 | 0 | 0 | 0 | 0 | 0 | 0 | 0 | 0 | 0 | 0 | 0 | 0 | 0 | 0 | 0 | 0 | 0 | 0 | 0
| Basisbedrag | Euro/kWh |  | 0 | 0 | 0 | 0 | 0 | 0 | 0 | 0 | 0 | 0 | 0 | 0 | 0 | 0 | 0 | 0 | 0 | 0 | 0 | 0 | 0 | 0 | 0 | 0 | 0 | 0 | 0 | 0 | 0 | 0 | 0 | 0 | 0 | 0 | 0 | 0 | 0 | 0 | 0 | 0
| SDE-vergoeding | Euro |  | 0 | 0 | 0 | 0 | 0 | 0 | 0 | 0 | 0 | 0 | 0 | 0 | 0 | 0 | 0 | 0 | 0 | 0 | 0 | 0 | 0 | 0 | 0 | 0 | 0 | 0 | 0 | 0 | 0 | 0 | 0 | 0 | 0 | 0 | 0 | 0 | 0 | 0 | 0 | 0
| Marktinkomsten na einde beleidsperiode | Euro |  | 0 | 0 | 0 | 0 | 0 | 0 | 0 | 0 | 0 | 0 | 0 | 0 | 0 | 0 | 0 | 0 | 0 | 0 | 0 | 0 | 0 | 0 | 0 | 0 | 0 | 0 | 0 | 0 | 0 | 0 | 0 | 0 | 0 | 0 | 0 | 0 | 0 | 0 | 0 | 0
| Marktinkomsten gedurende beleidsperiode | Euro |  | 0 | 0 | 0 | 0 | 0 | 0 | 0 | 0 | 0 | 0 | 0 | 0 | 0 | 0 | 0 | 0 | 0 | 0 | 0 | 0 | 0 | 0 | 0 | 0 | 0 | 0 | 0 | 0 | 0 | 0 | 0 | 0 | 0 | 0 | 0 | 0 | 0 | 0 | 0 | 0
TOTALE KOSTEN EN INKOMSTEN
| Inkomen totaal (nominaal) | Euro |  | 0 | 0 | 0 | 0 | 0 | 0 | 0 | 0 | 0 | 0 | 0 | 0 | 0 | 0 | 0 | 0 | 0 | 0 | 0 | 0 | 0 | 0 | 0 | 0 | 0 | 0 | 0 | 0 | 0 | 0 | 0 | 0 | 0 | 0 | 0 | 0 | 0 | 0 | 0 | 0
| Kosten totaal (nominaal) | Euro |  | -2750987.3838 | -2806007.1315 | -2862127.2741 | -2919369.8196 | -2977757.216 | -3037312.3603 | -3098058.6075 | -3160019.7796 | -3223220.1752 | -3287684.5787 | -3353438.2703 | -3420507.0357 | 0 | 0 | 0 | 0 | 0 | 0 | 0 | 0 | 0 | 0 | 0 | 0 | 0 | 0 | 0 | 0 | 0 | 0 | 0 | 0 | 0 | 0 | 0 | 0 | 0 | 0 | 0 | 0
| Bruto inkomen (nominaal) | Euro |  | -2750987.3838 | -2806007.1315 | -2862127.2741 | -2919369.8196 | -2977757.216 | -3037312.3603 | -3098058.6075 | -3160019.7796 | -3223220.1752 | -3287684.5787 | -3353438.2703 | -3420507.0357 | 0 | 0 | 0 | 0 | 0 | 0 | 0 | 0 | 0 | 0 | 0 | 0 | 0 | 0 | 0 | 0 | 0 | 0 | 0 | 0 | 0 | 0 | 0 | 0 | 0 | 0 | 0 | 0
AFSCHRIJVING EN SCHULDEN
| Afschrijving | Euro |  | -196155.2083 | -196155.2083 | -196155.2083 | -196155.2083 | -196155.2083 | -196155.2083 | -196155.2083 | -196155.2083 | -196155.2083 | -196155.2083 | -196155.2083 | -196155.2083 | 0 | 0 | 0 | 0 | 0 | 0 | 0 | 0 | 0 | 0 | 0 | 0 | 0 | 0 | 0 | 0 | 0 | 0 | 0 | 0 | 0 | 0 | 0 | 0 | 0 | 0 | 0 | 0
| Rente | Euro |  | -102981.4844 | -96965.5923 | -90573.7069 | -83782.3287 | -76566.4893 | -68899.66 | -60753.6538 | -52098.5223 | -42902.4451 | -33131.613 | -22750.1039 | -11719.7505 | 0 | 0 | 0 | 0 | 0 | 0 | 0 | 0 | 0 | 0 | 0 | 0 | 0 | 0 | 0 | 0 | 0 | 0 | 0 | 0 | 0 | 0 | 0 | 0 | 0 | 0 | 0 | 0
| Aflossing | Euro |  | -96254.274 | -102270.1661 | -108662.0515 | -115453.4297 | -122669.269 | -130336.0983 | -138482.1045 | -147137.236 | -156333.3133 | -166104.1454 | -176485.6544 | -187516.0078 | 0 | 0 | 0 | 0 | 0 | 0 | 0 | 0 | 0 | 0 | 0 | 0 | 0 | 0 | 0 | 0 | 0 | 0 | 0 | 0 | 0 | 0 | 0 | 0 | 0 | 0 | 0 | 0
| Totale lasten lening | Euro |  | -199235.7583 | -199235.7583 | -199235.7583 | -199235.7583 | -199235.7583 | -199235.7583 | -199235.7583 | -199235.7583 | -199235.7583 | -199235.7583 | -199235.7583 | -199235.7583 | 0 | 0 | 0 | 0 | 0 | 0 | 0 | 0 | 0 | 0 | 0 | 0 | 0 | 0 | 0 | 0 | 0 | 0 | 0 | 0 | 0 | 0 | 0 | 0 | 0 | 0 | 0 | 0
BELASTING
| Belastbaar inkomen | Euro |  | -3050124.0765 | -3099127.932 | -3148856.1893 | -3199307.3566 | -3250478.9136 | -3302367.2286 | -3354967.4696 | -3408273.5103 | -3462277.8286 | -3516971.4 | -3572343.5825 | -3628381.9945 | 0 | 0 | 0 | 0 | 0 | 0 | 0 | 0 | 0 | 0 | 0 | 0 | 0 | 0 | 0 | 0 | 0 | 0 | 0 | 0 | 0 | 0 | 0 | 0 | 0 | 0 | 0 | 0
| Belasting bedrag | Euro |  | 786932.0117 | 799575.0065 | 812404.8968 | 825421.298 | 838623.5597 | 852010.745 | 865581.6072 | 879334.5656 | 893267.6798 | 907378.6212 | 921664.6443 | 936122.5546 | 0 | 0 | 0 | 0 | 0 | 0 | 0 | 0 | 0 | 0 | 0 | 0 | 0 | 0 | 0 | 0 | 0 | 0 | 0 | 0 | 0 | 0 | 0 | 0 | 0 | 0 | 0 | 0
CASHFLOWS
| Netto inkomen na belasting | Euro |  | -2163291.1304 | -2205667.8833 | -2248958.1356 | -2293184.2799 | -2338369.4146 | -2384537.3736 | -2431712.7586 | -2479920.9723 | -2529188.2538 | -2579541.7158 | -2631009.3843 | -2683620.2394 | 0 | 0 | 0 | 0 | 0 | 0 | 0 | 0 | 0 | 0 | 0 | 0 | 0 | 0 | 0 | 0 | 0 | 0 | 0 | 0 | 0 | 0 | 0 | 0 | 0 | 0 | 0 | 0
| Project cashflow | Euro | -2353862.5 | -1964055.372 | -2006432.125 | -2049722.3772 | -2093948.5216 | -2139133.6562 | -2185301.6153 | -2232477.0003 | -2280685.214 | -2329952.4954 | -2380305.9575 | -2431773.626 | -2484384.4811 | 0 | 0 | 0 | 0 | 0 | 0 | 0 | 0 | 0 | 0 | 0 | 0 | 0 | 0 | 0 | 0 | 0 | 0 | 0 | 0 | 0 | 0 | 0 | 0 | 0 | 0 | 0 | 0
| Equity cashflow | Euro | -706158.75 | -2163291.1304 | -2205667.8833 | -2248958.1356 | -2293184.2799 | -2338369.4146 | -2384537.3736 | -2431712.7586 | -2479920.9723 | -2529188.2538 | -2579541.7158 | -2631009.3843 | -2683620.2394 | 0 | 0 | 0 | 0 | 0 | 0 | 0 | 0 | 0 | 0 | 0 | 0 | 0 | 0 | 0 | 0 | 0 | 0 | 0 | 0 | 0 | 0 | 0 | 0 | 0 | 0 | 0 | 0
| Subsidiebasis: afzet | kWh |  | 48653500.158 | 48653500.158 | 48653500.158 | 48653500.158 | 48653500.158 | 48653500.158 | 48653500.158 | 48653500.158 | 48653500.158 | 48653500.158 | 48653500.158 | 48653500.158 | 0 | 0 | 0 | 0 | 0 | 0 | 0 | 0 | 0 | 0 | 0 | 0 | 0 | 0 | 0 | 0 | 0 | 0 | 0 | 0 | 0 | 0 | 0 | 0 | 0 | 0 | 0 | 0
| Terug te verdienen investering | Euro | 2353862.5 | 1879931.9573 | 1455005.2702 | 1079806.8404 | 755059.5778 | 481483.8722 | 259796.4817 | 90709.3322 | -25071.7767 | -86848.5672 | -93931.7863 | -45642.8229 | 58684.5525 | 58684.5525 | 58684.5525 | 58684.5525 | 58684.5525 | 58684.5525 | 58684.5525 | 58684.5525 | 58684.5525 | 58684.5525 | 58684.5525 | 58684.5525 | 58684.5525 | 58684.5525 | 58684.5525 | 58684.5525 | 58684.5525 | 58684.5525 | 58684.5525 | 58684.5525 | 58684.5525 | 58684.5525 | 58684.5525 | 58684.5525 | 58684.5525 | 58684.5525 | 58684.5525 | 58684.5525 | 58684.5525
| DSCR |  | 1: 2.5359; 2: 2.3232; 3: 2.1059; 4: 1.884; 5: 1.6572; 6: 1.4254; 7: 1.1887; 8: 0.9467; 9: 0.69942; 10: 0.44668; 11: 0.18836; 12: -0.075705
| Projectparameters | Waarde | 0: Eenheid
| Verdisconteerde inkomsten | -12967961.6234 | 0: euro
| Verdisconteerde afzet | 199939191.2701 | 0: kWh
| Totale investering | 2353862.5 | 0: Euro
| DSCR (gemiddeld) | 1.2771
| Vermogenskostenvergoeding (WACC nominaal/reëel) | 7.6% / 5.5%
| Projectrendement (IRR) | n.v.t.
| Rendement op eigen vermogen (IRR) | n.v.t.
| Aandeel lening | 1647703.75 | 0: Euro
| Aandeel eigen vermogen | 706158.75 | 0: Euro
| Warmtekrachtverhouding | 0 | 0: W:E
| Samengesteld aantal vollasturen | 8000 | 0: uur/jaar
| Terugverdientijd (inclusief SDE++-subsidie) | tussen 7 en 8 jaar | bar: 0
| Subsidieparameters | Waarde | 0: Eenheid
| Bodemprijs of basisprijs | 0.03081 | 0: Euro/kWh
| Bodemprijs of basisprijs (netlevering/niet-netlevering) | 0.0308 | 0: Euro/kWh
| Bodemprijs of basisprijs netlevering | n.v.t. | 0: Euro/kWh
| Bodemprijs of basisprijs niet-netlevering | n.v.t. | 0: Euro/kWh
| Langetermijnprijs | 0.046215 | 0: Euro/kWh
| Langetermijnprijs netlevering | n.v.t. | 0: Euro/kWh
| Langetermijnprijs niet-netlevering | n.v.t. | 0: Euro/kWh
| Voorlopig correctiebedrag 2024 | 0.071942 | 0: Euro/kWh
| Voorlopig correctiebedrag 2024 (netlevering/niet-netlevering) | 0.0719 | 0: Euro/kWh
| Voorlopig correctiebedrag 2024 netlevering | n.v.t. | 0: Euro/kWh
| Voorlopig correctiebedrag 2024 niet-netlevering | n.v.t. | 0: Euro/kWh
| Voorlopige GvO-waarde 2024 | 0 | 0: Euro/kWh
| Voorlopige GvO-waarde 2024 (netlevering/niet-netlevering) | 0 | 0: Euro/kWh
| Voorlopige GvO-waarde 2024 netlevering | 0 | 0: Euro/kWh
| Voorlopige GvO-waarde 2024 niet-netlevering | 0 | 0: Euro/kWh
| Voorlopige HBE-waarde 2024 netlevering | 0 | 0: Euro/kWh
| Voorlopige waarde ETS-correctie | 0 | 0: Euro/kWh
| Langetermijnwaarde ETS-correctie | 0 | 0: Euro/kWh
| Conversiefactoren | Waarde | 0: Eenheid
| Verbrandingswaarde methaan (onderwaarde) | 35.8 | 0: MJ/Nm3
| Verbrandingswaarde hernieuwbaar gas (onderwaarde) | 31.65 | 0: MJ/Nm3
| Verbrandingswaarde hernieuwbaar gas (bovenwaarde) | 35.17 | 0: MJ/Nm3
| kWh naar MJ | 3.6 | 0: MJ/kWh

## 107
Berekening basisbedragen: Eindadvies SDE++ 2024
Levensduurverlenging allesvergisting, gecombineerde opwekking
| BASISBEDRAG en SUBSIDIE-INTENSITEIT | Waarde | Eenheid | Toelichting
| Basisbedrag | 0.0786 | Euro/kWh | Het basisbedrag is een maat voor de productiekosten. Deze waarde kan berekend worden als alleen deze worksheet geopend is.
| Subsidie-intensiteit | -87 | Euro/t CO2 | De subsidie-intensiteit is de maat die in de rangschikking gebruikt wordt. Om deze waarde te berekenen dient ook de worksheet 'Correcties' geopend te zijn.
| Productie-eenheid | kWh |  | De SDE++ kent twee rekeneenheden waarover subsidie kan worden uitgekeerd: kWh voor energiecategorieën en t CO2 voor CCS- en CCU-categorieën.
| Vermogenseenheid | kW
| Domein | Elektriciteit |  | Het corresponderende domein bij deze categorie geeft aan binnen welk 'hekje' de subsidiecategorie valt.
| CORRECTIEMETHODES | Waarde | Typering | Toelichting
| Berekeningswijze correctiebedrag methode-ID | 25 | WKK, middelgroot | (EPEX + WK x (TTF[LHV] + EB3 + ODE3) / 90%) / (1 + WK-factor)
| Berekeningswijze ETS-correctie-ID | 2 | Warmte 100% ETS-correctie | ETS_max_warmte
| Berekeningswijze correctiebedrag methode-ID netlevering |  |  | Enkel relevant voor zon-pv.
| Berekeningswijze correctiebedrag methode-ID niet-netlevering |  |  | Enkel relevant voor zon-pv.
| Netlevering deel |  |  | Enkel relevant voor zon-pv. Aandeel van de productie dat aan het net wordt geleverd.
| Niet-netlevering deel |  |  | Enkel relevant voor zon-pv. Aandeel eigen gebruik.
| SYSTEEMGROOTTE | Waarde | Eenheid | Toelichting
| Inputvermogen | 5500 | kW
| Seasonal Performance Factor (SPF) |  |  | Hier wordt de seizoensgemiddelde COP, of Seasonal performance factor, mee bedoeld voor het hele systeem.
| Gaat het om een installatie voor hernieuwbaar gas? | Nee |  | Alleen 'Ja' invullen als de installatie gas van aardgaskwaliteit produceert.
| Methaangehalte hernieuwbaar gas voor gaszuivering | 58% |  | Het percentage methaan in het biogas, dat nog niet tot aardgaskwaliteit is opgewaardeerd.
| Vermogen hernieuwbaargasproductie (voor zuivering) | 0 | Nm3/uur
| Outputvermogen (thermisch of hernieuwbaar gas) | 2640 | kW | Dit veld alleen invullen bij productie van warmte (al dan niet in WKK-variant) of hernieuwbaar gas van aardgaskwaleit
| Outputvermogen (hernieuwbaar gas) | 0 | Nm3/uur
| Outputvermogen (elektrisch of overig) | 2145 | kW | Dit veld invullen als de installatie elektriciteit produceert (al dan niet in WKK-variant), of iets anders dan warmte of gas van aardgaskwaliteit produceert.
| Vollasturen levering (thermisch of hernieuwbaar gas) | 7166.6667 | uur/jaar | Bij een installatie voor gecombineerde opwekking, wordt de bedrijfstijd genomen als maximum van de vollasturen warmte en vollasturen elektriciteit.
| Vollasturen levering (elektrisch of overig) | 8000 | uur/jaar | Bij een installatie voor gecombineerde opwekking, wordt de bedrijfstijd genomen als maximum van de vollasturen warmte en vollasturen elektriciteit.
| ENERGETISCH RENDEMENT | Waarde | Eenheid | Toelichting
| Max. elektrisch rendement | 39%
| Elektrisch rendement | 39%
| Thermisch rendement of rendement gasproductie | 48%
| Elektriciteitsderving bij warmtelevering |  | elektriciteit : warmte | Enkel invullen als de installatie een WKK-installatie is waarbij warmtelevering ten koste gaat van de elektriciteitsproductie.
| KOSTEN | Waarde | Eenheid | Toelichting
| Investeringskosten input gebaseerd | 419 | Euro/kW | De investeringskosten 'input gebaseerd' worden opgeteld bij de investeringskosten 'output gebaseerd'. Pas op voor onbedoelde dubbeltelling.
| Investeringskosten output gebaseerd |  | Euro/kW | De investeringskosten 'input gebaseerd' worden opgeteld bij de investeringskosten 'output gebaseerd'. Pas op voor onbedoelde dubbeltelling.
| Totale investeringskosten | 2.3206 | Euro (miljoen)
| Vaste operationele kosten input gebaseerd | 92 | Euro/kW/jaar | De operationele kosten 'input gebaseerd' worden opgeteld bij de investeringskosten 'output gebaseerd'. Pas op voor onbedoelde dubbeltelling.
| Vaste operationele kosten output gebaseerd |  | Euro/kW/jaar | De operationele kosten 'input gebaseerd' worden opgeteld bij de investeringskosten 'output gebaseerd'. Pas op voor onbedoelde dubbeltelling.
| Totale jaarlijkse vaste operationele kosten | 506 | Euro (duizend) | Deze waarde wordt ter illustratie getoond.
| Kosten elektriciteit-input |  | Euro/kWh | Het betreft de inkoopkosten voor elektriciteit
| Kosten gas-input |  | Euro/kWh | Het betreft de inkoopkosten voor gas
| Kosten warmte-input |  | Euro/kWh | Het betreft de inkoopkosten voor warmte
| Overige variabele operationele kosten | 0.0021 | Euro/kWh
| Totale variabele operationele kosten | 0.0021 | Euro/kWh
| ENERGIEGEBRUIK | Waarde | Eenheid | Toelichting
| Energie-inhoud brandstof | 3.4 | GJ/ton
| Biomassadoorzet | 46588.2353 | ton/jaar
| Netto brandstofprijs | 36.9 | Euro/ton | Hier wordt de brandstofprijs aan de poort bedoeld, inclusief eventuele risico-opslag.
| Relatief elektriciteitsgebruik | 0 | kWh/kWh
| Elektriciteitsgebruik | 0 | MWh/jaar
| Relatief warmtegebruik |  | kWh/kWh
| Warmtegebruik | 0 | MWh/jaar
| Relatief aardgasgebruik |  | kWh/kWh
| Aardgasgebruik | 0 | MWh/jaar
| EMISSIEFACTOREN | Waarde | Eenheid | Toelichting
| Emissiefactor van warmteproductie per eenheid | 0.225 | kg CO2/kWh
| Emissiefactor van elektriciteitsproductie of overig per eenheid | 0.13 | kg CO2/kWh
| Emissiefactor van gasproductie per eenheid |  | kg CO2/kWh
| Emissiefactor gebruik van biomassa |  | kg CO2/ton | De waarde die hier getoond wordt, is afhankelijk aan de uitgangspunten in de adviesvraag.
| Emissiefactor gebruik van warmte |  | kg CO2/kWh
| Emissiefactor gebruik van elektriciteit | 0.13 | kg CO2/kWh
| Emissiefactor gebruik van gas |  | kg CO2/kWh
| Vermeden emissies | 0.1798 | kg CO2/kWh
| TERMIJNEN | Waarde | Eenheid | Toelichting
| Economische levensduur | 12 | jaar | Deze waarde wordt gebruikt om eventuele inkomsten van het project na subsidieperiode te berekenen.
| Termijn lening | 12 | jaar
| Afschrijvingstermijn | 12 | jaar
| Beleidsperiode | 12 | jaar
| Totale operationale periode |  | jaar | Deze waarde wordt gebruikt om de vermeden emissies gedurende de hele operationele periode van de installatie te berekenen.
| PARAMETERS NA SUBSIDIEPERIODE | Waarde | Eenheid | Toelichting
| Elektriciteitsprijs na subsidieperiode |  | Euro/kWh | Deze prijs is inclusief de profiel- en onbalansfactor.
| Vollasturen na subsidieperiode elektriciteit of overige |  | uur/jaar
| Prijs warmte of hernieuwbaar gas na subsidieperiode |  | Euro/kWh
| Vollasturen na subsidieperiode warmte of hernieuwbaar gas |  | uur/jaar
| Totaal geproduceerde eenheden subsidieperiode | 432960000.0106 | kWh
| Totale geproduceerde eenheden bedrijfsperiode | 432960000.0106 | kWh
| Verrekeningsfactor bespaarde emissies | 1
| FINANCIËLE PARAMETERS | Waarde | Eenheid | Toelichting
| Inflatie | 2%
| Rendement op vreemd vermogen | 6.25%
| Rendement op eigen vermogen | 14.5%
| Percentage vreemd vermogen in investering | 70%
| Percentage eigen vermogen in investering | 30%
| Vennootschapsbelasting | 25.8%
| INVESTERINGSSUBSIDIES | Waarde | Eenheid | Toelichting
| Investeringssubsidie t.g.v. vreemd vermogen |  | Euro
| Investeringssubsidie t.g.v. eigen vermogen (NCW) |  | Euro
| ONREGELMATIGE CASHFLOWS | Jaar | Reële waarde | Toelichting
Voer in cel kolom C het jaar in waarin de onregelmatige cashflow plaatsvindt en in kolom D97 de reële kosten (als negatieve waarde) in dat specifieke jaar.
De waarde als reële kosten is gedefinieerd in euro van het jaar 2024.
| Afsluitprovisie als percentage van lening | 0 | 1% | Deze afsluitprovisie wordt verrekend in de totale investeringskosten en is gedefinieerd als percentage van de lening.
| SUBSIDIE-INKOMSTEN (niet invullen voor basisbedragberekening) |  | Eenheid | 2024 | 2025 | 2026 | 2027 | 2028 | 2029 | 2030 | 2031 | 2032 | 2033 | 2034 | 2035 | 2036 | 2037 | 2038 | 2039 | 2040 | 2041 | 2042 | 2043 | 2044 | 2045 | 2046 | 2047 | 2048 | 2049 | 2050 | 2051 | 2052 | 2053 | 2054 | 2055 | 2056 | 2057 | 2058 | 2059 | 2060 | 2061 | 2062 | 2063
| Basisbedrag (deze cellen kunnen gebruikt worden om de inkomsten toe te voegen) |  | Euro/kWh |  | 0 | 0 | 0 | 0 | 0 | 0 | 0 | 0 | 0 | 0 | 0 | 0 | 0 | 0 | 0 | 0 | 0 | 0 | 0 | 0 | 0 | 0 | 0 | 0 | 0 | 0 | 0 | 0 | 0 | 0 | 0 | 0 | 0 | 0 | 0 | 0 | 0 | 0 | 0
| Correctiebedrag (deze cellen kunnen gebruikt worden om de inkomsten toe te voegen) |  | Euro/kWh |  | 0 | 0 | 0 | 0 | 0 | 0 | 0 | 0 | 0 | 0 | 0 | 0 | 0 | 0 | 0 | 0 | 0 | 0 | 0 | 0 | 0 | 0 | 0 | 0 | 0 | 0 | 0 | 0 | 0 | 0 | 0 | 0 | 0 | 0 | 0 | 0 | 0 | 0 | 0
| Inflator |  | index | 1 | 1.02 | 1.0404 | 1.0612 | 1.0824 | 1.1041 | 1.1262 | 1.1487 | 1.1717 | 1.1951 | 1.219 | 1.2434 | 1.2682 | 1.2936 | 1.3195 | 1.3459 | 1.3728 | 1.4002 | 1.4282 | 1.4568 | 1.4859 | 1.5157 | 1.546 | 1.5769 | 1.6084 | 1.6406 | 1.6734 | 1.7069 | 1.741 | 1.7758 | 1.8114 | 1.8476 | 1.8845 | 1.9222 | 1.9607 | 1.9999 | 2.0399 | 2.0807 | 2.1223 | 2.1647
Tabel: Nominale kasstroom (positieve bedragen = gunstig voor de producent)
| INITIELE INVESTERING |  | 0 | 1 | 2 | 3 | 4 | 5 | 6 | 7 | 8 | 9 | 10 | 11 | 12 | 13 | 14 | 15 | 16 | 17 | 18 | 19 | 20 | 21 | 22 | 23 | 24 | 25 | 26 | 27 | 28 | 29 | 30 | 31 | 32 | 33 | 34 | 35 | 36 | 37 | 38 | 39 | 40
| Investering | Euro | 0: -2320631.5
AFZET
| Afzet elektriciteit of overige | kWh |  | 17160000 | 17160000 | 17160000 | 17160000 | 17160000 | 17160000 | 17160000 | 17160000 | 17160000 | 17160000 | 17160000 | 17160000 | 0 | 0 | 0 | 0 | 0 | 0 | 0 | 0 | 0 | 0 | 0 | 0 | 0 | 0 | 0 | 0 | 0 | 0 | 0 | 0 | 0 | 0 | 0 | 0 | 0 | 0 | 0 | 0
| Afzet warmte | kWh |  | 18920000.0009 | 18920000.0009 | 18920000.0009 | 18920000.0009 | 18920000.0009 | 18920000.0009 | 18920000.0009 | 18920000.0009 | 18920000.0009 | 18920000.0009 | 18920000.0009 | 18920000.0009 | 0 | 0 | 0 | 0 | 0 | 0 | 0 | 0 | 0 | 0 | 0 | 0 | 0 | 0 | 0 | 0 | 0 | 0 | 0 | 0 | 0 | 0 | 0 | 0 | 0 | 0 | 0 | 0
| Afzet hernieuwbaar gas | kWh (HHV) |  | 0 | 0 | 0 | 0 | 0 | 0 | 0 | 0 | 0 | 0 | 0 | 0 | 0 | 0 | 0 | 0 | 0 | 0 | 0 | 0 | 0 | 0 | 0 | 0 | 0 | 0 | 0 | 0 | 0 | 0 | 0 | 0 | 0 | 0 | 0 | 0 | 0 | 0 | 0 | 0
| Afzet | kWh |  | 36080000.0009 | 36080000.0009 | 36080000.0009 | 36080000.0009 | 36080000.0009 | 36080000.0009 | 36080000.0009 | 36080000.0009 | 36080000.0009 | 36080000.0009 | 36080000.0009 | 36080000.0009 | 0 | 0 | 0 | 0 | 0 | 0 | 0 | 0 | 0 | 0 | 0 | 0 | 0 | 0 | 0 | 0 | 0 | 0 | 0 | 0 | 0 | 0 | 0 | 0 | 0 | 0 | 0 | 0
KOSTEN EN INKOMSTEN
| Operationele kosten | Euro |  | -581768 | -593403.36 | -605271.4272 | -617376.8557 | -629724.3929 | -642318.8807 | -655165.2583 | -668268.5635 | -681633.9348 | -695266.6135 | -709171.9457 | -723355.3846 | 0 | 0 | 0 | 0 | 0 | 0 | 0 | 0 | 0 | 0 | 0 | 0 | 0 | 0 | 0 | 0 | 0 | 0 | 0 | 0 | 0 | 0 | 0 | 0 | 0 | 0 | 0 | 0
| Brandstofkosten (biomassa) | Euro |  | -1719105.8824 | -1753488 | -1788557.76 | -1824328.9152 | -1860815.4935 | -1898031.8034 | -1935992.4394 | -1974712.2882 | -2014206.534 | -2054490.6647 | -2095580.478 | -2137492.0875 | 0 | 0 | 0 | 0 | 0 | 0 | 0 | 0 | 0 | 0 | 0 | 0 | 0 | 0 | 0 | 0 | 0 | 0 | 0 | 0 | 0 | 0 | 0 | 0 | 0 | 0 | 0 | 0
| Marktwaarde elektriciteit na einde beleidsperiode | Euro/kWh |  | 0 | 0 | 0 | 0 | 0 | 0 | 0 | 0 | 0 | 0 | 0 | 0 | 0 | 0 | 0 | 0 | 0 | 0 | 0 | 0 | 0 | 0 | 0 | 0 | 0 | 0 | 0 | 0 | 0 | 0 | 0 | 0 | 0 | 0 | 0 | 0 | 0 | 0 | 0 | 0
| Marktwaarde warmte of hernieuwbaar gas na einde beleidsperiode | Euro/kWh |  | 0 | 0 | 0 | 0 | 0 | 0 | 0 | 0 | 0 | 0 | 0 | 0 | 0 | 0 | 0 | 0 | 0 | 0 | 0 | 0 | 0 | 0 | 0 | 0 | 0 | 0 | 0 | 0 | 0 | 0 | 0 | 0 | 0 | 0 | 0 | 0 | 0 | 0 | 0 | 0
| Correctiebedrag | Euro/kWh |  | 0 | 0 | 0 | 0 | 0 | 0 | 0 | 0 | 0 | 0 | 0 | 0 | 0 | 0 | 0 | 0 | 0 | 0 | 0 | 0 | 0 | 0 | 0 | 0 | 0 | 0 | 0 | 0 | 0 | 0 | 0 | 0 | 0 | 0 | 0 | 0 | 0 | 0 | 0 | 0
| Basisbedrag | Euro/kWh |  | 0 | 0 | 0 | 0 | 0 | 0 | 0 | 0 | 0 | 0 | 0 | 0 | 0 | 0 | 0 | 0 | 0 | 0 | 0 | 0 | 0 | 0 | 0 | 0 | 0 | 0 | 0 | 0 | 0 | 0 | 0 | 0 | 0 | 0 | 0 | 0 | 0 | 0 | 0 | 0
| SDE-vergoeding | Euro |  | 0 | 0 | 0 | 0 | 0 | 0 | 0 | 0 | 0 | 0 | 0 | 0 | 0 | 0 | 0 | 0 | 0 | 0 | 0 | 0 | 0 | 0 | 0 | 0 | 0 | 0 | 0 | 0 | 0 | 0 | 0 | 0 | 0 | 0 | 0 | 0 | 0 | 0 | 0 | 0
| Marktinkomsten na einde beleidsperiode | Euro |  | 0 | 0 | 0 | 0 | 0 | 0 | 0 | 0 | 0 | 0 | 0 | 0 | 0 | 0 | 0 | 0 | 0 | 0 | 0 | 0 | 0 | 0 | 0 | 0 | 0 | 0 | 0 | 0 | 0 | 0 | 0 | 0 | 0 | 0 | 0 | 0 | 0 | 0 | 0 | 0
| Marktinkomsten gedurende beleidsperiode | Euro |  | 0 | 0 | 0 | 0 | 0 | 0 | 0 | 0 | 0 | 0 | 0 | 0 | 0 | 0 | 0 | 0 | 0 | 0 | 0 | 0 | 0 | 0 | 0 | 0 | 0 | 0 | 0 | 0 | 0 | 0 | 0 | 0 | 0 | 0 | 0 | 0 | 0 | 0 | 0 | 0
TOTALE KOSTEN EN INKOMSTEN
| Inkomen totaal (nominaal) | Euro |  | 0 | 0 | 0 | 0 | 0 | 0 | 0 | 0 | 0 | 0 | 0 | 0 | 0 | 0 | 0 | 0 | 0 | 0 | 0 | 0 | 0 | 0 | 0 | 0 | 0 | 0 | 0 | 0 | 0 | 0 | 0 | 0 | 0 | 0 | 0 | 0 | 0 | 0 | 0 | 0
| Kosten totaal (nominaal) | Euro |  | -2300873.8824 | -2346891.36 | -2393829.1872 | -2441705.7709 | -2490539.8864 | -2540350.6841 | -2591157.6978 | -2642980.8517 | -2695840.4688 | -2749757.2781 | -2804752.4237 | -2860847.4722 | 0 | 0 | 0 | 0 | 0 | 0 | 0 | 0 | 0 | 0 | 0 | 0 | 0 | 0 | 0 | 0 | 0 | 0 | 0 | 0 | 0 | 0 | 0 | 0 | 0 | 0 | 0 | 0
| Bruto inkomen (nominaal) | Euro |  | -2300873.8824 | -2346891.36 | -2393829.1872 | -2441705.7709 | -2490539.8864 | -2540350.6841 | -2591157.6978 | -2642980.8517 | -2695840.4688 | -2749757.2781 | -2804752.4237 | -2860847.4722 | 0 | 0 | 0 | 0 | 0 | 0 | 0 | 0 | 0 | 0 | 0 | 0 | 0 | 0 | 0 | 0 | 0 | 0 | 0 | 0 | 0 | 0 | 0 | 0 | 0 | 0 | 0 | 0
AFSCHRIJVING EN SCHULDEN
| Afschrijving | Euro |  | -193385.9583 | -193385.9583 | -193385.9583 | -193385.9583 | -193385.9583 | -193385.9583 | -193385.9583 | -193385.9583 | -193385.9583 | -193385.9583 | -193385.9583 | -193385.9583 | 0 | 0 | 0 | 0 | 0 | 0 | 0 | 0 | 0 | 0 | 0 | 0 | 0 | 0 | 0 | 0 | 0 | 0 | 0 | 0 | 0 | 0 | 0 | 0 | 0 | 0 | 0 | 0
| Rente | Euro |  | -101527.6281 | -95596.6662 | -89295.0192 | -82599.5193 | -75485.5506 | -67926.9589 | -59895.9552 | -51363.0138 | -42296.7635 | -32663.8726 | -22428.926 | -11554.2952 | 0 | 0 | 0 | 0 | 0 | 0 | 0 | 0 | 0 | 0 | 0 | 0 | 0 | 0 | 0 | 0 | 0 | 0 | 0 | 0 | 0 | 0 | 0 | 0 | 0 | 0 | 0 | 0
| Aflossing | Euro |  | -94895.3901 | -100826.352 | -107127.999 | -113823.4989 | -120937.4676 | -128496.0593 | -136527.063 | -145060.0045 | -154126.2547 | -163759.1457 | -173994.0923 | -184868.723 | 0 | 0 | 0 | 0 | 0 | 0 | 0 | 0 | 0 | 0 | 0 | 0 | 0 | 0 | 0 | 0 | 0 | 0 | 0 | 0 | 0 | 0 | 0 | 0 | 0 | 0 | 0 | 0
| Totale lasten lening | Euro |  | -196423.0182 | -196423.0182 | -196423.0182 | -196423.0182 | -196423.0182 | -196423.0182 | -196423.0182 | -196423.0182 | -196423.0182 | -196423.0182 | -196423.0182 | -196423.0182 | 0 | 0 | 0 | 0 | 0 | 0 | 0 | 0 | 0 | 0 | 0 | 0 | 0 | 0 | 0 | 0 | 0 | 0 | 0 | 0 | 0 | 0 | 0 | 0 | 0 | 0 | 0 | 0
BELASTING
| Belastbaar inkomen | Euro |  | -2595787.4688 | -2635873.9846 | -2676510.1648 | -2717691.2486 | -2759411.3953 | -2801663.6013 | -2844439.6113 | -2887729.8238 | -2931523.1906 | -2975807.109 | -3020567.308 | -3065787.7257 | 0 | 0 | 0 | 0 | 0 | 0 | 0 | 0 | 0 | 0 | 0 | 0 | 0 | 0 | 0 | 0 | 0 | 0 | 0 | 0 | 0 | 0 | 0 | 0 | 0 | 0 | 0 | 0
| Belasting bedrag | Euro |  | 669713.167 | 680055.488 | 690539.6225 | 701164.3421 | 711928.14 | 722829.2091 | 733865.4197 | 745034.2945 | 756332.9832 | 767758.2341 | 779306.3655 | 790973.2332 | 0 | 0 | 0 | 0 | 0 | 0 | 0 | 0 | 0 | 0 | 0 | 0 | 0 | 0 | 0 | 0 | 0 | 0 | 0 | 0 | 0 | 0 | 0 | 0 | 0 | 0 | 0 | 0
CASHFLOWS
| Netto inkomen na belasting | Euro |  | -1827583.7336 | -1863258.8902 | -1899712.5829 | -1936964.447 | -1975034.7646 | -2013944.4932 | -2053715.2963 | -2094369.5754 | -2135930.5038 | -2178422.0622 | -2221869.0765 | -2266297.2572 | 0 | 0 | 0 | 0 | 0 | 0 | 0 | 0 | 0 | 0 | 0 | 0 | 0 | 0 | 0 | 0 | 0 | 0 | 0 | 0 | 0 | 0 | 0 | 0 | 0 | 0 | 0 | 0
| Project cashflow | Euro | -2320631.5 | -1631160.7154 | -1666835.872 | -1703289.5647 | -1740541.4288 | -1778611.7464 | -1817521.4749 | -1857292.2781 | -1897946.5572 | -1939507.4856 | -1981999.044 | -2025446.0582 | -2069874.2389 | 0 | 0 | 0 | 0 | 0 | 0 | 0 | 0 | 0 | 0 | 0 | 0 | 0 | 0 | 0 | 0 | 0 | 0 | 0 | 0 | 0 | 0 | 0 | 0 | 0 | 0 | 0 | 0
| Equity cashflow | Euro | -696189.45 | -1827583.7336 | -1863258.8902 | -1899712.5829 | -1936964.447 | -1975034.7646 | -2013944.4932 | -2053715.2963 | -2094369.5754 | -2135930.5038 | -2178422.0622 | -2221869.0765 | -2266297.2572 | 0 | 0 | 0 | 0 | 0 | 0 | 0 | 0 | 0 | 0 | 0 | 0 | 0 | 0 | 0 | 0 | 0 | 0 | 0 | 0 | 0 | 0 | 0 | 0 | 0 | 0 | 0 | 0
| Subsidiebasis: afzet | kWh |  | 36080000.0009 | 36080000.0009 | 36080000.0009 | 36080000.0009 | 36080000.0009 | 36080000.0009 | 36080000.0009 | 36080000.0009 | 36080000.0009 | 36080000.0009 | 36080000.0009 | 36080000.0009 | 0 | 0 | 0 | 0 | 0 | 0 | 0 | 0 | 0 | 0 | 0 | 0 | 0 | 0 | 0 | 0 | 0 | 0 | 0 | 0 | 0 | 0 | 0 | 0 | 0 | 0 | 0 | 0
| Terug te verdienen investering | Euro | 2320631.5 | 1887145.0104 | 1493745.0366 | 1140981.243 | 829398.5332 | 559535.9701 | 331925.613 | 147091.2659 | 5547.1313 | -92203.6365 | -145670.4859 | -154377.1363 | -117863.369 | -117863.369 | -117863.369 | -117863.369 | -117863.369 | -117863.369 | -117863.369 | -117863.369 | -117863.369 | -117863.369 | -117863.369 | -117863.369 | -117863.369 | -117863.369 | -117863.369 | -117863.369 | -117863.369 | -117863.369 | -117863.369 | -117863.369 | -117863.369 | -117863.369 | -117863.369 | -117863.369 | -117863.369 | -117863.369 | -117863.369 | -117863.369 | -117863.369
| DSCR |  | 1: 2.4084; 2: 2.2268; 3: 2.0412; 4: 1.8516; 5: 1.6577; 6: 1.4596; 7: 1.2572; 8: 1.0502; 9: 0.83861; 10: 0.62228; 11: 0.40109; 12: 0.1749
| Projectparameters | Waarde | 0: Eenheid
| Verdisconteerde inkomsten | -10953316.4243 | 0: euro
| Verdisconteerde afzet | 148269004.2398 | 0: kWh
| Totale investering | 2320631.5 | 0: Euro
| DSCR (gemiddeld) | 1.3325
| Vermogenskostenvergoeding (WACC nominaal/reëel) | 7.6% / 5.5%
| Projectrendement (IRR) | n.v.t.
| Rendement op eigen vermogen (IRR) | n.v.t.
| Aandeel lening | 1624442.05 | 0: Euro
| Aandeel eigen vermogen | 696189.45 | 0: Euro
| Warmtekrachtverhouding | 1.1 | 0: W:E
| Samengesteld aantal vollasturen | 7540.2299 | 0: uur/jaar
| Terugverdientijd (inclusief SDE++-subsidie) | tussen 8 en 9 jaar | bar: 0
| Subsidieparameters | Waarde | 0: Eenheid
| Bodemprijs of basisprijs | 0.053127 | 0: Euro/kWh
| Bodemprijs of basisprijs (netlevering/niet-netlevering) | 0.0531 | 0: Euro/kWh
| Bodemprijs of basisprijs netlevering | n.v.t. | 0: Euro/kWh
| Bodemprijs of basisprijs niet-netlevering | n.v.t. | 0: Euro/kWh
| Langetermijnprijs | 0.078 | 0: Euro/kWh
| Langetermijnprijs netlevering | n.v.t. | 0: Euro/kWh
| Langetermijnprijs niet-netlevering | n.v.t. | 0: Euro/kWh
| Voorlopig correctiebedrag 2024 | 0.12077 | 0: Euro/kWh
| Voorlopig correctiebedrag 2024 (netlevering/niet-netlevering) | 0.1208 | 0: Euro/kWh
| Voorlopig correctiebedrag 2024 netlevering | n.v.t. | 0: Euro/kWh
| Voorlopig correctiebedrag 2024 niet-netlevering | n.v.t. | 0: Euro/kWh
| Voorlopige GvO-waarde 2024 | 0 | 0: Euro/kWh
| Voorlopige GvO-waarde 2024 (netlevering/niet-netlevering) | 0 | 0: Euro/kWh
| Voorlopige GvO-waarde 2024 netlevering | 0 | 0: Euro/kWh
| Voorlopige GvO-waarde 2024 niet-netlevering | 0 | 0: Euro/kWh
| Voorlopige HBE-waarde 2024 netlevering | 0 | 0: Euro/kWh
| Voorlopige waarde ETS-correctie | 0.0097138 | 0: Euro/kWh
| Langetermijnwaarde ETS-correctie | 0.016163 | 0: Euro/kWh
| Conversiefactoren | Waarde | 0: Eenheid
| Verbrandingswaarde methaan (onderwaarde) | 35.8 | 0: MJ/Nm3
| Verbrandingswaarde hernieuwbaar gas (onderwaarde) | 31.65 | 0: MJ/Nm3
| Verbrandingswaarde hernieuwbaar gas (bovenwaarde) | 35.17 | 0: MJ/Nm3
| kWh naar MJ | 3.6 | 0: MJ/kWh

## 108
Berekening basisbedragen: Eindadvies SDE++ 2024
Levensduurverlenging allesvergisting, warmte
| BASISBEDRAG en SUBSIDIE-INTENSITEIT | Waarde | Eenheid | Toelichting
| Basisbedrag | 0.0767 | Euro/kWh | Het basisbedrag is een maat voor de productiekosten. Deze waarde kan berekend worden als alleen deze worksheet geopend is.
| Subsidie-intensiteit | -81 | Euro/t CO2 | De subsidie-intensiteit is de maat die in de rangschikking gebruikt wordt. Om deze waarde te berekenen dient ook de worksheet 'Correcties' geopend te zijn.
| Productie-eenheid | kWh |  | De SDE++ kent twee rekeneenheden waarover subsidie kan worden uitgekeerd: kWh voor energiecategorieën en t CO2 voor CCS- en CCU-categorieën.
| Vermogenseenheid | kW
| Domein | Lagetemperatuurwarmte |  | Het corresponderende domein bij deze categorie geeft aan binnen welk 'hekje' de subsidiecategorie valt.
| CORRECTIEMETHODES | Waarde | Typering | Toelichting
| Berekeningswijze correctiebedrag methode-ID | 16 | Warmte, middelgroot | (TTF[LHV] + EB3 ) / 90%
| Berekeningswijze ETS-correctie-ID | 2 | Warmte 100% ETS-correctie | ETS_max_warmte
| Berekeningswijze correctiebedrag methode-ID netlevering |  |  | Enkel relevant voor zon-pv.
| Berekeningswijze correctiebedrag methode-ID niet-netlevering |  |  | Enkel relevant voor zon-pv.
| Netlevering deel |  |  | Enkel relevant voor zon-pv. Aandeel van de productie dat aan het net wordt geleverd.
| Niet-netlevering deel |  |  | Enkel relevant voor zon-pv. Aandeel eigen gebruik.
| SYSTEEMGROOTTE | Waarde | Eenheid | Toelichting
| Inputvermogen | 5500 | kW
| Seasonal Performance Factor (SPF) |  |  | Hier wordt de seizoensgemiddelde COP, of Seasonal performance factor, mee bedoeld voor het hele systeem.
| Gaat het om een installatie voor hernieuwbaar gas? | Nee |  | Alleen 'Ja' invullen als de installatie gas van aardgaskwaliteit produceert.
| Methaangehalte hernieuwbaar gas voor gaszuivering | 58% |  | Het percentage methaan in het biogas, dat nog niet tot aardgaskwaliteit is opgewaardeerd.
| Vermogen hernieuwbaargasproductie (voor zuivering) | 0 | Nm3/uur
| Outputvermogen (thermisch of hernieuwbaar gas) | 4703 | kW | Dit veld alleen invullen bij productie van warmte (al dan niet in WKK-variant) of hernieuwbaar gas van aardgaskwaleit
| Outputvermogen (hernieuwbaar gas) | 0 | Nm3/uur
| Outputvermogen (elektrisch of overig) |  | kW | Dit veld invullen als de installatie elektriciteit produceert (al dan niet in WKK-variant), of iets anders dan warmte of gas van aardgaskwaliteit produceert.
| Vollasturen levering (thermisch of hernieuwbaar gas) | 7000.2047 | uur/jaar | Bij een installatie voor gecombineerde opwekking, wordt de bedrijfstijd genomen als maximum van de vollasturen warmte en vollasturen elektriciteit.
| Vollasturen levering (elektrisch of overig) |  | uur/jaar | Bij een installatie voor gecombineerde opwekking, wordt de bedrijfstijd genomen als maximum van de vollasturen warmte en vollasturen elektriciteit.
| ENERGETISCH RENDEMENT | Waarde | Eenheid | Toelichting
| Max. elektrisch rendement | 0%
| Elektrisch rendement | 0%
| Thermisch rendement of rendement gasproductie | 85.51%
| Elektriciteitsderving bij warmtelevering |  | elektriciteit : warmte | Enkel invullen als de installatie een WKK-installatie is waarbij warmtelevering ten koste gaat van de elektriciteitsproductie.
| KOSTEN | Waarde | Eenheid | Toelichting
| Investeringskosten input gebaseerd | 316 | Euro/kW | De investeringskosten 'input gebaseerd' worden opgeteld bij de investeringskosten 'output gebaseerd'. Pas op voor onbedoelde dubbeltelling.
| Investeringskosten output gebaseerd |  | Euro/kW | De investeringskosten 'input gebaseerd' worden opgeteld bij de investeringskosten 'output gebaseerd'. Pas op voor onbedoelde dubbeltelling.
| Totale investeringskosten | 1.7502 | Euro (miljoen)
| Vaste operationele kosten input gebaseerd | 70 | Euro/kW/jaar | De operationele kosten 'input gebaseerd' worden opgeteld bij de investeringskosten 'output gebaseerd'. Pas op voor onbedoelde dubbeltelling.
| Vaste operationele kosten output gebaseerd |  | Euro/kW/jaar | De operationele kosten 'input gebaseerd' worden opgeteld bij de investeringskosten 'output gebaseerd'. Pas op voor onbedoelde dubbeltelling.
| Totale jaarlijkse vaste operationele kosten | 385 | Euro (duizend) | Deze waarde wordt ter illustratie getoond.
| Kosten elektriciteit-input | 0.0048 | Euro/kWh | Het betreft de inkoopkosten voor elektriciteit
| Kosten gas-input | 0 | Euro/kWh | Het betreft de inkoopkosten voor gas
| Kosten warmte-input | 0 | Euro/kWh | Het betreft de inkoopkosten voor warmte
| Overige variabele operationele kosten | 0.0021 | Euro/kWh
| Totale variabele operationele kosten | 0.0069 | Euro/kWh
| ENERGIEGEBRUIK | Waarde | Eenheid | Toelichting
| Energie-inhoud brandstof | 3.4 | GJ/ton
| Biomassadoorzet | 40765.8978 | ton/jaar
| Netto brandstofprijs | 36.3 | Euro/ton | Hier wordt de brandstofprijs aan de poort bedoeld, inclusief eventuele risico-opslag.
| Relatief elektriciteitsgebruik | 0.05 | kWh/kWh
| Elektriciteitsgebruik | 1646.0981 | MWh/jaar
| Relatief warmtegebruik |  | kWh/kWh
| Warmtegebruik | 0 | MWh/jaar
| Relatief aardgasgebruik |  | kWh/kWh
| Aardgasgebruik | 0 | MWh/jaar
| EMISSIEFACTOREN | Waarde | Eenheid | Toelichting
| Emissiefactor van warmteproductie per eenheid | 0.225 | kg CO2/kWh
| Emissiefactor van elektriciteitsproductie of overig per eenheid |  | kg CO2/kWh
| Emissiefactor van gasproductie per eenheid |  | kg CO2/kWh
| Emissiefactor gebruik van biomassa |  | kg CO2/ton | De waarde die hier getoond wordt, is afhankelijk aan de uitgangspunten in de adviesvraag.
| Emissiefactor gebruik van warmte |  | kg CO2/kWh
| Emissiefactor gebruik van elektriciteit | 0.13 | kg CO2/kWh
| Emissiefactor gebruik van gas |  | kg CO2/kWh
| Vermeden emissies | 0.2185 | kg CO2/kWh
| TERMIJNEN | Waarde | Eenheid | Toelichting
| Economische levensduur | 12 | jaar | Deze waarde wordt gebruikt om eventuele inkomsten van het project na subsidieperiode te berekenen.
| Termijn lening | 12 | jaar
| Afschrijvingstermijn | 12 | jaar
| Beleidsperiode | 12 | jaar
| Totale operationale periode |  | jaar | Deze waarde wordt gebruikt om de vermeden emissies gedurende de hele operationele periode van de installatie te berekenen.
| PARAMETERS NA SUBSIDIEPERIODE | Waarde | Eenheid | Toelichting
| Elektriciteitsprijs na subsidieperiode |  | Euro/kWh | Deze prijs is inclusief de profiel- en onbalansfactor.
| Vollasturen na subsidieperiode elektriciteit of overige |  | uur/jaar
| Prijs warmte of hernieuwbaar gas na subsidieperiode |  | Euro/kWh
| Vollasturen na subsidieperiode warmte of hernieuwbaar gas |  | uur/jaar
| Totaal geproduceerde eenheden subsidieperiode | 395063551.2076 | kWh
| Totale geproduceerde eenheden bedrijfsperiode | 395063551.2076 | kWh
| Verrekeningsfactor bespaarde emissies | 1
| FINANCIËLE PARAMETERS | Waarde | Eenheid | Toelichting
| Inflatie | 2%
| Rendement op vreemd vermogen | 6.25%
| Rendement op eigen vermogen | 14.5%
| Percentage vreemd vermogen in investering | 70%
| Percentage eigen vermogen in investering | 30%
| Vennootschapsbelasting | 25.8%
| INVESTERINGSSUBSIDIES | Waarde | Eenheid | Toelichting
| Investeringssubsidie t.g.v. vreemd vermogen |  | Euro
| Investeringssubsidie t.g.v. eigen vermogen (NCW) |  | Euro
| ONREGELMATIGE CASHFLOWS | Jaar | Reële waarde | Toelichting
Voer in cel kolom C het jaar in waarin de onregelmatige cashflow plaatsvindt en in kolom D97 de reële kosten (als negatieve waarde) in dat specifieke jaar.
De waarde als reële kosten is gedefinieerd in euro van het jaar 2024.
| Afsluitprovisie als percentage van lening | 0 | 1% | Deze afsluitprovisie wordt verrekend in de totale investeringskosten en is gedefinieerd als percentage van de lening.
| SUBSIDIE-INKOMSTEN (niet invullen voor basisbedragberekening) |  | Eenheid | 2024 | 2025 | 2026 | 2027 | 2028 | 2029 | 2030 | 2031 | 2032 | 2033 | 2034 | 2035 | 2036 | 2037 | 2038 | 2039 | 2040 | 2041 | 2042 | 2043 | 2044 | 2045 | 2046 | 2047 | 2048 | 2049 | 2050 | 2051 | 2052 | 2053 | 2054 | 2055 | 2056 | 2057 | 2058 | 2059 | 2060 | 2061 | 2062 | 2063
| Basisbedrag (deze cellen kunnen gebruikt worden om de inkomsten toe te voegen) |  | Euro/kWh |  | 0 | 0 | 0 | 0 | 0 | 0 | 0 | 0 | 0 | 0 | 0 | 0 | 0 | 0 | 0 | 0 | 0 | 0 | 0 | 0 | 0 | 0 | 0 | 0 | 0 | 0 | 0 | 0 | 0 | 0 | 0 | 0 | 0 | 0 | 0 | 0 | 0 | 0 | 0
| Correctiebedrag (deze cellen kunnen gebruikt worden om de inkomsten toe te voegen) |  | Euro/kWh |  | 0 | 0 | 0 | 0 | 0 | 0 | 0 | 0 | 0 | 0 | 0 | 0 | 0 | 0 | 0 | 0 | 0 | 0 | 0 | 0 | 0 | 0 | 0 | 0 | 0 | 0 | 0 | 0 | 0 | 0 | 0 | 0 | 0 | 0 | 0 | 0 | 0 | 0 | 0
| Inflator |  | index | 1 | 1.02 | 1.0404 | 1.0612 | 1.0824 | 1.1041 | 1.1262 | 1.1487 | 1.1717 | 1.1951 | 1.219 | 1.2434 | 1.2682 | 1.2936 | 1.3195 | 1.3459 | 1.3728 | 1.4002 | 1.4282 | 1.4568 | 1.4859 | 1.5157 | 1.546 | 1.5769 | 1.6084 | 1.6406 | 1.6734 | 1.7069 | 1.741 | 1.7758 | 1.8114 | 1.8476 | 1.8845 | 1.9222 | 1.9607 | 1.9999 | 2.0399 | 2.0807 | 2.1223 | 2.1647
Tabel: Nominale kasstroom (positieve bedragen = gunstig voor de producent)
| INITIELE INVESTERING |  | 0 | 1 | 2 | 3 | 4 | 5 | 6 | 7 | 8 | 9 | 10 | 11 | 12 | 13 | 14 | 15 | 16 | 17 | 18 | 19 | 20 | 21 | 22 | 23 | 24 | 25 | 26 | 27 | 28 | 29 | 30 | 31 | 32 | 33 | 34 | 35 | 36 | 37 | 38 | 39 | 40
| Investering | Euro | 0: -1750166
AFZET
| Afzet elektriciteit of overige | kWh |  | 0 | 0 | 0 | 0 | 0 | 0 | 0 | 0 | 0 | 0 | 0 | 0 | 0 | 0 | 0 | 0 | 0 | 0 | 0 | 0 | 0 | 0 | 0 | 0 | 0 | 0 | 0 | 0 | 0 | 0 | 0 | 0 | 0 | 0 | 0 | 0 | 0 | 0 | 0 | 0
| Afzet warmte | kWh |  | 32921962.6006 | 32921962.6006 | 32921962.6006 | 32921962.6006 | 32921962.6006 | 32921962.6006 | 32921962.6006 | 32921962.6006 | 32921962.6006 | 32921962.6006 | 32921962.6006 | 32921962.6006 | 0 | 0 | 0 | 0 | 0 | 0 | 0 | 0 | 0 | 0 | 0 | 0 | 0 | 0 | 0 | 0 | 0 | 0 | 0 | 0 | 0 | 0 | 0 | 0 | 0 | 0 | 0 | 0
| Afzet hernieuwbaar gas | kWh (HHV) |  | 0 | 0 | 0 | 0 | 0 | 0 | 0 | 0 | 0 | 0 | 0 | 0 | 0 | 0 | 0 | 0 | 0 | 0 | 0 | 0 | 0 | 0 | 0 | 0 | 0 | 0 | 0 | 0 | 0 | 0 | 0 | 0 | 0 | 0 | 0 | 0 | 0 | 0 | 0 | 0
| Afzet | kWh |  | 32921962.6006 | 32921962.6006 | 32921962.6006 | 32921962.6006 | 32921962.6006 | 32921962.6006 | 32921962.6006 | 32921962.6006 | 32921962.6006 | 32921962.6006 | 32921962.6006 | 32921962.6006 | 0 | 0 | 0 | 0 | 0 | 0 | 0 | 0 | 0 | 0 | 0 | 0 | 0 | 0 | 0 | 0 | 0 | 0 | 0 | 0 | 0 | 0 | 0 | 0 | 0 | 0 | 0 | 0
KOSTEN EN INKOMSTEN
| Operationele kosten | Euro |  | -612161.5419 | -624404.7728 | -636892.8682 | -649630.7256 | -662623.3401 | -675875.8069 | -689393.3231 | -703181.1895 | -717244.8133 | -731589.7096 | -746221.5038 | -761145.9338 | 0 | 0 | 0 | 0 | 0 | 0 | 0 | 0 | 0 | 0 | 0 | 0 | 0 | 0 | 0 | 0 | 0 | 0 | 0 | 0 | 0 | 0 | 0 | 0 | 0 | 0 | 0 | 0
| Brandstofkosten (biomassa) | Euro |  | -1479802.0913 | -1509398.1331 | -1539586.0957 | -1570377.8177 | -1601785.374 | -1633821.0815 | -1666497.5031 | -1699827.4532 | -1733824.0022 | -1768500.4823 | -1803870.4919 | -1839947.9018 | 0 | 0 | 0 | 0 | 0 | 0 | 0 | 0 | 0 | 0 | 0 | 0 | 0 | 0 | 0 | 0 | 0 | 0 | 0 | 0 | 0 | 0 | 0 | 0 | 0 | 0 | 0 | 0
| Marktwaarde elektriciteit na einde beleidsperiode | Euro/kWh |  | 0 | 0 | 0 | 0 | 0 | 0 | 0 | 0 | 0 | 0 | 0 | 0 | 0 | 0 | 0 | 0 | 0 | 0 | 0 | 0 | 0 | 0 | 0 | 0 | 0 | 0 | 0 | 0 | 0 | 0 | 0 | 0 | 0 | 0 | 0 | 0 | 0 | 0 | 0 | 0
| Marktwaarde warmte of hernieuwbaar gas na einde beleidsperiode | Euro/kWh |  | 0 | 0 | 0 | 0 | 0 | 0 | 0 | 0 | 0 | 0 | 0 | 0 | 0 | 0 | 0 | 0 | 0 | 0 | 0 | 0 | 0 | 0 | 0 | 0 | 0 | 0 | 0 | 0 | 0 | 0 | 0 | 0 | 0 | 0 | 0 | 0 | 0 | 0 | 0 | 0
| Correctiebedrag | Euro/kWh |  | 0 | 0 | 0 | 0 | 0 | 0 | 0 | 0 | 0 | 0 | 0 | 0 | 0 | 0 | 0 | 0 | 0 | 0 | 0 | 0 | 0 | 0 | 0 | 0 | 0 | 0 | 0 | 0 | 0 | 0 | 0 | 0 | 0 | 0 | 0 | 0 | 0 | 0 | 0 | 0
| Basisbedrag | Euro/kWh |  | 0 | 0 | 0 | 0 | 0 | 0 | 0 | 0 | 0 | 0 | 0 | 0 | 0 | 0 | 0 | 0 | 0 | 0 | 0 | 0 | 0 | 0 | 0 | 0 | 0 | 0 | 0 | 0 | 0 | 0 | 0 | 0 | 0 | 0 | 0 | 0 | 0 | 0 | 0 | 0
| SDE-vergoeding | Euro |  | 0 | 0 | 0 | 0 | 0 | 0 | 0 | 0 | 0 | 0 | 0 | 0 | 0 | 0 | 0 | 0 | 0 | 0 | 0 | 0 | 0 | 0 | 0 | 0 | 0 | 0 | 0 | 0 | 0 | 0 | 0 | 0 | 0 | 0 | 0 | 0 | 0 | 0 | 0 | 0
| Marktinkomsten na einde beleidsperiode | Euro |  | 0 | 0 | 0 | 0 | 0 | 0 | 0 | 0 | 0 | 0 | 0 | 0 | 0 | 0 | 0 | 0 | 0 | 0 | 0 | 0 | 0 | 0 | 0 | 0 | 0 | 0 | 0 | 0 | 0 | 0 | 0 | 0 | 0 | 0 | 0 | 0 | 0 | 0 | 0 | 0
| Marktinkomsten gedurende beleidsperiode | Euro |  | 0 | 0 | 0 | 0 | 0 | 0 | 0 | 0 | 0 | 0 | 0 | 0 | 0 | 0 | 0 | 0 | 0 | 0 | 0 | 0 | 0 | 0 | 0 | 0 | 0 | 0 | 0 | 0 | 0 | 0 | 0 | 0 | 0 | 0 | 0 | 0 | 0 | 0 | 0 | 0
TOTALE KOSTEN EN INKOMSTEN
| Inkomen totaal (nominaal) | Euro |  | 0 | 0 | 0 | 0 | 0 | 0 | 0 | 0 | 0 | 0 | 0 | 0 | 0 | 0 | 0 | 0 | 0 | 0 | 0 | 0 | 0 | 0 | 0 | 0 | 0 | 0 | 0 | 0 | 0 | 0 | 0 | 0 | 0 | 0 | 0 | 0 | 0 | 0 | 0 | 0
| Kosten totaal (nominaal) | Euro |  | -2091963.6332 | -2133802.9059 | -2176478.964 | -2220008.5433 | -2264408.7141 | -2309696.8884 | -2355890.8262 | -2403008.6427 | -2451068.8156 | -2500090.1919 | -2550091.9957 | -2601093.8356 | 0 | 0 | 0 | 0 | 0 | 0 | 0 | 0 | 0 | 0 | 0 | 0 | 0 | 0 | 0 | 0 | 0 | 0 | 0 | 0 | 0 | 0 | 0 | 0 | 0 | 0 | 0 | 0
| Bruto inkomen (nominaal) | Euro |  | -2091963.6332 | -2133802.9059 | -2176478.964 | -2220008.5433 | -2264408.7141 | -2309696.8884 | -2355890.8262 | -2403008.6427 | -2451068.8156 | -2500090.1919 | -2550091.9957 | -2601093.8356 | 0 | 0 | 0 | 0 | 0 | 0 | 0 | 0 | 0 | 0 | 0 | 0 | 0 | 0 | 0 | 0 | 0 | 0 | 0 | 0 | 0 | 0 | 0 | 0 | 0 | 0 | 0 | 0
AFSCHRIJVING EN SCHULDEN
| Afschrijving | Euro |  | -145847.1667 | -145847.1667 | -145847.1667 | -145847.1667 | -145847.1667 | -145847.1667 | -145847.1667 | -145847.1667 | -145847.1667 | -145847.1667 | -145847.1667 | -145847.1667 | 0 | 0 | 0 | 0 | 0 | 0 | 0 | 0 | 0 | 0 | 0 | 0 | 0 | 0 | 0 | 0 | 0 | 0 | 0 | 0 | 0 | 0 | 0 | 0 | 0 | 0 | 0 | 0
| Rente | Euro |  | -76569.7625 | -72096.7698 | -67344.215 | -62294.6255 | -56929.4368 | -51228.9237 | -45172.1285 | -38736.7836 | -31899.2297 | -24634.3287 | -16915.3714 | -8713.9792 | 0 | 0 | 0 | 0 | 0 | 0 | 0 | 0 | 0 | 0 | 0 | 0 | 0 | 0 | 0 | 0 | 0 | 0 | 0 | 0 | 0 | 0 | 0 | 0 | 0 | 0 | 0 | 0
| Aflossing | Euro |  | -71567.8837 | -76040.8764 | -80793.4312 | -85843.0207 | -91208.2094 | -96908.7225 | -102965.5177 | -109400.8626 | -116238.4165 | -123503.3175 | -131222.2748 | -139423.667 | 0 | 0 | 0 | 0 | 0 | 0 | 0 | 0 | 0 | 0 | 0 | 0 | 0 | 0 | 0 | 0 | 0 | 0 | 0 | 0 | 0 | 0 | 0 | 0 | 0 | 0 | 0 | 0
| Totale lasten lening | Euro |  | -148137.6462 | -148137.6462 | -148137.6462 | -148137.6462 | -148137.6462 | -148137.6462 | -148137.6462 | -148137.6462 | -148137.6462 | -148137.6462 | -148137.6462 | -148137.6462 | 0 | 0 | 0 | 0 | 0 | 0 | 0 | 0 | 0 | 0 | 0 | 0 | 0 | 0 | 0 | 0 | 0 | 0 | 0 | 0 | 0 | 0 | 0 | 0 | 0 | 0 | 0 | 0
BELASTING
| Belastbaar inkomen | Euro |  | -2314380.5624 | -2351746.8423 | -2389670.3456 | -2428150.3355 | -2467185.3175 | -2506772.9787 | -2546910.1213 | -2587592.593 | -2628815.212 | -2670571.6872 | -2712854.5337 | -2755654.9815 | 0 | 0 | 0 | 0 | 0 | 0 | 0 | 0 | 0 | 0 | 0 | 0 | 0 | 0 | 0 | 0 | 0 | 0 | 0 | 0 | 0 | 0 | 0 | 0 | 0 | 0 | 0 | 0
| Belasting bedrag | Euro |  | 597110.1851 | 606750.6853 | 616534.9492 | 626462.7866 | 636533.8119 | 646747.4285 | 657102.8113 | 667598.889 | 678234.3247 | 689007.4953 | 699916.4697 | 710958.9852 | 0 | 0 | 0 | 0 | 0 | 0 | 0 | 0 | 0 | 0 | 0 | 0 | 0 | 0 | 0 | 0 | 0 | 0 | 0 | 0 | 0 | 0 | 0 | 0 | 0 | 0 | 0 | 0
CASHFLOWS
| Netto inkomen na belasting | Euro |  | -1642991.0943 | -1675189.8667 | -1708081.661 | -1741683.4029 | -1776012.5484 | -1811087.1061 | -1846925.6611 | -1883547.3999 | -1920972.1371 | -1959220.3428 | -1998313.1722 | -2038272.4966 | 0 | 0 | 0 | 0 | 0 | 0 | 0 | 0 | 0 | 0 | 0 | 0 | 0 | 0 | 0 | 0 | 0 | 0 | 0 | 0 | 0 | 0 | 0 | 0 | 0 | 0 | 0 | 0
| Project cashflow | Euro | -1750166 | -1494853.4481 | -1527052.2205 | -1559944.0148 | -1593545.7567 | -1627874.9022 | -1662949.4599 | -1698788.0149 | -1735409.7537 | -1772834.4909 | -1811082.6966 | -1850175.526 | -1890134.8504 | 0 | 0 | 0 | 0 | 0 | 0 | 0 | 0 | 0 | 0 | 0 | 0 | 0 | 0 | 0 | 0 | 0 | 0 | 0 | 0 | 0 | 0 | 0 | 0 | 0 | 0 | 0 | 0
| Equity cashflow | Euro | -525049.8 | -1642991.0943 | -1675189.8667 | -1708081.661 | -1741683.4029 | -1776012.5484 | -1811087.1061 | -1846925.6611 | -1883547.3999 | -1920972.1371 | -1959220.3428 | -1998313.1722 | -2038272.4966 | 0 | 0 | 0 | 0 | 0 | 0 | 0 | 0 | 0 | 0 | 0 | 0 | 0 | 0 | 0 | 0 | 0 | 0 | 0 | 0 | 0 | 0 | 0 | 0 | 0 | 0 | 0 | 0
| Subsidiebasis: afzet | kWh |  | 32921962.6006 | 32921962.6006 | 32921962.6006 | 32921962.6006 | 32921962.6006 | 32921962.6006 | 32921962.6006 | 32921962.6006 | 32921962.6006 | 32921962.6006 | 32921962.6006 | 32921962.6006 | 0 | 0 | 0 | 0 | 0 | 0 | 0 | 0 | 0 | 0 | 0 | 0 | 0 | 0 | 0 | 0 | 0 | 0 | 0 | 0 | 0 | 0 | 0 | 0 | 0 | 0 | 0 | 0
| Terug te verdienen investering | Euro | 1750166 | 1393584.8642 | 1074370.0084 | 793078.6559 | 550267.2932 | 346490.9126 | 182302.1932 | 58250.6164 | -25118.4887 | -67264.9749 | -67654.9858 | -25762.1502 | 58931.1332 | 58931.1332 | 58931.1332 | 58931.1332 | 58931.1332 | 58931.1332 | 58931.1332 | 58931.1332 | 58931.1332 | 58931.1332 | 58931.1332 | 58931.1332 | 58931.1332 | 58931.1332 | 58931.1332 | 58931.1332 | 58931.1332 | 58931.1332 | 58931.1332 | 58931.1332 | 58931.1332 | 58931.1332 | 58931.1332 | 58931.1332 | 58931.1332 | 58931.1332 | 58931.1332 | 58931.1332 | 58931.1332
| DSCR |  | 1: 2.557; 2: 2.3396; 3: 2.1176; 4: 1.8907; 5: 1.659; 6: 1.4222; 7: 1.1803; 8: 0.93309; 9: 0.68045; 10: 0.42226; 11: 0.15836; 12: -0.11138
| Projectparameters | Waarde | 0: Eenheid
| Verdisconteerde inkomsten | -9849248.115 | 0: euro
| Verdisconteerde afzet | 135291203.2233 | 0: kWh
| Totale investering | 1750166 | 0: Euro
| DSCR (gemiddeld) | 1.2708
| Vermogenskostenvergoeding (WACC nominaal/reëel) | 7.6% / 5.5%
| Projectrendement (IRR) | n.v.t.
| Rendement op eigen vermogen (IRR) | n.v.t.
| Aandeel lening | 1225116.2 | 0: Euro
| Aandeel eigen vermogen | 525049.8 | 0: Euro
| Warmtekrachtverhouding | 0 | 0: W:E
| Samengesteld aantal vollasturen | 7000.2047 | 0: uur/jaar
| Terugverdientijd (inclusief SDE++-subsidie) | tussen 7 en 8 jaar | bar: 0
| Subsidieparameters | Waarde | 0: Eenheid
| Bodemprijs of basisprijs | 0.044497 | 0: Euro/kWh
| Bodemprijs of basisprijs (netlevering/niet-netlevering) | 0.0445 | 0: Euro/kWh
| Bodemprijs of basisprijs netlevering | n.v.t. | 0: Euro/kWh
| Bodemprijs of basisprijs niet-netlevering | n.v.t. | 0: Euro/kWh
| Langetermijnprijs | 0.063517 | 0: Euro/kWh
| Langetermijnprijs netlevering | n.v.t. | 0: Euro/kWh
| Langetermijnprijs niet-netlevering | n.v.t. | 0: Euro/kWh
| Voorlopig correctiebedrag 2024 | 0.095283 | 0: Euro/kWh
| Voorlopig correctiebedrag 2024 (netlevering/niet-netlevering) | 0.0953 | 0: Euro/kWh
| Voorlopig correctiebedrag 2024 netlevering | n.v.t. | 0: Euro/kWh
| Voorlopig correctiebedrag 2024 niet-netlevering | n.v.t. | 0: Euro/kWh
| Voorlopige GvO-waarde 2024 | 0 | 0: Euro/kWh
| Voorlopige GvO-waarde 2024 (netlevering/niet-netlevering) | 0 | 0: Euro/kWh
| Voorlopige GvO-waarde 2024 netlevering | 0 | 0: Euro/kWh
| Voorlopige GvO-waarde 2024 niet-netlevering | 0 | 0: Euro/kWh
| Voorlopige HBE-waarde 2024 netlevering | 0 | 0: Euro/kWh
| Voorlopige waarde ETS-correctie | 0.018545 | 0: Euro/kWh
| Langetermijnwaarde ETS-correctie | 0.030857 | 0: Euro/kWh
| Conversiefactoren | Waarde | 0: Eenheid
| Verbrandingswaarde methaan (onderwaarde) | 35.8 | 0: MJ/Nm3
| Verbrandingswaarde hernieuwbaar gas (onderwaarde) | 31.65 | 0: MJ/Nm3
| Verbrandingswaarde hernieuwbaar gas (bovenwaarde) | 35.17 | 0: MJ/Nm3
| kWh naar MJ | 3.6 | 0: MJ/kWh

## 109
Berekening basisbedragen: Eindadvies SDE++ 2024
Levensduurverlenging allesvergisting, ombouw naar hernieuwbaar gas
| BASISBEDRAG en SUBSIDIE-INTENSITEIT | Waarde | Eenheid | Toelichting
| Basisbedrag | 0.0746 | Euro/kWh | Het basisbedrag is een maat voor de productiekosten. Deze waarde kan berekend worden als alleen deze worksheet geopend is.
| Subsidie-intensiteit | 165 | Euro/t CO2 | De subsidie-intensiteit is de maat die in de rangschikking gebruikt wordt. Om deze waarde te berekenen dient ook de worksheet 'Correcties' geopend te zijn.
| Productie-eenheid | kWh |  | De SDE++ kent twee rekeneenheden waarover subsidie kan worden uitgekeerd: kWh voor energiecategorieën en t CO2 voor CCS- en CCU-categorieën.
| Vermogenseenheid | kW
| Domein | Moleculen |  | Het corresponderende domein bij deze categorie geeft aan binnen welk 'hekje' de subsidiecategorie valt.
| CORRECTIEMETHODES | Waarde | Typering | Toelichting
| Berekeningswijze correctiebedrag methode-ID | 13 | Hernieuwbaar gas HHV | TTF[HHV]
| Berekeningswijze ETS-correctie-ID | 0 | Geen ETS-correctie | 0
| Berekeningswijze correctiebedrag methode-ID netlevering |  |  | Enkel relevant voor zon-pv.
| Berekeningswijze correctiebedrag methode-ID niet-netlevering |  |  | Enkel relevant voor zon-pv.
| Netlevering deel |  |  | Enkel relevant voor zon-pv. Aandeel van de productie dat aan het net wordt geleverd.
| Niet-netlevering deel |  |  | Enkel relevant voor zon-pv. Aandeel eigen gebruik.
| SYSTEEMGROOTTE | Waarde | Eenheid | Toelichting
| Inputvermogen | 5500 | kW
| Seasonal Performance Factor (SPF) |  |  | Hier wordt de seizoensgemiddelde COP, of Seasonal performance factor, mee bedoeld voor het hele systeem.
| Gaat het om een installatie voor hernieuwbaar gas? | Ja |  | Alleen 'Ja' invullen als de installatie gas van aardgaskwaliteit produceert.
| Methaangehalte hernieuwbaar gas voor gaszuivering | 58% |  | Het percentage methaan in het biogas, dat nog niet tot aardgaskwaliteit is opgewaardeerd.
| Vermogen hernieuwbaargasproductie (voor zuivering) | 953.5735 | Nm3/uur
| Outputvermogen (thermisch of hernieuwbaar gas) | 5473 | kW | Dit veld alleen invullen bij productie van warmte (al dan niet in WKK-variant) of hernieuwbaar gas van aardgaskwaleit
| Outputvermogen (hernieuwbaar gas) | 622.5213 | Nm3/uur
| Outputvermogen (elektrisch of overig) |  | kW | Dit veld invullen als de installatie elektriciteit produceert (al dan niet in WKK-variant), of iets anders dan warmte of gas van aardgaskwaliteit produceert.
| Vollasturen levering (thermisch of hernieuwbaar gas) | 8000 | uur/jaar | Bij een installatie voor gecombineerde opwekking, wordt de bedrijfstijd genomen als maximum van de vollasturen warmte en vollasturen elektriciteit.
| Vollasturen levering (elektrisch of overig) |  | uur/jaar | Bij een installatie voor gecombineerde opwekking, wordt de bedrijfstijd genomen als maximum van de vollasturen warmte en vollasturen elektriciteit.
| ENERGETISCH RENDEMENT | Waarde | Eenheid | Toelichting
| Max. elektrisch rendement | 0%
| Elektrisch rendement | 0%
| Thermisch rendement of rendement gasproductie | 99.51%
| Elektriciteitsderving bij warmtelevering |  | elektriciteit : warmte | Enkel invullen als de installatie een WKK-installatie is waarbij warmtelevering ten koste gaat van de elektriciteitsproductie.
| KOSTEN | Waarde | Eenheid | Toelichting
| Investeringskosten input gebaseerd | 830 | Euro/kW | De investeringskosten 'input gebaseerd' worden opgeteld bij de investeringskosten 'output gebaseerd'. Pas op voor onbedoelde dubbeltelling.
| Investeringskosten output gebaseerd |  | Euro/kW | De investeringskosten 'input gebaseerd' worden opgeteld bij de investeringskosten 'output gebaseerd'. Pas op voor onbedoelde dubbeltelling.
| Totale investeringskosten | 4.597 | Euro (miljoen)
| Vaste operationele kosten input gebaseerd | 108 | Euro/kW/jaar | De operationele kosten 'input gebaseerd' worden opgeteld bij de investeringskosten 'output gebaseerd'. Pas op voor onbedoelde dubbeltelling.
| Vaste operationele kosten output gebaseerd |  | Euro/kW/jaar | De operationele kosten 'input gebaseerd' worden opgeteld bij de investeringskosten 'output gebaseerd'. Pas op voor onbedoelde dubbeltelling.
| Totale jaarlijkse vaste operationele kosten | 594 | Euro (duizend) | Deze waarde wordt ter illustratie getoond.
| Kosten elektriciteit-input | 0.0074 | Euro/kWh | Het betreft de inkoopkosten voor elektriciteit
| Kosten gas-input | 0 | Euro/kWh | Het betreft de inkoopkosten voor gas
| Kosten warmte-input | 0 | Euro/kWh | Het betreft de inkoopkosten voor warmte
| Overige variabele operationele kosten | 0.0016 | Euro/kWh
| Totale variabele operationele kosten | 0.009 | Euro/kWh
| ENERGIEGEBRUIK | Waarde | Eenheid | Toelichting
| Energie-inhoud brandstof | 3.4 | GJ/ton
| Biomassadoorzet | 46588.2353 | ton/jaar
| Netto brandstofprijs | 36.3 | Euro/ton | Hier wordt de brandstofprijs aan de poort bedoeld, inclusief eventuele risico-opslag.
| Relatief elektriciteitsgebruik | 0.08 | kWh/kWh
| Elektriciteitsgebruik | 3502.72 | MWh/jaar
| Relatief warmtegebruik |  | kWh/kWh
| Warmtegebruik | 0 | MWh/jaar
| Relatief aardgasgebruik |  | kWh/kWh
| Aardgasgebruik | 0 | MWh/jaar
| EMISSIEFACTOREN | Waarde | Eenheid | Toelichting
| Emissiefactor van warmteproductie per eenheid |  | kg CO2/kWh
| Emissiefactor van elektriciteitsproductie of overig per eenheid |  | kg CO2/kWh
| Emissiefactor van gasproductie per eenheid | 0.182 | kg CO2/kWh
| Emissiefactor gebruik van biomassa |  | kg CO2/ton | De waarde die hier getoond wordt, is afhankelijk aan de uitgangspunten in de adviesvraag.
| Emissiefactor gebruik van warmte |  | kg CO2/kWh
| Emissiefactor gebruik van elektriciteit | 0.13 | kg CO2/kWh
| Emissiefactor gebruik van gas |  | kg CO2/kWh
| Vermeden emissies | 0.1716 | kg CO2/kWh
| TERMIJNEN | Waarde | Eenheid | Toelichting
| Economische levensduur | 12 | jaar | Deze waarde wordt gebruikt om eventuele inkomsten van het project na subsidieperiode te berekenen.
| Termijn lening | 12 | jaar
| Afschrijvingstermijn | 12 | jaar
| Beleidsperiode | 12 | jaar
| Totale operationale periode |  | jaar | Deze waarde wordt gebruikt om de vermeden emissies gedurende de hele operationele periode van de installatie te berekenen.
| PARAMETERS NA SUBSIDIEPERIODE | Waarde | Eenheid | Toelichting
| Elektriciteitsprijs na subsidieperiode |  | Euro/kWh | Deze prijs is inclusief de profiel- en onbalansfactor.
| Vollasturen na subsidieperiode elektriciteit of overige |  | uur/jaar
| Prijs warmte of hernieuwbaar gas na subsidieperiode |  | Euro/kWh
| Vollasturen na subsidieperiode warmte of hernieuwbaar gas |  | uur/jaar
| Totaal geproduceerde eenheden subsidieperiode | 583842001.8957 | kWh
| Totale geproduceerde eenheden bedrijfsperiode | 583842001.8957 | kWh
| Verrekeningsfactor bespaarde emissies | 1
| FINANCIËLE PARAMETERS | Waarde | Eenheid | Toelichting
| Inflatie | 2%
| Rendement op vreemd vermogen | 6.25%
| Rendement op eigen vermogen | 14.5%
| Percentage vreemd vermogen in investering | 70%
| Percentage eigen vermogen in investering | 30%
| Vennootschapsbelasting | 25.8%
| INVESTERINGSSUBSIDIES | Waarde | Eenheid | Toelichting
| Investeringssubsidie t.g.v. vreemd vermogen |  | Euro
| Investeringssubsidie t.g.v. eigen vermogen (NCW) |  | Euro
| ONREGELMATIGE CASHFLOWS | Jaar | Reële waarde | Toelichting
Voer in cel kolom C het jaar in waarin de onregelmatige cashflow plaatsvindt en in kolom D97 de reële kosten (als negatieve waarde) in dat specifieke jaar.
De waarde als reële kosten is gedefinieerd in euro van het jaar 2024.
| Afsluitprovisie als percentage van lening | 0 | 1% | Deze afsluitprovisie wordt verrekend in de totale investeringskosten en is gedefinieerd als percentage van de lening.
| SUBSIDIE-INKOMSTEN (niet invullen voor basisbedragberekening) |  | Eenheid | 2024 | 2025 | 2026 | 2027 | 2028 | 2029 | 2030 | 2031 | 2032 | 2033 | 2034 | 2035 | 2036 | 2037 | 2038 | 2039 | 2040 | 2041 | 2042 | 2043 | 2044 | 2045 | 2046 | 2047 | 2048 | 2049 | 2050 | 2051 | 2052 | 2053 | 2054 | 2055 | 2056 | 2057 | 2058 | 2059 | 2060 | 2061 | 2062 | 2063
| Basisbedrag (deze cellen kunnen gebruikt worden om de inkomsten toe te voegen) |  | Euro/kWh |  | 0 | 0 | 0 | 0 | 0 | 0 | 0 | 0 | 0 | 0 | 0 | 0 | 0 | 0 | 0 | 0 | 0 | 0 | 0 | 0 | 0 | 0 | 0 | 0 | 0 | 0 | 0 | 0 | 0 | 0 | 0 | 0 | 0 | 0 | 0 | 0 | 0 | 0 | 0
| Correctiebedrag (deze cellen kunnen gebruikt worden om de inkomsten toe te voegen) |  | Euro/kWh |  | 0 | 0 | 0 | 0 | 0 | 0 | 0 | 0 | 0 | 0 | 0 | 0 | 0 | 0 | 0 | 0 | 0 | 0 | 0 | 0 | 0 | 0 | 0 | 0 | 0 | 0 | 0 | 0 | 0 | 0 | 0 | 0 | 0 | 0 | 0 | 0 | 0 | 0 | 0
| Inflator |  | index | 1 | 1.02 | 1.0404 | 1.0612 | 1.0824 | 1.1041 | 1.1262 | 1.1487 | 1.1717 | 1.1951 | 1.219 | 1.2434 | 1.2682 | 1.2936 | 1.3195 | 1.3459 | 1.3728 | 1.4002 | 1.4282 | 1.4568 | 1.4859 | 1.5157 | 1.546 | 1.5769 | 1.6084 | 1.6406 | 1.6734 | 1.7069 | 1.741 | 1.7758 | 1.8114 | 1.8476 | 1.8845 | 1.9222 | 1.9607 | 1.9999 | 2.0399 | 2.0807 | 2.1223 | 2.1647
Tabel: Nominale kasstroom (positieve bedragen = gunstig voor de producent)
| INITIELE INVESTERING |  | 0 | 1 | 2 | 3 | 4 | 5 | 6 | 7 | 8 | 9 | 10 | 11 | 12 | 13 | 14 | 15 | 16 | 17 | 18 | 19 | 20 | 21 | 22 | 23 | 24 | 25 | 26 | 27 | 28 | 29 | 30 | 31 | 32 | 33 | 34 | 35 | 36 | 37 | 38 | 39 | 40
| Investering | Euro | 0: -4596955
AFZET
| Afzet elektriciteit of overige | kWh |  | 0 | 0 | 0 | 0 | 0 | 0 | 0 | 0 | 0 | 0 | 0 | 0 | 0 | 0 | 0 | 0 | 0 | 0 | 0 | 0 | 0 | 0 | 0 | 0 | 0 | 0 | 0 | 0 | 0 | 0 | 0 | 0 | 0 | 0 | 0 | 0 | 0 | 0 | 0 | 0
| Afzet warmte | kWh |  | 0 | 0 | 0 | 0 | 0 | 0 | 0 | 0 | 0 | 0 | 0 | 0 | 0 | 0 | 0 | 0 | 0 | 0 | 0 | 0 | 0 | 0 | 0 | 0 | 0 | 0 | 0 | 0 | 0 | 0 | 0 | 0 | 0 | 0 | 0 | 0 | 0 | 0 | 0 | 0
| Afzet hernieuwbaar gas | kWh (HHV) |  | 48653500.158 | 48653500.158 | 48653500.158 | 48653500.158 | 48653500.158 | 48653500.158 | 48653500.158 | 48653500.158 | 48653500.158 | 48653500.158 | 48653500.158 | 48653500.158 | 0 | 0 | 0 | 0 | 0 | 0 | 0 | 0 | 0 | 0 | 0 | 0 | 0 | 0 | 0 | 0 | 0 | 0 | 0 | 0 | 0 | 0 | 0 | 0 | 0 | 0 | 0 | 0
| Afzet | kWh |  | 48653500.158 | 48653500.158 | 48653500.158 | 48653500.158 | 48653500.158 | 48653500.158 | 48653500.158 | 48653500.158 | 48653500.158 | 48653500.158 | 48653500.158 | 48653500.158 | 0 | 0 | 0 | 0 | 0 | 0 | 0 | 0 | 0 | 0 | 0 | 0 | 0 | 0 | 0 | 0 | 0 | 0 | 0 | 0 | 0 | 0 | 0 | 0 | 0 | 0 | 0 | 0
KOSTEN EN INKOMSTEN
| Operationele kosten | Euro |  | -1031881.5014 | -1052519.1315 | -1073569.5141 | -1095040.9044 | -1116941.7224 | -1139280.5569 | -1162066.168 | -1185307.4914 | -1209013.6412 | -1233193.914 | -1257857.7923 | -1283014.9482 | 0 | 0 | 0 | 0 | 0 | 0 | 0 | 0 | 0 | 0 | 0 | 0 | 0 | 0 | 0 | 0 | 0 | 0 | 0 | 0 | 0 | 0 | 0 | 0 | 0 | 0 | 0 | 0
| Brandstofkosten (biomassa) | Euro |  | -1691152.9412 | -1724976 | -1759475.52 | -1794665.0304 | -1830558.331 | -1867169.4976 | -1904512.8876 | -1942603.1453 | -1981455.2082 | -2021084.3124 | -2061505.9987 | -2102736.1186 | 0 | 0 | 0 | 0 | 0 | 0 | 0 | 0 | 0 | 0 | 0 | 0 | 0 | 0 | 0 | 0 | 0 | 0 | 0 | 0 | 0 | 0 | 0 | 0 | 0 | 0 | 0 | 0
| Marktwaarde elektriciteit na einde beleidsperiode | Euro/kWh |  | 0 | 0 | 0 | 0 | 0 | 0 | 0 | 0 | 0 | 0 | 0 | 0 | 0 | 0 | 0 | 0 | 0 | 0 | 0 | 0 | 0 | 0 | 0 | 0 | 0 | 0 | 0 | 0 | 0 | 0 | 0 | 0 | 0 | 0 | 0 | 0 | 0 | 0 | 0 | 0
| Marktwaarde warmte of hernieuwbaar gas na einde beleidsperiode | Euro/kWh |  | 0 | 0 | 0 | 0 | 0 | 0 | 0 | 0 | 0 | 0 | 0 | 0 | 0 | 0 | 0 | 0 | 0 | 0 | 0 | 0 | 0 | 0 | 0 | 0 | 0 | 0 | 0 | 0 | 0 | 0 | 0 | 0 | 0 | 0 | 0 | 0 | 0 | 0 | 0 | 0
| Correctiebedrag | Euro/kWh |  | 0 | 0 | 0 | 0 | 0 | 0 | 0 | 0 | 0 | 0 | 0 | 0 | 0 | 0 | 0 | 0 | 0 | 0 | 0 | 0 | 0 | 0 | 0 | 0 | 0 | 0 | 0 | 0 | 0 | 0 | 0 | 0 | 0 | 0 | 0 | 0 | 0 | 0 | 0 | 0
| Basisbedrag | Euro/kWh |  | 0 | 0 | 0 | 0 | 0 | 0 | 0 | 0 | 0 | 0 | 0 | 0 | 0 | 0 | 0 | 0 | 0 | 0 | 0 | 0 | 0 | 0 | 0 | 0 | 0 | 0 | 0 | 0 | 0 | 0 | 0 | 0 | 0 | 0 | 0 | 0 | 0 | 0 | 0 | 0
| SDE-vergoeding | Euro |  | 0 | 0 | 0 | 0 | 0 | 0 | 0 | 0 | 0 | 0 | 0 | 0 | 0 | 0 | 0 | 0 | 0 | 0 | 0 | 0 | 0 | 0 | 0 | 0 | 0 | 0 | 0 | 0 | 0 | 0 | 0 | 0 | 0 | 0 | 0 | 0 | 0 | 0 | 0 | 0
| Marktinkomsten na einde beleidsperiode | Euro |  | 0 | 0 | 0 | 0 | 0 | 0 | 0 | 0 | 0 | 0 | 0 | 0 | 0 | 0 | 0 | 0 | 0 | 0 | 0 | 0 | 0 | 0 | 0 | 0 | 0 | 0 | 0 | 0 | 0 | 0 | 0 | 0 | 0 | 0 | 0 | 0 | 0 | 0 | 0 | 0
| Marktinkomsten gedurende beleidsperiode | Euro |  | 0 | 0 | 0 | 0 | 0 | 0 | 0 | 0 | 0 | 0 | 0 | 0 | 0 | 0 | 0 | 0 | 0 | 0 | 0 | 0 | 0 | 0 | 0 | 0 | 0 | 0 | 0 | 0 | 0 | 0 | 0 | 0 | 0 | 0 | 0 | 0 | 0 | 0 | 0 | 0
TOTALE KOSTEN EN INKOMSTEN
| Inkomen totaal (nominaal) | Euro |  | 0 | 0 | 0 | 0 | 0 | 0 | 0 | 0 | 0 | 0 | 0 | 0 | 0 | 0 | 0 | 0 | 0 | 0 | 0 | 0 | 0 | 0 | 0 | 0 | 0 | 0 | 0 | 0 | 0 | 0 | 0 | 0 | 0 | 0 | 0 | 0 | 0 | 0 | 0 | 0
| Kosten totaal (nominaal) | Euro |  | -2723034.4426 | -2777495.1315 | -2833045.0341 | -2889705.9348 | -2947500.0535 | -3006450.0545 | -3066579.0556 | -3127910.6367 | -3190468.8495 | -3254278.2265 | -3319363.791 | -3385751.0668 | 0 | 0 | 0 | 0 | 0 | 0 | 0 | 0 | 0 | 0 | 0 | 0 | 0 | 0 | 0 | 0 | 0 | 0 | 0 | 0 | 0 | 0 | 0 | 0 | 0 | 0 | 0 | 0
| Bruto inkomen (nominaal) | Euro |  | -2723034.4426 | -2777495.1315 | -2833045.0341 | -2889705.9348 | -2947500.0535 | -3006450.0545 | -3066579.0556 | -3127910.6367 | -3190468.8495 | -3254278.2265 | -3319363.791 | -3385751.0668 | 0 | 0 | 0 | 0 | 0 | 0 | 0 | 0 | 0 | 0 | 0 | 0 | 0 | 0 | 0 | 0 | 0 | 0 | 0 | 0 | 0 | 0 | 0 | 0 | 0 | 0 | 0 | 0
AFSCHRIJVING EN SCHULDEN
| Afschrijving | Euro |  | -383079.5833 | -383079.5833 | -383079.5833 | -383079.5833 | -383079.5833 | -383079.5833 | -383079.5833 | -383079.5833 | -383079.5833 | -383079.5833 | -383079.5833 | -383079.5833 | 0 | 0 | 0 | 0 | 0 | 0 | 0 | 0 | 0 | 0 | 0 | 0 | 0 | 0 | 0 | 0 | 0 | 0 | 0 | 0 | 0 | 0 | 0 | 0 | 0 | 0 | 0 | 0
| Rente | Euro |  | -201116.7812 | -189368.0978 | -176885.1217 | -163621.9595 | -149529.8497 | -134556.983 | -118648.3122 | -101745.3495 | -83785.9515 | -64704.0912 | -44429.6147 | -22887.9833 | 0 | 0 | 0 | 0 | 0 | 0 | 0 | 0 | 0 | 0 | 0 | 0 | 0 | 0 | 0 | 0 | 0 | 0 | 0 | 0 | 0 | 0 | 0 | 0 | 0 | 0 | 0 | 0
| Aflossing | Euro |  | -187978.935 | -199727.6185 | -212210.5946 | -225473.7568 | -239565.8666 | -254538.7332 | -270447.4041 | -287350.3668 | -305309.7648 | -324391.625 | -344666.1016 | -366207.733 | 0 | 0 | 0 | 0 | 0 | 0 | 0 | 0 | 0 | 0 | 0 | 0 | 0 | 0 | 0 | 0 | 0 | 0 | 0 | 0 | 0 | 0 | 0 | 0 | 0 | 0 | 0 | 0
| Totale lasten lening | Euro |  | -389095.7163 | -389095.7163 | -389095.7163 | -389095.7163 | -389095.7163 | -389095.7163 | -389095.7163 | -389095.7163 | -389095.7163 | -389095.7163 | -389095.7163 | -389095.7163 | 0 | 0 | 0 | 0 | 0 | 0 | 0 | 0 | 0 | 0 | 0 | 0 | 0 | 0 | 0 | 0 | 0 | 0 | 0 | 0 | 0 | 0 | 0 | 0 | 0 | 0 | 0 | 0
BELASTING
| Belastbaar inkomen | Euro |  | -3307230.8072 | -3349942.8126 | -3393009.7391 | -3436407.4776 | -3480109.4865 | -3524086.6209 | -3568306.9512 | -3612735.5695 | -3657334.3843 | -3702061.901 | -3746872.989 | -3791718.6334 | 0 | 0 | 0 | 0 | 0 | 0 | 0 | 0 | 0 | 0 | 0 | 0 | 0 | 0 | 0 | 0 | 0 | 0 | 0 | 0 | 0 | 0 | 0 | 0 | 0 | 0 | 0 | 0
| Belasting bedrag | Euro |  | 853265.5483 | 864285.2456 | 875396.5127 | 886593.1292 | 897868.2475 | 909214.3482 | 920623.1934 | 932085.7769 | 943592.2712 | 955131.9705 | 966693.2312 | 978263.4074 | 0 | 0 | 0 | 0 | 0 | 0 | 0 | 0 | 0 | 0 | 0 | 0 | 0 | 0 | 0 | 0 | 0 | 0 | 0 | 0 | 0 | 0 | 0 | 0 | 0 | 0 | 0 | 0
CASHFLOWS
| Netto inkomen na belasting | Euro |  | -2258864.6106 | -2302305.6021 | -2346744.2377 | -2392208.5218 | -2438727.5222 | -2486331.4226 | -2535051.5785 | -2584920.5761 | -2635972.2946 | -2688241.9723 | -2741766.2761 | -2796583.3756 | 0 | 0 | 0 | 0 | 0 | 0 | 0 | 0 | 0 | 0 | 0 | 0 | 0 | 0 | 0 | 0 | 0 | 0 | 0 | 0 | 0 | 0 | 0 | 0 | 0 | 0 | 0 | 0
| Project cashflow | Euro | -4596955 | -1869768.8943 | -1913209.8858 | -1957648.5214 | -2003112.8055 | -2049631.8059 | -2097235.7063 | -2145955.8622 | -2195824.8598 | -2246876.5783 | -2299146.256 | -2352670.5598 | -2407487.6594 | 0 | 0 | 0 | 0 | 0 | 0 | 0 | 0 | 0 | 0 | 0 | 0 | 0 | 0 | 0 | 0 | 0 | 0 | 0 | 0 | 0 | 0 | 0 | 0 | 0 | 0 | 0 | 0
| Equity cashflow | Euro | -1379086.5 | -2258864.6106 | -2302305.6021 | -2346744.2377 | -2392208.5218 | -2438727.5222 | -2486331.4226 | -2535051.5785 | -2584920.5761 | -2635972.2946 | -2688241.9723 | -2741766.2761 | -2796583.3756 | 0 | 0 | 0 | 0 | 0 | 0 | 0 | 0 | 0 | 0 | 0 | 0 | 0 | 0 | 0 | 0 | 0 | 0 | 0 | 0 | 0 | 0 | 0 | 0 | 0 | 0 | 0 | 0
| Subsidiebasis: afzet | kWh |  | 48653500.158 | 48653500.158 | 48653500.158 | 48653500.158 | 48653500.158 | 48653500.158 | 48653500.158 | 48653500.158 | 48653500.158 | 48653500.158 | 48653500.158 | 48653500.158 | 0 | 0 | 0 | 0 | 0 | 0 | 0 | 0 | 0 | 0 | 0 | 0 | 0 | 0 | 0 | 0 | 0 | 0 | 0 | 0 | 0 | 0 | 0 | 0 | 0 | 0 | 0 | 0
| Terug te verdienen investering | Euro | 4596955 | 3891555.1121 | 3228867.2295 | 2609246.2735 | 2033023.056 | 1500501.8473 | 1011957.7731 | 567634.0291 | 167738.9035 | -187557.4073 | -498126.2014 | -763883.9075 | -984795.9692 | -984795.9692 | -984795.9692 | -984795.9692 | -984795.9692 | -984795.9692 | -984795.9692 | -984795.9692 | -984795.9692 | -984795.9692 | -984795.9692 | -984795.9692 | -984795.9692 | -984795.9692 | -984795.9692 | -984795.9692 | -984795.9692 | -984795.9692 | -984795.9692 | -984795.9692 | -984795.9692 | -984795.9692 | -984795.9692 | -984795.9692 | -984795.9692 | -984795.9692 | -984795.9692 | -984795.9692 | -984795.9692
| DSCR |  | 1: 2.1161; 2: 2.0044; 3: 1.8902; 4: 1.7734; 5: 1.6538; 6: 1.5315; 7: 1.4063; 8: 1.2781; 9: 1.1469; 10: 1.0126; 11: 0.87499; 12: 0.73411
| Projectparameters | Waarde | 0: Eenheid
| Verdisconteerde inkomsten | -13526517.9991 | 0: euro
| Verdisconteerde afzet | 199939191.2701 | 0: kWh
| Totale investering | 4596955 | 0: Euro
| DSCR (gemiddeld) | 1.4519
| Vermogenskostenvergoeding (WACC nominaal/reëel) | 7.6% / 5.5%
| Projectrendement (IRR) | n.v.t.
| Rendement op eigen vermogen (IRR) | n.v.t.
| Aandeel lening | 3217868.5 | 0: Euro
| Aandeel eigen vermogen | 1379086.5 | 0: Euro
| Warmtekrachtverhouding | 0 | 0: W:E
| Samengesteld aantal vollasturen | 8000 | 0: uur/jaar
| Terugverdientijd (inclusief SDE++-subsidie) | tussen 8 en 9 jaar | bar: 0
| Subsidieparameters | Waarde | 0: Eenheid
| Bodemprijs of basisprijs | 0.03081 | 0: Euro/kWh
| Bodemprijs of basisprijs (netlevering/niet-netlevering) | 0.0308 | 0: Euro/kWh
| Bodemprijs of basisprijs netlevering | n.v.t. | 0: Euro/kWh
| Bodemprijs of basisprijs niet-netlevering | n.v.t. | 0: Euro/kWh
| Langetermijnprijs | 0.046215 | 0: Euro/kWh
| Langetermijnprijs netlevering | n.v.t. | 0: Euro/kWh
| Langetermijnprijs niet-netlevering | n.v.t. | 0: Euro/kWh
| Voorlopig correctiebedrag 2024 | 0.071942 | 0: Euro/kWh
| Voorlopig correctiebedrag 2024 (netlevering/niet-netlevering) | 0.0719 | 0: Euro/kWh
| Voorlopig correctiebedrag 2024 netlevering | n.v.t. | 0: Euro/kWh
| Voorlopig correctiebedrag 2024 niet-netlevering | n.v.t. | 0: Euro/kWh
| Voorlopige GvO-waarde 2024 | 0 | 0: Euro/kWh
| Voorlopige GvO-waarde 2024 (netlevering/niet-netlevering) | 0 | 0: Euro/kWh
| Voorlopige GvO-waarde 2024 netlevering | 0 | 0: Euro/kWh
| Voorlopige GvO-waarde 2024 niet-netlevering | 0 | 0: Euro/kWh
| Voorlopige HBE-waarde 2024 netlevering | 0 | 0: Euro/kWh
| Voorlopige waarde ETS-correctie | 0 | 0: Euro/kWh
| Langetermijnwaarde ETS-correctie | 0 | 0: Euro/kWh
| Conversiefactoren | Waarde | 0: Eenheid
| Verbrandingswaarde methaan (onderwaarde) | 35.8 | 0: MJ/Nm3
| Verbrandingswaarde hernieuwbaar gas (onderwaarde) | 31.65 | 0: MJ/Nm3
| Verbrandingswaarde hernieuwbaar gas (bovenwaarde) | 35.17 | 0: MJ/Nm3
| kWh naar MJ | 3.6 | 0: MJ/kWh

## 110
Berekening basisbedragen: Eindadvies SDE++ 2024
Levensduurverlenging monomestvergisting 110-450 kW, hernieuwbaar gas
| BASISBEDRAG en SUBSIDIE-INTENSITEIT | Waarde | Eenheid | Toelichting
| Basisbedrag | 0.0928 | Euro/kWh | Het basisbedrag is een maat voor de productiekosten. Deze waarde kan berekend worden als alleen deze worksheet geopend is.
| Subsidie-intensiteit | 92 | Euro/t CO2 | De subsidie-intensiteit is de maat die in de rangschikking gebruikt wordt. Om deze waarde te berekenen dient ook de worksheet 'Correcties' geopend te zijn.
| Productie-eenheid | kWh |  | De SDE++ kent twee rekeneenheden waarover subsidie kan worden uitgekeerd: kWh voor energiecategorieën en t CO2 voor CCS- en CCU-categorieën.
| Vermogenseenheid | kW
| Domein | Moleculen |  | Het corresponderende domein bij deze categorie geeft aan binnen welk 'hekje' de subsidiecategorie valt.
| CORRECTIEMETHODES | Waarde | Typering | Toelichting
| Berekeningswijze correctiebedrag methode-ID | 13 | Hernieuwbaar gas HHV | TTF[HHV]
| Berekeningswijze ETS-correctie-ID | 0 | Geen ETS-correctie | 0
| Berekeningswijze correctiebedrag methode-ID netlevering |  |  | Enkel relevant voor zon-pv.
| Berekeningswijze correctiebedrag methode-ID niet-netlevering |  |  | Enkel relevant voor zon-pv.
| Netlevering deel |  |  | Enkel relevant voor zon-pv. Aandeel van de productie dat aan het net wordt geleverd.
| Niet-netlevering deel |  |  | Enkel relevant voor zon-pv. Aandeel eigen gebruik.
| SYSTEEMGROOTTE | Waarde | Eenheid | Toelichting
| Inputvermogen | 270 | kW
| Seasonal Performance Factor (SPF) |  |  | Hier wordt de seizoensgemiddelde COP, of Seasonal performance factor, mee bedoeld voor het hele systeem.
| Gaat het om een installatie voor hernieuwbaar gas? | Ja |  | Alleen 'Ja' invullen als de installatie gas van aardgaskwaliteit produceert.
| Methaangehalte hernieuwbaar gas voor gaszuivering | 58% |  | Het percentage methaan in het biogas, dat nog niet tot aardgaskwaliteit is opgewaardeerd.
| Vermogen hernieuwbaargasproductie (voor zuivering) | 46.8118 | Nm3/uur
| Outputvermogen (thermisch of hernieuwbaar gas) | 269 | kW | Dit veld alleen invullen bij productie van warmte (al dan niet in WKK-variant) of hernieuwbaar gas van aardgaskwaleit
| Outputvermogen (hernieuwbaar gas) | 30.5972 | Nm3/uur
| Outputvermogen (elektrisch of overig) |  | kW | Dit veld invullen als de installatie elektriciteit produceert (al dan niet in WKK-variant), of iets anders dan warmte of gas van aardgaskwaliteit produceert.
| Vollasturen levering (thermisch of hernieuwbaar gas) | 8000 | uur/jaar | Bij een installatie voor gecombineerde opwekking, wordt de bedrijfstijd genomen als maximum van de vollasturen warmte en vollasturen elektriciteit.
| Vollasturen levering (elektrisch of overig) |  | uur/jaar | Bij een installatie voor gecombineerde opwekking, wordt de bedrijfstijd genomen als maximum van de vollasturen warmte en vollasturen elektriciteit.
| ENERGETISCH RENDEMENT | Waarde | Eenheid | Toelichting
| Max. elektrisch rendement | 0%
| Elektrisch rendement | 0%
| Thermisch rendement of rendement gasproductie | 99.63%
| Elektriciteitsderving bij warmtelevering |  | elektriciteit : warmte | Enkel invullen als de installatie een WKK-installatie is waarbij warmtelevering ten koste gaat van de elektriciteitsproductie.
| KOSTEN | Waarde | Eenheid | Toelichting
| Investeringskosten input gebaseerd | 1183 | Euro/kW | De investeringskosten 'input gebaseerd' worden opgeteld bij de investeringskosten 'output gebaseerd'. Pas op voor onbedoelde dubbeltelling.
| Investeringskosten output gebaseerd |  | Euro/kW | De investeringskosten 'input gebaseerd' worden opgeteld bij de investeringskosten 'output gebaseerd'. Pas op voor onbedoelde dubbeltelling.
| Totale investeringskosten | 0.32165 | Euro (miljoen)
| Vaste operationele kosten input gebaseerd | 262 | Euro/kW/jaar | De operationele kosten 'input gebaseerd' worden opgeteld bij de investeringskosten 'output gebaseerd'. Pas op voor onbedoelde dubbeltelling.
| Vaste operationele kosten output gebaseerd |  | Euro/kW/jaar | De operationele kosten 'input gebaseerd' worden opgeteld bij de investeringskosten 'output gebaseerd'. Pas op voor onbedoelde dubbeltelling.
| Totale jaarlijkse vaste operationele kosten | 70.74 | Euro (duizend) | Deze waarde wordt ter illustratie getoond.
| Kosten elektriciteit-input | 0.0237 | Euro/kWh | Het betreft de inkoopkosten voor elektriciteit
| Kosten gas-input |  | Euro/kWh | Het betreft de inkoopkosten voor gas
| Kosten warmte-input |  | Euro/kWh | Het betreft de inkoopkosten voor warmte
| Overige variabele operationele kosten | 0.0015 | Euro/kWh
| Totale variabele operationele kosten | 0.0252 | Euro/kWh
| ENERGIEGEBRUIK | Waarde | Eenheid | Toelichting
| Energie-inhoud brandstof | 0.57 | GJ/ton
| Biomassadoorzet | 13642.1053 | ton/jaar
| Netto brandstofprijs | 2.2 | Euro/ton | Hier wordt de brandstofprijs aan de poort bedoeld, inclusief eventuele risico-opslag.
| Relatief elektriciteitsgebruik | 0.15 | kWh/kWh
| Elektriciteitsgebruik | 322.8 | MWh/jaar
| Relatief warmtegebruik |  | kWh/kWh
| Warmtegebruik | 0 | MWh/jaar
| Relatief aardgasgebruik |  | kWh/kWh
| Aardgasgebruik | 0 | MWh/jaar
| EMISSIEFACTOREN | Waarde | Eenheid | Toelichting
| Emissiefactor van warmteproductie per eenheid |  | kg CO2/kWh
| Emissiefactor van elektriciteitsproductie of overig per eenheid |  | kg CO2/kWh
| Emissiefactor van gasproductie per eenheid | 0.182 | kg CO2/kWh
| Emissiefactor gebruik van biomassa | -54 | kg CO2/ton | De waarde die hier getoond wordt, is afhankelijk aan de uitgangspunten in de adviesvraag.
| Emissiefactor gebruik van warmte |  | kg CO2/kWh
| Emissiefactor gebruik van elektriciteit | 0.13 | kg CO2/kWh
| Emissiefactor gebruik van gas |  | kg CO2/kWh
| Vermeden emissies | 0.5048 | kg CO2/kWh
| TERMIJNEN | Waarde | Eenheid | Toelichting
| Economische levensduur | 12 | jaar | Deze waarde wordt gebruikt om eventuele inkomsten van het project na subsidieperiode te berekenen.
| Termijn lening | 12 | jaar
| Afschrijvingstermijn | 12 | jaar
| Beleidsperiode | 12 | jaar
| Totale operationale periode |  | jaar | Deze waarde wordt gebruikt om de vermeden emissies gedurende de hele operationele periode van de installatie te berekenen.
| PARAMETERS NA SUBSIDIEPERIODE | Waarde | Eenheid | Toelichting
| Elektriciteitsprijs na subsidieperiode |  | Euro/kWh | Deze prijs is inclusief de profiel- en onbalansfactor.
| Vollasturen na subsidieperiode elektriciteit of overige |  | uur/jaar
| Prijs warmte of hernieuwbaar gas na subsidieperiode |  | Euro/kWh
| Vollasturen na subsidieperiode warmte of hernieuwbaar gas |  | uur/jaar
| Totaal geproduceerde eenheden subsidieperiode | 28696053.0806 | kWh
| Totale geproduceerde eenheden bedrijfsperiode | 28696053.0806 | kWh
| Verrekeningsfactor bespaarde emissies | 1
| FINANCIËLE PARAMETERS | Waarde | Eenheid | Toelichting
| Inflatie | 2%
| Rendement op vreemd vermogen | 6.25%
| Rendement op eigen vermogen | 14.5%
| Percentage vreemd vermogen in investering | 70%
| Percentage eigen vermogen in investering | 30%
| Vennootschapsbelasting | 25.8%
| INVESTERINGSSUBSIDIES | Waarde | Eenheid | Toelichting
| Investeringssubsidie t.g.v. vreemd vermogen |  | Euro
| Investeringssubsidie t.g.v. eigen vermogen (NCW) |  | Euro
| ONREGELMATIGE CASHFLOWS | Jaar | Reële waarde | Toelichting
Voer in cel kolom C het jaar in waarin de onregelmatige cashflow plaatsvindt en in kolom D97 de reële kosten (als negatieve waarde) in dat specifieke jaar.
De waarde als reële kosten is gedefinieerd in euro van het jaar 2024.
| Afsluitprovisie als percentage van lening | 0 | 1% | Deze afsluitprovisie wordt verrekend in de totale investeringskosten en is gedefinieerd als percentage van de lening.
| SUBSIDIE-INKOMSTEN (niet invullen voor basisbedragberekening) |  | Eenheid | 2024 | 2025 | 2026 | 2027 | 2028 | 2029 | 2030 | 2031 | 2032 | 2033 | 2034 | 2035 | 2036 | 2037 | 2038 | 2039 | 2040 | 2041 | 2042 | 2043 | 2044 | 2045 | 2046 | 2047 | 2048 | 2049 | 2050 | 2051 | 2052 | 2053 | 2054 | 2055 | 2056 | 2057 | 2058 | 2059 | 2060 | 2061 | 2062 | 2063
| Basisbedrag (deze cellen kunnen gebruikt worden om de inkomsten toe te voegen) |  | Euro/kWh |  | 0 | 0 | 0 | 0 | 0 | 0 | 0 | 0 | 0 | 0 | 0 | 0 | 0 | 0 | 0 | 0 | 0 | 0 | 0 | 0 | 0 | 0 | 0 | 0 | 0 | 0 | 0 | 0 | 0 | 0 | 0 | 0 | 0 | 0 | 0 | 0 | 0 | 0 | 0
| Correctiebedrag (deze cellen kunnen gebruikt worden om de inkomsten toe te voegen) |  | Euro/kWh |  | 0 | 0 | 0 | 0 | 0 | 0 | 0 | 0 | 0 | 0 | 0 | 0 | 0 | 0 | 0 | 0 | 0 | 0 | 0 | 0 | 0 | 0 | 0 | 0 | 0 | 0 | 0 | 0 | 0 | 0 | 0 | 0 | 0 | 0 | 0 | 0 | 0 | 0 | 0
| Inflator |  | index | 1 | 1.02 | 1.0404 | 1.0612 | 1.0824 | 1.1041 | 1.1262 | 1.1487 | 1.1717 | 1.1951 | 1.219 | 1.2434 | 1.2682 | 1.2936 | 1.3195 | 1.3459 | 1.3728 | 1.4002 | 1.4282 | 1.4568 | 1.4859 | 1.5157 | 1.546 | 1.5769 | 1.6084 | 1.6406 | 1.6734 | 1.7069 | 1.741 | 1.7758 | 1.8114 | 1.8476 | 1.8845 | 1.9222 | 1.9607 | 1.9999 | 2.0399 | 2.0807 | 2.1223 | 2.1647
Tabel: Nominale kasstroom (positieve bedragen = gunstig voor de producent)
| INITIELE INVESTERING |  | 0 | 1 | 2 | 3 | 4 | 5 | 6 | 7 | 8 | 9 | 10 | 11 | 12 | 13 | 14 | 15 | 16 | 17 | 18 | 19 | 20 | 21 | 22 | 23 | 24 | 25 | 26 | 27 | 28 | 29 | 30 | 31 | 32 | 33 | 34 | 35 | 36 | 37 | 38 | 39 | 40
| Investering | Euro | 0: -321645.87
AFZET
| Afzet elektriciteit of overige | kWh |  | 0 | 0 | 0 | 0 | 0 | 0 | 0 | 0 | 0 | 0 | 0 | 0 | 0 | 0 | 0 | 0 | 0 | 0 | 0 | 0 | 0 | 0 | 0 | 0 | 0 | 0 | 0 | 0 | 0 | 0 | 0 | 0 | 0 | 0 | 0 | 0 | 0 | 0 | 0 | 0
| Afzet warmte | kWh |  | 0 | 0 | 0 | 0 | 0 | 0 | 0 | 0 | 0 | 0 | 0 | 0 | 0 | 0 | 0 | 0 | 0 | 0 | 0 | 0 | 0 | 0 | 0 | 0 | 0 | 0 | 0 | 0 | 0 | 0 | 0 | 0 | 0 | 0 | 0 | 0 | 0 | 0 | 0 | 0
| Afzet hernieuwbaar gas | kWh (HHV) |  | 2391337.7567 | 2391337.7567 | 2391337.7567 | 2391337.7567 | 2391337.7567 | 2391337.7567 | 2391337.7567 | 2391337.7567 | 2391337.7567 | 2391337.7567 | 2391337.7567 | 2391337.7567 | 0 | 0 | 0 | 0 | 0 | 0 | 0 | 0 | 0 | 0 | 0 | 0 | 0 | 0 | 0 | 0 | 0 | 0 | 0 | 0 | 0 | 0 | 0 | 0 | 0 | 0 | 0 | 0
| Afzet | kWh |  | 2391337.7567 | 2391337.7567 | 2391337.7567 | 2391337.7567 | 2391337.7567 | 2391337.7567 | 2391337.7567 | 2391337.7567 | 2391337.7567 | 2391337.7567 | 2391337.7567 | 2391337.7567 | 0 | 0 | 0 | 0 | 0 | 0 | 0 | 0 | 0 | 0 | 0 | 0 | 0 | 0 | 0 | 0 | 0 | 0 | 0 | 0 | 0 | 0 | 0 | 0 | 0 | 0 | 0 | 0
KOSTEN EN INKOMSTEN
| Operationele kosten | Euro |  | -131001.7115 | -133621.7457 | -136294.1806 | -139020.0642 | -141800.4655 | -144636.4748 | -147529.2043 | -150479.7884 | -153489.3842 | -156559.1719 | -159690.3553 | -162884.1624 | 0 | 0 | 0 | 0 | 0 | 0 | 0 | 0 | 0 | 0 | 0 | 0 | 0 | 0 | 0 | 0 | 0 | 0 | 0 | 0 | 0 | 0 | 0 | 0 | 0 | 0 | 0 | 0
| Brandstofkosten (biomassa) | Euro |  | -30012.6316 | -30612.8842 | -31225.1419 | -31849.6447 | -32486.6376 | -33136.3704 | -33799.0978 | -34475.0797 | -35164.5813 | -35867.873 | -36585.2304 | -37316.935 | 0 | 0 | 0 | 0 | 0 | 0 | 0 | 0 | 0 | 0 | 0 | 0 | 0 | 0 | 0 | 0 | 0 | 0 | 0 | 0 | 0 | 0 | 0 | 0 | 0 | 0 | 0 | 0
| Marktwaarde elektriciteit na einde beleidsperiode | Euro/kWh |  | 0 | 0 | 0 | 0 | 0 | 0 | 0 | 0 | 0 | 0 | 0 | 0 | 0 | 0 | 0 | 0 | 0 | 0 | 0 | 0 | 0 | 0 | 0 | 0 | 0 | 0 | 0 | 0 | 0 | 0 | 0 | 0 | 0 | 0 | 0 | 0 | 0 | 0 | 0 | 0
| Marktwaarde warmte of hernieuwbaar gas na einde beleidsperiode | Euro/kWh |  | 0 | 0 | 0 | 0 | 0 | 0 | 0 | 0 | 0 | 0 | 0 | 0 | 0 | 0 | 0 | 0 | 0 | 0 | 0 | 0 | 0 | 0 | 0 | 0 | 0 | 0 | 0 | 0 | 0 | 0 | 0 | 0 | 0 | 0 | 0 | 0 | 0 | 0 | 0 | 0
| Correctiebedrag | Euro/kWh |  | 0 | 0 | 0 | 0 | 0 | 0 | 0 | 0 | 0 | 0 | 0 | 0 | 0 | 0 | 0 | 0 | 0 | 0 | 0 | 0 | 0 | 0 | 0 | 0 | 0 | 0 | 0 | 0 | 0 | 0 | 0 | 0 | 0 | 0 | 0 | 0 | 0 | 0 | 0 | 0
| Basisbedrag | Euro/kWh |  | 0 | 0 | 0 | 0 | 0 | 0 | 0 | 0 | 0 | 0 | 0 | 0 | 0 | 0 | 0 | 0 | 0 | 0 | 0 | 0 | 0 | 0 | 0 | 0 | 0 | 0 | 0 | 0 | 0 | 0 | 0 | 0 | 0 | 0 | 0 | 0 | 0 | 0 | 0 | 0
| SDE-vergoeding | Euro |  | 0 | 0 | 0 | 0 | 0 | 0 | 0 | 0 | 0 | 0 | 0 | 0 | 0 | 0 | 0 | 0 | 0 | 0 | 0 | 0 | 0 | 0 | 0 | 0 | 0 | 0 | 0 | 0 | 0 | 0 | 0 | 0 | 0 | 0 | 0 | 0 | 0 | 0 | 0 | 0
| Marktinkomsten na einde beleidsperiode | Euro |  | 0 | 0 | 0 | 0 | 0 | 0 | 0 | 0 | 0 | 0 | 0 | 0 | 0 | 0 | 0 | 0 | 0 | 0 | 0 | 0 | 0 | 0 | 0 | 0 | 0 | 0 | 0 | 0 | 0 | 0 | 0 | 0 | 0 | 0 | 0 | 0 | 0 | 0 | 0 | 0
| Marktinkomsten gedurende beleidsperiode | Euro |  | 0 | 0 | 0 | 0 | 0 | 0 | 0 | 0 | 0 | 0 | 0 | 0 | 0 | 0 | 0 | 0 | 0 | 0 | 0 | 0 | 0 | 0 | 0 | 0 | 0 | 0 | 0 | 0 | 0 | 0 | 0 | 0 | 0 | 0 | 0 | 0 | 0 | 0 | 0 | 0
TOTALE KOSTEN EN INKOMSTEN
| Inkomen totaal (nominaal) | Euro |  | 0 | 0 | 0 | 0 | 0 | 0 | 0 | 0 | 0 | 0 | 0 | 0 | 0 | 0 | 0 | 0 | 0 | 0 | 0 | 0 | 0 | 0 | 0 | 0 | 0 | 0 | 0 | 0 | 0 | 0 | 0 | 0 | 0 | 0 | 0 | 0 | 0 | 0 | 0 | 0
| Kosten totaal (nominaal) | Euro |  | -161014.343 | -164234.6299 | -167519.3225 | -170869.709 | -174287.1031 | -177772.8452 | -181328.3021 | -184954.8681 | -188653.9655 | -192427.0448 | -196275.5857 | -200201.0974 | 0 | 0 | 0 | 0 | 0 | 0 | 0 | 0 | 0 | 0 | 0 | 0 | 0 | 0 | 0 | 0 | 0 | 0 | 0 | 0 | 0 | 0 | 0 | 0 | 0 | 0 | 0 | 0
| Bruto inkomen (nominaal) | Euro |  | -161014.343 | -164234.6299 | -167519.3225 | -170869.709 | -174287.1031 | -177772.8452 | -181328.3021 | -184954.8681 | -188653.9655 | -192427.0448 | -196275.5857 | -200201.0974 | 0 | 0 | 0 | 0 | 0 | 0 | 0 | 0 | 0 | 0 | 0 | 0 | 0 | 0 | 0 | 0 | 0 | 0 | 0 | 0 | 0 | 0 | 0 | 0 | 0 | 0 | 0 | 0
AFSCHRIJVING EN SCHULDEN
| Afschrijving | Euro |  | -26803.8225 | -26803.8225 | -26803.8225 | -26803.8225 | -26803.8225 | -26803.8225 | -26803.8225 | -26803.8225 | -26803.8225 | -26803.8225 | -26803.8225 | -26803.8225 | 0 | 0 | 0 | 0 | 0 | 0 | 0 | 0 | 0 | 0 | 0 | 0 | 0 | 0 | 0 | 0 | 0 | 0 | 0 | 0 | 0 | 0 | 0 | 0 | 0 | 0 | 0 | 0
| Rente | Euro |  | -14072.0068 | -13249.9593 | -12376.5338 | -11448.5192 | -10462.5037 | -9414.8622 | -8301.7431 | -7119.0541 | -5862.447 | -4527.302 | -3108.7105 | -1601.4569 | 0 | 0 | 0 | 0 | 0 | 0 | 0 | 0 | 0 | 0 | 0 | 0 | 0 | 0 | 0 | 0 | 0 | 0 | 0 | 0 | 0 | 0 | 0 | 0 | 0 | 0 | 0 | 0
| Aflossing | Euro |  | -13152.7605 | -13974.808 | -14848.2335 | -15776.2481 | -16762.2636 | -17809.9051 | -18923.0242 | -20105.7132 | -21362.3203 | -22697.4653 | -24116.0568 | -25623.3104 | 0 | 0 | 0 | 0 | 0 | 0 | 0 | 0 | 0 | 0 | 0 | 0 | 0 | 0 | 0 | 0 | 0 | 0 | 0 | 0 | 0 | 0 | 0 | 0 | 0 | 0 | 0 | 0
| Totale lasten lening | Euro |  | -27224.7673 | -27224.7673 | -27224.7673 | -27224.7673 | -27224.7673 | -27224.7673 | -27224.7673 | -27224.7673 | -27224.7673 | -27224.7673 | -27224.7673 | -27224.7673 | 0 | 0 | 0 | 0 | 0 | 0 | 0 | 0 | 0 | 0 | 0 | 0 | 0 | 0 | 0 | 0 | 0 | 0 | 0 | 0 | 0 | 0 | 0 | 0 | 0 | 0 | 0 | 0
BELASTING
| Belastbaar inkomen | Euro |  | -201890.1724 | -204288.4117 | -206699.6788 | -209122.0506 | -211553.4293 | -213991.5299 | -216433.8677 | -218877.7448 | -221320.2351 | -223758.1694 | -226188.1187 | -228606.3768 | 0 | 0 | 0 | 0 | 0 | 0 | 0 | 0 | 0 | 0 | 0 | 0 | 0 | 0 | 0 | 0 | 0 | 0 | 0 | 0 | 0 | 0 | 0 | 0 | 0 | 0 | 0 | 0
| Belasting bedrag | Euro |  | 52087.6645 | 52706.4102 | 53328.5171 | 53953.4891 | 54580.7848 | 55209.8147 | 55839.9379 | 56470.4582 | 57100.6206 | 57729.6077 | 58356.5346 | 58980.4452 | 0 | 0 | 0 | 0 | 0 | 0 | 0 | 0 | 0 | 0 | 0 | 0 | 0 | 0 | 0 | 0 | 0 | 0 | 0 | 0 | 0 | 0 | 0 | 0 | 0 | 0 | 0 | 0
CASHFLOWS
| Netto inkomen na belasting | Euro |  | -136151.4459 | -138752.987 | -141415.5727 | -144140.9872 | -146931.0857 | -149787.7978 | -152713.1315 | -155709.1773 | -158778.1122 | -161922.2044 | -165143.8184 | -168445.4195 | 0 | 0 | 0 | 0 | 0 | 0 | 0 | 0 | 0 | 0 | 0 | 0 | 0 | 0 | 0 | 0 | 0 | 0 | 0 | 0 | 0 | 0 | 0 | 0 | 0 | 0 | 0 | 0
| Project cashflow | Euro | -321645.87 | -108926.6786 | -111528.2197 | -114190.8054 | -116916.2199 | -119706.3184 | -122563.0305 | -125488.3642 | -128484.41 | -131553.3449 | -134697.4371 | -137919.0511 | -141220.6522 | 0 | 0 | 0 | 0 | 0 | 0 | 0 | 0 | 0 | 0 | 0 | 0 | 0 | 0 | 0 | 0 | 0 | 0 | 0 | 0 | 0 | 0 | 0 | 0 | 0 | 0 | 0 | 0
| Equity cashflow | Euro | -96493.761 | -136151.4459 | -138752.987 | -141415.5727 | -144140.9872 | -146931.0857 | -149787.7978 | -152713.1315 | -155709.1773 | -158778.1122 | -161922.2044 | -165143.8184 | -168445.4195 | 0 | 0 | 0 | 0 | 0 | 0 | 0 | 0 | 0 | 0 | 0 | 0 | 0 | 0 | 0 | 0 | 0 | 0 | 0 | 0 | 0 | 0 | 0 | 0 | 0 | 0 | 0 | 0
| Subsidiebasis: afzet | kWh |  | 2391337.7567 | 2391337.7567 | 2391337.7567 | 2391337.7567 | 2391337.7567 | 2391337.7567 | 2391337.7567 | 2391337.7567 | 2391337.7567 | 2391337.7567 | 2391337.7567 | 2391337.7567 | 0 | 0 | 0 | 0 | 0 | 0 | 0 | 0 | 0 | 0 | 0 | 0 | 0 | 0 | 0 | 0 | 0 | 0 | 0 | 0 | 0 | 0 | 0 | 0 | 0 | 0 | 0 | 0
| Terug te verdienen investering | Euro | 321645.87 | 274816.076 | 230384.5214 | 188364.2339 | 148766.3182 | 111599.7812 | 76871.3448 | 44585.2462 | 14743.0246 | -12656.7066 | -37618.5036 | -60150.3513 | -80263.9408 | -80263.9408 | -80263.9408 | -80263.9408 | -80263.9408 | -80263.9408 | -80263.9408 | -80263.9408 | -80263.9408 | -80263.9408 | -80263.9408 | -80263.9408 | -80263.9408 | -80263.9408 | -80263.9408 | -80263.9408 | -80263.9408 | -80263.9408 | -80263.9408 | -80263.9408 | -80263.9408 | -80263.9408 | -80263.9408 | -80263.9408 | -80263.9408 | -80263.9408 | -80263.9408 | -80263.9408 | -80263.9408
| DSCR |  | 1: 2.0472; 2: 1.9517; 3: 1.8539; 4: 1.7538; 5: 1.6513; 6: 1.5463; 7: 1.4389; 8: 1.3288; 9: 1.2161; 10: 1.1006; 11: 0.98229; 12: 0.86102
| Projectparameters | Waarde | 0: Eenheid
| Verdisconteerde inkomsten | -815001.9127 | 0: euro
| Verdisconteerde afzet | 9827086.1414 | 0: kWh
| Totale investering | 321645.87 | 0: Euro
| DSCR (gemiddeld) | 1.4777
| Vermogenskostenvergoeding (WACC nominaal/reëel) | 7.6% / 5.5%
| Projectrendement (IRR) | n.v.t.
| Rendement op eigen vermogen (IRR) | n.v.t.
| Aandeel lening | 225152.109 | 0: Euro
| Aandeel eigen vermogen | 96493.761 | 0: Euro
| Warmtekrachtverhouding | 0 | 0: W:E
| Samengesteld aantal vollasturen | 8000 | 0: uur/jaar
| Terugverdientijd (inclusief SDE++-subsidie) | tussen 8 en 9 jaar | bar: 0
| Subsidieparameters | Waarde | 0: Eenheid
| Bodemprijs of basisprijs | 0.03081 | 0: Euro/kWh
| Bodemprijs of basisprijs (netlevering/niet-netlevering) | 0.0308 | 0: Euro/kWh
| Bodemprijs of basisprijs netlevering | n.v.t. | 0: Euro/kWh
| Bodemprijs of basisprijs niet-netlevering | n.v.t. | 0: Euro/kWh
| Langetermijnprijs | 0.046215 | 0: Euro/kWh
| Langetermijnprijs netlevering | n.v.t. | 0: Euro/kWh
| Langetermijnprijs niet-netlevering | n.v.t. | 0: Euro/kWh
| Voorlopig correctiebedrag 2024 | 0.071942 | 0: Euro/kWh
| Voorlopig correctiebedrag 2024 (netlevering/niet-netlevering) | 0.0719 | 0: Euro/kWh
| Voorlopig correctiebedrag 2024 netlevering | n.v.t. | 0: Euro/kWh
| Voorlopig correctiebedrag 2024 niet-netlevering | n.v.t. | 0: Euro/kWh
| Voorlopige GvO-waarde 2024 | 0 | 0: Euro/kWh
| Voorlopige GvO-waarde 2024 (netlevering/niet-netlevering) | 0 | 0: Euro/kWh
| Voorlopige GvO-waarde 2024 netlevering | 0 | 0: Euro/kWh
| Voorlopige GvO-waarde 2024 niet-netlevering | 0 | 0: Euro/kWh
| Voorlopige HBE-waarde 2024 netlevering | 0 | 0: Euro/kWh
| Voorlopige waarde ETS-correctie | 0 | 0: Euro/kWh
| Langetermijnwaarde ETS-correctie | 0 | 0: Euro/kWh
| Conversiefactoren | Waarde | 0: Eenheid
| Verbrandingswaarde methaan (onderwaarde) | 35.8 | 0: MJ/Nm3
| Verbrandingswaarde hernieuwbaar gas (onderwaarde) | 31.65 | 0: MJ/Nm3
| Verbrandingswaarde hernieuwbaar gas (bovenwaarde) | 35.17 | 0: MJ/Nm3
| kWh naar MJ | 3.6 | 0: MJ/kWh

## 111
Berekening basisbedragen: Eindadvies SDE++ 2024
Levensduurverlenging monomest 110-450 kW, gecombineerde opwekking
| BASISBEDRAG en SUBSIDIE-INTENSITEIT | Waarde | Eenheid | Toelichting
| Basisbedrag | 0.1328 | Euro/kWh | Het basisbedrag is een maat voor de productiekosten. Deze waarde kan berekend worden als alleen deze worksheet geopend is.
| Subsidie-intensiteit | 19 | Euro/t CO2 | De subsidie-intensiteit is de maat die in de rangschikking gebruikt wordt. Om deze waarde te berekenen dient ook de worksheet 'Correcties' geopend te zijn.
| Productie-eenheid | kWh |  | De SDE++ kent twee rekeneenheden waarover subsidie kan worden uitgekeerd: kWh voor energiecategorieën en t CO2 voor CCS- en CCU-categorieën.
| Vermogenseenheid | kW
| Domein | Elektriciteit |  | Het corresponderende domein bij deze categorie geeft aan binnen welk 'hekje' de subsidiecategorie valt.
| CORRECTIEMETHODES | Waarde | Typering | Toelichting
| Berekeningswijze correctiebedrag methode-ID | 23 | WKK, klein | (EPEX + WK x (TTF[LHV] + EB1 + ODE1) / 90%) / (1 + WK-factor)
| Berekeningswijze ETS-correctie-ID | 2 | Warmte 100% ETS-correctie | ETS_max_warmte
| Berekeningswijze correctiebedrag methode-ID netlevering |  |  | Enkel relevant voor zon-pv.
| Berekeningswijze correctiebedrag methode-ID niet-netlevering |  |  | Enkel relevant voor zon-pv.
| Netlevering deel |  |  | Enkel relevant voor zon-pv. Aandeel van de productie dat aan het net wordt geleverd.
| Niet-netlevering deel |  |  | Enkel relevant voor zon-pv. Aandeel eigen gebruik.
| SYSTEEMGROOTTE | Waarde | Eenheid | Toelichting
| Inputvermogen | 270 | kW
| Seasonal Performance Factor (SPF) |  |  | Hier wordt de seizoensgemiddelde COP, of Seasonal performance factor, mee bedoeld voor het hele systeem.
| Gaat het om een installatie voor hernieuwbaar gas? | Nee |  | Alleen 'Ja' invullen als de installatie gas van aardgaskwaliteit produceert.
| Methaangehalte hernieuwbaar gas voor gaszuivering | 58% |  | Het percentage methaan in het biogas, dat nog niet tot aardgaskwaliteit is opgewaardeerd.
| Vermogen hernieuwbaargasproductie (voor zuivering) | 0 | Nm3/uur
| Outputvermogen (thermisch of hernieuwbaar gas) | 130 | kW | Dit veld alleen invullen bij productie van warmte (al dan niet in WKK-variant) of hernieuwbaar gas van aardgaskwaleit
| Outputvermogen (hernieuwbaar gas) | 0 | Nm3/uur
| Outputvermogen (elektrisch of overig) | 78.3 | kW | Dit veld invullen als de installatie elektriciteit produceert (al dan niet in WKK-variant), of iets anders dan warmte of gas van aardgaskwaliteit produceert.
| Vollasturen levering (thermisch of hernieuwbaar gas) | 3318.3 | uur/jaar | Bij een installatie voor gecombineerde opwekking, wordt de bedrijfstijd genomen als maximum van de vollasturen warmte en vollasturen elektriciteit.
| Vollasturen levering (elektrisch of overig) | 8000 | uur/jaar | Bij een installatie voor gecombineerde opwekking, wordt de bedrijfstijd genomen als maximum van de vollasturen warmte en vollasturen elektriciteit.
| ENERGETISCH RENDEMENT | Waarde | Eenheid | Toelichting
| Max. elektrisch rendement | 29%
| Elektrisch rendement | 29%
| Thermisch rendement of rendement gasproductie | 48.15%
| Elektriciteitsderving bij warmtelevering |  | elektriciteit : warmte | Enkel invullen als de installatie een WKK-installatie is waarbij warmtelevering ten koste gaat van de elektriciteitsproductie.
| KOSTEN | Waarde | Eenheid | Toelichting
| Investeringskosten input gebaseerd | 1013 | Euro/kW | De investeringskosten 'input gebaseerd' worden opgeteld bij de investeringskosten 'output gebaseerd'. Pas op voor onbedoelde dubbeltelling.
| Investeringskosten output gebaseerd |  | Euro/kW | De investeringskosten 'input gebaseerd' worden opgeteld bij de investeringskosten 'output gebaseerd'. Pas op voor onbedoelde dubbeltelling.
| Totale investeringskosten | 0.27542 | Euro (miljoen)
| Vaste operationele kosten input gebaseerd | 217 | Euro/kW/jaar | De operationele kosten 'input gebaseerd' worden opgeteld bij de investeringskosten 'output gebaseerd'. Pas op voor onbedoelde dubbeltelling.
| Vaste operationele kosten output gebaseerd |  | Euro/kW/jaar | De operationele kosten 'input gebaseerd' worden opgeteld bij de investeringskosten 'output gebaseerd'. Pas op voor onbedoelde dubbeltelling.
| Totale jaarlijkse vaste operationele kosten | 58.59 | Euro (duizend) | Deze waarde wordt ter illustratie getoond.
| Kosten elektriciteit-input |  | Euro/kWh | Het betreft de inkoopkosten voor elektriciteit
| Kosten gas-input |  | Euro/kWh | Het betreft de inkoopkosten voor gas
| Kosten warmte-input |  | Euro/kWh | Het betreft de inkoopkosten voor warmte
| Overige variabele operationele kosten | 0.0034 | Euro/kWh
| Totale variabele operationele kosten | 0.0034 | Euro/kWh
| ENERGIEGEBRUIK | Waarde | Eenheid | Toelichting
| Energie-inhoud brandstof | 0.57 | GJ/ton
| Biomassadoorzet | 13642.1053 | ton/jaar
| Netto brandstofprijs | 2.2 | Euro/ton | Hier wordt de brandstofprijs aan de poort bedoeld, inclusief eventuele risico-opslag.
| Relatief elektriciteitsgebruik |  | kWh/kWh
| Elektriciteitsgebruik | 0 | MWh/jaar
| Relatief warmtegebruik |  | kWh/kWh
| Warmtegebruik | 0 | MWh/jaar
| Relatief aardgasgebruik |  | kWh/kWh
| Aardgasgebruik | 0 | MWh/jaar
| EMISSIEFACTOREN | Waarde | Eenheid | Toelichting
| Emissiefactor van warmteproductie per eenheid | 0.225 | kg CO2/kWh
| Emissiefactor van elektriciteitsproductie of overig per eenheid | 0.13 | kg CO2/kWh
| Emissiefactor van gasproductie per eenheid |  | kg CO2/kWh
| Emissiefactor gebruik van biomassa | -54 | kg CO2/ton | De waarde die hier getoond wordt, is afhankelijk aan de uitgangspunten in de adviesvraag.
| Emissiefactor gebruik van warmte |  | kg CO2/kWh
| Emissiefactor gebruik van elektriciteit |  | kg CO2/kWh
| Emissiefactor gebruik van gas |  | kg CO2/kWh
| Vermeden emissies | 0.8652 | kg CO2/kWh
| TERMIJNEN | Waarde | Eenheid | Toelichting
| Economische levensduur | 12 | jaar | Deze waarde wordt gebruikt om eventuele inkomsten van het project na subsidieperiode te berekenen.
| Termijn lening | 12 | jaar
| Afschrijvingstermijn | 12 | jaar
| Beleidsperiode | 12 | jaar
| Totale operationale periode |  | jaar | Deze waarde wordt gebruikt om de vermeden emissies gedurende de hele operationele periode van de installatie te berekenen.
| PARAMETERS NA SUBSIDIEPERIODE | Waarde | Eenheid | Toelichting
| Elektriciteitsprijs na subsidieperiode |  | Euro/kWh | Deze prijs is inclusief de profiel- en onbalansfactor.
| Vollasturen na subsidieperiode elektriciteit of overige |  | uur/jaar
| Prijs warmte of hernieuwbaar gas na subsidieperiode |  | Euro/kWh
| Vollasturen na subsidieperiode warmte of hernieuwbaar gas |  | uur/jaar
| Totaal geproduceerde eenheden subsidieperiode | 12693348 | kWh
| Totale geproduceerde eenheden bedrijfsperiode | 12693348 | kWh
| Verrekeningsfactor bespaarde emissies | 1
| FINANCIËLE PARAMETERS | Waarde | Eenheid | Toelichting
| Inflatie | 2%
| Rendement op vreemd vermogen | 6.25%
| Rendement op eigen vermogen | 14.5%
| Percentage vreemd vermogen in investering | 70%
| Percentage eigen vermogen in investering | 30%
| Vennootschapsbelasting | 25.8%
| INVESTERINGSSUBSIDIES | Waarde | Eenheid | Toelichting
| Investeringssubsidie t.g.v. vreemd vermogen |  | Euro
| Investeringssubsidie t.g.v. eigen vermogen (NCW) |  | Euro
| ONREGELMATIGE CASHFLOWS | Jaar | Reële waarde | Toelichting
Voer in cel kolom C het jaar in waarin de onregelmatige cashflow plaatsvindt en in kolom D97 de reële kosten (als negatieve waarde) in dat specifieke jaar.
De waarde als reële kosten is gedefinieerd in euro van het jaar 2024.
| Afsluitprovisie als percentage van lening | 0 | 1% | Deze afsluitprovisie wordt verrekend in de totale investeringskosten en is gedefinieerd als percentage van de lening.
| SUBSIDIE-INKOMSTEN (niet invullen voor basisbedragberekening) |  | Eenheid | 2024 | 2025 | 2026 | 2027 | 2028 | 2029 | 2030 | 2031 | 2032 | 2033 | 2034 | 2035 | 2036 | 2037 | 2038 | 2039 | 2040 | 2041 | 2042 | 2043 | 2044 | 2045 | 2046 | 2047 | 2048 | 2049 | 2050 | 2051 | 2052 | 2053 | 2054 | 2055 | 2056 | 2057 | 2058 | 2059 | 2060 | 2061 | 2062 | 2063
| Basisbedrag (deze cellen kunnen gebruikt worden om de inkomsten toe te voegen) |  | Euro/kWh |  | 0 | 0 | 0 | 0 | 0 | 0 | 0 | 0 | 0 | 0 | 0 | 0 | 0 | 0 | 0 | 0 | 0 | 0 | 0 | 0 | 0 | 0 | 0 | 0 | 0 | 0 | 0 | 0 | 0 | 0 | 0 | 0 | 0 | 0 | 0 | 0 | 0 | 0 | 0
| Correctiebedrag (deze cellen kunnen gebruikt worden om de inkomsten toe te voegen) |  | Euro/kWh |  | 0 | 0 | 0 | 0 | 0 | 0 | 0 | 0 | 0 | 0 | 0 | 0 | 0 | 0 | 0 | 0 | 0 | 0 | 0 | 0 | 0 | 0 | 0 | 0 | 0 | 0 | 0 | 0 | 0 | 0 | 0 | 0 | 0 | 0 | 0 | 0 | 0 | 0 | 0
| Inflator |  | index | 1 | 1.02 | 1.0404 | 1.0612 | 1.0824 | 1.1041 | 1.1262 | 1.1487 | 1.1717 | 1.1951 | 1.219 | 1.2434 | 1.2682 | 1.2936 | 1.3195 | 1.3459 | 1.3728 | 1.4002 | 1.4282 | 1.4568 | 1.4859 | 1.5157 | 1.546 | 1.5769 | 1.6084 | 1.6406 | 1.6734 | 1.7069 | 1.741 | 1.7758 | 1.8114 | 1.8476 | 1.8845 | 1.9222 | 1.9607 | 1.9999 | 2.0399 | 2.0807 | 2.1223 | 2.1647
Tabel: Nominale kasstroom (positieve bedragen = gunstig voor de producent)
| INITIELE INVESTERING |  | 0 | 1 | 2 | 3 | 4 | 5 | 6 | 7 | 8 | 9 | 10 | 11 | 12 | 13 | 14 | 15 | 16 | 17 | 18 | 19 | 20 | 21 | 22 | 23 | 24 | 25 | 26 | 27 | 28 | 29 | 30 | 31 | 32 | 33 | 34 | 35 | 36 | 37 | 38 | 39 | 40
| Investering | Euro | 0: -275424.57
AFZET
| Afzet elektriciteit of overige | kWh |  | 626400 | 626400 | 626400 | 626400 | 626400 | 626400 | 626400 | 626400 | 626400 | 626400 | 626400 | 626400 | 0 | 0 | 0 | 0 | 0 | 0 | 0 | 0 | 0 | 0 | 0 | 0 | 0 | 0 | 0 | 0 | 0 | 0 | 0 | 0 | 0 | 0 | 0 | 0 | 0 | 0 | 0 | 0
| Afzet warmte | kWh |  | 431379 | 431379 | 431379 | 431379 | 431379 | 431379 | 431379 | 431379 | 431379 | 431379 | 431379 | 431379 | 0 | 0 | 0 | 0 | 0 | 0 | 0 | 0 | 0 | 0 | 0 | 0 | 0 | 0 | 0 | 0 | 0 | 0 | 0 | 0 | 0 | 0 | 0 | 0 | 0 | 0 | 0 | 0
| Afzet hernieuwbaar gas | kWh (HHV) |  | 0 | 0 | 0 | 0 | 0 | 0 | 0 | 0 | 0 | 0 | 0 | 0 | 0 | 0 | 0 | 0 | 0 | 0 | 0 | 0 | 0 | 0 | 0 | 0 | 0 | 0 | 0 | 0 | 0 | 0 | 0 | 0 | 0 | 0 | 0 | 0 | 0 | 0 | 0 | 0
| Afzet | kWh |  | 1057779 | 1057779 | 1057779 | 1057779 | 1057779 | 1057779 | 1057779 | 1057779 | 1057779 | 1057779 | 1057779 | 1057779 | 0 | 0 | 0 | 0 | 0 | 0 | 0 | 0 | 0 | 0 | 0 | 0 | 0 | 0 | 0 | 0 | 0 | 0 | 0 | 0 | 0 | 0 | 0 | 0 | 0 | 0 | 0 | 0
KOSTEN EN INKOMSTEN
| Operationele kosten | Euro |  | -62186.4486 | -63430.1776 | -64698.7811 | -65992.7567 | -67312.6119 | -68658.8641 | -70032.0414 | -71432.6822 | -72861.3359 | -74318.5626 | -75804.9338 | -77321.0325 | 0 | 0 | 0 | 0 | 0 | 0 | 0 | 0 | 0 | 0 | 0 | 0 | 0 | 0 | 0 | 0 | 0 | 0 | 0 | 0 | 0 | 0 | 0 | 0 | 0 | 0 | 0 | 0
| Brandstofkosten (biomassa) | Euro |  | -30012.6316 | -30612.8842 | -31225.1419 | -31849.6447 | -32486.6376 | -33136.3704 | -33799.0978 | -34475.0797 | -35164.5813 | -35867.873 | -36585.2304 | -37316.935 | 0 | 0 | 0 | 0 | 0 | 0 | 0 | 0 | 0 | 0 | 0 | 0 | 0 | 0 | 0 | 0 | 0 | 0 | 0 | 0 | 0 | 0 | 0 | 0 | 0 | 0 | 0 | 0
| Marktwaarde elektriciteit na einde beleidsperiode | Euro/kWh |  | 0 | 0 | 0 | 0 | 0 | 0 | 0 | 0 | 0 | 0 | 0 | 0 | 0 | 0 | 0 | 0 | 0 | 0 | 0 | 0 | 0 | 0 | 0 | 0 | 0 | 0 | 0 | 0 | 0 | 0 | 0 | 0 | 0 | 0 | 0 | 0 | 0 | 0 | 0 | 0
| Marktwaarde warmte of hernieuwbaar gas na einde beleidsperiode | Euro/kWh |  | 0 | 0 | 0 | 0 | 0 | 0 | 0 | 0 | 0 | 0 | 0 | 0 | 0 | 0 | 0 | 0 | 0 | 0 | 0 | 0 | 0 | 0 | 0 | 0 | 0 | 0 | 0 | 0 | 0 | 0 | 0 | 0 | 0 | 0 | 0 | 0 | 0 | 0 | 0 | 0
| Correctiebedrag | Euro/kWh |  | 0 | 0 | 0 | 0 | 0 | 0 | 0 | 0 | 0 | 0 | 0 | 0 | 0 | 0 | 0 | 0 | 0 | 0 | 0 | 0 | 0 | 0 | 0 | 0 | 0 | 0 | 0 | 0 | 0 | 0 | 0 | 0 | 0 | 0 | 0 | 0 | 0 | 0 | 0 | 0
| Basisbedrag | Euro/kWh |  | 0 | 0 | 0 | 0 | 0 | 0 | 0 | 0 | 0 | 0 | 0 | 0 | 0 | 0 | 0 | 0 | 0 | 0 | 0 | 0 | 0 | 0 | 0 | 0 | 0 | 0 | 0 | 0 | 0 | 0 | 0 | 0 | 0 | 0 | 0 | 0 | 0 | 0 | 0 | 0
| SDE-vergoeding | Euro |  | 0 | 0 | 0 | 0 | 0 | 0 | 0 | 0 | 0 | 0 | 0 | 0 | 0 | 0 | 0 | 0 | 0 | 0 | 0 | 0 | 0 | 0 | 0 | 0 | 0 | 0 | 0 | 0 | 0 | 0 | 0 | 0 | 0 | 0 | 0 | 0 | 0 | 0 | 0 | 0
| Marktinkomsten na einde beleidsperiode | Euro |  | 0 | 0 | 0 | 0 | 0 | 0 | 0 | 0 | 0 | 0 | 0 | 0 | 0 | 0 | 0 | 0 | 0 | 0 | 0 | 0 | 0 | 0 | 0 | 0 | 0 | 0 | 0 | 0 | 0 | 0 | 0 | 0 | 0 | 0 | 0 | 0 | 0 | 0 | 0 | 0
| Marktinkomsten gedurende beleidsperiode | Euro |  | 0 | 0 | 0 | 0 | 0 | 0 | 0 | 0 | 0 | 0 | 0 | 0 | 0 | 0 | 0 | 0 | 0 | 0 | 0 | 0 | 0 | 0 | 0 | 0 | 0 | 0 | 0 | 0 | 0 | 0 | 0 | 0 | 0 | 0 | 0 | 0 | 0 | 0 | 0 | 0
TOTALE KOSTEN EN INKOMSTEN
| Inkomen totaal (nominaal) | Euro |  | 0 | 0 | 0 | 0 | 0 | 0 | 0 | 0 | 0 | 0 | 0 | 0 | 0 | 0 | 0 | 0 | 0 | 0 | 0 | 0 | 0 | 0 | 0 | 0 | 0 | 0 | 0 | 0 | 0 | 0 | 0 | 0 | 0 | 0 | 0 | 0 | 0 | 0 | 0 | 0
| Kosten totaal (nominaal) | Euro |  | -92199.0802 | -94043.0618 | -95923.923 | -97842.4015 | -99799.2495 | -101795.2345 | -103831.1392 | -105907.762 | -108025.9172 | -110186.4356 | -112390.1643 | -114637.9676 | 0 | 0 | 0 | 0 | 0 | 0 | 0 | 0 | 0 | 0 | 0 | 0 | 0 | 0 | 0 | 0 | 0 | 0 | 0 | 0 | 0 | 0 | 0 | 0 | 0 | 0 | 0 | 0
| Bruto inkomen (nominaal) | Euro |  | -92199.0802 | -94043.0618 | -95923.923 | -97842.4015 | -99799.2495 | -101795.2345 | -103831.1392 | -105907.762 | -108025.9172 | -110186.4356 | -112390.1643 | -114637.9676 | 0 | 0 | 0 | 0 | 0 | 0 | 0 | 0 | 0 | 0 | 0 | 0 | 0 | 0 | 0 | 0 | 0 | 0 | 0 | 0 | 0 | 0 | 0 | 0 | 0 | 0 | 0 | 0
AFSCHRIJVING EN SCHULDEN
| Afschrijving | Euro |  | -22952.0475 | -22952.0475 | -22952.0475 | -22952.0475 | -22952.0475 | -22952.0475 | -22952.0475 | -22952.0475 | -22952.0475 | -22952.0475 | -22952.0475 | -22952.0475 | 0 | 0 | 0 | 0 | 0 | 0 | 0 | 0 | 0 | 0 | 0 | 0 | 0 | 0 | 0 | 0 | 0 | 0 | 0 | 0 | 0 | 0 | 0 | 0 | 0 | 0 | 0 | 0
| Rente | Euro |  | -12049.8249 | -11345.9077 | -10597.9955 | -9803.3389 | -8959.0163 | -8061.9234 | -7108.7623 | -6096.0286 | -5019.999 | -3876.7176 | -2661.9811 | -1371.3236 | 0 | 0 | 0 | 0 | 0 | 0 | 0 | 0 | 0 | 0 | 0 | 0 | 0 | 0 | 0 | 0 | 0 | 0 | 0 | 0 | 0 | 0 | 0 | 0 | 0 | 0 | 0 | 0
| Aflossing | Euro |  | -11262.6766 | -11966.5939 | -12714.506 | -13509.1626 | -14353.4853 | -15250.5781 | -16203.7392 | -17216.4729 | -18292.5025 | -19435.7839 | -20650.5204 | -21941.1779 | 0 | 0 | 0 | 0 | 0 | 0 | 0 | 0 | 0 | 0 | 0 | 0 | 0 | 0 | 0 | 0 | 0 | 0 | 0 | 0 | 0 | 0 | 0 | 0 | 0 | 0 | 0 | 0
| Totale lasten lening | Euro |  | -23312.5015 | -23312.5015 | -23312.5015 | -23312.5015 | -23312.5015 | -23312.5015 | -23312.5015 | -23312.5015 | -23312.5015 | -23312.5015 | -23312.5015 | -23312.5015 | 0 | 0 | 0 | 0 | 0 | 0 | 0 | 0 | 0 | 0 | 0 | 0 | 0 | 0 | 0 | 0 | 0 | 0 | 0 | 0 | 0 | 0 | 0 | 0 | 0 | 0 | 0 | 0
BELASTING
| Belastbaar inkomen | Euro |  | -127200.9526 | -128341.0169 | -129473.9661 | -130597.7879 | -131710.3133 | -132809.2054 | -133891.949 | -134955.8381 | -135997.9637 | -137015.2007 | -138004.1929 | -138961.3387 | 0 | 0 | 0 | 0 | 0 | 0 | 0 | 0 | 0 | 0 | 0 | 0 | 0 | 0 | 0 | 0 | 0 | 0 | 0 | 0 | 0 | 0 | 0 | 0 | 0 | 0 | 0 | 0
| Belasting bedrag | Euro |  | 32817.8458 | 33111.9824 | 33404.2832 | 33694.2293 | 33981.2608 | 34264.775 | 34544.1228 | 34818.6062 | 35087.4746 | 35349.9218 | 35605.0818 | 35852.0254 | 0 | 0 | 0 | 0 | 0 | 0 | 0 | 0 | 0 | 0 | 0 | 0 | 0 | 0 | 0 | 0 | 0 | 0 | 0 | 0 | 0 | 0 | 0 | 0 | 0 | 0 | 0 | 0
CASHFLOWS
| Netto inkomen na belasting | Euro |  | -82693.7359 | -84243.5809 | -85832.1413 | -87460.6737 | -89130.4902 | -90842.961 | -92599.5179 | -94401.6573 | -96250.9441 | -98149.0153 | -100097.584 | -102098.4437 | 0 | 0 | 0 | 0 | 0 | 0 | 0 | 0 | 0 | 0 | 0 | 0 | 0 | 0 | 0 | 0 | 0 | 0 | 0 | 0 | 0 | 0 | 0 | 0 | 0 | 0 | 0 | 0
| Project cashflow | Euro | -275424.57 | -59381.2344 | -60931.0794 | -62519.6398 | -64148.1722 | -65817.9887 | -67530.4595 | -69287.0164 | -71089.1558 | -72938.4426 | -74836.5138 | -76785.0825 | -78785.9422 | 0 | 0 | 0 | 0 | 0 | 0 | 0 | 0 | 0 | 0 | 0 | 0 | 0 | 0 | 0 | 0 | 0 | 0 | 0 | 0 | 0 | 0 | 0 | 0 | 0 | 0 | 0 | 0
| Equity cashflow | Euro | -82627.371 | -82693.7359 | -84243.5809 | -85832.1413 | -87460.6737 | -89130.4902 | -90842.961 | -92599.5179 | -94401.6573 | -96250.9441 | -98149.0153 | -100097.584 | -102098.4437 | 0 | 0 | 0 | 0 | 0 | 0 | 0 | 0 | 0 | 0 | 0 | 0 | 0 | 0 | 0 | 0 | 0 | 0 | 0 | 0 | 0 | 0 | 0 | 0 | 0 | 0 | 0 | 0
| Subsidiebasis: afzet | kWh |  | 1057779 | 1057779 | 1057779 | 1057779 | 1057779 | 1057779 | 1057779 | 1057779 | 1057779 | 1057779 | 1057779 | 1057779 | 0 | 0 | 0 | 0 | 0 | 0 | 0 | 0 | 0 | 0 | 0 | 0 | 0 | 0 | 0 | 0 | 0 | 0 | 0 | 0 | 0 | 0 | 0 | 0 | 0 | 0 | 0 | 0
| Terug te verdienen investering | Euro | 275424.57 | 239200.4239 | 204116.3422 | 170165.2095 | 137337.8987 | 105623.1133 | 75007.22 | 45474.0703 | 17004.8096 | -10422.3253 | -36832.2233 | -62253.1291 | -86716.8892 | -86716.8892 | -86716.8892 | -86716.8892 | -86716.8892 | -86716.8892 | -86716.8892 | -86716.8892 | -86716.8892 | -86716.8892 | -86716.8892 | -86716.8892 | -86716.8892 | -86716.8892 | -86716.8892 | -86716.8892 | -86716.8892 | -86716.8892 | -86716.8892 | -86716.8892 | -86716.8892 | -86716.8892 | -86716.8892 | -86716.8892 | -86716.8892 | -86716.8892 | -86716.8892 | -86716.8892 | -86716.8892
| DSCR |  | 1: 1.9239; 2: 1.8574; 3: 1.7892; 4: 1.7194; 5: 1.6477; 6: 1.5743; 7: 1.4989; 8: 1.4216; 9: 1.3423; 10: 1.2609; 11: 1.1773; 12: 1.0915
| Projectparameters | Waarde | 0: Eenheid
| Verdisconteerde inkomsten | -494466.6653 | 0: euro
| Verdisconteerde afzet | 4346891.3257 | 0: kWh
| Totale investering | 275424.57 | 0: Euro
| DSCR (gemiddeld) | 1.5254
| Vermogenskostenvergoeding (WACC nominaal/reëel) | 7.6% / 5.5%
| Projectrendement (IRR) | n.v.t.
| Rendement op eigen vermogen (IRR) | n.v.t.
| Aandeel lening | 192797.199 | 0: Euro
| Aandeel eigen vermogen | 82627.371 | 0: Euro
| Warmtekrachtverhouding | 0.69 | 0: W:E
| Samengesteld aantal vollasturen | 5078.1517 | 0: uur/jaar
| Terugverdientijd (inclusief SDE++-subsidie) | tussen 8 en 9 jaar | bar: 0
| Subsidieparameters | Waarde | 0: Eenheid
| Bodemprijs of basisprijs | 0.077858 | 0: Euro/kWh
| Bodemprijs of basisprijs (netlevering/niet-netlevering) | 0.0779 | 0: Euro/kWh
| Bodemprijs of basisprijs netlevering | n.v.t. | 0: Euro/kWh
| Bodemprijs of basisprijs niet-netlevering | n.v.t. | 0: Euro/kWh
| Langetermijnprijs | 0.10415 | 0: Euro/kWh
| Langetermijnprijs netlevering | n.v.t. | 0: Euro/kWh
| Langetermijnprijs niet-netlevering | n.v.t. | 0: Euro/kWh
| Voorlopig correctiebedrag 2024 | 0.14959 | 0: Euro/kWh
| Voorlopig correctiebedrag 2024 (netlevering/niet-netlevering) | 0.1496 | 0: Euro/kWh
| Voorlopig correctiebedrag 2024 netlevering | n.v.t. | 0: Euro/kWh
| Voorlopig correctiebedrag 2024 niet-netlevering | n.v.t. | 0: Euro/kWh
| Voorlopige GvO-waarde 2024 | 0 | 0: Euro/kWh
| Voorlopige GvO-waarde 2024 (netlevering/niet-netlevering) | 0 | 0: Euro/kWh
| Voorlopige GvO-waarde 2024 netlevering | 0 | 0: Euro/kWh
| Voorlopige GvO-waarde 2024 niet-netlevering | 0 | 0: Euro/kWh
| Voorlopige HBE-waarde 2024 netlevering | 0 | 0: Euro/kWh
| Voorlopige waarde ETS-correctie | 0.0075715 | 0: Euro/kWh
| Langetermijnwaarde ETS-correctie | 0.012599 | 0: Euro/kWh
| Conversiefactoren | Waarde | 0: Eenheid
| Verbrandingswaarde methaan (onderwaarde) | 35.8 | 0: MJ/Nm3
| Verbrandingswaarde hernieuwbaar gas (onderwaarde) | 31.65 | 0: MJ/Nm3
| Verbrandingswaarde hernieuwbaar gas (bovenwaarde) | 35.17 | 0: MJ/Nm3
| kWh naar MJ | 3.6 | 0: MJ/kWh

## 112
Berekening basisbedragen: Eindadvies SDE++ 2024
Levensduurverlenging monomest 110-450 kW, warmte
| BASISBEDRAG en SUBSIDIE-INTENSITEIT | Waarde | Eenheid | Toelichting
| Basisbedrag | 0.1074 | Euro/kWh | Het basisbedrag is een maat voor de productiekosten. Deze waarde kan berekend worden als alleen deze worksheet geopend is.
| Subsidie-intensiteit | 22 | Euro/t CO2 | De subsidie-intensiteit is de maat die in de rangschikking gebruikt wordt. Om deze waarde te berekenen dient ook de worksheet 'Correcties' geopend te zijn.
| Productie-eenheid | kWh |  | De SDE++ kent twee rekeneenheden waarover subsidie kan worden uitgekeerd: kWh voor energiecategorieën en t CO2 voor CCS- en CCU-categorieën.
| Vermogenseenheid | kW
| Domein | Lagetemperatuurwarmte |  | Het corresponderende domein bij deze categorie geeft aan binnen welk 'hekje' de subsidiecategorie valt.
| CORRECTIEMETHODES | Waarde | Typering | Toelichting
| Berekeningswijze correctiebedrag methode-ID | 16 | Warmte, middelgroot | (TTF[LHV] + EB3 ) / 90%
| Berekeningswijze ETS-correctie-ID | 2 | Warmte 100% ETS-correctie | ETS_max_warmte
| Berekeningswijze correctiebedrag methode-ID netlevering |  |  | Enkel relevant voor zon-pv.
| Berekeningswijze correctiebedrag methode-ID niet-netlevering |  |  | Enkel relevant voor zon-pv.
| Netlevering deel |  |  | Enkel relevant voor zon-pv. Aandeel van de productie dat aan het net wordt geleverd.
| Niet-netlevering deel |  |  | Enkel relevant voor zon-pv. Aandeel eigen gebruik.
| SYSTEEMGROOTTE | Waarde | Eenheid | Toelichting
| Inputvermogen | 270 | kW
| Seasonal Performance Factor (SPF) |  |  | Hier wordt de seizoensgemiddelde COP, of Seasonal performance factor, mee bedoeld voor het hele systeem.
| Gaat het om een installatie voor hernieuwbaar gas? | Nee |  | Alleen 'Ja' invullen als de installatie gas van aardgaskwaliteit produceert.
| Methaangehalte hernieuwbaar gas voor gaszuivering | 58% |  | Het percentage methaan in het biogas, dat nog niet tot aardgaskwaliteit is opgewaardeerd.
| Vermogen hernieuwbaargasproductie (voor zuivering) | 0 | Nm3/uur
| Outputvermogen (thermisch of hernieuwbaar gas) | 243 | kW | Dit veld alleen invullen bij productie van warmte (al dan niet in WKK-variant) of hernieuwbaar gas van aardgaskwaleit
| Outputvermogen (hernieuwbaar gas) | 0 | Nm3/uur
| Outputvermogen (elektrisch of overig) |  | kW | Dit veld invullen als de installatie elektriciteit produceert (al dan niet in WKK-variant), of iets anders dan warmte of gas van aardgaskwaliteit produceert.
| Vollasturen levering (thermisch of hernieuwbaar gas) | 8000 | uur/jaar | Bij een installatie voor gecombineerde opwekking, wordt de bedrijfstijd genomen als maximum van de vollasturen warmte en vollasturen elektriciteit.
| Vollasturen levering (elektrisch of overig) |  | uur/jaar | Bij een installatie voor gecombineerde opwekking, wordt de bedrijfstijd genomen als maximum van de vollasturen warmte en vollasturen elektriciteit.
| ENERGETISCH RENDEMENT | Waarde | Eenheid | Toelichting
| Max. elektrisch rendement | 0%
| Elektrisch rendement | 0%
| Thermisch rendement of rendement gasproductie | 90%
| Elektriciteitsderving bij warmtelevering |  | elektriciteit : warmte | Enkel invullen als de installatie een WKK-installatie is waarbij warmtelevering ten koste gaat van de elektriciteitsproductie.
| KOSTEN | Waarde | Eenheid | Toelichting
| Investeringskosten input gebaseerd | 909 | Euro/kW | De investeringskosten 'input gebaseerd' worden opgeteld bij de investeringskosten 'output gebaseerd'. Pas op voor onbedoelde dubbeltelling.
| Investeringskosten output gebaseerd |  | Euro/kW | De investeringskosten 'input gebaseerd' worden opgeteld bij de investeringskosten 'output gebaseerd'. Pas op voor onbedoelde dubbeltelling.
| Totale investeringskosten | 0.24715 | Euro (miljoen)
| Vaste operationele kosten input gebaseerd | 243 | Euro/kW/jaar | De operationele kosten 'input gebaseerd' worden opgeteld bij de investeringskosten 'output gebaseerd'. Pas op voor onbedoelde dubbeltelling.
| Vaste operationele kosten output gebaseerd |  | Euro/kW/jaar | De operationele kosten 'input gebaseerd' worden opgeteld bij de investeringskosten 'output gebaseerd'. Pas op voor onbedoelde dubbeltelling.
| Totale jaarlijkse vaste operationele kosten | 65.61 | Euro (duizend) | Deze waarde wordt ter illustratie getoond.
| Kosten elektriciteit-input | 0.0217 | Euro/kWh | Het betreft de inkoopkosten voor elektriciteit
| Kosten gas-input |  | Euro/kWh | Het betreft de inkoopkosten voor gas
| Kosten warmte-input |  | Euro/kWh | Het betreft de inkoopkosten voor warmte
| Overige variabele operationele kosten | 0.011 | Euro/kWh
| Totale variabele operationele kosten | 0.0327 | Euro/kWh
| ENERGIEGEBRUIK | Waarde | Eenheid | Toelichting
| Energie-inhoud brandstof | 0.57 | GJ/ton
| Biomassadoorzet | 13642.1053 | ton/jaar
| Netto brandstofprijs | 2.2 | Euro/ton | Hier wordt de brandstofprijs aan de poort bedoeld, inclusief eventuele risico-opslag.
| Relatief elektriciteitsgebruik | 0.13 | kWh/kWh
| Elektriciteitsgebruik | 252.72 | MWh/jaar
| Relatief warmtegebruik |  | kWh/kWh
| Warmtegebruik | 0 | MWh/jaar
| Relatief aardgasgebruik |  | kWh/kWh
| Aardgasgebruik | 0 | MWh/jaar
| EMISSIEFACTOREN | Waarde | Eenheid | Toelichting
| Emissiefactor van warmteproductie per eenheid | 0.225 | kg CO2/kWh
| Emissiefactor van elektriciteitsproductie of overig per eenheid |  | kg CO2/kWh
| Emissiefactor van gasproductie per eenheid |  | kg CO2/kWh
| Emissiefactor gebruik van biomassa | -54 | kg CO2/ton | De waarde die hier getoond wordt, is afhankelijk aan de uitgangspunten in de adviesvraag.
| Emissiefactor gebruik van warmte |  | kg CO2/kWh
| Emissiefactor gebruik van elektriciteit | 0.13 | kg CO2/kWh
| Emissiefactor gebruik van gas |  | kg CO2/kWh
| Vermeden emissies | 0.587 | kg CO2/kWh
| TERMIJNEN | Waarde | Eenheid | Toelichting
| Economische levensduur | 12 | jaar | Deze waarde wordt gebruikt om eventuele inkomsten van het project na subsidieperiode te berekenen.
| Termijn lening | 12 | jaar
| Afschrijvingstermijn | 12 | jaar
| Beleidsperiode | 12 | jaar
| Totale operationale periode |  | jaar | Deze waarde wordt gebruikt om de vermeden emissies gedurende de hele operationele periode van de installatie te berekenen.
| PARAMETERS NA SUBSIDIEPERIODE | Waarde | Eenheid | Toelichting
| Elektriciteitsprijs na subsidieperiode |  | Euro/kWh | Deze prijs is inclusief de profiel- en onbalansfactor.
| Vollasturen na subsidieperiode elektriciteit of overige |  | uur/jaar
| Prijs warmte of hernieuwbaar gas na subsidieperiode |  | Euro/kWh
| Vollasturen na subsidieperiode warmte of hernieuwbaar gas |  | uur/jaar
| Totaal geproduceerde eenheden subsidieperiode | 23328000 | kWh
| Totale geproduceerde eenheden bedrijfsperiode | 23328000 | kWh
| Verrekeningsfactor bespaarde emissies | 1
| FINANCIËLE PARAMETERS | Waarde | Eenheid | Toelichting
| Inflatie | 2%
| Rendement op vreemd vermogen | 6.25%
| Rendement op eigen vermogen | 14.5%
| Percentage vreemd vermogen in investering | 70%
| Percentage eigen vermogen in investering | 30%
| Vennootschapsbelasting | 25.8%
| INVESTERINGSSUBSIDIES | Waarde | Eenheid | Toelichting
| Investeringssubsidie t.g.v. vreemd vermogen |  | Euro
| Investeringssubsidie t.g.v. eigen vermogen (NCW) |  | Euro
| ONREGELMATIGE CASHFLOWS | Jaar | Reële waarde | Toelichting
Voer in cel kolom C het jaar in waarin de onregelmatige cashflow plaatsvindt en in kolom D97 de reële kosten (als negatieve waarde) in dat specifieke jaar.
De waarde als reële kosten is gedefinieerd in euro van het jaar 2024.
| Afsluitprovisie als percentage van lening | 0 | 1% | Deze afsluitprovisie wordt verrekend in de totale investeringskosten en is gedefinieerd als percentage van de lening.
| SUBSIDIE-INKOMSTEN (niet invullen voor basisbedragberekening) |  | Eenheid | 2024 | 2025 | 2026 | 2027 | 2028 | 2029 | 2030 | 2031 | 2032 | 2033 | 2034 | 2035 | 2036 | 2037 | 2038 | 2039 | 2040 | 2041 | 2042 | 2043 | 2044 | 2045 | 2046 | 2047 | 2048 | 2049 | 2050 | 2051 | 2052 | 2053 | 2054 | 2055 | 2056 | 2057 | 2058 | 2059 | 2060 | 2061 | 2062 | 2063
| Basisbedrag (deze cellen kunnen gebruikt worden om de inkomsten toe te voegen) |  | Euro/kWh |  | 0 | 0 | 0 | 0 | 0 | 0 | 0 | 0 | 0 | 0 | 0 | 0 | 0 | 0 | 0 | 0 | 0 | 0 | 0 | 0 | 0 | 0 | 0 | 0 | 0 | 0 | 0 | 0 | 0 | 0 | 0 | 0 | 0 | 0 | 0 | 0 | 0 | 0 | 0
| Correctiebedrag (deze cellen kunnen gebruikt worden om de inkomsten toe te voegen) |  | Euro/kWh |  | 0 | 0 | 0 | 0 | 0 | 0 | 0 | 0 | 0 | 0 | 0 | 0 | 0 | 0 | 0 | 0 | 0 | 0 | 0 | 0 | 0 | 0 | 0 | 0 | 0 | 0 | 0 | 0 | 0 | 0 | 0 | 0 | 0 | 0 | 0 | 0 | 0 | 0 | 0
| Inflator |  | index | 1 | 1.02 | 1.0404 | 1.0612 | 1.0824 | 1.1041 | 1.1262 | 1.1487 | 1.1717 | 1.1951 | 1.219 | 1.2434 | 1.2682 | 1.2936 | 1.3195 | 1.3459 | 1.3728 | 1.4002 | 1.4282 | 1.4568 | 1.4859 | 1.5157 | 1.546 | 1.5769 | 1.6084 | 1.6406 | 1.6734 | 1.7069 | 1.741 | 1.7758 | 1.8114 | 1.8476 | 1.8845 | 1.9222 | 1.9607 | 1.9999 | 2.0399 | 2.0807 | 2.1223 | 2.1647
Tabel: Nominale kasstroom (positieve bedragen = gunstig voor de producent)
| INITIELE INVESTERING |  | 0 | 1 | 2 | 3 | 4 | 5 | 6 | 7 | 8 | 9 | 10 | 11 | 12 | 13 | 14 | 15 | 16 | 17 | 18 | 19 | 20 | 21 | 22 | 23 | 24 | 25 | 26 | 27 | 28 | 29 | 30 | 31 | 32 | 33 | 34 | 35 | 36 | 37 | 38 | 39 | 40
| Investering | Euro | 0: -247148.01
AFZET
| Afzet elektriciteit of overige | kWh |  | 0 | 0 | 0 | 0 | 0 | 0 | 0 | 0 | 0 | 0 | 0 | 0 | 0 | 0 | 0 | 0 | 0 | 0 | 0 | 0 | 0 | 0 | 0 | 0 | 0 | 0 | 0 | 0 | 0 | 0 | 0 | 0 | 0 | 0 | 0 | 0 | 0 | 0 | 0 | 0
| Afzet warmte | kWh |  | 1944000 | 1944000 | 1944000 | 1944000 | 1944000 | 1944000 | 1944000 | 1944000 | 1944000 | 1944000 | 1944000 | 1944000 | 0 | 0 | 0 | 0 | 0 | 0 | 0 | 0 | 0 | 0 | 0 | 0 | 0 | 0 | 0 | 0 | 0 | 0 | 0 | 0 | 0 | 0 | 0 | 0 | 0 | 0 | 0 | 0
| Afzet hernieuwbaar gas | kWh (HHV) |  | 0 | 0 | 0 | 0 | 0 | 0 | 0 | 0 | 0 | 0 | 0 | 0 | 0 | 0 | 0 | 0 | 0 | 0 | 0 | 0 | 0 | 0 | 0 | 0 | 0 | 0 | 0 | 0 | 0 | 0 | 0 | 0 | 0 | 0 | 0 | 0 | 0 | 0 | 0 | 0
| Afzet | kWh |  | 1944000 | 1944000 | 1944000 | 1944000 | 1944000 | 1944000 | 1944000 | 1944000 | 1944000 | 1944000 | 1944000 | 1944000 | 0 | 0 | 0 | 0 | 0 | 0 | 0 | 0 | 0 | 0 | 0 | 0 | 0 | 0 | 0 | 0 | 0 | 0 | 0 | 0 | 0 | 0 | 0 | 0 | 0 | 0 | 0 | 0
KOSTEN EN INKOMSTEN
| Operationele kosten | Euro |  | -129178.8 | -131762.376 | -134397.6235 | -137085.576 | -139827.2875 | -142623.8333 | -145476.3099 | -148385.8361 | -151353.5528 | -154380.6239 | -157468.2364 | -160617.6011 | 0 | 0 | 0 | 0 | 0 | 0 | 0 | 0 | 0 | 0 | 0 | 0 | 0 | 0 | 0 | 0 | 0 | 0 | 0 | 0 | 0 | 0 | 0 | 0 | 0 | 0 | 0 | 0
| Brandstofkosten (biomassa) | Euro |  | -30012.6316 | -30612.8842 | -31225.1419 | -31849.6447 | -32486.6376 | -33136.3704 | -33799.0978 | -34475.0797 | -35164.5813 | -35867.873 | -36585.2304 | -37316.935 | 0 | 0 | 0 | 0 | 0 | 0 | 0 | 0 | 0 | 0 | 0 | 0 | 0 | 0 | 0 | 0 | 0 | 0 | 0 | 0 | 0 | 0 | 0 | 0 | 0 | 0 | 0 | 0
| Marktwaarde elektriciteit na einde beleidsperiode | Euro/kWh |  | 0 | 0 | 0 | 0 | 0 | 0 | 0 | 0 | 0 | 0 | 0 | 0 | 0 | 0 | 0 | 0 | 0 | 0 | 0 | 0 | 0 | 0 | 0 | 0 | 0 | 0 | 0 | 0 | 0 | 0 | 0 | 0 | 0 | 0 | 0 | 0 | 0 | 0 | 0 | 0
| Marktwaarde warmte of hernieuwbaar gas na einde beleidsperiode | Euro/kWh |  | 0 | 0 | 0 | 0 | 0 | 0 | 0 | 0 | 0 | 0 | 0 | 0 | 0 | 0 | 0 | 0 | 0 | 0 | 0 | 0 | 0 | 0 | 0 | 0 | 0 | 0 | 0 | 0 | 0 | 0 | 0 | 0 | 0 | 0 | 0 | 0 | 0 | 0 | 0 | 0
| Correctiebedrag | Euro/kWh |  | 0 | 0 | 0 | 0 | 0 | 0 | 0 | 0 | 0 | 0 | 0 | 0 | 0 | 0 | 0 | 0 | 0 | 0 | 0 | 0 | 0 | 0 | 0 | 0 | 0 | 0 | 0 | 0 | 0 | 0 | 0 | 0 | 0 | 0 | 0 | 0 | 0 | 0 | 0 | 0
| Basisbedrag | Euro/kWh |  | 0 | 0 | 0 | 0 | 0 | 0 | 0 | 0 | 0 | 0 | 0 | 0 | 0 | 0 | 0 | 0 | 0 | 0 | 0 | 0 | 0 | 0 | 0 | 0 | 0 | 0 | 0 | 0 | 0 | 0 | 0 | 0 | 0 | 0 | 0 | 0 | 0 | 0 | 0 | 0
| SDE-vergoeding | Euro |  | 0 | 0 | 0 | 0 | 0 | 0 | 0 | 0 | 0 | 0 | 0 | 0 | 0 | 0 | 0 | 0 | 0 | 0 | 0 | 0 | 0 | 0 | 0 | 0 | 0 | 0 | 0 | 0 | 0 | 0 | 0 | 0 | 0 | 0 | 0 | 0 | 0 | 0 | 0 | 0
| Marktinkomsten na einde beleidsperiode | Euro |  | 0 | 0 | 0 | 0 | 0 | 0 | 0 | 0 | 0 | 0 | 0 | 0 | 0 | 0 | 0 | 0 | 0 | 0 | 0 | 0 | 0 | 0 | 0 | 0 | 0 | 0 | 0 | 0 | 0 | 0 | 0 | 0 | 0 | 0 | 0 | 0 | 0 | 0 | 0 | 0
| Marktinkomsten gedurende beleidsperiode | Euro |  | 0 | 0 | 0 | 0 | 0 | 0 | 0 | 0 | 0 | 0 | 0 | 0 | 0 | 0 | 0 | 0 | 0 | 0 | 0 | 0 | 0 | 0 | 0 | 0 | 0 | 0 | 0 | 0 | 0 | 0 | 0 | 0 | 0 | 0 | 0 | 0 | 0 | 0 | 0 | 0
TOTALE KOSTEN EN INKOMSTEN
| Inkomen totaal (nominaal) | Euro |  | 0 | 0 | 0 | 0 | 0 | 0 | 0 | 0 | 0 | 0 | 0 | 0 | 0 | 0 | 0 | 0 | 0 | 0 | 0 | 0 | 0 | 0 | 0 | 0 | 0 | 0 | 0 | 0 | 0 | 0 | 0 | 0 | 0 | 0 | 0 | 0 | 0 | 0 | 0 | 0
| Kosten totaal (nominaal) | Euro |  | -159191.4316 | -162375.2602 | -165622.7654 | -168935.2207 | -172313.9251 | -175760.2036 | -179275.4077 | -182860.9159 | -186518.1342 | -190248.4969 | -194053.4668 | -197934.5361 | 0 | 0 | 0 | 0 | 0 | 0 | 0 | 0 | 0 | 0 | 0 | 0 | 0 | 0 | 0 | 0 | 0 | 0 | 0 | 0 | 0 | 0 | 0 | 0 | 0 | 0 | 0 | 0
| Bruto inkomen (nominaal) | Euro |  | -159191.4316 | -162375.2602 | -165622.7654 | -168935.2207 | -172313.9251 | -175760.2036 | -179275.4077 | -182860.9159 | -186518.1342 | -190248.4969 | -194053.4668 | -197934.5361 | 0 | 0 | 0 | 0 | 0 | 0 | 0 | 0 | 0 | 0 | 0 | 0 | 0 | 0 | 0 | 0 | 0 | 0 | 0 | 0 | 0 | 0 | 0 | 0 | 0 | 0 | 0 | 0
AFSCHRIJVING EN SCHULDEN
| Afschrijving | Euro |  | -20595.6675 | -20595.6675 | -20595.6675 | -20595.6675 | -20595.6675 | -20595.6675 | -20595.6675 | -20595.6675 | -20595.6675 | -20595.6675 | -20595.6675 | -20595.6675 | 0 | 0 | 0 | 0 | 0 | 0 | 0 | 0 | 0 | 0 | 0 | 0 | 0 | 0 | 0 | 0 | 0 | 0 | 0 | 0 | 0 | 0 | 0 | 0 | 0 | 0 | 0 | 0
| Rente | Euro |  | -10812.7254 | -10181.0761 | -9509.9486 | -8796.8757 | -8039.2357 | -7234.2432 | -6378.9387 | -5470.1777 | -4504.6191 | -3478.7131 | -2388.6879 | -1230.5362 | 0 | 0 | 0 | 0 | 0 | 0 | 0 | 0 | 0 | 0 | 0 | 0 | 0 | 0 | 0 | 0 | 0 | 0 | 0 | 0 | 0 | 0 | 0 | 0 | 0 | 0 | 0 | 0
| Aflossing | Euro |  | -10106.3899 | -10738.0393 | -11409.1668 | -12122.2397 | -12879.8797 | -13684.8721 | -14540.1766 | -15448.9377 | -16414.4963 | -17440.4023 | -18530.4275 | -19688.5792 | 0 | 0 | 0 | 0 | 0 | 0 | 0 | 0 | 0 | 0 | 0 | 0 | 0 | 0 | 0 | 0 | 0 | 0 | 0 | 0 | 0 | 0 | 0 | 0 | 0 | 0 | 0 | 0
| Totale lasten lening | Euro |  | -20919.1154 | -20919.1154 | -20919.1154 | -20919.1154 | -20919.1154 | -20919.1154 | -20919.1154 | -20919.1154 | -20919.1154 | -20919.1154 | -20919.1154 | -20919.1154 | 0 | 0 | 0 | 0 | 0 | 0 | 0 | 0 | 0 | 0 | 0 | 0 | 0 | 0 | 0 | 0 | 0 | 0 | 0 | 0 | 0 | 0 | 0 | 0 | 0 | 0 | 0 | 0
BELASTING
| Belastbaar inkomen | Euro |  | -190599.8245 | -193152.0038 | -195728.3815 | -198327.7639 | -200948.8283 | -203590.1144 | -206250.0139 | -208926.761 | -211618.4208 | -214322.8774 | -217037.8222 | -219760.7398 | 0 | 0 | 0 | 0 | 0 | 0 | 0 | 0 | 0 | 0 | 0 | 0 | 0 | 0 | 0 | 0 | 0 | 0 | 0 | 0 | 0 | 0 | 0 | 0 | 0 | 0 | 0 | 0
| Belasting bedrag | Euro |  | 49174.7547 | 49833.217 | 50497.9224 | 51168.5631 | 51844.7977 | 52526.2495 | 53212.5036 | 53903.1044 | 54597.5526 | 55295.3024 | 55995.7581 | 56698.2709 | 0 | 0 | 0 | 0 | 0 | 0 | 0 | 0 | 0 | 0 | 0 | 0 | 0 | 0 | 0 | 0 | 0 | 0 | 0 | 0 | 0 | 0 | 0 | 0 | 0 | 0 | 0 | 0
CASHFLOWS
| Netto inkomen na belasting | Euro |  | -130935.7922 | -133461.1586 | -136043.9583 | -138685.773 | -141388.2428 | -144153.0695 | -146982.0195 | -149876.9269 | -152839.697 | -155872.3099 | -158976.824 | -162155.3806 | 0 | 0 | 0 | 0 | 0 | 0 | 0 | 0 | 0 | 0 | 0 | 0 | 0 | 0 | 0 | 0 | 0 | 0 | 0 | 0 | 0 | 0 | 0 | 0 | 0 | 0 | 0 | 0
| Project cashflow | Euro | -247148.01 | -110016.6769 | -112542.0432 | -115124.843 | -117766.6576 | -120469.1274 | -123233.9541 | -126062.9041 | -128957.8115 | -131920.5816 | -134953.1945 | -138057.7087 | -141236.2653 | 0 | 0 | 0 | 0 | 0 | 0 | 0 | 0 | 0 | 0 | 0 | 0 | 0 | 0 | 0 | 0 | 0 | 0 | 0 | 0 | 0 | 0 | 0 | 0 | 0 | 0 | 0 | 0
| Equity cashflow | Euro | -74144.403 | -130935.7922 | -133461.1586 | -136043.9583 | -138685.773 | -141388.2428 | -144153.0695 | -146982.0195 | -149876.9269 | -152839.697 | -155872.3099 | -158976.824 | -162155.3806 | 0 | 0 | 0 | 0 | 0 | 0 | 0 | 0 | 0 | 0 | 0 | 0 | 0 | 0 | 0 | 0 | 0 | 0 | 0 | 0 | 0 | 0 | 0 | 0 | 0 | 0 | 0 | 0
| Subsidiebasis: afzet | kWh |  | 1944000 | 1944000 | 1944000 | 1944000 | 1944000 | 1944000 | 1944000 | 1944000 | 1944000 | 1944000 | 1944000 | 1944000 | 0 | 0 | 0 | 0 | 0 | 0 | 0 | 0 | 0 | 0 | 0 | 0 | 0 | 0 | 0 | 0 | 0 | 0 | 0 | 0 | 0 | 0 | 0 | 0 | 0 | 0 | 0 | 0
| Terug te verdienen investering | Euro | 247148.01 | 208366.567 | 172137.3033 | 138484.4173 | 107430.9137 | 78998.4746 | 53207.3214 | 30076.0679 | 9621.5614 | -8141.2853 | -23199.6754 | -35543.1207 | -45163.6483 | -45163.6483 | -45163.6483 | -45163.6483 | -45163.6483 | -45163.6483 | -45163.6483 | -45163.6483 | -45163.6483 | -45163.6483 | -45163.6483 | -45163.6483 | -45163.6483 | -45163.6483 | -45163.6483 | -45163.6483 | -45163.6483 | -45163.6483 | -45163.6483 | -45163.6483 | -45163.6483 | -45163.6483 | -45163.6483 | -45163.6483 | -45163.6483 | -45163.6483 | -45163.6483 | -45163.6483 | -45163.6483
| DSCR |  | 1: 2.1465; 2: 2.0257; 3: 1.9023; 4: 1.776; 5: 1.6468; 6: 1.5146; 7: 1.3794; 8: 1.241; 9: 1.0994; 10: 0.95442; 11: 0.80602; 12: 0.65407
| Projectparameters | Waarde | 0: Eenheid
| Verdisconteerde inkomsten | -784198.5424 | 0: euro
| Verdisconteerde afzet | 7988773.399 | 0: kWh
| Totale investering | 247148.01 | 0: Euro
| DSCR (gemiddeld) | 1.4289
| Vermogenskostenvergoeding (WACC nominaal/reëel) | 7.6% / 5.5%
| Projectrendement (IRR) | n.v.t.
| Rendement op eigen vermogen (IRR) | n.v.t.
| Aandeel lening | 173003.607 | 0: Euro
| Aandeel eigen vermogen | 74144.403 | 0: Euro
| Warmtekrachtverhouding | 0 | 0: W:E
| Samengesteld aantal vollasturen | 8000 | 0: uur/jaar
| Terugverdientijd (inclusief SDE++-subsidie) | tussen 8 en 9 jaar | bar: 0
| Subsidieparameters | Waarde | 0: Eenheid
| Bodemprijs of basisprijs | 0.044497 | 0: Euro/kWh
| Bodemprijs of basisprijs (netlevering/niet-netlevering) | 0.0445 | 0: Euro/kWh
| Bodemprijs of basisprijs netlevering | n.v.t. | 0: Euro/kWh
| Bodemprijs of basisprijs niet-netlevering | n.v.t. | 0: Euro/kWh
| Langetermijnprijs | 0.063517 | 0: Euro/kWh
| Langetermijnprijs netlevering | n.v.t. | 0: Euro/kWh
| Langetermijnprijs niet-netlevering | n.v.t. | 0: Euro/kWh
| Voorlopig correctiebedrag 2024 | 0.095283 | 0: Euro/kWh
| Voorlopig correctiebedrag 2024 (netlevering/niet-netlevering) | 0.0953 | 0: Euro/kWh
| Voorlopig correctiebedrag 2024 netlevering | n.v.t. | 0: Euro/kWh
| Voorlopig correctiebedrag 2024 niet-netlevering | n.v.t. | 0: Euro/kWh
| Voorlopige GvO-waarde 2024 | 0 | 0: Euro/kWh
| Voorlopige GvO-waarde 2024 (netlevering/niet-netlevering) | 0 | 0: Euro/kWh
| Voorlopige GvO-waarde 2024 netlevering | 0 | 0: Euro/kWh
| Voorlopige GvO-waarde 2024 niet-netlevering | 0 | 0: Euro/kWh
| Voorlopige HBE-waarde 2024 netlevering | 0 | 0: Euro/kWh
| Voorlopige waarde ETS-correctie | 0.018545 | 0: Euro/kWh
| Langetermijnwaarde ETS-correctie | 0.030857 | 0: Euro/kWh
| Conversiefactoren | Waarde | 0: Eenheid
| Verbrandingswaarde methaan (onderwaarde) | 35.8 | 0: MJ/Nm3
| Verbrandingswaarde hernieuwbaar gas (onderwaarde) | 31.65 | 0: MJ/Nm3
| Verbrandingswaarde hernieuwbaar gas (bovenwaarde) | 35.17 | 0: MJ/Nm3
| kWh naar MJ | 3.6 | 0: MJ/kWh

## 113
Berekening basisbedragen: Eindadvies SDE++ 2024
Levensduurverlenging monomest 110-450 kW, ombouw naar hernieuwbaar gas
| BASISBEDRAG en SUBSIDIE-INTENSITEIT | Waarde | Eenheid | Toelichting
| Basisbedrag | 0.1083 | Euro/kWh | Het basisbedrag is een maat voor de productiekosten. Deze waarde kan berekend worden als alleen deze worksheet geopend is.
| Subsidie-intensiteit | 123 | Euro/t CO2 | De subsidie-intensiteit is de maat die in de rangschikking gebruikt wordt. Om deze waarde te berekenen dient ook de worksheet 'Correcties' geopend te zijn.
| Productie-eenheid | kWh |  | De SDE++ kent twee rekeneenheden waarover subsidie kan worden uitgekeerd: kWh voor energiecategorieën en t CO2 voor CCS- en CCU-categorieën.
| Vermogenseenheid | kW
| Domein | Moleculen |  | Het corresponderende domein bij deze categorie geeft aan binnen welk 'hekje' de subsidiecategorie valt.
| CORRECTIEMETHODES | Waarde | Typering | Toelichting
| Berekeningswijze correctiebedrag methode-ID | 13 | Hernieuwbaar gas HHV | TTF[HHV]
| Berekeningswijze ETS-correctie-ID | 0 | Geen ETS-correctie | 0
| Berekeningswijze correctiebedrag methode-ID netlevering |  |  | Enkel relevant voor zon-pv.
| Berekeningswijze correctiebedrag methode-ID niet-netlevering |  |  | Enkel relevant voor zon-pv.
| Netlevering deel |  |  | Enkel relevant voor zon-pv. Aandeel van de productie dat aan het net wordt geleverd.
| Niet-netlevering deel |  |  | Enkel relevant voor zon-pv. Aandeel eigen gebruik.
| SYSTEEMGROOTTE | Waarde | Eenheid | Toelichting
| Inputvermogen | 270 | kW
| Seasonal Performance Factor (SPF) |  |  | Hier wordt de seizoensgemiddelde COP, of Seasonal performance factor, mee bedoeld voor het hele systeem.
| Gaat het om een installatie voor hernieuwbaar gas? | Ja |  | Alleen 'Ja' invullen als de installatie gas van aardgaskwaliteit produceert.
| Methaangehalte hernieuwbaar gas voor gaszuivering | 58% |  | Het percentage methaan in het biogas, dat nog niet tot aardgaskwaliteit is opgewaardeerd.
| Vermogen hernieuwbaargasproductie (voor zuivering) | 46.8118 | Nm3/uur
| Outputvermogen (thermisch of hernieuwbaar gas) | 269 | kW | Dit veld alleen invullen bij productie van warmte (al dan niet in WKK-variant) of hernieuwbaar gas van aardgaskwaleit
| Outputvermogen (hernieuwbaar gas) | 30.5972 | Nm3/uur
| Outputvermogen (elektrisch of overig) |  | kW | Dit veld invullen als de installatie elektriciteit produceert (al dan niet in WKK-variant), of iets anders dan warmte of gas van aardgaskwaliteit produceert.
| Vollasturen levering (thermisch of hernieuwbaar gas) | 8000 | uur/jaar | Bij een installatie voor gecombineerde opwekking, wordt de bedrijfstijd genomen als maximum van de vollasturen warmte en vollasturen elektriciteit.
| Vollasturen levering (elektrisch of overig) |  | uur/jaar | Bij een installatie voor gecombineerde opwekking, wordt de bedrijfstijd genomen als maximum van de vollasturen warmte en vollasturen elektriciteit.
| ENERGETISCH RENDEMENT | Waarde | Eenheid | Toelichting
| Max. elektrisch rendement | 0%
| Elektrisch rendement | 0%
| Thermisch rendement of rendement gasproductie | 99.63%
| Elektriciteitsderving bij warmtelevering |  | elektriciteit : warmte | Enkel invullen als de installatie een WKK-installatie is waarbij warmtelevering ten koste gaat van de elektriciteitsproductie.
| KOSTEN | Waarde | Eenheid | Toelichting
| Investeringskosten input gebaseerd | 2113 | Euro/kW | De investeringskosten 'input gebaseerd' worden opgeteld bij de investeringskosten 'output gebaseerd'. Pas op voor onbedoelde dubbeltelling.
| Investeringskosten output gebaseerd |  | Euro/kW | De investeringskosten 'input gebaseerd' worden opgeteld bij de investeringskosten 'output gebaseerd'. Pas op voor onbedoelde dubbeltelling.
| Totale investeringskosten | 0.5745 | Euro (miljoen)
| Vaste operationele kosten input gebaseerd | 262 | Euro/kW/jaar | De operationele kosten 'input gebaseerd' worden opgeteld bij de investeringskosten 'output gebaseerd'. Pas op voor onbedoelde dubbeltelling.
| Vaste operationele kosten output gebaseerd |  | Euro/kW/jaar | De operationele kosten 'input gebaseerd' worden opgeteld bij de investeringskosten 'output gebaseerd'. Pas op voor onbedoelde dubbeltelling.
| Totale jaarlijkse vaste operationele kosten | 70.74 | Euro (duizend) | Deze waarde wordt ter illustratie getoond.
| Kosten elektriciteit-input | 0.0237 | Euro/kWh | Het betreft de inkoopkosten voor elektriciteit
| Kosten gas-input |  | Euro/kWh | Het betreft de inkoopkosten voor gas
| Kosten warmte-input |  | Euro/kWh | Het betreft de inkoopkosten voor warmte
| Overige variabele operationele kosten | 0.0015 | Euro/kWh
| Totale variabele operationele kosten | 0.0252 | Euro/kWh
| ENERGIEGEBRUIK | Waarde | Eenheid | Toelichting
| Energie-inhoud brandstof | 0.57 | GJ/ton
| Biomassadoorzet | 13642.1053 | ton/jaar
| Netto brandstofprijs | 2.2 | Euro/ton | Hier wordt de brandstofprijs aan de poort bedoeld, inclusief eventuele risico-opslag.
| Relatief elektriciteitsgebruik | 0.15 | kWh/kWh
| Elektriciteitsgebruik | 322.8 | MWh/jaar
| Relatief warmtegebruik |  | kWh/kWh
| Warmtegebruik | 0 | MWh/jaar
| Relatief aardgasgebruik |  | kWh/kWh
| Aardgasgebruik | 0 | MWh/jaar
| EMISSIEFACTOREN | Waarde | Eenheid | Toelichting
| Emissiefactor van warmteproductie per eenheid |  | kg CO2/kWh
| Emissiefactor van elektriciteitsproductie of overig per eenheid |  | kg CO2/kWh
| Emissiefactor van gasproductie per eenheid | 0.182 | kg CO2/kWh
| Emissiefactor gebruik van biomassa | -54 | kg CO2/ton | De waarde die hier getoond wordt, is afhankelijk aan de uitgangspunten in de adviesvraag.
| Emissiefactor gebruik van warmte |  | kg CO2/kWh
| Emissiefactor gebruik van elektriciteit | 0.13 | kg CO2/kWh
| Emissiefactor gebruik van gas |  | kg CO2/kWh
| Vermeden emissies | 0.5048 | kg CO2/kWh
| TERMIJNEN | Waarde | Eenheid | Toelichting
| Economische levensduur | 12 | jaar | Deze waarde wordt gebruikt om eventuele inkomsten van het project na subsidieperiode te berekenen.
| Termijn lening | 12 | jaar
| Afschrijvingstermijn | 12 | jaar
| Beleidsperiode | 12 | jaar
| Totale operationale periode |  | jaar | Deze waarde wordt gebruikt om de vermeden emissies gedurende de hele operationele periode van de installatie te berekenen.
| PARAMETERS NA SUBSIDIEPERIODE | Waarde | Eenheid | Toelichting
| Elektriciteitsprijs na subsidieperiode |  | Euro/kWh | Deze prijs is inclusief de profiel- en onbalansfactor.
| Vollasturen na subsidieperiode elektriciteit of overige |  | uur/jaar
| Prijs warmte of hernieuwbaar gas na subsidieperiode |  | Euro/kWh
| Vollasturen na subsidieperiode warmte of hernieuwbaar gas |  | uur/jaar
| Totaal geproduceerde eenheden subsidieperiode | 28696053.0806 | kWh
| Totale geproduceerde eenheden bedrijfsperiode | 28696053.0806 | kWh
| Verrekeningsfactor bespaarde emissies | 1
| FINANCIËLE PARAMETERS | Waarde | Eenheid | Toelichting
| Inflatie | 2%
| Rendement op vreemd vermogen | 6.25%
| Rendement op eigen vermogen | 14.5%
| Percentage vreemd vermogen in investering | 70%
| Percentage eigen vermogen in investering | 30%
| Vennootschapsbelasting | 25.8%
| INVESTERINGSSUBSIDIES | Waarde | Eenheid | Toelichting
| Investeringssubsidie t.g.v. vreemd vermogen |  | Euro
| Investeringssubsidie t.g.v. eigen vermogen (NCW) |  | Euro
| ONREGELMATIGE CASHFLOWS | Jaar | Reële waarde | Toelichting
Voer in cel kolom C het jaar in waarin de onregelmatige cashflow plaatsvindt en in kolom D97 de reële kosten (als negatieve waarde) in dat specifieke jaar.
De waarde als reële kosten is gedefinieerd in euro van het jaar 2024.
| Afsluitprovisie als percentage van lening | 0 | 1% | Deze afsluitprovisie wordt verrekend in de totale investeringskosten en is gedefinieerd als percentage van de lening.
| SUBSIDIE-INKOMSTEN (niet invullen voor basisbedragberekening) |  | Eenheid | 2024 | 2025 | 2026 | 2027 | 2028 | 2029 | 2030 | 2031 | 2032 | 2033 | 2034 | 2035 | 2036 | 2037 | 2038 | 2039 | 2040 | 2041 | 2042 | 2043 | 2044 | 2045 | 2046 | 2047 | 2048 | 2049 | 2050 | 2051 | 2052 | 2053 | 2054 | 2055 | 2056 | 2057 | 2058 | 2059 | 2060 | 2061 | 2062 | 2063
| Basisbedrag (deze cellen kunnen gebruikt worden om de inkomsten toe te voegen) |  | Euro/kWh |  | 0 | 0 | 0 | 0 | 0 | 0 | 0 | 0 | 0 | 0 | 0 | 0 | 0 | 0 | 0 | 0 | 0 | 0 | 0 | 0 | 0 | 0 | 0 | 0 | 0 | 0 | 0 | 0 | 0 | 0 | 0 | 0 | 0 | 0 | 0 | 0 | 0 | 0 | 0
| Correctiebedrag (deze cellen kunnen gebruikt worden om de inkomsten toe te voegen) |  | Euro/kWh |  | 0 | 0 | 0 | 0 | 0 | 0 | 0 | 0 | 0 | 0 | 0 | 0 | 0 | 0 | 0 | 0 | 0 | 0 | 0 | 0 | 0 | 0 | 0 | 0 | 0 | 0 | 0 | 0 | 0 | 0 | 0 | 0 | 0 | 0 | 0 | 0 | 0 | 0 | 0
| Inflator |  | index | 1 | 1.02 | 1.0404 | 1.0612 | 1.0824 | 1.1041 | 1.1262 | 1.1487 | 1.1717 | 1.1951 | 1.219 | 1.2434 | 1.2682 | 1.2936 | 1.3195 | 1.3459 | 1.3728 | 1.4002 | 1.4282 | 1.4568 | 1.4859 | 1.5157 | 1.546 | 1.5769 | 1.6084 | 1.6406 | 1.6734 | 1.7069 | 1.741 | 1.7758 | 1.8114 | 1.8476 | 1.8845 | 1.9222 | 1.9607 | 1.9999 | 2.0399 | 2.0807 | 2.1223 | 2.1647
Tabel: Nominale kasstroom (positieve bedragen = gunstig voor de producent)
| INITIELE INVESTERING |  | 0 | 1 | 2 | 3 | 4 | 5 | 6 | 7 | 8 | 9 | 10 | 11 | 12 | 13 | 14 | 15 | 16 | 17 | 18 | 19 | 20 | 21 | 22 | 23 | 24 | 25 | 26 | 27 | 28 | 29 | 30 | 31 | 32 | 33 | 34 | 35 | 36 | 37 | 38 | 39 | 40
| Investering | Euro | 0: -574503.57
AFZET
| Afzet elektriciteit of overige | kWh |  | 0 | 0 | 0 | 0 | 0 | 0 | 0 | 0 | 0 | 0 | 0 | 0 | 0 | 0 | 0 | 0 | 0 | 0 | 0 | 0 | 0 | 0 | 0 | 0 | 0 | 0 | 0 | 0 | 0 | 0 | 0 | 0 | 0 | 0 | 0 | 0 | 0 | 0 | 0 | 0
| Afzet warmte | kWh |  | 0 | 0 | 0 | 0 | 0 | 0 | 0 | 0 | 0 | 0 | 0 | 0 | 0 | 0 | 0 | 0 | 0 | 0 | 0 | 0 | 0 | 0 | 0 | 0 | 0 | 0 | 0 | 0 | 0 | 0 | 0 | 0 | 0 | 0 | 0 | 0 | 0 | 0 | 0 | 0
| Afzet hernieuwbaar gas | kWh (HHV) |  | 2391337.7567 | 2391337.7567 | 2391337.7567 | 2391337.7567 | 2391337.7567 | 2391337.7567 | 2391337.7567 | 2391337.7567 | 2391337.7567 | 2391337.7567 | 2391337.7567 | 2391337.7567 | 0 | 0 | 0 | 0 | 0 | 0 | 0 | 0 | 0 | 0 | 0 | 0 | 0 | 0 | 0 | 0 | 0 | 0 | 0 | 0 | 0 | 0 | 0 | 0 | 0 | 0 | 0 | 0
| Afzet | kWh |  | 2391337.7567 | 2391337.7567 | 2391337.7567 | 2391337.7567 | 2391337.7567 | 2391337.7567 | 2391337.7567 | 2391337.7567 | 2391337.7567 | 2391337.7567 | 2391337.7567 | 2391337.7567 | 0 | 0 | 0 | 0 | 0 | 0 | 0 | 0 | 0 | 0 | 0 | 0 | 0 | 0 | 0 | 0 | 0 | 0 | 0 | 0 | 0 | 0 | 0 | 0 | 0 | 0 | 0 | 0
KOSTEN EN INKOMSTEN
| Operationele kosten | Euro |  | -131001.7115 | -133621.7457 | -136294.1806 | -139020.0642 | -141800.4655 | -144636.4748 | -147529.2043 | -150479.7884 | -153489.3842 | -156559.1719 | -159690.3553 | -162884.1624 | 0 | 0 | 0 | 0 | 0 | 0 | 0 | 0 | 0 | 0 | 0 | 0 | 0 | 0 | 0 | 0 | 0 | 0 | 0 | 0 | 0 | 0 | 0 | 0 | 0 | 0 | 0 | 0
| Brandstofkosten (biomassa) | Euro |  | -30012.6316 | -30612.8842 | -31225.1419 | -31849.6447 | -32486.6376 | -33136.3704 | -33799.0978 | -34475.0797 | -35164.5813 | -35867.873 | -36585.2304 | -37316.935 | 0 | 0 | 0 | 0 | 0 | 0 | 0 | 0 | 0 | 0 | 0 | 0 | 0 | 0 | 0 | 0 | 0 | 0 | 0 | 0 | 0 | 0 | 0 | 0 | 0 | 0 | 0 | 0
| Marktwaarde elektriciteit na einde beleidsperiode | Euro/kWh |  | 0 | 0 | 0 | 0 | 0 | 0 | 0 | 0 | 0 | 0 | 0 | 0 | 0 | 0 | 0 | 0 | 0 | 0 | 0 | 0 | 0 | 0 | 0 | 0 | 0 | 0 | 0 | 0 | 0 | 0 | 0 | 0 | 0 | 0 | 0 | 0 | 0 | 0 | 0 | 0
| Marktwaarde warmte of hernieuwbaar gas na einde beleidsperiode | Euro/kWh |  | 0 | 0 | 0 | 0 | 0 | 0 | 0 | 0 | 0 | 0 | 0 | 0 | 0 | 0 | 0 | 0 | 0 | 0 | 0 | 0 | 0 | 0 | 0 | 0 | 0 | 0 | 0 | 0 | 0 | 0 | 0 | 0 | 0 | 0 | 0 | 0 | 0 | 0 | 0 | 0
| Correctiebedrag | Euro/kWh |  | 0 | 0 | 0 | 0 | 0 | 0 | 0 | 0 | 0 | 0 | 0 | 0 | 0 | 0 | 0 | 0 | 0 | 0 | 0 | 0 | 0 | 0 | 0 | 0 | 0 | 0 | 0 | 0 | 0 | 0 | 0 | 0 | 0 | 0 | 0 | 0 | 0 | 0 | 0 | 0
| Basisbedrag | Euro/kWh |  | 0 | 0 | 0 | 0 | 0 | 0 | 0 | 0 | 0 | 0 | 0 | 0 | 0 | 0 | 0 | 0 | 0 | 0 | 0 | 0 | 0 | 0 | 0 | 0 | 0 | 0 | 0 | 0 | 0 | 0 | 0 | 0 | 0 | 0 | 0 | 0 | 0 | 0 | 0 | 0
| SDE-vergoeding | Euro |  | 0 | 0 | 0 | 0 | 0 | 0 | 0 | 0 | 0 | 0 | 0 | 0 | 0 | 0 | 0 | 0 | 0 | 0 | 0 | 0 | 0 | 0 | 0 | 0 | 0 | 0 | 0 | 0 | 0 | 0 | 0 | 0 | 0 | 0 | 0 | 0 | 0 | 0 | 0 | 0
| Marktinkomsten na einde beleidsperiode | Euro |  | 0 | 0 | 0 | 0 | 0 | 0 | 0 | 0 | 0 | 0 | 0 | 0 | 0 | 0 | 0 | 0 | 0 | 0 | 0 | 0 | 0 | 0 | 0 | 0 | 0 | 0 | 0 | 0 | 0 | 0 | 0 | 0 | 0 | 0 | 0 | 0 | 0 | 0 | 0 | 0
| Marktinkomsten gedurende beleidsperiode | Euro |  | 0 | 0 | 0 | 0 | 0 | 0 | 0 | 0 | 0 | 0 | 0 | 0 | 0 | 0 | 0 | 0 | 0 | 0 | 0 | 0 | 0 | 0 | 0 | 0 | 0 | 0 | 0 | 0 | 0 | 0 | 0 | 0 | 0 | 0 | 0 | 0 | 0 | 0 | 0 | 0
TOTALE KOSTEN EN INKOMSTEN
| Inkomen totaal (nominaal) | Euro |  | 0 | 0 | 0 | 0 | 0 | 0 | 0 | 0 | 0 | 0 | 0 | 0 | 0 | 0 | 0 | 0 | 0 | 0 | 0 | 0 | 0 | 0 | 0 | 0 | 0 | 0 | 0 | 0 | 0 | 0 | 0 | 0 | 0 | 0 | 0 | 0 | 0 | 0 | 0 | 0
| Kosten totaal (nominaal) | Euro |  | -161014.343 | -164234.6299 | -167519.3225 | -170869.709 | -174287.1031 | -177772.8452 | -181328.3021 | -184954.8681 | -188653.9655 | -192427.0448 | -196275.5857 | -200201.0974 | 0 | 0 | 0 | 0 | 0 | 0 | 0 | 0 | 0 | 0 | 0 | 0 | 0 | 0 | 0 | 0 | 0 | 0 | 0 | 0 | 0 | 0 | 0 | 0 | 0 | 0 | 0 | 0
| Bruto inkomen (nominaal) | Euro |  | -161014.343 | -164234.6299 | -167519.3225 | -170869.709 | -174287.1031 | -177772.8452 | -181328.3021 | -184954.8681 | -188653.9655 | -192427.0448 | -196275.5857 | -200201.0974 | 0 | 0 | 0 | 0 | 0 | 0 | 0 | 0 | 0 | 0 | 0 | 0 | 0 | 0 | 0 | 0 | 0 | 0 | 0 | 0 | 0 | 0 | 0 | 0 | 0 | 0 | 0 | 0
AFSCHRIJVING EN SCHULDEN
| Afschrijving | Euro |  | -47875.2975 | -47875.2975 | -47875.2975 | -47875.2975 | -47875.2975 | -47875.2975 | -47875.2975 | -47875.2975 | -47875.2975 | -47875.2975 | -47875.2975 | -47875.2975 | 0 | 0 | 0 | 0 | 0 | 0 | 0 | 0 | 0 | 0 | 0 | 0 | 0 | 0 | 0 | 0 | 0 | 0 | 0 | 0 | 0 | 0 | 0 | 0 | 0 | 0 | 0 | 0
| Rente | Euro |  | -25134.5312 | -23666.2417 | -22106.1842 | -20448.623 | -18687.4643 | -16816.2332 | -14828.0501 | -12715.6055 | -10471.1332 | -8086.3814 | -5552.5826 | -2860.4213 | 0 | 0 | 0 | 0 | 0 | 0 | 0 | 0 | 0 | 0 | 0 | 0 | 0 | 0 | 0 | 0 | 0 | 0 | 0 | 0 | 0 | 0 | 0 | 0 | 0 | 0 | 0 | 0
| Aflossing | Euro |  | -23492.6314 | -24960.9208 | -26520.9784 | -28178.5395 | -29939.6983 | -31810.9294 | -33799.1125 | -35911.557 | -38156.0293 | -40540.7812 | -43074.58 | -45766.7412 | 0 | 0 | 0 | 0 | 0 | 0 | 0 | 0 | 0 | 0 | 0 | 0 | 0 | 0 | 0 | 0 | 0 | 0 | 0 | 0 | 0 | 0 | 0 | 0 | 0 | 0 | 0 | 0
| Totale lasten lening | Euro |  | -48627.1626 | -48627.1626 | -48627.1626 | -48627.1626 | -48627.1626 | -48627.1626 | -48627.1626 | -48627.1626 | -48627.1626 | -48627.1626 | -48627.1626 | -48627.1626 | 0 | 0 | 0 | 0 | 0 | 0 | 0 | 0 | 0 | 0 | 0 | 0 | 0 | 0 | 0 | 0 | 0 | 0 | 0 | 0 | 0 | 0 | 0 | 0 | 0 | 0 | 0 | 0
BELASTING
| Belastbaar inkomen | Euro |  | -234024.1717 | -235776.1691 | -237500.8042 | -239193.6295 | -240849.8649 | -242464.3759 | -244031.6497 | -245545.7712 | -247000.3962 | -248388.7237 | -249703.4658 | -250936.8163 | 0 | 0 | 0 | 0 | 0 | 0 | 0 | 0 | 0 | 0 | 0 | 0 | 0 | 0 | 0 | 0 | 0 | 0 | 0 | 0 | 0 | 0 | 0 | 0 | 0 | 0 | 0 | 0
| Belasting bedrag | Euro |  | 60378.2363 | 60830.2516 | 61275.2075 | 61711.9564 | 62139.2652 | 62555.809 | 62960.1656 | 63350.809 | 63726.1022 | 64084.2907 | 64423.4942 | 64741.6986 | 0 | 0 | 0 | 0 | 0 | 0 | 0 | 0 | 0 | 0 | 0 | 0 | 0 | 0 | 0 | 0 | 0 | 0 | 0 | 0 | 0 | 0 | 0 | 0 | 0 | 0 | 0 | 0
CASHFLOWS
| Netto inkomen na belasting | Euro |  | -149263.2693 | -152031.5408 | -154871.2776 | -157784.9151 | -160775.0005 | -163844.1988 | -166995.299 | -170231.2217 | -173555.0258 | -176969.9167 | -180479.2541 | -184086.5614 | 0 | 0 | 0 | 0 | 0 | 0 | 0 | 0 | 0 | 0 | 0 | 0 | 0 | 0 | 0 | 0 | 0 | 0 | 0 | 0 | 0 | 0 | 0 | 0 | 0 | 0 | 0 | 0
| Project cashflow | Euro | -574503.57 | -100636.1067 | -103404.3783 | -106244.115 | -109157.7526 | -112147.838 | -115217.0362 | -118368.1365 | -121604.0592 | -124927.8633 | -128342.7541 | -131852.0915 | -135459.3988 | 0 | 0 | 0 | 0 | 0 | 0 | 0 | 0 | 0 | 0 | 0 | 0 | 0 | 0 | 0 | 0 | 0 | 0 | 0 | 0 | 0 | 0 | 0 | 0 | 0 | 0 | 0 | 0
| Equity cashflow | Euro | -172351.071 | -149263.2693 | -152031.5408 | -154871.2776 | -157784.9151 | -160775.0005 | -163844.1988 | -166995.299 | -170231.2217 | -173555.0258 | -176969.9167 | -180479.2541 | -184086.5614 | 0 | 0 | 0 | 0 | 0 | 0 | 0 | 0 | 0 | 0 | 0 | 0 | 0 | 0 | 0 | 0 | 0 | 0 | 0 | 0 | 0 | 0 | 0 | 0 | 0 | 0 | 0 | 0
| Subsidiebasis: afzet | kWh |  | 2391337.7567 | 2391337.7567 | 2391337.7567 | 2391337.7567 | 2391337.7567 | 2391337.7567 | 2391337.7567 | 2391337.7567 | 2391337.7567 | 2391337.7567 | 2391337.7567 | 2391337.7567 | 0 | 0 | 0 | 0 | 0 | 0 | 0 | 0 | 0 | 0 | 0 | 0 | 0 | 0 | 0 | 0 | 0 | 0 | 0 | 0 | 0 | 0 | 0 | 0 | 0 | 0 | 0 | 0
| Terug te verdienen investering | Euro | 574503.57 | 501670.5652 | 430589.5578 | 361233.1854 | 293569.6383 | 227562.3267 | 163169.526 | 100343.9992 | 39032.5938 | -20824.1865 | -79292.6394 | -136446.3501 | -192366.7104 | -192366.7104 | -192366.7104 | -192366.7104 | -192366.7104 | -192366.7104 | -192366.7104 | -192366.7104 | -192366.7104 | -192366.7104 | -192366.7104 | -192366.7104 | -192366.7104 | -192366.7104 | -192366.7104 | -192366.7104 | -192366.7104 | -192366.7104 | -192366.7104 | -192366.7104 | -192366.7104 | -192366.7104 | -192366.7104 | -192366.7104 | -192366.7104 | -192366.7104 | -192366.7104 | -192366.7104 | -192366.7104
| DSCR |  | 1: 1.8822; 2: 1.8253; 3: 1.7669; 4: 1.707; 5: 1.6455; 6: 1.5824; 7: 1.5176; 8: 1.4511; 9: 1.3827; 10: 1.3125; 11: 1.2403; 12: 1.1661
| Projectparameters | Waarde | 0: Eenheid
| Verdisconteerde inkomsten | -891999.3091 | 0: euro
| Verdisconteerde afzet | 9827086.1414 | 0: kWh
| Totale investering | 574503.57 | 0: Euro
| DSCR (gemiddeld) | 1.54
| Vermogenskostenvergoeding (WACC nominaal/reëel) | 7.6% / 5.5%
| Projectrendement (IRR) | n.v.t.
| Rendement op eigen vermogen (IRR) | n.v.t.
| Aandeel lening | 402152.499 | 0: Euro
| Aandeel eigen vermogen | 172351.071 | 0: Euro
| Warmtekrachtverhouding | 0 | 0: W:E
| Samengesteld aantal vollasturen | 8000 | 0: uur/jaar
| Terugverdientijd (inclusief SDE++-subsidie) | tussen 8 en 9 jaar | bar: 0
| Subsidieparameters | Waarde | 0: Eenheid
| Bodemprijs of basisprijs | 0.03081 | 0: Euro/kWh
| Bodemprijs of basisprijs (netlevering/niet-netlevering) | 0.0308 | 0: Euro/kWh
| Bodemprijs of basisprijs netlevering | n.v.t. | 0: Euro/kWh
| Bodemprijs of basisprijs niet-netlevering | n.v.t. | 0: Euro/kWh
| Langetermijnprijs | 0.046215 | 0: Euro/kWh
| Langetermijnprijs netlevering | n.v.t. | 0: Euro/kWh
| Langetermijnprijs niet-netlevering | n.v.t. | 0: Euro/kWh
| Voorlopig correctiebedrag 2024 | 0.071942 | 0: Euro/kWh
| Voorlopig correctiebedrag 2024 (netlevering/niet-netlevering) | 0.0719 | 0: Euro/kWh
| Voorlopig correctiebedrag 2024 netlevering | n.v.t. | 0: Euro/kWh
| Voorlopig correctiebedrag 2024 niet-netlevering | n.v.t. | 0: Euro/kWh
| Voorlopige GvO-waarde 2024 | 0 | 0: Euro/kWh
| Voorlopige GvO-waarde 2024 (netlevering/niet-netlevering) | 0 | 0: Euro/kWh
| Voorlopige GvO-waarde 2024 netlevering | 0 | 0: Euro/kWh
| Voorlopige GvO-waarde 2024 niet-netlevering | 0 | 0: Euro/kWh
| Voorlopige HBE-waarde 2024 netlevering | 0 | 0: Euro/kWh
| Voorlopige waarde ETS-correctie | 0 | 0: Euro/kWh
| Langetermijnwaarde ETS-correctie | 0 | 0: Euro/kWh
| Conversiefactoren | Waarde | 0: Eenheid
| Verbrandingswaarde methaan (onderwaarde) | 35.8 | 0: MJ/Nm3
| Verbrandingswaarde hernieuwbaar gas (onderwaarde) | 31.65 | 0: MJ/Nm3
| Verbrandingswaarde hernieuwbaar gas (bovenwaarde) | 35.17 | 0: MJ/Nm3
| kWh naar MJ | 3.6 | 0: MJ/kWh

## 114
Berekening basisbedragen: Eindadvies SDE++ 2024
Compostering, warmte
| BASISBEDRAG en SUBSIDIE-INTENSITEIT | Waarde | Eenheid | Toelichting
| Basisbedrag | 0.0574 | Euro/kWh | Het basisbedrag is een maat voor de productiekosten. Deze waarde kan berekend worden als alleen deze worksheet geopend is.
| Subsidie-intensiteit | -41 | Euro/t CO2 | De subsidie-intensiteit is de maat die in de rangschikking gebruikt wordt. Om deze waarde te berekenen dient ook de worksheet 'Correcties' geopend te zijn.
| Productie-eenheid | kWh |  | De SDE++ kent twee rekeneenheden waarover subsidie kan worden uitgekeerd: kWh voor energiecategorieën en t CO2 voor CCS- en CCU-categorieën.
| Vermogenseenheid | kW
| Domein | Lagetemperatuurwarmte |  | Het corresponderende domein bij deze categorie geeft aan binnen welk 'hekje' de subsidiecategorie valt.
| CORRECTIEMETHODES | Waarde | Typering | Toelichting
| Berekeningswijze correctiebedrag methode-ID | 16 | Warmte, middelgroot | (TTF[LHV] + EB3 ) / 90%
| Berekeningswijze ETS-correctie-ID | 8 | Hernieuwbare warmte zonder warmtepomp levering aan stadsverwarming | ETS_max_warmte * D_ketel_warmtenet_inflex
| Berekeningswijze correctiebedrag methode-ID netlevering |  |  | Enkel relevant voor zon-pv.
| Berekeningswijze correctiebedrag methode-ID niet-netlevering |  |  | Enkel relevant voor zon-pv.
| Netlevering deel |  |  | Enkel relevant voor zon-pv. Aandeel van de productie dat aan het net wordt geleverd.
| Niet-netlevering deel |  |  | Enkel relevant voor zon-pv. Aandeel eigen gebruik.
| SYSTEEMGROOTTE | Waarde | Eenheid | Toelichting
| Inputvermogen | 6400 | kW
| Seasonal Performance Factor (SPF) |  |  | Hier wordt de seizoensgemiddelde COP, of Seasonal performance factor, mee bedoeld voor het hele systeem.
| Gaat het om een installatie voor hernieuwbaar gas? | Nee |  | Alleen 'Ja' invullen als de installatie gas van aardgaskwaliteit produceert.
| Methaangehalte hernieuwbaar gas voor gaszuivering | 58% |  | Het percentage methaan in het biogas, dat nog niet tot aardgaskwaliteit is opgewaardeerd.
| Vermogen hernieuwbaargasproductie (voor zuivering) | 0 | Nm3/uur
| Outputvermogen (thermisch of hernieuwbaar gas) | 5500 | kW | Dit veld alleen invullen bij productie van warmte (al dan niet in WKK-variant) of hernieuwbaar gas van aardgaskwaleit
| Outputvermogen (hernieuwbaar gas) | 0 | Nm3/uur
| Outputvermogen (elektrisch of overig) |  | kW | Dit veld invullen als de installatie elektriciteit produceert (al dan niet in WKK-variant), of iets anders dan warmte of gas van aardgaskwaliteit produceert.
| Vollasturen levering (thermisch of hernieuwbaar gas) | 5200 | uur/jaar | Bij een installatie voor gecombineerde opwekking, wordt de bedrijfstijd genomen als maximum van de vollasturen warmte en vollasturen elektriciteit.
| Vollasturen levering (elektrisch of overig) |  | uur/jaar | Bij een installatie voor gecombineerde opwekking, wordt de bedrijfstijd genomen als maximum van de vollasturen warmte en vollasturen elektriciteit.
| ENERGETISCH RENDEMENT | Waarde | Eenheid | Toelichting
| Max. elektrisch rendement | 0%
| Elektrisch rendement | 0%
| Thermisch rendement of rendement gasproductie | 85.94%
| Elektriciteitsderving bij warmtelevering |  | elektriciteit : warmte | Enkel invullen als de installatie een WKK-installatie is waarbij warmtelevering ten koste gaat van de elektriciteitsproductie.
| KOSTEN | Waarde | Eenheid | Toelichting
| Investeringskosten input gebaseerd |  | Euro/kW | De investeringskosten 'input gebaseerd' worden opgeteld bij de investeringskosten 'output gebaseerd'. Pas op voor onbedoelde dubbeltelling.
| Investeringskosten output gebaseerd | 1268 | Euro/kW | De investeringskosten 'input gebaseerd' worden opgeteld bij de investeringskosten 'output gebaseerd'. Pas op voor onbedoelde dubbeltelling.
| Totale investeringskosten | 7.0228 | Euro (miljoen)
| Vaste operationele kosten input gebaseerd |  | Euro/kW/jaar | De operationele kosten 'input gebaseerd' worden opgeteld bij de investeringskosten 'output gebaseerd'. Pas op voor onbedoelde dubbeltelling.
| Vaste operationele kosten output gebaseerd | 101 | Euro/kW/jaar | De operationele kosten 'input gebaseerd' worden opgeteld bij de investeringskosten 'output gebaseerd'. Pas op voor onbedoelde dubbeltelling.
| Totale jaarlijkse vaste operationele kosten | 555.5 | Euro (duizend) | Deze waarde wordt ter illustratie getoond.
| Kosten elektriciteit-input |  | Euro/kWh | Het betreft de inkoopkosten voor elektriciteit
| Kosten gas-input |  | Euro/kWh | Het betreft de inkoopkosten voor gas
| Kosten warmte-input |  | Euro/kWh | Het betreft de inkoopkosten voor warmte
| Overige variabele operationele kosten | 0.0002 | Euro/kWh
| Totale variabele operationele kosten | 0.0002 | Euro/kWh
| ENERGIEGEBRUIK | Waarde | Eenheid | Toelichting
| Energie-inhoud brandstof | 1.99 | GJ/ton
| Biomassadoorzet | 60205.0251 | ton/jaar
| Netto brandstofprijs |  | Euro/ton | Hier wordt de brandstofprijs aan de poort bedoeld, inclusief eventuele risico-opslag.
| Relatief elektriciteitsgebruik |  | kWh/kWh
| Elektriciteitsgebruik | 0 | MWh/jaar
| Relatief warmtegebruik |  | kWh/kWh
| Warmtegebruik | 0 | MWh/jaar
| Relatief aardgasgebruik |  | kWh/kWh
| Aardgasgebruik | 0 | MWh/jaar
| EMISSIEFACTOREN | Waarde | Eenheid | Toelichting
| Emissiefactor van warmteproductie per eenheid | 0.225 | kg CO2/kWh
| Emissiefactor van elektriciteitsproductie of overig per eenheid |  | kg CO2/kWh
| Emissiefactor van gasproductie per eenheid |  | kg CO2/kWh
| Emissiefactor gebruik van biomassa |  | kg CO2/ton | De waarde die hier getoond wordt, is afhankelijk aan de uitgangspunten in de adviesvraag.
| Emissiefactor gebruik van warmte |  | kg CO2/kWh
| Emissiefactor gebruik van elektriciteit |  | kg CO2/kWh
| Emissiefactor gebruik van gas |  | kg CO2/kWh
| Vermeden emissies | 0.225 | kg CO2/kWh
| TERMIJNEN | Waarde | Eenheid | Toelichting
| Economische levensduur | 12 | jaar | Deze waarde wordt gebruikt om eventuele inkomsten van het project na subsidieperiode te berekenen.
| Termijn lening | 12 | jaar
| Afschrijvingstermijn | 12 | jaar
| Beleidsperiode | 12 | jaar
| Totale operationale periode |  | jaar | Deze waarde wordt gebruikt om de vermeden emissies gedurende de hele operationele periode van de installatie te berekenen.
| PARAMETERS NA SUBSIDIEPERIODE | Waarde | Eenheid | Toelichting
| Elektriciteitsprijs na subsidieperiode |  | Euro/kWh | Deze prijs is inclusief de profiel- en onbalansfactor.
| Vollasturen na subsidieperiode elektriciteit of overige |  | uur/jaar
| Prijs warmte of hernieuwbaar gas na subsidieperiode |  | Euro/kWh
| Vollasturen na subsidieperiode warmte of hernieuwbaar gas |  | uur/jaar
| Totaal geproduceerde eenheden subsidieperiode | 343200000 | kWh
| Totale geproduceerde eenheden bedrijfsperiode | 343200000 | kWh
| Verrekeningsfactor bespaarde emissies | 1
| FINANCIËLE PARAMETERS | Waarde | Eenheid | Toelichting
| Inflatie | 2%
| Rendement op vreemd vermogen | 6.25%
| Rendement op eigen vermogen | 14.5%
| Percentage vreemd vermogen in investering | 70%
| Percentage eigen vermogen in investering | 30%
| Vennootschapsbelasting | 25.8%
| INVESTERINGSSUBSIDIES | Waarde | Eenheid | Toelichting
| Investeringssubsidie t.g.v. vreemd vermogen |  | Euro
| Investeringssubsidie t.g.v. eigen vermogen (NCW) |  | Euro
| ONREGELMATIGE CASHFLOWS | Jaar | Reële waarde | Toelichting
Voer in cel kolom C het jaar in waarin de onregelmatige cashflow plaatsvindt en in kolom D97 de reële kosten (als negatieve waarde) in dat specifieke jaar.
De waarde als reële kosten is gedefinieerd in euro van het jaar 2024.
| Afsluitprovisie als percentage van lening | 0 | 1% | Deze afsluitprovisie wordt verrekend in de totale investeringskosten en is gedefinieerd als percentage van de lening.
| SUBSIDIE-INKOMSTEN (niet invullen voor basisbedragberekening) |  | Eenheid | 2024 | 2025 | 2026 | 2027 | 2028 | 2029 | 2030 | 2031 | 2032 | 2033 | 2034 | 2035 | 2036 | 2037 | 2038 | 2039 | 2040 | 2041 | 2042 | 2043 | 2044 | 2045 | 2046 | 2047 | 2048 | 2049 | 2050 | 2051 | 2052 | 2053 | 2054 | 2055 | 2056 | 2057 | 2058 | 2059 | 2060 | 2061 | 2062 | 2063
| Basisbedrag (deze cellen kunnen gebruikt worden om de inkomsten toe te voegen) |  | Euro/kWh |  | 0 | 0 | 0 | 0 | 0 | 0 | 0 | 0 | 0 | 0 | 0 | 0 | 0 | 0 | 0 | 0 | 0 | 0 | 0 | 0 | 0 | 0 | 0 | 0 | 0 | 0 | 0 | 0 | 0 | 0 | 0 | 0 | 0 | 0 | 0 | 0 | 0 | 0 | 0
| Correctiebedrag (deze cellen kunnen gebruikt worden om de inkomsten toe te voegen) |  | Euro/kWh |  | 0 | 0 | 0 | 0 | 0 | 0 | 0 | 0 | 0 | 0 | 0 | 0 | 0 | 0 | 0 | 0 | 0 | 0 | 0 | 0 | 0 | 0 | 0 | 0 | 0 | 0 | 0 | 0 | 0 | 0 | 0 | 0 | 0 | 0 | 0 | 0 | 0 | 0 | 0
| Inflator |  | index | 1 | 1.02 | 1.0404 | 1.0612 | 1.0824 | 1.1041 | 1.1262 | 1.1487 | 1.1717 | 1.1951 | 1.219 | 1.2434 | 1.2682 | 1.2936 | 1.3195 | 1.3459 | 1.3728 | 1.4002 | 1.4282 | 1.4568 | 1.4859 | 1.5157 | 1.546 | 1.5769 | 1.6084 | 1.6406 | 1.6734 | 1.7069 | 1.741 | 1.7758 | 1.8114 | 1.8476 | 1.8845 | 1.9222 | 1.9607 | 1.9999 | 2.0399 | 2.0807 | 2.1223 | 2.1647
Tabel: Nominale kasstroom (positieve bedragen = gunstig voor de producent)
| INITIELE INVESTERING |  | 0 | 1 | 2 | 3 | 4 | 5 | 6 | 7 | 8 | 9 | 10 | 11 | 12 | 13 | 14 | 15 | 16 | 17 | 18 | 19 | 20 | 21 | 22 | 23 | 24 | 25 | 26 | 27 | 28 | 29 | 30 | 31 | 32 | 33 | 34 | 35 | 36 | 37 | 38 | 39 | 40
| Investering | Euro | 0: -7022818
AFZET
| Afzet elektriciteit of overige | kWh |  | 0 | 0 | 0 | 0 | 0 | 0 | 0 | 0 | 0 | 0 | 0 | 0 | 0 | 0 | 0 | 0 | 0 | 0 | 0 | 0 | 0 | 0 | 0 | 0 | 0 | 0 | 0 | 0 | 0 | 0 | 0 | 0 | 0 | 0 | 0 | 0 | 0 | 0 | 0 | 0
| Afzet warmte | kWh |  | 28600000 | 28600000 | 28600000 | 28600000 | 28600000 | 28600000 | 28600000 | 28600000 | 28600000 | 28600000 | 28600000 | 28600000 | 0 | 0 | 0 | 0 | 0 | 0 | 0 | 0 | 0 | 0 | 0 | 0 | 0 | 0 | 0 | 0 | 0 | 0 | 0 | 0 | 0 | 0 | 0 | 0 | 0 | 0 | 0 | 0
| Afzet hernieuwbaar gas | kWh (HHV) |  | 0 | 0 | 0 | 0 | 0 | 0 | 0 | 0 | 0 | 0 | 0 | 0 | 0 | 0 | 0 | 0 | 0 | 0 | 0 | 0 | 0 | 0 | 0 | 0 | 0 | 0 | 0 | 0 | 0 | 0 | 0 | 0 | 0 | 0 | 0 | 0 | 0 | 0 | 0 | 0
| Afzet | kWh |  | 28600000 | 28600000 | 28600000 | 28600000 | 28600000 | 28600000 | 28600000 | 28600000 | 28600000 | 28600000 | 28600000 | 28600000 | 0 | 0 | 0 | 0 | 0 | 0 | 0 | 0 | 0 | 0 | 0 | 0 | 0 | 0 | 0 | 0 | 0 | 0 | 0 | 0 | 0 | 0 | 0 | 0 | 0 | 0 | 0 | 0
KOSTEN EN INKOMSTEN
| Operationele kosten | Euro |  | -561220 | -572444.4 | -583893.288 | -595571.1538 | -607482.5768 | -619632.2284 | -632024.8729 | -644665.3704 | -657558.6778 | -670709.8514 | -684124.0484 | -697806.5294 | 0 | 0 | 0 | 0 | 0 | 0 | 0 | 0 | 0 | 0 | 0 | 0 | 0 | 0 | 0 | 0 | 0 | 0 | 0 | 0 | 0 | 0 | 0 | 0 | 0 | 0 | 0 | 0
| Brandstofkosten (biomassa) | Euro |  | 0 | 0 | 0 | 0 | 0 | 0 | 0 | 0 | 0 | 0 | 0 | 0 | 0 | 0 | 0 | 0 | 0 | 0 | 0 | 0 | 0 | 0 | 0 | 0 | 0 | 0 | 0 | 0 | 0 | 0 | 0 | 0 | 0 | 0 | 0 | 0 | 0 | 0 | 0 | 0
| Marktwaarde elektriciteit na einde beleidsperiode | Euro/kWh |  | 0 | 0 | 0 | 0 | 0 | 0 | 0 | 0 | 0 | 0 | 0 | 0 | 0 | 0 | 0 | 0 | 0 | 0 | 0 | 0 | 0 | 0 | 0 | 0 | 0 | 0 | 0 | 0 | 0 | 0 | 0 | 0 | 0 | 0 | 0 | 0 | 0 | 0 | 0 | 0
| Marktwaarde warmte of hernieuwbaar gas na einde beleidsperiode | Euro/kWh |  | 0 | 0 | 0 | 0 | 0 | 0 | 0 | 0 | 0 | 0 | 0 | 0 | 0 | 0 | 0 | 0 | 0 | 0 | 0 | 0 | 0 | 0 | 0 | 0 | 0 | 0 | 0 | 0 | 0 | 0 | 0 | 0 | 0 | 0 | 0 | 0 | 0 | 0 | 0 | 0
| Correctiebedrag | Euro/kWh |  | 0 | 0 | 0 | 0 | 0 | 0 | 0 | 0 | 0 | 0 | 0 | 0 | 0 | 0 | 0 | 0 | 0 | 0 | 0 | 0 | 0 | 0 | 0 | 0 | 0 | 0 | 0 | 0 | 0 | 0 | 0 | 0 | 0 | 0 | 0 | 0 | 0 | 0 | 0 | 0
| Basisbedrag | Euro/kWh |  | 0 | 0 | 0 | 0 | 0 | 0 | 0 | 0 | 0 | 0 | 0 | 0 | 0 | 0 | 0 | 0 | 0 | 0 | 0 | 0 | 0 | 0 | 0 | 0 | 0 | 0 | 0 | 0 | 0 | 0 | 0 | 0 | 0 | 0 | 0 | 0 | 0 | 0 | 0 | 0
| SDE-vergoeding | Euro |  | 0 | 0 | 0 | 0 | 0 | 0 | 0 | 0 | 0 | 0 | 0 | 0 | 0 | 0 | 0 | 0 | 0 | 0 | 0 | 0 | 0 | 0 | 0 | 0 | 0 | 0 | 0 | 0 | 0 | 0 | 0 | 0 | 0 | 0 | 0 | 0 | 0 | 0 | 0 | 0
| Marktinkomsten na einde beleidsperiode | Euro |  | 0 | 0 | 0 | 0 | 0 | 0 | 0 | 0 | 0 | 0 | 0 | 0 | 0 | 0 | 0 | 0 | 0 | 0 | 0 | 0 | 0 | 0 | 0 | 0 | 0 | 0 | 0 | 0 | 0 | 0 | 0 | 0 | 0 | 0 | 0 | 0 | 0 | 0 | 0 | 0
| Marktinkomsten gedurende beleidsperiode | Euro |  | 0 | 0 | 0 | 0 | 0 | 0 | 0 | 0 | 0 | 0 | 0 | 0 | 0 | 0 | 0 | 0 | 0 | 0 | 0 | 0 | 0 | 0 | 0 | 0 | 0 | 0 | 0 | 0 | 0 | 0 | 0 | 0 | 0 | 0 | 0 | 0 | 0 | 0 | 0 | 0
TOTALE KOSTEN EN INKOMSTEN
| Inkomen totaal (nominaal) | Euro |  | 0 | 0 | 0 | 0 | 0 | 0 | 0 | 0 | 0 | 0 | 0 | 0 | 0 | 0 | 0 | 0 | 0 | 0 | 0 | 0 | 0 | 0 | 0 | 0 | 0 | 0 | 0 | 0 | 0 | 0 | 0 | 0 | 0 | 0 | 0 | 0 | 0 | 0 | 0 | 0
| Kosten totaal (nominaal) | Euro |  | -561220 | -572444.4 | -583893.288 | -595571.1538 | -607482.5768 | -619632.2284 | -632024.8729 | -644665.3704 | -657558.6778 | -670709.8514 | -684124.0484 | -697806.5294 | 0 | 0 | 0 | 0 | 0 | 0 | 0 | 0 | 0 | 0 | 0 | 0 | 0 | 0 | 0 | 0 | 0 | 0 | 0 | 0 | 0 | 0 | 0 | 0 | 0 | 0 | 0 | 0
| Bruto inkomen (nominaal) | Euro |  | -561220 | -572444.4 | -583893.288 | -595571.1538 | -607482.5768 | -619632.2284 | -632024.8729 | -644665.3704 | -657558.6778 | -670709.8514 | -684124.0484 | -697806.5294 | 0 | 0 | 0 | 0 | 0 | 0 | 0 | 0 | 0 | 0 | 0 | 0 | 0 | 0 | 0 | 0 | 0 | 0 | 0 | 0 | 0 | 0 | 0 | 0 | 0 | 0 | 0 | 0
AFSCHRIJVING EN SCHULDEN
| Afschrijving | Euro |  | -585234.8333 | -585234.8333 | -585234.8333 | -585234.8333 | -585234.8333 | -585234.8333 | -585234.8333 | -585234.8333 | -585234.8333 | -585234.8333 | -585234.8333 | -585234.8333 | 0 | 0 | 0 | 0 | 0 | 0 | 0 | 0 | 0 | 0 | 0 | 0 | 0 | 0 | 0 | 0 | 0 | 0 | 0 | 0 | 0 | 0 | 0 | 0 | 0 | 0 | 0 | 0
| Rente | Euro |  | -307248.2875 | -289299.6964 | -270229.3184 | -249967.0417 | -228438.3728 | -205564.162 | -181260.3131 | -155437.4736 | -128000.7067 | -98849.1418 | -67875.6041 | -34966.2203 | 0 | 0 | 0 | 0 | 0 | 0 | 0 | 0 | 0 | 0 | 0 | 0 | 0 | 0 | 0 | 0 | 0 | 0 | 0 | 0 | 0 | 0 | 0 | 0 | 0 | 0 | 0 | 0
| Aflossing | Euro |  | -287177.4574 | -305126.0485 | -324196.4265 | -344458.7031 | -365987.3721 | -388861.5828 | -413165.4318 | -438988.2712 | -466425.0382 | -495576.6031 | -526550.1408 | -559459.5246 | 0 | 0 | 0 | 0 | 0 | 0 | 0 | 0 | 0 | 0 | 0 | 0 | 0 | 0 | 0 | 0 | 0 | 0 | 0 | 0 | 0 | 0 | 0 | 0 | 0 | 0 | 0 | 0
| Totale lasten lening | Euro |  | -594425.7449 | -594425.7449 | -594425.7449 | -594425.7449 | -594425.7449 | -594425.7449 | -594425.7449 | -594425.7449 | -594425.7449 | -594425.7449 | -594425.7449 | -594425.7449 | 0 | 0 | 0 | 0 | 0 | 0 | 0 | 0 | 0 | 0 | 0 | 0 | 0 | 0 | 0 | 0 | 0 | 0 | 0 | 0 | 0 | 0 | 0 | 0 | 0 | 0 | 0 | 0
BELASTING
| Belastbaar inkomen | Euro |  | -1453703.1208 | -1446978.9297 | -1439357.4397 | -1430773.0288 | -1421155.783 | -1410431.2237 | -1398520.0194 | -1385337.6773 | -1370794.2178 | -1354793.8265 | -1337234.4858 | -1318007.583 | 0 | 0 | 0 | 0 | 0 | 0 | 0 | 0 | 0 | 0 | 0 | 0 | 0 | 0 | 0 | 0 | 0 | 0 | 0 | 0 | 0 | 0 | 0 | 0 | 0 | 0 | 0 | 0
| Belasting bedrag | Euro |  | 375055.4052 | 373320.5639 | 371354.2194 | 369139.4414 | 366658.192 | 363891.2557 | 360818.165 | 357417.1208 | 353664.9082 | 349536.8072 | 345006.4973 | 340045.9564 | 0 | 0 | 0 | 0 | 0 | 0 | 0 | 0 | 0 | 0 | 0 | 0 | 0 | 0 | 0 | 0 | 0 | 0 | 0 | 0 | 0 | 0 | 0 | 0 | 0 | 0 | 0 | 0
CASHFLOWS
| Netto inkomen na belasting | Euro |  | -780590.3397 | -793549.581 | -806964.8134 | -820857.4572 | -835250.1297 | -850166.7175 | -865632.4528 | -881673.9945 | -898319.5145 | -915598.789 | -933543.2959 | -952186.3178 | 0 | 0 | 0 | 0 | 0 | 0 | 0 | 0 | 0 | 0 | 0 | 0 | 0 | 0 | 0 | 0 | 0 | 0 | 0 | 0 | 0 | 0 | 0 | 0 | 0 | 0 | 0 | 0
| Project cashflow | Euro | -7022818 | -186164.5948 | -199123.8361 | -212539.0686 | -226431.7123 | -240824.3848 | -255740.9726 | -271206.7079 | -287248.2496 | -303893.7696 | -321173.0441 | -339117.5511 | -357760.5729 | 0 | 0 | 0 | 0 | 0 | 0 | 0 | 0 | 0 | 0 | 0 | 0 | 0 | 0 | 0 | 0 | 0 | 0 | 0 | 0 | 0 | 0 | 0 | 0 | 0 | 0 | 0 | 0
| Equity cashflow | Euro | -2106845.4 | -780590.3397 | -793549.581 | -806964.8134 | -820857.4572 | -835250.1297 | -850166.7175 | -865632.4528 | -881673.9945 | -898319.5145 | -915598.789 | -933543.2959 | -952186.3178 | 0 | 0 | 0 | 0 | 0 | 0 | 0 | 0 | 0 | 0 | 0 | 0 | 0 | 0 | 0 | 0 | 0 | 0 | 0 | 0 | 0 | 0 | 0 | 0 | 0 | 0 | 0 | 0
| Subsidiebasis: afzet | kWh |  | 28600000 | 28600000 | 28600000 | 28600000 | 28600000 | 28600000 | 28600000 | 28600000 | 28600000 | 28600000 | 28600000 | 28600000 | 0 | 0 | 0 | 0 | 0 | 0 | 0 | 0 | 0 | 0 | 0 | 0 | 0 | 0 | 0 | 0 | 0 | 0 | 0 | 0 | 0 | 0 | 0 | 0 | 0 | 0 | 0 | 0
| Terug te verdienen investering | Euro | 7022818 | 6249646.2875 | 5469750.3839 | 4682232.9903 | 3886131.1858 | 3080412.1354 | 2263968.5258 | 1435613.7119 | 594076.5559 | -262004.0597 | -1134085.0665 | -2023725.414 | -2932592.6644 | -2932592.6644 | -2932592.6644 | -2932592.6644 | -2932592.6644 | -2932592.6644 | -2932592.6644 | -2932592.6644 | -2932592.6644 | -2932592.6644 | -2932592.6644 | -2932592.6644 | -2932592.6644 | -2932592.6644 | -2932592.6644 | -2932592.6644 | -2932592.6644 | -2932592.6644 | -2932592.6644 | -2932592.6644 | -2932592.6644 | -2932592.6644 | -2932592.6644 | -2932592.6644 | -2932592.6644 | -2932592.6644 | -2932592.6644 | -2932592.6644 | -2932592.6644
| DSCR |  | 1: 1.736; 2: 1.7142; 3: 1.6916; 4: 1.6683; 5: 1.6441; 6: 1.619; 7: 1.5929; 8: 1.566; 9: 1.538; 10: 1.5089; 11: 1.4787; 12: 1.4473
| Projectparameters | Waarde | 0: Eenheid
| Verdisconteerde inkomsten | -4637835.3553 | 0: euro
| Verdisconteerde afzet | 117530308.236 | 0: kWh
| Totale investering | 7022818 | 0: Euro
| DSCR (gemiddeld) | 1.6004
| Vermogenskostenvergoeding (WACC nominaal/reëel) | 7.6% / 5.5%
| Projectrendement (IRR) | n.v.t.
| Rendement op eigen vermogen (IRR) | n.v.t.
| Aandeel lening | 4915972.6 | 0: Euro
| Aandeel eigen vermogen | 2106845.4 | 0: Euro
| Warmtekrachtverhouding | 0 | 0: W:E
| Samengesteld aantal vollasturen | 5200 | 0: uur/jaar
| Terugverdientijd (inclusief SDE++-subsidie) | tussen 8 en 9 jaar | bar: 0
| Subsidieparameters | Waarde | 0: Eenheid
| Bodemprijs of basisprijs | 0.044497 | 0: Euro/kWh
| Bodemprijs of basisprijs (netlevering/niet-netlevering) | 0.0445 | 0: Euro/kWh
| Bodemprijs of basisprijs netlevering | n.v.t. | 0: Euro/kWh
| Bodemprijs of basisprijs niet-netlevering | n.v.t. | 0: Euro/kWh
| Langetermijnprijs | 0.063517 | 0: Euro/kWh
| Langetermijnprijs netlevering | n.v.t. | 0: Euro/kWh
| Langetermijnprijs niet-netlevering | n.v.t. | 0: Euro/kWh
| Voorlopig correctiebedrag 2024 | 0.095283 | 0: Euro/kWh
| Voorlopig correctiebedrag 2024 (netlevering/niet-netlevering) | 0.0953 | 0: Euro/kWh
| Voorlopig correctiebedrag 2024 netlevering | n.v.t. | 0: Euro/kWh
| Voorlopig correctiebedrag 2024 niet-netlevering | n.v.t. | 0: Euro/kWh
| Voorlopige GvO-waarde 2024 | 0 | 0: Euro/kWh
| Voorlopige GvO-waarde 2024 (netlevering/niet-netlevering) | 0 | 0: Euro/kWh
| Voorlopige GvO-waarde 2024 netlevering | 0 | 0: Euro/kWh
| Voorlopige GvO-waarde 2024 niet-netlevering | 0 | 0: Euro/kWh
| Voorlopige HBE-waarde 2024 netlevering | 0 | 0: Euro/kWh
| Voorlopige waarde ETS-correctie | 0.0018545 | 0: Euro/kWh
| Langetermijnwaarde ETS-correctie | 0.0030857 | 0: Euro/kWh
| Conversiefactoren | Waarde | 0: Eenheid
| Verbrandingswaarde methaan (onderwaarde) | 35.8 | 0: MJ/Nm3
| Verbrandingswaarde hernieuwbaar gas (onderwaarde) | 31.65 | 0: MJ/Nm3
| Verbrandingswaarde hernieuwbaar gas (bovenwaarde) | 35.17 | 0: MJ/Nm3
| kWh naar MJ | 3.6 | 0: MJ/kWh

## 115
Berekening basisbedragen: Eindadvies SDE++ 2024
Bio-ethanol uit lignocellulosehoudende biomassa
| BASISBEDRAG en SUBSIDIE-INTENSITEIT | Waarde | Eenheid | Toelichting
| Basisbedrag | 0.175 | Euro/kWh | Het basisbedrag is een maat voor de productiekosten. Deze waarde kan berekend worden als alleen deze worksheet geopend is.
| Subsidie-intensiteit | -56 | Euro/t CO2 | De subsidie-intensiteit is de maat die in de rangschikking gebruikt wordt. Om deze waarde te berekenen dient ook de worksheet 'Correcties' geopend te zijn.
| Productie-eenheid | kWh |  | De SDE++ kent twee rekeneenheden waarover subsidie kan worden uitgekeerd: kWh voor energiecategorieën en t CO2 voor CCS- en CCU-categorieën.
| Vermogenseenheid | kW
| Domein | Moleculen |  | Het corresponderende domein bij deze categorie geeft aan binnen welk 'hekje' de subsidiecategorie valt.
| CORRECTIEMETHODES | Waarde | Typering | Toelichting
| Berekeningswijze correctiebedrag methode-ID | 36 | Benzine | ol
| Berekeningswijze ETS-correctie-ID | 0 | Geen ETS-correctie | 0
| Berekeningswijze correctiebedrag methode-ID netlevering |  |  | Enkel relevant voor zon-pv.
| Berekeningswijze correctiebedrag methode-ID niet-netlevering |  |  | Enkel relevant voor zon-pv.
| Netlevering deel |  |  | Enkel relevant voor zon-pv. Aandeel van de productie dat aan het net wordt geleverd.
| Niet-netlevering deel |  |  | Enkel relevant voor zon-pv. Aandeel eigen gebruik.
| SYSTEEMGROOTTE | Waarde | Eenheid | Toelichting
| Inputvermogen | 207569 | kW
| Seasonal Performance Factor (SPF) |  |  | Hier wordt de seizoensgemiddelde COP, of Seasonal performance factor, mee bedoeld voor het hele systeem.
| Gaat het om een installatie voor hernieuwbaar gas? |  |  | Alleen 'Ja' invullen als de installatie gas van aardgaskwaliteit produceert.
| Methaangehalte hernieuwbaar gas voor gaszuivering |  |  | Het percentage methaan in het biogas, dat nog niet tot aardgaskwaliteit is opgewaardeerd.
| Vermogen hernieuwbaargasproductie (voor zuivering) | 0 | Nm3/uur
| Outputvermogen (thermisch of hernieuwbaar gas) | 76948 | kW | Dit veld alleen invullen bij productie van warmte (al dan niet in WKK-variant) of hernieuwbaar gas van aardgaskwaleit
| Outputvermogen (hernieuwbaar gas) | 0 | Nm3/uur
| Outputvermogen (elektrisch of overig) |  | kW | Dit veld invullen als de installatie elektriciteit produceert (al dan niet in WKK-variant), of iets anders dan warmte of gas van aardgaskwaliteit produceert.
| Vollasturen levering (thermisch of hernieuwbaar gas) | 8000 | uur/jaar | Bij een installatie voor gecombineerde opwekking, wordt de bedrijfstijd genomen als maximum van de vollasturen warmte en vollasturen elektriciteit.
| Vollasturen levering (elektrisch of overig) |  | uur/jaar | Bij een installatie voor gecombineerde opwekking, wordt de bedrijfstijd genomen als maximum van de vollasturen warmte en vollasturen elektriciteit.
| ENERGETISCH RENDEMENT | Waarde | Eenheid | Toelichting
| Max. elektrisch rendement | 0%
| Elektrisch rendement | 0%
| Thermisch rendement of rendement gasproductie | 37.07%
| Elektriciteitsderving bij warmtelevering |  | elektriciteit : warmte | Enkel invullen als de installatie een WKK-installatie is waarbij warmtelevering ten koste gaat van de elektriciteitsproductie.
| KOSTEN | Waarde | Eenheid | Toelichting
| Investeringskosten input gebaseerd |  | Euro/kW | De investeringskosten 'input gebaseerd' worden opgeteld bij de investeringskosten 'output gebaseerd'. Pas op voor onbedoelde dubbeltelling.
| Investeringskosten output gebaseerd | 4090 | Euro/kW | De investeringskosten 'input gebaseerd' worden opgeteld bij de investeringskosten 'output gebaseerd'. Pas op voor onbedoelde dubbeltelling.
| Totale investeringskosten | 316.9203 | Euro (miljoen)
| Vaste operationele kosten input gebaseerd |  | Euro/kW/jaar | De operationele kosten 'input gebaseerd' worden opgeteld bij de investeringskosten 'output gebaseerd'. Pas op voor onbedoelde dubbeltelling.
| Vaste operationele kosten output gebaseerd | 204.5 | Euro/kW/jaar | De operationele kosten 'input gebaseerd' worden opgeteld bij de investeringskosten 'output gebaseerd'. Pas op voor onbedoelde dubbeltelling.
| Totale jaarlijkse vaste operationele kosten | 15735.866 | Euro (duizend) | Deze waarde wordt ter illustratie getoond.
| Kosten elektriciteit-input | -0.0166 | Euro/kWh | Het betreft de inkoopkosten voor elektriciteit
| Kosten gas-input |  | Euro/kWh | Het betreft de inkoopkosten voor gas
| Kosten warmte-input |  | Euro/kWh | Het betreft de inkoopkosten voor warmte
| Overige variabele operationele kosten | 0.0356 | Euro/kWh
| Totale variabele operationele kosten | 0.019 | Euro/kWh
| ENERGIEGEBRUIK | Waarde | Eenheid | Toelichting
| Energie-inhoud brandstof | 12 | GJ/ton
| Biomassadoorzet | 498165.6 | ton/jaar
| Netto brandstofprijs | 66.2 | Euro/ton | Hier wordt de brandstofprijs aan de poort bedoeld, inclusief eventuele risico-opslag.
| Relatief elektriciteitsgebruik | -0.17707 | kWh/kWh
| Elektriciteitsgebruik | -109000.2277 | MWh/jaar
| Relatief warmtegebruik |  | kWh/kWh
| Warmtegebruik | 0 | MWh/jaar
| Relatief aardgasgebruik |  | kWh/kWh
| Aardgasgebruik | 0 | MWh/jaar
| EMISSIEFACTOREN | Waarde | Eenheid | Toelichting
| Emissiefactor van warmteproductie per eenheid | 0.263 | kg CO2/kWh
| Emissiefactor van elektriciteitsproductie of overig per eenheid |  | kg CO2/kWh
| Emissiefactor van gasproductie per eenheid |  | kg CO2/kWh
| Emissiefactor gebruik van biomassa |  | kg CO2/ton | De waarde die hier getoond wordt, is afhankelijk aan de uitgangspunten in de adviesvraag.
| Emissiefactor gebruik van warmte |  | kg CO2/kWh
| Emissiefactor gebruik van elektriciteit | 0.13 | kg CO2/kWh
| Emissiefactor gebruik van gas |  | kg CO2/kWh
| Vermeden emissies | 0.286 | kg CO2/kWh
| TERMIJNEN | Waarde | Eenheid | Toelichting
| Economische levensduur | 15 | jaar | Deze waarde wordt gebruikt om eventuele inkomsten van het project na subsidieperiode te berekenen.
| Termijn lening | 15 | jaar
| Afschrijvingstermijn | 15 | jaar
| Beleidsperiode | 15 | jaar
| Totale operationale periode |  | jaar | Deze waarde wordt gebruikt om de vermeden emissies gedurende de hele operationele periode van de installatie te berekenen.
| PARAMETERS NA SUBSIDIEPERIODE | Waarde | Eenheid | Toelichting
| Elektriciteitsprijs na subsidieperiode |  | Euro/kWh | Deze prijs is inclusief de profiel- en onbalansfactor.
| Vollasturen na subsidieperiode elektriciteit of overige |  | uur/jaar
| Prijs warmte of hernieuwbaar gas na subsidieperiode |  | Euro/kWh
| Vollasturen na subsidieperiode warmte of hernieuwbaar gas |  | uur/jaar
| Totaal geproduceerde eenheden subsidieperiode | 9233760000 | kWh
| Totale geproduceerde eenheden bedrijfsperiode | 9233760000 | kWh
| Verrekeningsfactor bespaarde emissies | 1
| FINANCIËLE PARAMETERS | Waarde | Eenheid | Toelichting
| Inflatie | 2%
| Rendement op vreemd vermogen | 6%
| Rendement op eigen vermogen | 14.5%
| Percentage vreemd vermogen in investering | 70%
| Percentage eigen vermogen in investering | 30%
| Vennootschapsbelasting | 25.8%
| INVESTERINGSSUBSIDIES | Waarde | Eenheid | Toelichting
| Investeringssubsidie t.g.v. vreemd vermogen |  | Euro
| Investeringssubsidie t.g.v. eigen vermogen (NCW) |  | Euro
| ONREGELMATIGE CASHFLOWS | Jaar | Reële waarde | Toelichting
Voer in cel kolom C het jaar in waarin de onregelmatige cashflow plaatsvindt en in kolom D97 de reële kosten (als negatieve waarde) in dat specifieke jaar.
De waarde als reële kosten is gedefinieerd in euro van het jaar 2024.
| Afsluitprovisie als percentage van lening | 0 | 1% | Deze afsluitprovisie wordt verrekend in de totale investeringskosten en is gedefinieerd als percentage van de lening.
| SUBSIDIE-INKOMSTEN (niet invullen voor basisbedragberekening) |  | Eenheid | 2024 | 2025 | 2026 | 2027 | 2028 | 2029 | 2030 | 2031 | 2032 | 2033 | 2034 | 2035 | 2036 | 2037 | 2038 | 2039 | 2040 | 2041 | 2042 | 2043 | 2044 | 2045 | 2046 | 2047 | 2048 | 2049 | 2050 | 2051 | 2052 | 2053 | 2054 | 2055 | 2056 | 2057 | 2058 | 2059 | 2060 | 2061 | 2062 | 2063
| Basisbedrag (deze cellen kunnen gebruikt worden om de inkomsten toe te voegen) |  | Euro/kWh |  | 0 | 0 | 0 | 0 | 0 | 0 | 0 | 0 | 0 | 0 | 0 | 0 | 0 | 0 | 0 | 0 | 0 | 0 | 0 | 0 | 0 | 0 | 0 | 0 | 0 | 0 | 0 | 0 | 0 | 0 | 0 | 0 | 0 | 0 | 0 | 0 | 0 | 0 | 0
| Correctiebedrag (deze cellen kunnen gebruikt worden om de inkomsten toe te voegen) |  | Euro/kWh |  | 0 | 0 | 0 | 0 | 0 | 0 | 0 | 0 | 0 | 0 | 0 | 0 | 0 | 0 | 0 | 0 | 0 | 0 | 0 | 0 | 0 | 0 | 0 | 0 | 0 | 0 | 0 | 0 | 0 | 0 | 0 | 0 | 0 | 0 | 0 | 0 | 0 | 0 | 0
| Inflator |  | index | 1 | 1.02 | 1.0404 | 1.0612 | 1.0824 | 1.1041 | 1.1262 | 1.1487 | 1.1717 | 1.1951 | 1.219 | 1.2434 | 1.2682 | 1.2936 | 1.3195 | 1.3459 | 1.3728 | 1.4002 | 1.4282 | 1.4568 | 1.4859 | 1.5157 | 1.546 | 1.5769 | 1.6084 | 1.6406 | 1.6734 | 1.7069 | 1.741 | 1.7758 | 1.8114 | 1.8476 | 1.8845 | 1.9222 | 1.9607 | 1.9999 | 2.0399 | 2.0807 | 2.1223 | 2.1647
Tabel: Nominale kasstroom (positieve bedragen = gunstig voor de producent)
| INITIELE INVESTERING |  | 0 | 1 | 2 | 3 | 4 | 5 | 6 | 7 | 8 | 9 | 10 | 11 | 12 | 13 | 14 | 15 | 16 | 17 | 18 | 19 | 20 | 21 | 22 | 23 | 24 | 25 | 26 | 27 | 28 | 29 | 30 | 31 | 32 | 33 | 34 | 35 | 36 | 37 | 38 | 39 | 40
| Investering | Euro | 0: -316920341.24
AFZET
| Afzet elektriciteit of overige | kWh |  | 0 | 0 | 0 | 0 | 0 | 0 | 0 | 0 | 0 | 0 | 0 | 0 | 0 | 0 | 0 | 0 | 0 | 0 | 0 | 0 | 0 | 0 | 0 | 0 | 0 | 0 | 0 | 0 | 0 | 0 | 0 | 0 | 0 | 0 | 0 | 0 | 0 | 0 | 0 | 0
| Afzet warmte | kWh |  | 615584000 | 615584000 | 615584000 | 615584000 | 615584000 | 615584000 | 615584000 | 615584000 | 615584000 | 615584000 | 615584000 | 615584000 | 615584000 | 615584000 | 615584000 | 0 | 0 | 0 | 0 | 0 | 0 | 0 | 0 | 0 | 0 | 0 | 0 | 0 | 0 | 0 | 0 | 0 | 0 | 0 | 0 | 0 | 0 | 0 | 0 | 0
| Afzet hernieuwbaar gas | kWh (HHV) |  | 0 | 0 | 0 | 0 | 0 | 0 | 0 | 0 | 0 | 0 | 0 | 0 | 0 | 0 | 0 | 0 | 0 | 0 | 0 | 0 | 0 | 0 | 0 | 0 | 0 | 0 | 0 | 0 | 0 | 0 | 0 | 0 | 0 | 0 | 0 | 0 | 0 | 0 | 0 | 0
| Afzet | kWh |  | 615584000 | 615584000 | 615584000 | 615584000 | 615584000 | 615584000 | 615584000 | 615584000 | 615584000 | 615584000 | 615584000 | 615584000 | 615584000 | 615584000 | 615584000 | 0 | 0 | 0 | 0 | 0 | 0 | 0 | 0 | 0 | 0 | 0 | 0 | 0 | 0 | 0 | 0 | 0 | 0 | 0 | 0 | 0 | 0 | 0 | 0 | 0
KOSTEN EN INKOMSTEN
| Operationele kosten | Euro |  | -27431962 | -27980601.24 | -28540213.2648 | -29111017.5301 | -29693237.8807 | -30287102.6383 | -30892844.6911 | -31510701.5849 | -32140915.6166 | -32783733.9289 | -33439408.6075 | -34108196.7797 | -34790360.7153 | -35486167.9296 | -36195891.2881 | 0 | 0 | 0 | 0 | 0 | 0 | 0 | 0 | 0 | 0 | 0 | 0 | 0 | 0 | 0 | 0 | 0 | 0 | 0 | 0 | 0 | 0 | 0 | 0 | 0
| Brandstofkosten (biomassa) | Euro |  | -32978562.72 | -33638133.9744 | -34310896.6539 | -34997114.587 | -35697056.8787 | -36410998.0163 | -37139217.9766 | -37882002.3361 | -38639642.3829 | -39412435.2305 | -40200683.9351 | -41004697.6138 | -41824791.5661 | -42661287.3974 | -43514513.1454 | 0 | 0 | 0 | 0 | 0 | 0 | 0 | 0 | 0 | 0 | 0 | 0 | 0 | 0 | 0 | 0 | 0 | 0 | 0 | 0 | 0 | 0 | 0 | 0 | 0
| Marktwaarde elektriciteit na einde beleidsperiode | Euro/kWh |  | 0 | 0 | 0 | 0 | 0 | 0 | 0 | 0 | 0 | 0 | 0 | 0 | 0 | 0 | 0 | 0 | 0 | 0 | 0 | 0 | 0 | 0 | 0 | 0 | 0 | 0 | 0 | 0 | 0 | 0 | 0 | 0 | 0 | 0 | 0 | 0 | 0 | 0 | 0 | 0
| Marktwaarde warmte of hernieuwbaar gas na einde beleidsperiode | Euro/kWh |  | 0 | 0 | 0 | 0 | 0 | 0 | 0 | 0 | 0 | 0 | 0 | 0 | 0 | 0 | 0 | 0 | 0 | 0 | 0 | 0 | 0 | 0 | 0 | 0 | 0 | 0 | 0 | 0 | 0 | 0 | 0 | 0 | 0 | 0 | 0 | 0 | 0 | 0 | 0 | 0
| Correctiebedrag | Euro/kWh |  | 0 | 0 | 0 | 0 | 0 | 0 | 0 | 0 | 0 | 0 | 0 | 0 | 0 | 0 | 0 | 0 | 0 | 0 | 0 | 0 | 0 | 0 | 0 | 0 | 0 | 0 | 0 | 0 | 0 | 0 | 0 | 0 | 0 | 0 | 0 | 0 | 0 | 0 | 0 | 0
| Basisbedrag | Euro/kWh |  | 0 | 0 | 0 | 0 | 0 | 0 | 0 | 0 | 0 | 0 | 0 | 0 | 0 | 0 | 0 | 0 | 0 | 0 | 0 | 0 | 0 | 0 | 0 | 0 | 0 | 0 | 0 | 0 | 0 | 0 | 0 | 0 | 0 | 0 | 0 | 0 | 0 | 0 | 0 | 0
| SDE-vergoeding | Euro |  | 0 | 0 | 0 | 0 | 0 | 0 | 0 | 0 | 0 | 0 | 0 | 0 | 0 | 0 | 0 | 0 | 0 | 0 | 0 | 0 | 0 | 0 | 0 | 0 | 0 | 0 | 0 | 0 | 0 | 0 | 0 | 0 | 0 | 0 | 0 | 0 | 0 | 0 | 0 | 0
| Marktinkomsten na einde beleidsperiode | Euro |  | 0 | 0 | 0 | 0 | 0 | 0 | 0 | 0 | 0 | 0 | 0 | 0 | 0 | 0 | 0 | 0 | 0 | 0 | 0 | 0 | 0 | 0 | 0 | 0 | 0 | 0 | 0 | 0 | 0 | 0 | 0 | 0 | 0 | 0 | 0 | 0 | 0 | 0 | 0 | 0
| Marktinkomsten gedurende beleidsperiode | Euro |  | 0 | 0 | 0 | 0 | 0 | 0 | 0 | 0 | 0 | 0 | 0 | 0 | 0 | 0 | 0 | 0 | 0 | 0 | 0 | 0 | 0 | 0 | 0 | 0 | 0 | 0 | 0 | 0 | 0 | 0 | 0 | 0 | 0 | 0 | 0 | 0 | 0 | 0 | 0 | 0
TOTALE KOSTEN EN INKOMSTEN
| Inkomen totaal (nominaal) | Euro |  | 0 | 0 | 0 | 0 | 0 | 0 | 0 | 0 | 0 | 0 | 0 | 0 | 0 | 0 | 0 | 0 | 0 | 0 | 0 | 0 | 0 | 0 | 0 | 0 | 0 | 0 | 0 | 0 | 0 | 0 | 0 | 0 | 0 | 0 | 0 | 0 | 0 | 0 | 0 | 0
| Kosten totaal (nominaal) | Euro |  | -60410524.72 | -61618735.2144 | -62851109.9187 | -64108132.1171 | -65390294.7594 | -66698100.6546 | -68032062.6677 | -69392703.921 | -70780557.9995 | -72196169.1594 | -73640092.5426 | -75112894.3935 | -76615152.2814 | -78147455.327 | -79710404.4335 | 0 | 0 | 0 | 0 | 0 | 0 | 0 | 0 | 0 | 0 | 0 | 0 | 0 | 0 | 0 | 0 | 0 | 0 | 0 | 0 | 0 | 0 | 0 | 0 | 0
| Bruto inkomen (nominaal) | Euro |  | -60410524.72 | -61618735.2144 | -62851109.9187 | -64108132.1171 | -65390294.7594 | -66698100.6546 | -68032062.6677 | -69392703.921 | -70780557.9995 | -72196169.1594 | -73640092.5426 | -75112894.3935 | -76615152.2814 | -78147455.327 | -79710404.4335 | 0 | 0 | 0 | 0 | 0 | 0 | 0 | 0 | 0 | 0 | 0 | 0 | 0 | 0 | 0 | 0 | 0 | 0 | 0 | 0 | 0 | 0 | 0 | 0 | 0
AFSCHRIJVING EN SCHULDEN
| Afschrijving | Euro |  | -21128022.7493 | -21128022.7493 | -21128022.7493 | -21128022.7493 | -21128022.7493 | -21128022.7493 | -21128022.7493 | -21128022.7493 | -21128022.7493 | -21128022.7493 | -21128022.7493 | -21128022.7493 | -21128022.7493 | -21128022.7493 | -21128022.7493 | 0 | 0 | 0 | 0 | 0 | 0 | 0 | 0 | 0 | 0 | 0 | 0 | 0 | 0 | 0 | 0 | 0 | 0 | 0 | 0 | 0 | 0 | 0 | 0 | 0
| Rente | Euro |  | -13310654.3321 | -12738791.8319 | -12132617.5818 | -11490072.8766 | -10808975.4891 | -10087012.2583 | -9321731.2338 | -8510533.3477 | -7650663.5885 | -6739201.6437 | -5773051.9822 | -4748933.3411 | -3663367.5815 | -2512667.8763 | -1292926.1888 | 0 | 0 | 0 | 0 | 0 | 0 | 0 | 0 | 0 | 0 | 0 | 0 | 0 | 0 | 0 | 0 | 0 | 0 | 0 | 0 | 0 | 0 | 0 | 0 | 0
| Aflossing | Euro |  | -9531041.6693 | -10102904.1695 | -10709078.4197 | -11351623.1248 | -12032720.5123 | -12754683.7431 | -13519964.7677 | -14331162.6537 | -15191032.4129 | -16102494.3577 | -17068644.0192 | -18092762.6603 | -19178328.4199 | -20329028.1251 | -21548769.8127 | 0 | 0 | 0 | 0 | 0 | 0 | 0 | 0 | 0 | 0 | 0 | 0 | 0 | 0 | 0 | 0 | 0 | 0 | 0 | 0 | 0 | 0 | 0 | 0 | 0
| Totale lasten lening | Euro |  | -22841696.0014 | -22841696.0014 | -22841696.0014 | -22841696.0014 | -22841696.0014 | -22841696.0014 | -22841696.0014 | -22841696.0014 | -22841696.0014 | -22841696.0014 | -22841696.0014 | -22841696.0014 | -22841696.0014 | -22841696.0014 | -22841696.0014 | 0 | 0 | 0 | 0 | 0 | 0 | 0 | 0 | 0 | 0 | 0 | 0 | 0 | 0 | 0 | 0 | 0 | 0 | 0 | 0 | 0 | 0 | 0 | 0 | 0
BELASTING
| Belastbaar inkomen | Euro |  | -94849201.8014 | -95485549.7957 | -96111750.2498 | -96726227.743 | -97327292.9978 | -97913135.6623 | -98481816.6508 | -99031260.0181 | -99559244.3373 | -100063393.5525 | -100541167.2742 | -100989850.4839 | -101406542.6122 | -101788145.9526 | -102131353.3716 | 0 | 0 | 0 | 0 | 0 | 0 | 0 | 0 | 0 | 0 | 0 | 0 | 0 | 0 | 0 | 0 | 0 | 0 | 0 | 0 | 0 | 0 | 0 | 0 | 0
| Belasting bedrag | Euro |  | 24471094.0648 | 24635271.8473 | 24796831.5644 | 24955366.7577 | 25110441.5934 | 25261589.0009 | 25408308.6959 | 25550065.0847 | 25686285.039 | 25816355.5365 | 25939621.1567 | 26055381.4248 | 26162887.9939 | 26261341.6558 | 26349889.1699 | 0 | 0 | 0 | 0 | 0 | 0 | 0 | 0 | 0 | 0 | 0 | 0 | 0 | 0 | 0 | 0 | 0 | 0 | 0 | 0 | 0 | 0 | 0 | 0 | 0
CASHFLOWS
| Netto inkomen na belasting | Euro |  | -58781126.6566 | -59825159.3685 | -60895974.3557 | -61994461.3608 | -63121549.1674 | -64278207.6551 | -65465449.9732 | -66684334.8378 | -67935968.9619 | -69221509.6243 | -70542167.3873 | -71899208.9701 | -73293960.2888 | -74727809.6726 | -76202211.2651 | 0 | 0 | 0 | 0 | 0 | 0 | 0 | 0 | 0 | 0 | 0 | 0 | 0 | 0 | 0 | 0 | 0 | 0 | 0 | 0 | 0 | 0 | 0 | 0 | 0
| Project cashflow | Euro | -316920341.24 | -35939430.6552 | -36983463.3671 | -38054278.3542 | -39152765.3594 | -40279853.166 | -41436511.6537 | -42623753.9718 | -43842638.8364 | -45094272.9604 | -46379813.6229 | -47700471.3859 | -49057512.9686 | -50452264.2874 | -51886113.6712 | -53360515.2636 | 0 | 0 | 0 | 0 | 0 | 0 | 0 | 0 | 0 | 0 | 0 | 0 | 0 | 0 | 0 | 0 | 0 | 0 | 0 | 0 | 0 | 0 | 0 | 0 | 0
| Equity cashflow | Euro | -95076102.372 | -58781126.6566 | -59825159.3685 | -60895974.3557 | -61994461.3608 | -63121549.1674 | -64278207.6551 | -65465449.9732 | -66684334.8378 | -67935968.9619 | -69221509.6243 | -70542167.3873 | -71899208.9701 | -73293960.2888 | -74727809.6726 | -76202211.2651 | 0 | 0 | 0 | 0 | 0 | 0 | 0 | 0 | 0 | 0 | 0 | 0 | 0 | 0 | 0 | 0 | 0 | 0 | 0 | 0 | 0 | 0 | 0 | 0 | 0
| Subsidiebasis: afzet | kWh |  | 615584000 | 615584000 | 615584000 | 615584000 | 615584000 | 615584000 | 615584000 | 615584000 | 615584000 | 615584000 | 615584000 | 615584000 | 615584000 | 615584000 | 615584000 | 0 | 0 | 0 | 0 | 0 | 0 | 0 | 0 | 0 | 0 | 0 | 0 | 0 | 0 | 0 | 0 | 0 | 0 | 0 | 0 | 0 | 0 | 0 | 0 | 0
| Terug te verdienen investering | Euro | 316920341.24 | 282914320.2921 | 249544647.3384 | 216801174.8388 | 184672179.8325 | 153144250.081 | 122202162.9939 | 91828756.8953 | 62004794.1641 | 32708815.752 | 3916986.5551 | -24397068.92 | -52262441.1854 | -79711121.3226 | -106778198.1193 | -133502067.4971 | -133502067.4971 | -133502067.4971 | -133502067.4971 | -133502067.4971 | -133502067.4971 | -133502067.4971 | -133502067.4971 | -133502067.4971 | -133502067.4971 | -133502067.4971 | -133502067.4971 | -133502067.4971 | -133502067.4971 | -133502067.4971 | -133502067.4971 | -133502067.4971 | -133502067.4971 | -133502067.4971 | -133502067.4971 | -133502067.4971 | -133502067.4971 | -133502067.4971 | -133502067.4971 | -133502067.4971 | -133502067.4971
| DSCR |  | 1: 1.926; 2: 1.8803; 3: 1.8335; 4: 1.7854; 5: 1.736; 6: 1.6854; 7: 1.6334; 8: 1.58; 9: 1.5253; 10: 1.469; 11: 1.4112; 12: 1.3517; 13: 1.2907; 14: 1.2279; 15: 1.1634
| Projectparameters | Waarde | 0: Eenheid
| Verdisconteerde inkomsten | -384002811.5133 | 0: euro
| Verdisconteerde afzet | 2736815212.2973 | 0: kWh
| Totale investering | 316920341.24 | 0: Euro
| DSCR (gemiddeld) | 1.5666
| Vermogenskostenvergoeding (WACC nominaal/reëel) | 7.5% / 5.4%
| Projectrendement (IRR) | n.v.t.
| Rendement op eigen vermogen (IRR) | n.v.t.
| Aandeel lening | 221844238.868 | 0: Euro
| Aandeel eigen vermogen | 95076102.372 | 0: Euro
| Warmtekrachtverhouding | 0 | 0: W:E
| Samengesteld aantal vollasturen | 8000 | 0: uur/jaar
| Terugverdientijd (inclusief SDE++-subsidie) | tussen 10 en 11 jaar | bar: 0
| Subsidieparameters | Waarde | 0: Eenheid
| Bodemprijs of basisprijs | 0.071348 | 0: Euro/kWh
| Bodemprijs of basisprijs (netlevering/niet-netlevering) | 0.0713 | 0: Euro/kWh
| Bodemprijs of basisprijs netlevering | n.v.t. | 0: Euro/kWh
| Bodemprijs of basisprijs niet-netlevering | n.v.t. | 0: Euro/kWh
| Langetermijnprijs | 0.10702 | 0: Euro/kWh
| Langetermijnprijs netlevering | n.v.t. | 0: Euro/kWh
| Langetermijnprijs niet-netlevering | n.v.t. | 0: Euro/kWh
| Voorlopig correctiebedrag 2024 | 0.0976 | 0: Euro/kWh
| Voorlopig correctiebedrag 2024 (netlevering/niet-netlevering) | 0.0976 | 0: Euro/kWh
| Voorlopig correctiebedrag 2024 netlevering | n.v.t. | 0: Euro/kWh
| Voorlopig correctiebedrag 2024 niet-netlevering | n.v.t. | 0: Euro/kWh
| Voorlopige GvO-waarde 2024 | 0 | 0: Euro/kWh
| Voorlopige GvO-waarde 2024 (netlevering/niet-netlevering) | 0 | 0: Euro/kWh
| Voorlopige GvO-waarde 2024 netlevering | 0 | 0: Euro/kWh
| Voorlopige GvO-waarde 2024 niet-netlevering | 0 | 0: Euro/kWh
| Voorlopige HBE-waarde 2024 netlevering | 0.0839 | 0: Euro/kWh
| Voorlopige waarde ETS-correctie | 0 | 0: Euro/kWh
| Langetermijnwaarde ETS-correctie | 0 | 0: Euro/kWh
| Conversiefactoren | Waarde | 0: Eenheid
| Verbrandingswaarde methaan (onderwaarde) | 35.8 | 0: MJ/Nm3
| Verbrandingswaarde hernieuwbaar gas (onderwaarde) | 31.65 | 0: MJ/Nm3
| Verbrandingswaarde hernieuwbaar gas (bovenwaarde) | 35.17 | 0: MJ/Nm3
| kWh naar MJ | 3.6 | 0: MJ/kWh

## 116
Berekening basisbedragen: Eindadvies SDE++ 2024
Bio-LNG uit monomestvergisting
| BASISBEDRAG en SUBSIDIE-INTENSITEIT | Waarde | Eenheid | Toelichting
| Basisbedrag | 0.1799 | Euro/kWh | Het basisbedrag is een maat voor de productiekosten. Deze waarde kan berekend worden als alleen deze worksheet geopend is.
| Subsidie-intensiteit | 109 | Euro/t CO2 | De subsidie-intensiteit is de maat die in de rangschikking gebruikt wordt. Om deze waarde te berekenen dient ook de worksheet 'Correcties' geopend te zijn.
| Productie-eenheid | kWh |  | De SDE++ kent twee rekeneenheden waarover subsidie kan worden uitgekeerd: kWh voor energiecategorieën en t CO2 voor CCS- en CCU-categorieën.
| Vermogenseenheid | kW
| Domein | Moleculen |  | Het corresponderende domein bij deze categorie geeft aan binnen welk 'hekje' de subsidiecategorie valt.
| CORRECTIEMETHODES | Waarde | Typering | Toelichting
| Berekeningswijze correctiebedrag methode-ID | 40 | LNG | TTF[LHV] + 0,00319
| Berekeningswijze ETS-correctie-ID | 0 | Geen ETS-correctie | 0
| Berekeningswijze correctiebedrag methode-ID netlevering |  |  | Enkel relevant voor zon-pv.
| Berekeningswijze correctiebedrag methode-ID niet-netlevering |  |  | Enkel relevant voor zon-pv.
| Netlevering deel |  |  | Enkel relevant voor zon-pv. Aandeel van de productie dat aan het net wordt geleverd.
| Niet-netlevering deel |  |  | Enkel relevant voor zon-pv. Aandeel eigen gebruik.
| SYSTEEMGROOTTE | Waarde | Eenheid | Toelichting
| Inputvermogen | 4400 | kW
| Seasonal Performance Factor (SPF) |  |  | Hier wordt de seizoensgemiddelde COP, of Seasonal performance factor, mee bedoeld voor het hele systeem.
| Gaat het om een installatie voor hernieuwbaar gas? | Ja |  | Alleen 'Ja' invullen als de installatie gas van aardgaskwaliteit produceert.
| Methaangehalte hernieuwbaar gas voor gaszuivering |  |  | Het percentage methaan in het biogas, dat nog niet tot aardgaskwaliteit is opgewaardeerd.
| Vermogen hernieuwbaargasproductie (voor zuivering) | 0 | Nm3/uur
| Outputvermogen (thermisch of hernieuwbaar gas) | 4356 | kW | Dit veld alleen invullen bij productie van warmte (al dan niet in WKK-variant) of hernieuwbaar gas van aardgaskwaleit
| Outputvermogen (hernieuwbaar gas) | 495.4692 | Nm3/uur
| Outputvermogen (elektrisch of overig) |  | kW | Dit veld invullen als de installatie elektriciteit produceert (al dan niet in WKK-variant), of iets anders dan warmte of gas van aardgaskwaliteit produceert.
| Vollasturen levering (thermisch of hernieuwbaar gas) | 8000 | uur/jaar | Bij een installatie voor gecombineerde opwekking, wordt de bedrijfstijd genomen als maximum van de vollasturen warmte en vollasturen elektriciteit.
| Vollasturen levering (elektrisch of overig) |  | uur/jaar | Bij een installatie voor gecombineerde opwekking, wordt de bedrijfstijd genomen als maximum van de vollasturen warmte en vollasturen elektriciteit.
| ENERGETISCH RENDEMENT | Waarde | Eenheid | Toelichting
| Max. elektrisch rendement | 0%
| Elektrisch rendement | 0%
| Thermisch rendement of rendement gasproductie | 99%
| Elektriciteitsderving bij warmtelevering |  | elektriciteit : warmte | Enkel invullen als de installatie een WKK-installatie is waarbij warmtelevering ten koste gaat van de elektriciteitsproductie.
| KOSTEN | Waarde | Eenheid | Toelichting
| Investeringskosten input gebaseerd | 2309 | Euro/kW | De investeringskosten 'input gebaseerd' worden opgeteld bij de investeringskosten 'output gebaseerd'. Pas op voor onbedoelde dubbeltelling.
| Investeringskosten output gebaseerd | 914 | Euro/kW | De investeringskosten 'input gebaseerd' worden opgeteld bij de investeringskosten 'output gebaseerd'. Pas op voor onbedoelde dubbeltelling.
| Totale investeringskosten | 14.24 | Euro (miljoen)
| Vaste operationele kosten input gebaseerd | 754 | Euro/kW/jaar | De operationele kosten 'input gebaseerd' worden opgeteld bij de investeringskosten 'output gebaseerd'. Pas op voor onbedoelde dubbeltelling.
| Vaste operationele kosten output gebaseerd | 47 | Euro/kW/jaar | De operationele kosten 'input gebaseerd' worden opgeteld bij de investeringskosten 'output gebaseerd'. Pas op voor onbedoelde dubbeltelling.
| Totale jaarlijkse vaste operationele kosten | 3522.332 | Euro (duizend) | Deze waarde wordt ter illustratie getoond.
| Kosten elektriciteit-input | 0.0253 | Euro/kWh | Het betreft de inkoopkosten voor elektriciteit
| Kosten gas-input |  | Euro/kWh | Het betreft de inkoopkosten voor gas
| Kosten warmte-input |  | Euro/kWh | Het betreft de inkoopkosten voor warmte
| Overige variabele operationele kosten | 0.0002 | Euro/kWh
| Totale variabele operationele kosten | 0.0255 | Euro/kWh
| ENERGIEGEBRUIK | Waarde | Eenheid | Toelichting
| Energie-inhoud brandstof | 0.53 | GJ/ton
| Biomassadoorzet | 239094.3396 | ton/jaar
| Netto brandstofprijs |  | Euro/ton | Hier wordt de brandstofprijs aan de poort bedoeld, inclusief eventuele risico-opslag.
| Relatief elektriciteitsgebruik | 0.269 | kWh/kWh
| Elektriciteitsgebruik | 9374.112 | MWh/jaar
| Relatief warmtegebruik |  | kWh/kWh
| Warmtegebruik | 0 | MWh/jaar
| Relatief aardgasgebruik |  | kWh/kWh
| Aardgasgebruik | 0 | MWh/jaar
| EMISSIEFACTOREN | Waarde | Eenheid | Toelichting
| Emissiefactor van warmteproductie per eenheid |  | kg CO2/kWh
| Emissiefactor van elektriciteitsproductie of overig per eenheid |  | kg CO2/kWh
| Emissiefactor van gasproductie per eenheid | 0.261 | kg CO2/kWh
| Emissiefactor gebruik van biomassa | -22.5 | kg CO2/ton | De waarde die hier getoond wordt, is afhankelijk aan de uitgangspunten in de adviesvraag.
| Emissiefactor gebruik van warmte |  | kg CO2/kWh
| Emissiefactor gebruik van elektriciteit | 0.13 | kg CO2/kWh
| Emissiefactor gebruik van gas |  | kg CO2/kWh
| Vermeden emissies | 0.3804 | kg CO2/kWh
| TERMIJNEN | Waarde | Eenheid | Toelichting
| Economische levensduur | 12 | jaar | Deze waarde wordt gebruikt om eventuele inkomsten van het project na subsidieperiode te berekenen.
| Termijn lening | 12 | jaar
| Afschrijvingstermijn | 12 | jaar
| Beleidsperiode | 12 | jaar
| Totale operationale periode |  | jaar | Deze waarde wordt gebruikt om de vermeden emissies gedurende de hele operationele periode van de installatie te berekenen.
| PARAMETERS NA SUBSIDIEPERIODE | Waarde | Eenheid | Toelichting
| Elektriciteitsprijs na subsidieperiode |  | Euro/kWh | Deze prijs is inclusief de profiel- en onbalansfactor.
| Vollasturen na subsidieperiode elektriciteit of overige |  | uur/jaar
| Prijs warmte of hernieuwbaar gas na subsidieperiode |  | Euro/kWh
| Vollasturen na subsidieperiode warmte of hernieuwbaar gas |  | uur/jaar
| Totaal geproduceerde eenheden subsidieperiode | 464684041.7062 | kWh
| Totale geproduceerde eenheden bedrijfsperiode | 464684041.7062 | kWh
| Verrekeningsfactor bespaarde emissies | 1
| FINANCIËLE PARAMETERS | Waarde | Eenheid | Toelichting
| Inflatie | 2%
| Rendement op vreemd vermogen | 6%
| Rendement op eigen vermogen | 14.5%
| Percentage vreemd vermogen in investering | 70%
| Percentage eigen vermogen in investering | 30%
| Vennootschapsbelasting | 25.8%
| INVESTERINGSSUBSIDIES | Waarde | Eenheid | Toelichting
| Investeringssubsidie t.g.v. vreemd vermogen |  | Euro
| Investeringssubsidie t.g.v. eigen vermogen (NCW) |  | Euro
| ONREGELMATIGE CASHFLOWS | Jaar | Reële waarde | Toelichting
Voer in cel kolom C het jaar in waarin de onregelmatige cashflow plaatsvindt en in kolom D97 de reële kosten (als negatieve waarde) in dat specifieke jaar.
De waarde als reële kosten is gedefinieerd in euro van het jaar 2024.
| Afsluitprovisie als percentage van lening | 0 | 1% | Deze afsluitprovisie wordt verrekend in de totale investeringskosten en is gedefinieerd als percentage van de lening.
| SUBSIDIE-INKOMSTEN (niet invullen voor basisbedragberekening) |  | Eenheid | 2024 | 2025 | 2026 | 2027 | 2028 | 2029 | 2030 | 2031 | 2032 | 2033 | 2034 | 2035 | 2036 | 2037 | 2038 | 2039 | 2040 | 2041 | 2042 | 2043 | 2044 | 2045 | 2046 | 2047 | 2048 | 2049 | 2050 | 2051 | 2052 | 2053 | 2054 | 2055 | 2056 | 2057 | 2058 | 2059 | 2060 | 2061 | 2062 | 2063
| Basisbedrag (deze cellen kunnen gebruikt worden om de inkomsten toe te voegen) |  | Euro/kWh |  | 0 | 0 | 0 | 0 | 0 | 0 | 0 | 0 | 0 | 0 | 0 | 0 | 0 | 0 | 0 | 0 | 0 | 0 | 0 | 0 | 0 | 0 | 0 | 0 | 0 | 0 | 0 | 0 | 0 | 0 | 0 | 0 | 0 | 0 | 0 | 0 | 0 | 0 | 0
| Correctiebedrag (deze cellen kunnen gebruikt worden om de inkomsten toe te voegen) |  | Euro/kWh |  | 0 | 0 | 0 | 0 | 0 | 0 | 0 | 0 | 0 | 0 | 0 | 0 | 0 | 0 | 0 | 0 | 0 | 0 | 0 | 0 | 0 | 0 | 0 | 0 | 0 | 0 | 0 | 0 | 0 | 0 | 0 | 0 | 0 | 0 | 0 | 0 | 0 | 0 | 0
| Inflator |  | index | 1 | 1.02 | 1.0404 | 1.0612 | 1.0824 | 1.1041 | 1.1262 | 1.1487 | 1.1717 | 1.1951 | 1.219 | 1.2434 | 1.2682 | 1.2936 | 1.3195 | 1.3459 | 1.3728 | 1.4002 | 1.4282 | 1.4568 | 1.4859 | 1.5157 | 1.546 | 1.5769 | 1.6084 | 1.6406 | 1.6734 | 1.7069 | 1.741 | 1.7758 | 1.8114 | 1.8476 | 1.8845 | 1.9222 | 1.9607 | 1.9999 | 2.0399 | 2.0807 | 2.1223 | 2.1647
Tabel: Nominale kasstroom (positieve bedragen = gunstig voor de producent)
| INITIELE INVESTERING |  | 0 | 1 | 2 | 3 | 4 | 5 | 6 | 7 | 8 | 9 | 10 | 11 | 12 | 13 | 14 | 15 | 16 | 17 | 18 | 19 | 20 | 21 | 22 | 23 | 24 | 25 | 26 | 27 | 28 | 29 | 30 | 31 | 32 | 33 | 34 | 35 | 36 | 37 | 38 | 39 | 40
| Investering | Euro | 0: -14239970.888
AFZET
| Afzet elektriciteit of overige | kWh |  | 0 | 0 | 0 | 0 | 0 | 0 | 0 | 0 | 0 | 0 | 0 | 0 | 0 | 0 | 0 | 0 | 0 | 0 | 0 | 0 | 0 | 0 | 0 | 0 | 0 | 0 | 0 | 0 | 0 | 0 | 0 | 0 | 0 | 0 | 0 | 0 | 0 | 0 | 0 | 0
| Afzet warmte | kWh |  | 0 | 0 | 0 | 0 | 0 | 0 | 0 | 0 | 0 | 0 | 0 | 0 | 0 | 0 | 0 | 0 | 0 | 0 | 0 | 0 | 0 | 0 | 0 | 0 | 0 | 0 | 0 | 0 | 0 | 0 | 0 | 0 | 0 | 0 | 0 | 0 | 0 | 0 | 0 | 0
| Afzet hernieuwbaar gas | kWh (HHV) |  | 38723670.1422 | 38723670.1422 | 38723670.1422 | 38723670.1422 | 38723670.1422 | 38723670.1422 | 38723670.1422 | 38723670.1422 | 38723670.1422 | 38723670.1422 | 38723670.1422 | 38723670.1422 | 0 | 0 | 0 | 0 | 0 | 0 | 0 | 0 | 0 | 0 | 0 | 0 | 0 | 0 | 0 | 0 | 0 | 0 | 0 | 0 | 0 | 0 | 0 | 0 | 0 | 0 | 0 | 0
| Afzet | kWh |  | 38723670.1422 | 38723670.1422 | 38723670.1422 | 38723670.1422 | 38723670.1422 | 38723670.1422 | 38723670.1422 | 38723670.1422 | 38723670.1422 | 38723670.1422 | 38723670.1422 | 38723670.1422 | 0 | 0 | 0 | 0 | 0 | 0 | 0 | 0 | 0 | 0 | 0 | 0 | 0 | 0 | 0 | 0 | 0 | 0 | 0 | 0 | 0 | 0 | 0 | 0 | 0 | 0 | 0 | 0
KOSTEN EN INKOMSTEN
| Operationele kosten | Euro |  | -4509785.5886 | -4599981.3004 | -4691980.9264 | -4785820.5449 | -4881536.9558 | -4979167.6949 | -5078751.0488 | -5180326.0698 | -5283932.5912 | -5389611.243 | -5497403.4679 | -5607351.5373 | 0 | 0 | 0 | 0 | 0 | 0 | 0 | 0 | 0 | 0 | 0 | 0 | 0 | 0 | 0 | 0 | 0 | 0 | 0 | 0 | 0 | 0 | 0 | 0 | 0 | 0 | 0 | 0
| Brandstofkosten (biomassa) | Euro |  | 0 | 0 | 0 | 0 | 0 | 0 | 0 | 0 | 0 | 0 | 0 | 0 | 0 | 0 | 0 | 0 | 0 | 0 | 0 | 0 | 0 | 0 | 0 | 0 | 0 | 0 | 0 | 0 | 0 | 0 | 0 | 0 | 0 | 0 | 0 | 0 | 0 | 0 | 0 | 0
| Marktwaarde elektriciteit na einde beleidsperiode | Euro/kWh |  | 0 | 0 | 0 | 0 | 0 | 0 | 0 | 0 | 0 | 0 | 0 | 0 | 0 | 0 | 0 | 0 | 0 | 0 | 0 | 0 | 0 | 0 | 0 | 0 | 0 | 0 | 0 | 0 | 0 | 0 | 0 | 0 | 0 | 0 | 0 | 0 | 0 | 0 | 0 | 0
| Marktwaarde warmte of hernieuwbaar gas na einde beleidsperiode | Euro/kWh |  | 0 | 0 | 0 | 0 | 0 | 0 | 0 | 0 | 0 | 0 | 0 | 0 | 0 | 0 | 0 | 0 | 0 | 0 | 0 | 0 | 0 | 0 | 0 | 0 | 0 | 0 | 0 | 0 | 0 | 0 | 0 | 0 | 0 | 0 | 0 | 0 | 0 | 0 | 0 | 0
| Correctiebedrag | Euro/kWh |  | 0 | 0 | 0 | 0 | 0 | 0 | 0 | 0 | 0 | 0 | 0 | 0 | 0 | 0 | 0 | 0 | 0 | 0 | 0 | 0 | 0 | 0 | 0 | 0 | 0 | 0 | 0 | 0 | 0 | 0 | 0 | 0 | 0 | 0 | 0 | 0 | 0 | 0 | 0 | 0
| Basisbedrag | Euro/kWh |  | 0 | 0 | 0 | 0 | 0 | 0 | 0 | 0 | 0 | 0 | 0 | 0 | 0 | 0 | 0 | 0 | 0 | 0 | 0 | 0 | 0 | 0 | 0 | 0 | 0 | 0 | 0 | 0 | 0 | 0 | 0 | 0 | 0 | 0 | 0 | 0 | 0 | 0 | 0 | 0
| SDE-vergoeding | Euro |  | 0 | 0 | 0 | 0 | 0 | 0 | 0 | 0 | 0 | 0 | 0 | 0 | 0 | 0 | 0 | 0 | 0 | 0 | 0 | 0 | 0 | 0 | 0 | 0 | 0 | 0 | 0 | 0 | 0 | 0 | 0 | 0 | 0 | 0 | 0 | 0 | 0 | 0 | 0 | 0
| Marktinkomsten na einde beleidsperiode | Euro |  | 0 | 0 | 0 | 0 | 0 | 0 | 0 | 0 | 0 | 0 | 0 | 0 | 0 | 0 | 0 | 0 | 0 | 0 | 0 | 0 | 0 | 0 | 0 | 0 | 0 | 0 | 0 | 0 | 0 | 0 | 0 | 0 | 0 | 0 | 0 | 0 | 0 | 0 | 0 | 0
| Marktinkomsten gedurende beleidsperiode | Euro |  | 0 | 0 | 0 | 0 | 0 | 0 | 0 | 0 | 0 | 0 | 0 | 0 | 0 | 0 | 0 | 0 | 0 | 0 | 0 | 0 | 0 | 0 | 0 | 0 | 0 | 0 | 0 | 0 | 0 | 0 | 0 | 0 | 0 | 0 | 0 | 0 | 0 | 0 | 0 | 0
TOTALE KOSTEN EN INKOMSTEN
| Inkomen totaal (nominaal) | Euro |  | 0 | 0 | 0 | 0 | 0 | 0 | 0 | 0 | 0 | 0 | 0 | 0 | 0 | 0 | 0 | 0 | 0 | 0 | 0 | 0 | 0 | 0 | 0 | 0 | 0 | 0 | 0 | 0 | 0 | 0 | 0 | 0 | 0 | 0 | 0 | 0 | 0 | 0 | 0 | 0
| Kosten totaal (nominaal) | Euro |  | -4509785.5886 | -4599981.3004 | -4691980.9264 | -4785820.5449 | -4881536.9558 | -4979167.6949 | -5078751.0488 | -5180326.0698 | -5283932.5912 | -5389611.243 | -5497403.4679 | -5607351.5373 | 0 | 0 | 0 | 0 | 0 | 0 | 0 | 0 | 0 | 0 | 0 | 0 | 0 | 0 | 0 | 0 | 0 | 0 | 0 | 0 | 0 | 0 | 0 | 0 | 0 | 0 | 0 | 0
| Bruto inkomen (nominaal) | Euro |  | -4509785.5886 | -4599981.3004 | -4691980.9264 | -4785820.5449 | -4881536.9558 | -4979167.6949 | -5078751.0488 | -5180326.0698 | -5283932.5912 | -5389611.243 | -5497403.4679 | -5607351.5373 | 0 | 0 | 0 | 0 | 0 | 0 | 0 | 0 | 0 | 0 | 0 | 0 | 0 | 0 | 0 | 0 | 0 | 0 | 0 | 0 | 0 | 0 | 0 | 0 | 0 | 0 | 0 | 0
AFSCHRIJVING EN SCHULDEN
| Afschrijving | Euro |  | -1186664.2407 | -1186664.2407 | -1186664.2407 | -1186664.2407 | -1186664.2407 | -1186664.2407 | -1186664.2407 | -1186664.2407 | -1186664.2407 | -1186664.2407 | -1186664.2407 | -1186664.2407 | 0 | 0 | 0 | 0 | 0 | 0 | 0 | 0 | 0 | 0 | 0 | 0 | 0 | 0 | 0 | 0 | 0 | 0 | 0 | 0 | 0 | 0 | 0 | 0 | 0 | 0 | 0 | 0
| Rente | Euro |  | -598078.7773 | -562626.444 | -525046.9708 | -485212.7291 | -442988.433 | -398230.6791 | -350787.46 | -300497.6477 | -247190.4466 | -190684.8135 | -130788.8424 | -67299.1131 | 0 | 0 | 0 | 0 | 0 | 0 | 0 | 0 | 0 | 0 | 0 | 0 | 0 | 0 | 0 | 0 | 0 | 0 | 0 | 0 | 0 | 0 | 0 | 0 | 0 | 0 | 0 | 0
| Aflossing | Euro |  | -590872.2209 | -626324.5541 | -663904.0274 | -703738.269 | -745962.5652 | -790720.3191 | -838163.5382 | -888453.3505 | -941760.5516 | -998266.1847 | -1058162.1557 | -1121651.8851 | 0 | 0 | 0 | 0 | 0 | 0 | 0 | 0 | 0 | 0 | 0 | 0 | 0 | 0 | 0 | 0 | 0 | 0 | 0 | 0 | 0 | 0 | 0 | 0 | 0 | 0 | 0 | 0
| Totale lasten lening | Euro |  | -1188950.9982 | -1188950.9982 | -1188950.9982 | -1188950.9982 | -1188950.9982 | -1188950.9982 | -1188950.9982 | -1188950.9982 | -1188950.9982 | -1188950.9982 | -1188950.9982 | -1188950.9982 | 0 | 0 | 0 | 0 | 0 | 0 | 0 | 0 | 0 | 0 | 0 | 0 | 0 | 0 | 0 | 0 | 0 | 0 | 0 | 0 | 0 | 0 | 0 | 0 | 0 | 0 | 0 | 0
BELASTING
| Belastbaar inkomen | Euro |  | -6294528.6066 | -6349271.9851 | -6403692.1379 | -6457697.5148 | -6511189.6295 | -6564062.6147 | -6616202.7495 | -6667487.9581 | -6717787.2785 | -6766960.2972 | -6814856.551 | -6861314.891 | 0 | 0 | 0 | 0 | 0 | 0 | 0 | 0 | 0 | 0 | 0 | 0 | 0 | 0 | 0 | 0 | 0 | 0 | 0 | 0 | 0 | 0 | 0 | 0 | 0 | 0 | 0 | 0
| Belasting bedrag | Euro |  | 1623988.3805 | 1638112.1722 | 1652152.5716 | 1666085.9588 | 1679886.9244 | 1693528.1546 | 1706980.3094 | 1720211.8932 | 1733189.1179 | 1745875.7567 | 1758232.9902 | 1770219.2419 | 0 | 0 | 0 | 0 | 0 | 0 | 0 | 0 | 0 | 0 | 0 | 0 | 0 | 0 | 0 | 0 | 0 | 0 | 0 | 0 | 0 | 0 | 0 | 0 | 0 | 0 | 0 | 0
CASHFLOWS
| Netto inkomen na belasting | Euro |  | -4074748.2063 | -4150820.1264 | -4228779.353 | -4308685.5843 | -4390601.0296 | -4474590.5385 | -4560721.7377 | -4649065.1748 | -4739694.4716 | -4832686.4845 | -4928121.4759 | -5026083.2936 | 0 | 0 | 0 | 0 | 0 | 0 | 0 | 0 | 0 | 0 | 0 | 0 | 0 | 0 | 0 | 0 | 0 | 0 | 0 | 0 | 0 | 0 | 0 | 0 | 0 | 0 | 0 | 0
| Project cashflow | Euro | -14239970.888 | -2885797.2081 | -2961869.1282 | -3039828.3548 | -3119734.5861 | -3201650.0314 | -3285639.5404 | -3371770.7395 | -3460114.1766 | -3550743.4734 | -3643735.4864 | -3739170.4777 | -3837132.2954 | 0 | 0 | 0 | 0 | 0 | 0 | 0 | 0 | 0 | 0 | 0 | 0 | 0 | 0 | 0 | 0 | 0 | 0 | 0 | 0 | 0 | 0 | 0 | 0 | 0 | 0 | 0 | 0
| Equity cashflow | Euro | -4271991.2664 | -4074748.2063 | -4150820.1264 | -4228779.353 | -4308685.5843 | -4390601.0296 | -4474590.5385 | -4560721.7377 | -4649065.1748 | -4739694.4716 | -4832686.4845 | -4928121.4759 | -5026083.2936 | 0 | 0 | 0 | 0 | 0 | 0 | 0 | 0 | 0 | 0 | 0 | 0 | 0 | 0 | 0 | 0 | 0 | 0 | 0 | 0 | 0 | 0 | 0 | 0 | 0 | 0 | 0 | 0
| Subsidiebasis: afzet | kWh |  | 38723670.1422 | 38723670.1422 | 38723670.1422 | 38723670.1422 | 38723670.1422 | 38723670.1422 | 38723670.1422 | 38723670.1422 | 38723670.1422 | 38723670.1422 | 38723670.1422 | 38723670.1422 | 0 | 0 | 0 | 0 | 0 | 0 | 0 | 0 | 0 | 0 | 0 | 0 | 0 | 0 | 0 | 0 | 0 | 0 | 0 | 0 | 0 | 0 | 0 | 0 | 0 | 0 | 0 | 0
| Terug te verdienen investering | Euro | 14239970.888 | 12381446.9953 | 10577666.4812 | 8828306.1198 | 7132951.1353 | 5491088.2656 | 3902098.3811 | 2365248.6313 | 879684.0902 | -555581.1305 | -1941673.3326 | -3279869.2808 | -4571606.889 | -4571606.889 | -4571606.889 | -4571606.889 | -4571606.889 | -4571606.889 | -4571606.889 | -4571606.889 | -4571606.889 | -4571606.889 | -4571606.889 | -4571606.889 | -4571606.889 | -4571606.889 | -4571606.889 | -4571606.889 | -4571606.889 | -4571606.889 | -4571606.889 | -4571606.889 | -4571606.889 | -4571606.889 | -4571606.889 | -4571606.889 | -4571606.889 | -4571606.889 | -4571606.889 | -4571606.889 | -4571606.889
| DSCR |  | 1: 1.9204; 2: 1.8564; 3: 1.7908; 4: 1.7236; 5: 1.6547; 6: 1.5841; 7: 1.5117; 8: 1.4374; 9: 1.3611; 10: 1.2829; 11: 1.2026; 12: 1.1203
| Projectparameters | Waarde | 0: Eenheid
| Verdisconteerde inkomsten | -24356855.6456 | 0: euro
| Verdisconteerde afzet | 159133038.0363 | 0: kWh
| Totale investering | 14239970.888 | 0: Euro
| DSCR (gemiddeld) | 1.5372
| Vermogenskostenvergoeding (WACC nominaal/reëel) | 7.5% / 5.4%
| Projectrendement (IRR) | n.v.t.
| Rendement op eigen vermogen (IRR) | n.v.t.
| Aandeel lening | 9967979.6216 | 0: Euro
| Aandeel eigen vermogen | 4271991.2664 | 0: Euro
| Warmtekrachtverhouding | 0 | 0: W:E
| Samengesteld aantal vollasturen | 8000 | 0: uur/jaar
| Terugverdientijd (inclusief SDE++-subsidie) | tussen 8 en 9 jaar | bar: 0
| Subsidieparameters | Waarde | 0: Eenheid
| Bodemprijs of basisprijs | 0.037426 | 0: Euro/kWh
| Bodemprijs of basisprijs (netlevering/niet-netlevering) | 0.0374 | 0: Euro/kWh
| Bodemprijs of basisprijs netlevering | n.v.t. | 0: Euro/kWh
| Bodemprijs of basisprijs niet-netlevering | n.v.t. | 0: Euro/kWh
| Langetermijnprijs | 0.054545 | 0: Euro/kWh
| Langetermijnprijs netlevering | n.v.t. | 0: Euro/kWh
| Langetermijnprijs niet-netlevering | n.v.t. | 0: Euro/kWh
| Voorlopig correctiebedrag 2024 | 0.083133 | 0: Euro/kWh
| Voorlopig correctiebedrag 2024 (netlevering/niet-netlevering) | 0.0831 | 0: Euro/kWh
| Voorlopig correctiebedrag 2024 netlevering | n.v.t. | 0: Euro/kWh
| Voorlopig correctiebedrag 2024 niet-netlevering | n.v.t. | 0: Euro/kWh
| Voorlopige GvO-waarde 2024 | 0 | 0: Euro/kWh
| Voorlopige GvO-waarde 2024 (netlevering/niet-netlevering) | 0 | 0: Euro/kWh
| Voorlopige GvO-waarde 2024 netlevering | 0 | 0: Euro/kWh
| Voorlopige GvO-waarde 2024 niet-netlevering | 0 | 0: Euro/kWh
| Voorlopige HBE-waarde 2024 netlevering | 0.0839 | 0: Euro/kWh
| Voorlopige waarde ETS-correctie | 0 | 0: Euro/kWh
| Langetermijnwaarde ETS-correctie | 0 | 0: Euro/kWh
| Conversiefactoren | Waarde | 0: Eenheid
| Verbrandingswaarde methaan (onderwaarde) | 35.8 | 0: MJ/Nm3
| Verbrandingswaarde hernieuwbaar gas (onderwaarde) | 31.65 | 0: MJ/Nm3
| Verbrandingswaarde hernieuwbaar gas (bovenwaarde) | 35.17 | 0: MJ/Nm3
| kWh naar MJ | 3.6 | 0: MJ/kWh

## 117
Berekening basisbedragen: Eindadvies SDE++ 2024
Bio-LNG uit allesvergisting
| BASISBEDRAG en SUBSIDIE-INTENSITEIT | Waarde | Eenheid | Toelichting
| Basisbedrag | 0.1174 | Euro/kWh | Het basisbedrag is een maat voor de productiekosten. Deze waarde kan berekend worden als alleen deze worksheet geopend is.
| Subsidie-intensiteit | -89 | Euro/t CO2 | De subsidie-intensiteit is de maat die in de rangschikking gebruikt wordt. Om deze waarde te berekenen dient ook de worksheet 'Correcties' geopend te zijn.
| Productie-eenheid | kWh |  | De SDE++ kent twee rekeneenheden waarover subsidie kan worden uitgekeerd: kWh voor energiecategorieën en t CO2 voor CCS- en CCU-categorieën.
| Vermogenseenheid | kW
| Domein | Moleculen |  | Het corresponderende domein bij deze categorie geeft aan binnen welk 'hekje' de subsidiecategorie valt.
| CORRECTIEMETHODES | Waarde | Typering | Toelichting
| Berekeningswijze correctiebedrag methode-ID | 40 | LNG | TTF[LHV] + 0,00319
| Berekeningswijze ETS-correctie-ID | 0 | Geen ETS-correctie | 0
| Berekeningswijze correctiebedrag methode-ID netlevering |  |  | Enkel relevant voor zon-pv.
| Berekeningswijze correctiebedrag methode-ID niet-netlevering |  |  | Enkel relevant voor zon-pv.
| Netlevering deel |  |  | Enkel relevant voor zon-pv. Aandeel van de productie dat aan het net wordt geleverd.
| Niet-netlevering deel |  |  | Enkel relevant voor zon-pv. Aandeel eigen gebruik.
| SYSTEEMGROOTTE | Waarde | Eenheid | Toelichting
| Inputvermogen | 5500 | kW
| Seasonal Performance Factor (SPF) |  |  | Hier wordt de seizoensgemiddelde COP, of Seasonal performance factor, mee bedoeld voor het hele systeem.
| Gaat het om een installatie voor hernieuwbaar gas? | Ja |  | Alleen 'Ja' invullen als de installatie gas van aardgaskwaliteit produceert.
| Methaangehalte hernieuwbaar gas voor gaszuivering |  |  | Het percentage methaan in het biogas, dat nog niet tot aardgaskwaliteit is opgewaardeerd.
| Vermogen hernieuwbaargasproductie (voor zuivering) | 0 | Nm3/uur
| Outputvermogen (thermisch of hernieuwbaar gas) | 5200 | kW | Dit veld alleen invullen bij productie van warmte (al dan niet in WKK-variant) of hernieuwbaar gas van aardgaskwaleit
| Outputvermogen (hernieuwbaar gas) | 591.4692 | Nm3/uur
| Outputvermogen (elektrisch of overig) |  | kW | Dit veld invullen als de installatie elektriciteit produceert (al dan niet in WKK-variant), of iets anders dan warmte of gas van aardgaskwaliteit produceert.
| Vollasturen levering (thermisch of hernieuwbaar gas) | 8000 | uur/jaar | Bij een installatie voor gecombineerde opwekking, wordt de bedrijfstijd genomen als maximum van de vollasturen warmte en vollasturen elektriciteit.
| Vollasturen levering (elektrisch of overig) |  | uur/jaar | Bij een installatie voor gecombineerde opwekking, wordt de bedrijfstijd genomen als maximum van de vollasturen warmte en vollasturen elektriciteit.
| ENERGETISCH RENDEMENT | Waarde | Eenheid | Toelichting
| Max. elektrisch rendement | 0%
| Elektrisch rendement | 0%
| Thermisch rendement of rendement gasproductie | 94.55%
| Elektriciteitsderving bij warmtelevering |  | elektriciteit : warmte | Enkel invullen als de installatie een WKK-installatie is waarbij warmtelevering ten koste gaat van de elektriciteitsproductie.
| KOSTEN | Waarde | Eenheid | Toelichting
| Investeringskosten input gebaseerd | 1043 | Euro/kW | De investeringskosten 'input gebaseerd' worden opgeteld bij de investeringskosten 'output gebaseerd'. Pas op voor onbedoelde dubbeltelling.
| Investeringskosten output gebaseerd | 955 | Euro/kW | De investeringskosten 'input gebaseerd' worden opgeteld bij de investeringskosten 'output gebaseerd'. Pas op voor onbedoelde dubbeltelling.
| Totale investeringskosten | 10.7774 | Euro (miljoen)
| Vaste operationele kosten input gebaseerd | 193 | Euro/kW/jaar | De operationele kosten 'input gebaseerd' worden opgeteld bij de investeringskosten 'output gebaseerd'. Pas op voor onbedoelde dubbeltelling.
| Vaste operationele kosten output gebaseerd | 47 | Euro/kW/jaar | De operationele kosten 'input gebaseerd' worden opgeteld bij de investeringskosten 'output gebaseerd'. Pas op voor onbedoelde dubbeltelling.
| Totale jaarlijkse vaste operationele kosten | 1305.9 | Euro (duizend) | Deze waarde wordt ter illustratie getoond.
| Kosten elektriciteit-input | 0.0173 | Euro/kWh | Het betreft de inkoopkosten voor elektriciteit
| Kosten gas-input |  | Euro/kWh | Het betreft de inkoopkosten voor gas
| Kosten warmte-input |  | Euro/kWh | Het betreft de inkoopkosten voor warmte
| Overige variabele operationele kosten | 0.0002 | Euro/kWh
| Totale variabele operationele kosten | 0.0175 | Euro/kWh
| ENERGIEGEBRUIK | Waarde | Eenheid | Toelichting
| Energie-inhoud brandstof | 3.4 | GJ/ton
| Biomassadoorzet | 46588.2353 | ton/jaar
| Netto brandstofprijs | 30.9 | Euro/ton | Hier wordt de brandstofprijs aan de poort bedoeld, inclusief eventuele risico-opslag.
| Relatief elektriciteitsgebruik | 0.184 | kWh/kWh
| Elektriciteitsgebruik | 7654.4 | MWh/jaar
| Relatief warmtegebruik |  | kWh/kWh
| Warmtegebruik | 0 | MWh/jaar
| Relatief aardgasgebruik |  | kWh/kWh
| Aardgasgebruik | 0 | MWh/jaar
| EMISSIEFACTOREN | Waarde | Eenheid | Toelichting
| Emissiefactor van warmteproductie per eenheid |  | kg CO2/kWh
| Emissiefactor van elektriciteitsproductie of overig per eenheid | 0.13 | kg CO2/kWh
| Emissiefactor van gasproductie per eenheid | 0.261 | kg CO2/kWh
| Emissiefactor gebruik van biomassa |  | kg CO2/ton | De waarde die hier getoond wordt, is afhankelijk aan de uitgangspunten in de adviesvraag.
| Emissiefactor gebruik van warmte |  | kg CO2/kWh
| Emissiefactor gebruik van elektriciteit | 0.13 | kg CO2/kWh
| Emissiefactor gebruik van gas |  | kg CO2/kWh
| Vermeden emissies | 0.2371 | kg CO2/kWh
| TERMIJNEN | Waarde | Eenheid | Toelichting
| Economische levensduur | 12 | jaar | Deze waarde wordt gebruikt om eventuele inkomsten van het project na subsidieperiode te berekenen.
| Termijn lening | 12 | jaar
| Afschrijvingstermijn | 12 | jaar
| Beleidsperiode | 12 | jaar
| Totale operationale periode |  | jaar | Deze waarde wordt gebruikt om de vermeden emissies gedurende de hele operationele periode van de installatie te berekenen.
| PARAMETERS NA SUBSIDIEPERIODE | Waarde | Eenheid | Toelichting
| Elektriciteitsprijs na subsidieperiode |  | Euro/kWh | Deze prijs is inclusief de profiel- en onbalansfactor.
| Vollasturen na subsidieperiode elektriciteit of overige |  | uur/jaar
| Prijs warmte of hernieuwbaar gas na subsidieperiode |  | Euro/kWh
| Vollasturen na subsidieperiode warmte of hernieuwbaar gas |  | uur/jaar
| Totaal geproduceerde eenheden subsidieperiode | 554719241.7062 | kWh
| Totale geproduceerde eenheden bedrijfsperiode | 554719241.7062 | kWh
| Verrekeningsfactor bespaarde emissies | 1
| FINANCIËLE PARAMETERS | Waarde | Eenheid | Toelichting
| Inflatie | 2%
| Rendement op vreemd vermogen | 6%
| Rendement op eigen vermogen | 14.5%
| Percentage vreemd vermogen in investering | 70%
| Percentage eigen vermogen in investering | 30%
| Vennootschapsbelasting | 25.8%
| INVESTERINGSSUBSIDIES | Waarde | Eenheid | Toelichting
| Investeringssubsidie t.g.v. vreemd vermogen |  | Euro
| Investeringssubsidie t.g.v. eigen vermogen (NCW) |  | Euro
| ONREGELMATIGE CASHFLOWS | Jaar | Reële waarde | Toelichting
Voer in cel kolom C het jaar in waarin de onregelmatige cashflow plaatsvindt en in kolom D97 de reële kosten (als negatieve waarde) in dat specifieke jaar.
De waarde als reële kosten is gedefinieerd in euro van het jaar 2024.
| Afsluitprovisie als percentage van lening | 0 | 1% | Deze afsluitprovisie wordt verrekend in de totale investeringskosten en is gedefinieerd als percentage van de lening.
| SUBSIDIE-INKOMSTEN (niet invullen voor basisbedragberekening) |  | Eenheid | 2024 | 2025 | 2026 | 2027 | 2028 | 2029 | 2030 | 2031 | 2032 | 2033 | 2034 | 2035 | 2036 | 2037 | 2038 | 2039 | 2040 | 2041 | 2042 | 2043 | 2044 | 2045 | 2046 | 2047 | 2048 | 2049 | 2050 | 2051 | 2052 | 2053 | 2054 | 2055 | 2056 | 2057 | 2058 | 2059 | 2060 | 2061 | 2062 | 2063
| Basisbedrag (deze cellen kunnen gebruikt worden om de inkomsten toe te voegen) |  | Euro/kWh |  | 0 | 0 | 0 | 0 | 0 | 0 | 0 | 0 | 0 | 0 | 0 | 0 | 0 | 0 | 0 | 0 | 0 | 0 | 0 | 0 | 0 | 0 | 0 | 0 | 0 | 0 | 0 | 0 | 0 | 0 | 0 | 0 | 0 | 0 | 0 | 0 | 0 | 0 | 0
| Correctiebedrag (deze cellen kunnen gebruikt worden om de inkomsten toe te voegen) |  | Euro/kWh |  | 0 | 0 | 0 | 0 | 0 | 0 | 0 | 0 | 0 | 0 | 0 | 0 | 0 | 0 | 0 | 0 | 0 | 0 | 0 | 0 | 0 | 0 | 0 | 0 | 0 | 0 | 0 | 0 | 0 | 0 | 0 | 0 | 0 | 0 | 0 | 0 | 0 | 0 | 0
| Inflator |  | index | 1 | 1.02 | 1.0404 | 1.0612 | 1.0824 | 1.1041 | 1.1262 | 1.1487 | 1.1717 | 1.1951 | 1.219 | 1.2434 | 1.2682 | 1.2936 | 1.3195 | 1.3459 | 1.3728 | 1.4002 | 1.4282 | 1.4568 | 1.4859 | 1.5157 | 1.546 | 1.5769 | 1.6084 | 1.6406 | 1.6734 | 1.7069 | 1.741 | 1.7758 | 1.8114 | 1.8476 | 1.8845 | 1.9222 | 1.9607 | 1.9999 | 2.0399 | 2.0807 | 2.1223 | 2.1647
Tabel: Nominale kasstroom (positieve bedragen = gunstig voor de producent)
| INITIELE INVESTERING |  | 0 | 1 | 2 | 3 | 4 | 5 | 6 | 7 | 8 | 9 | 10 | 11 | 12 | 13 | 14 | 15 | 16 | 17 | 18 | 19 | 20 | 21 | 22 | 23 | 24 | 25 | 26 | 27 | 28 | 29 | 30 | 31 | 32 | 33 | 34 | 35 | 36 | 37 | 38 | 39 | 40
| Investering | Euro | 0: -10777417.5
AFZET
| Afzet elektriciteit of overige | kWh |  | 0 | 0 | 0 | 0 | 0 | 0 | 0 | 0 | 0 | 0 | 0 | 0 | 0 | 0 | 0 | 0 | 0 | 0 | 0 | 0 | 0 | 0 | 0 | 0 | 0 | 0 | 0 | 0 | 0 | 0 | 0 | 0 | 0 | 0 | 0 | 0 | 0 | 0 | 0 | 0
| Afzet warmte | kWh |  | 0 | 0 | 0 | 0 | 0 | 0 | 0 | 0 | 0 | 0 | 0 | 0 | 0 | 0 | 0 | 0 | 0 | 0 | 0 | 0 | 0 | 0 | 0 | 0 | 0 | 0 | 0 | 0 | 0 | 0 | 0 | 0 | 0 | 0 | 0 | 0 | 0 | 0 | 0 | 0
| Afzet hernieuwbaar gas | kWh (HHV) |  | 46226603.4755 | 46226603.4755 | 46226603.4755 | 46226603.4755 | 46226603.4755 | 46226603.4755 | 46226603.4755 | 46226603.4755 | 46226603.4755 | 46226603.4755 | 46226603.4755 | 46226603.4755 | 0 | 0 | 0 | 0 | 0 | 0 | 0 | 0 | 0 | 0 | 0 | 0 | 0 | 0 | 0 | 0 | 0 | 0 | 0 | 0 | 0 | 0 | 0 | 0 | 0 | 0 | 0 | 0
| Afzet | kWh |  | 46226603.4755 | 46226603.4755 | 46226603.4755 | 46226603.4755 | 46226603.4755 | 46226603.4755 | 46226603.4755 | 46226603.4755 | 46226603.4755 | 46226603.4755 | 46226603.4755 | 46226603.4755 | 0 | 0 | 0 | 0 | 0 | 0 | 0 | 0 | 0 | 0 | 0 | 0 | 0 | 0 | 0 | 0 | 0 | 0 | 0 | 0 | 0 | 0 | 0 | 0 | 0 | 0 | 0 | 0
KOSTEN EN INKOMSTEN
| Operationele kosten | Euro |  | -2114865.5608 | -2157162.872 | -2200306.1295 | -2244312.2521 | -2289198.4971 | -2334982.4671 | -2381682.1164 | -2429315.7587 | -2477902.0739 | -2527460.1154 | -2578009.3177 | -2629569.504 | 0 | 0 | 0 | 0 | 0 | 0 | 0 | 0 | 0 | 0 | 0 | 0 | 0 | 0 | 0 | 0 | 0 | 0 | 0 | 0 | 0 | 0 | 0 | 0 | 0 | 0 | 0 | 0
| Brandstofkosten (biomassa) | Euro |  | -1439576.4706 | -1468368 | -1497735.36 | -1527690.0672 | -1558243.8685 | -1589408.7459 | -1621196.9208 | -1653620.8592 | -1686693.2764 | -1720427.142 | -1754835.6848 | -1789932.3985 | 0 | 0 | 0 | 0 | 0 | 0 | 0 | 0 | 0 | 0 | 0 | 0 | 0 | 0 | 0 | 0 | 0 | 0 | 0 | 0 | 0 | 0 | 0 | 0 | 0 | 0 | 0 | 0
| Marktwaarde elektriciteit na einde beleidsperiode | Euro/kWh |  | 0 | 0 | 0 | 0 | 0 | 0 | 0 | 0 | 0 | 0 | 0 | 0 | 0 | 0 | 0 | 0 | 0 | 0 | 0 | 0 | 0 | 0 | 0 | 0 | 0 | 0 | 0 | 0 | 0 | 0 | 0 | 0 | 0 | 0 | 0 | 0 | 0 | 0 | 0 | 0
| Marktwaarde warmte of hernieuwbaar gas na einde beleidsperiode | Euro/kWh |  | 0 | 0 | 0 | 0 | 0 | 0 | 0 | 0 | 0 | 0 | 0 | 0 | 0 | 0 | 0 | 0 | 0 | 0 | 0 | 0 | 0 | 0 | 0 | 0 | 0 | 0 | 0 | 0 | 0 | 0 | 0 | 0 | 0 | 0 | 0 | 0 | 0 | 0 | 0 | 0
| Correctiebedrag | Euro/kWh |  | 0 | 0 | 0 | 0 | 0 | 0 | 0 | 0 | 0 | 0 | 0 | 0 | 0 | 0 | 0 | 0 | 0 | 0 | 0 | 0 | 0 | 0 | 0 | 0 | 0 | 0 | 0 | 0 | 0 | 0 | 0 | 0 | 0 | 0 | 0 | 0 | 0 | 0 | 0 | 0
| Basisbedrag | Euro/kWh |  | 0 | 0 | 0 | 0 | 0 | 0 | 0 | 0 | 0 | 0 | 0 | 0 | 0 | 0 | 0 | 0 | 0 | 0 | 0 | 0 | 0 | 0 | 0 | 0 | 0 | 0 | 0 | 0 | 0 | 0 | 0 | 0 | 0 | 0 | 0 | 0 | 0 | 0 | 0 | 0
| SDE-vergoeding | Euro |  | 0 | 0 | 0 | 0 | 0 | 0 | 0 | 0 | 0 | 0 | 0 | 0 | 0 | 0 | 0 | 0 | 0 | 0 | 0 | 0 | 0 | 0 | 0 | 0 | 0 | 0 | 0 | 0 | 0 | 0 | 0 | 0 | 0 | 0 | 0 | 0 | 0 | 0 | 0 | 0
| Marktinkomsten na einde beleidsperiode | Euro |  | 0 | 0 | 0 | 0 | 0 | 0 | 0 | 0 | 0 | 0 | 0 | 0 | 0 | 0 | 0 | 0 | 0 | 0 | 0 | 0 | 0 | 0 | 0 | 0 | 0 | 0 | 0 | 0 | 0 | 0 | 0 | 0 | 0 | 0 | 0 | 0 | 0 | 0 | 0 | 0
| Marktinkomsten gedurende beleidsperiode | Euro |  | 0 | 0 | 0 | 0 | 0 | 0 | 0 | 0 | 0 | 0 | 0 | 0 | 0 | 0 | 0 | 0 | 0 | 0 | 0 | 0 | 0 | 0 | 0 | 0 | 0 | 0 | 0 | 0 | 0 | 0 | 0 | 0 | 0 | 0 | 0 | 0 | 0 | 0 | 0 | 0
TOTALE KOSTEN EN INKOMSTEN
| Inkomen totaal (nominaal) | Euro |  | 0 | 0 | 0 | 0 | 0 | 0 | 0 | 0 | 0 | 0 | 0 | 0 | 0 | 0 | 0 | 0 | 0 | 0 | 0 | 0 | 0 | 0 | 0 | 0 | 0 | 0 | 0 | 0 | 0 | 0 | 0 | 0 | 0 | 0 | 0 | 0 | 0 | 0 | 0 | 0
| Kosten totaal (nominaal) | Euro |  | -3554442.0314 | -3625530.872 | -3698041.4895 | -3772002.3193 | -3847442.3657 | -3924391.213 | -4002879.0372 | -4082936.618 | -4164595.3503 | -4247887.2573 | -4332845.0025 | -4419501.9025 | 0 | 0 | 0 | 0 | 0 | 0 | 0 | 0 | 0 | 0 | 0 | 0 | 0 | 0 | 0 | 0 | 0 | 0 | 0 | 0 | 0 | 0 | 0 | 0 | 0 | 0 | 0 | 0
| Bruto inkomen (nominaal) | Euro |  | -3554442.0314 | -3625530.872 | -3698041.4895 | -3772002.3193 | -3847442.3657 | -3924391.213 | -4002879.0372 | -4082936.618 | -4164595.3503 | -4247887.2573 | -4332845.0025 | -4419501.9025 | 0 | 0 | 0 | 0 | 0 | 0 | 0 | 0 | 0 | 0 | 0 | 0 | 0 | 0 | 0 | 0 | 0 | 0 | 0 | 0 | 0 | 0 | 0 | 0 | 0 | 0 | 0 | 0
AFSCHRIJVING EN SCHULDEN
| Afschrijving | Euro |  | -898118.125 | -898118.125 | -898118.125 | -898118.125 | -898118.125 | -898118.125 | -898118.125 | -898118.125 | -898118.125 | -898118.125 | -898118.125 | -898118.125 | 0 | 0 | 0 | 0 | 0 | 0 | 0 | 0 | 0 | 0 | 0 | 0 | 0 | 0 | 0 | 0 | 0 | 0 | 0 | 0 | 0 | 0 | 0 | 0 | 0 | 0 | 0 | 0
| Rente | Euro |  | -452651.535 | -425819.6967 | -397377.948 | -367229.6945 | -335272.5457 | -301397.968 | -265490.9156 | -227429.4401 | -187084.2761 | -144318.4022 | -98986.5759 | -50934.84 | 0 | 0 | 0 | 0 | 0 | 0 | 0 | 0 | 0 | 0 | 0 | 0 | 0 | 0 | 0 | 0 | 0 | 0 | 0 | 0 | 0 | 0 | 0 | 0 | 0 | 0 | 0 | 0
| Aflossing | Euro |  | -447197.3057 | -474029.144 | -502470.8926 | -532619.1462 | -564576.295 | -598450.8727 | -634357.925 | -672419.4005 | -712764.5646 | -755530.4384 | -800862.2647 | -848914.0006 | 0 | 0 | 0 | 0 | 0 | 0 | 0 | 0 | 0 | 0 | 0 | 0 | 0 | 0 | 0 | 0 | 0 | 0 | 0 | 0 | 0 | 0 | 0 | 0 | 0 | 0 | 0 | 0
| Totale lasten lening | Euro |  | -899848.8407 | -899848.8407 | -899848.8407 | -899848.8407 | -899848.8407 | -899848.8407 | -899848.8407 | -899848.8407 | -899848.8407 | -899848.8407 | -899848.8407 | -899848.8407 | 0 | 0 | 0 | 0 | 0 | 0 | 0 | 0 | 0 | 0 | 0 | 0 | 0 | 0 | 0 | 0 | 0 | 0 | 0 | 0 | 0 | 0 | 0 | 0 | 0 | 0 | 0 | 0
BELASTING
| Belastbaar inkomen | Euro |  | -4905211.6914 | -4949468.6937 | -4993537.5625 | -5037350.1387 | -5080833.0363 | -5123907.306 | -5166488.0779 | -5208484.1831 | -5249797.7514 | -5290323.7846 | -5329949.7034 | -5368554.8676 | 0 | 0 | 0 | 0 | 0 | 0 | 0 | 0 | 0 | 0 | 0 | 0 | 0 | 0 | 0 | 0 | 0 | 0 | 0 | 0 | 0 | 0 | 0 | 0 | 0 | 0 | 0 | 0
| Belasting bedrag | Euro |  | 1265544.6164 | 1276962.923 | 1288332.6911 | 1299636.3358 | 1310854.9234 | 1321968.0849 | 1332953.9241 | 1343788.9192 | 1354447.8199 | 1364903.5364 | 1375127.0235 | 1385087.1558 | 0 | 0 | 0 | 0 | 0 | 0 | 0 | 0 | 0 | 0 | 0 | 0 | 0 | 0 | 0 | 0 | 0 | 0 | 0 | 0 | 0 | 0 | 0 | 0 | 0 | 0 | 0 | 0
CASHFLOWS
| Netto inkomen na belasting | Euro |  | -3188746.2557 | -3248416.7897 | -3309557.639 | -3372214.8241 | -3436436.2829 | -3502271.9687 | -3569773.9538 | -3638996.5394 | -3709996.3711 | -3782832.5616 | -3857566.8197 | -3934263.5874 | 0 | 0 | 0 | 0 | 0 | 0 | 0 | 0 | 0 | 0 | 0 | 0 | 0 | 0 | 0 | 0 | 0 | 0 | 0 | 0 | 0 | 0 | 0 | 0 | 0 | 0 | 0 | 0
| Project cashflow | Euro | -10777417.5 | -2288897.415 | -2348567.9491 | -2409708.7984 | -2472365.9835 | -2536587.4423 | -2602423.128 | -2669925.1131 | -2739147.6987 | -2810147.5305 | -2882983.7209 | -2957717.979 | -3034414.7467 | 0 | 0 | 0 | 0 | 0 | 0 | 0 | 0 | 0 | 0 | 0 | 0 | 0 | 0 | 0 | 0 | 0 | 0 | 0 | 0 | 0 | 0 | 0 | 0 | 0 | 0 | 0 | 0
| Equity cashflow | Euro | -3233225.25 | -3188746.2557 | -3248416.7897 | -3309557.639 | -3372214.8241 | -3436436.2829 | -3502271.9687 | -3569773.9538 | -3638996.5394 | -3709996.3711 | -3782832.5616 | -3857566.8197 | -3934263.5874 | 0 | 0 | 0 | 0 | 0 | 0 | 0 | 0 | 0 | 0 | 0 | 0 | 0 | 0 | 0 | 0 | 0 | 0 | 0 | 0 | 0 | 0 | 0 | 0 | 0 | 0 | 0 | 0
| Subsidiebasis: afzet | kWh |  | 46226603.4755 | 46226603.4755 | 46226603.4755 | 46226603.4755 | 46226603.4755 | 46226603.4755 | 46226603.4755 | 46226603.4755 | 46226603.4755 | 46226603.4755 | 46226603.4755 | 46226603.4755 | 0 | 0 | 0 | 0 | 0 | 0 | 0 | 0 | 0 | 0 | 0 | 0 | 0 | 0 | 0 | 0 | 0 | 0 | 0 | 0 | 0 | 0 | 0 | 0 | 0 | 0 | 0 | 0
| Terug te verdienen investering | Euro | 10777417.5 | 9357507.8184 | 7981855.1391 | 6650271.3285 | 5362500.0942 | 4118211.7576 | 2916997.6905 | 1758364.3953 | 641727.2054 | -433596.4162 | -1468394.0047 | -2463565.6743 | -3420132.1797 | -3420132.1797 | -3420132.1797 | -3420132.1797 | -3420132.1797 | -3420132.1797 | -3420132.1797 | -3420132.1797 | -3420132.1797 | -3420132.1797 | -3420132.1797 | -3420132.1797 | -3420132.1797 | -3420132.1797 | -3420132.1797 | -3420132.1797 | -3420132.1797 | -3420132.1797 | -3420132.1797 | -3420132.1797 | -3420132.1797 | -3420132.1797 | -3420132.1797 | -3420132.1797 | -3420132.1797 | -3420132.1797 | -3420132.1797 | -3420132.1797 | -3420132.1797
| DSCR |  | 1: 1.9314; 2: 1.8651; 3: 1.7971; 4: 1.7275; 5: 1.6561; 6: 1.5829; 7: 1.5079; 8: 1.431; 9: 1.3521; 10: 1.2712; 11: 1.1881; 12: 1.1029
| Projectparameters | Waarde | 0: Eenheid
| Verdisconteerde inkomsten | -19063320.1137 | 0: euro
| Verdisconteerde afzet | 189965977.4538 | 0: kWh
| Totale investering | 10777417.5 | 0: Euro
| DSCR (gemiddeld) | 1.5344
| Vermogenskostenvergoeding (WACC nominaal/reëel) | 7.5% / 5.4%
| Projectrendement (IRR) | n.v.t.
| Rendement op eigen vermogen (IRR) | n.v.t.
| Aandeel lening | 7544192.25 | 0: Euro
| Aandeel eigen vermogen | 3233225.25 | 0: Euro
| Warmtekrachtverhouding | 0 | 0: W:E
| Samengesteld aantal vollasturen | 8000 | 0: uur/jaar
| Terugverdientijd (inclusief SDE++-subsidie) | tussen 8 en 9 jaar | bar: 0
| Subsidieparameters | Waarde | 0: Eenheid
| Bodemprijs of basisprijs | 0.037426 | 0: Euro/kWh
| Bodemprijs of basisprijs (netlevering/niet-netlevering) | 0.0374 | 0: Euro/kWh
| Bodemprijs of basisprijs netlevering | n.v.t. | 0: Euro/kWh
| Bodemprijs of basisprijs niet-netlevering | n.v.t. | 0: Euro/kWh
| Langetermijnprijs | 0.054545 | 0: Euro/kWh
| Langetermijnprijs netlevering | n.v.t. | 0: Euro/kWh
| Langetermijnprijs niet-netlevering | n.v.t. | 0: Euro/kWh
| Voorlopig correctiebedrag 2024 | 0.083133 | 0: Euro/kWh
| Voorlopig correctiebedrag 2024 (netlevering/niet-netlevering) | 0.0831 | 0: Euro/kWh
| Voorlopig correctiebedrag 2024 netlevering | n.v.t. | 0: Euro/kWh
| Voorlopig correctiebedrag 2024 niet-netlevering | n.v.t. | 0: Euro/kWh
| Voorlopige GvO-waarde 2024 | 0 | 0: Euro/kWh
| Voorlopige GvO-waarde 2024 (netlevering/niet-netlevering) | 0 | 0: Euro/kWh
| Voorlopige GvO-waarde 2024 netlevering | 0 | 0: Euro/kWh
| Voorlopige GvO-waarde 2024 niet-netlevering | 0 | 0: Euro/kWh
| Voorlopige HBE-waarde 2024 netlevering | 0.0839 | 0: Euro/kWh
| Voorlopige waarde ETS-correctie | 0 | 0: Euro/kWh
| Langetermijnwaarde ETS-correctie | 0 | 0: Euro/kWh
| Conversiefactoren | Waarde | 0: Eenheid
| Verbrandingswaarde methaan (onderwaarde) | 35.8 | 0: MJ/Nm3
| Verbrandingswaarde hernieuwbaar gas (onderwaarde) | 31.65 | 0: MJ/Nm3
| Verbrandingswaarde hernieuwbaar gas (bovenwaarde) | 35.17 | 0: MJ/Nm3
| kWh naar MJ | 3.6 | 0: MJ/kWh

## 118
Berekening basisbedragen: Eindadvies SDE++ 2024
Biomethanol uit lignocellulose biomassa
| BASISBEDRAG en SUBSIDIE-INTENSITEIT | Waarde | Eenheid | Toelichting
| Basisbedrag | 0.1427 | Euro/kWh | Het basisbedrag is een maat voor de productiekosten. Deze waarde kan berekend worden als alleen deze worksheet geopend is.
| Subsidie-intensiteit | -193 | Euro/t CO2 | De subsidie-intensiteit is de maat die in de rangschikking gebruikt wordt. Om deze waarde te berekenen dient ook de worksheet 'Correcties' geopend te zijn.
| Productie-eenheid | kWh |  | De SDE++ kent twee rekeneenheden waarover subsidie kan worden uitgekeerd: kWh voor energiecategorieën en t CO2 voor CCS- en CCU-categorieën.
| Vermogenseenheid | kW
| Domein | Moleculen |  | Het corresponderende domein bij deze categorie geeft aan binnen welk 'hekje' de subsidiecategorie valt.
| CORRECTIEMETHODES | Waarde | Typering | Toelichting
| Berekeningswijze correctiebedrag methode-ID | 36 | Benzine | ol
| Berekeningswijze ETS-correctie-ID | 0 | Geen ETS-correctie | 0
| Berekeningswijze correctiebedrag methode-ID netlevering |  |  | Enkel relevant voor zon-pv.
| Berekeningswijze correctiebedrag methode-ID niet-netlevering |  |  | Enkel relevant voor zon-pv.
| Netlevering deel |  |  | Enkel relevant voor zon-pv. Aandeel van de productie dat aan het net wordt geleverd.
| Niet-netlevering deel |  |  | Enkel relevant voor zon-pv. Aandeel eigen gebruik.
| SYSTEEMGROOTTE | Waarde | Eenheid | Toelichting
| Inputvermogen | 180672 | kW
| Seasonal Performance Factor (SPF) |  |  | Hier wordt de seizoensgemiddelde COP, of Seasonal performance factor, mee bedoeld voor het hele systeem.
| Gaat het om een installatie voor hernieuwbaar gas? |  |  | Alleen 'Ja' invullen als de installatie gas van aardgaskwaliteit produceert.
| Methaangehalte hernieuwbaar gas voor gaszuivering |  |  | Het percentage methaan in het biogas, dat nog niet tot aardgaskwaliteit is opgewaardeerd.
| Vermogen hernieuwbaargasproductie (voor zuivering) | 0 | Nm3/uur
| Outputvermogen (thermisch of hernieuwbaar gas) | 83333 | kW | Dit veld alleen invullen bij productie van warmte (al dan niet in WKK-variant) of hernieuwbaar gas van aardgaskwaleit
| Outputvermogen (hernieuwbaar gas) | 0 | Nm3/uur
| Outputvermogen (elektrisch of overig) |  | kW | Dit veld invullen als de installatie elektriciteit produceert (al dan niet in WKK-variant), of iets anders dan warmte of gas van aardgaskwaliteit produceert.
| Vollasturen levering (thermisch of hernieuwbaar gas) | 8000 | uur/jaar | Bij een installatie voor gecombineerde opwekking, wordt de bedrijfstijd genomen als maximum van de vollasturen warmte en vollasturen elektriciteit.
| Vollasturen levering (elektrisch of overig) |  | uur/jaar | Bij een installatie voor gecombineerde opwekking, wordt de bedrijfstijd genomen als maximum van de vollasturen warmte en vollasturen elektriciteit.
| ENERGETISCH RENDEMENT | Waarde | Eenheid | Toelichting
| Max. elektrisch rendement | 0%
| Elektrisch rendement | 0%
| Thermisch rendement of rendement gasproductie | 46.12%
| Elektriciteitsderving bij warmtelevering |  | elektriciteit : warmte | Enkel invullen als de installatie een WKK-installatie is waarbij warmtelevering ten koste gaat van de elektriciteitsproductie.
| KOSTEN | Waarde | Eenheid | Toelichting
| Investeringskosten input gebaseerd |  | Euro/kW | De investeringskosten 'input gebaseerd' worden opgeteld bij de investeringskosten 'output gebaseerd'. Pas op voor onbedoelde dubbeltelling.
| Investeringskosten output gebaseerd | 3164 | Euro/kW | De investeringskosten 'input gebaseerd' worden opgeteld bij de investeringskosten 'output gebaseerd'. Pas op voor onbedoelde dubbeltelling.
| Totale investeringskosten | 265.5113 | Euro (miljoen)
| Vaste operationele kosten input gebaseerd |  | Euro/kW/jaar | De operationele kosten 'input gebaseerd' worden opgeteld bij de investeringskosten 'output gebaseerd'. Pas op voor onbedoelde dubbeltelling.
| Vaste operationele kosten output gebaseerd | 189.8 | Euro/kW/jaar | De operationele kosten 'input gebaseerd' worden opgeteld bij de investeringskosten 'output gebaseerd'. Pas op voor onbedoelde dubbeltelling.
| Totale jaarlijkse vaste operationele kosten | 15816.6034 | Euro (duizend) | Deze waarde wordt ter illustratie getoond.
| Kosten elektriciteit-input |  | Euro/kWh | Het betreft de inkoopkosten voor elektriciteit
| Kosten gas-input |  | Euro/kWh | Het betreft de inkoopkosten voor gas
| Kosten warmte-input |  | Euro/kWh | Het betreft de inkoopkosten voor warmte
| Overige variabele operationele kosten | 0.0158 | Euro/kWh
| Totale variabele operationele kosten | 0.0158 | Euro/kWh
| ENERGIEGEBRUIK | Waarde | Eenheid | Toelichting
| Energie-inhoud brandstof | 12 | GJ/ton
| Biomassadoorzet | 433612.8 | ton/jaar
| Netto brandstofprijs | 66.2 | Euro/ton | Hier wordt de brandstofprijs aan de poort bedoeld, inclusief eventuele risico-opslag.
| Relatief elektriciteitsgebruik | 0.1 | kWh/kWh
| Elektriciteitsgebruik | 66666.4 | MWh/jaar
| Relatief warmtegebruik |  | kWh/kWh
| Warmtegebruik | 0 | MWh/jaar
| Relatief aardgasgebruik |  | kWh/kWh
| Aardgasgebruik | 0 | MWh/jaar
| EMISSIEFACTOREN | Waarde | Eenheid | Toelichting
| Emissiefactor van warmteproductie per eenheid | 0.263 | kg CO2/kWh
| Emissiefactor van elektriciteitsproductie of overig per eenheid |  | kg CO2/kWh
| Emissiefactor van gasproductie per eenheid |  | kg CO2/kWh
| Emissiefactor gebruik van biomassa |  | kg CO2/ton | De waarde die hier getoond wordt, is afhankelijk aan de uitgangspunten in de adviesvraag.
| Emissiefactor gebruik van warmte |  | kg CO2/kWh
| Emissiefactor gebruik van elektriciteit | 0.13 | kg CO2/kWh
| Emissiefactor gebruik van gas |  | kg CO2/kWh
| Vermeden emissies | 0.25 | kg CO2/kWh
| TERMIJNEN | Waarde | Eenheid | Toelichting
| Economische levensduur | 15 | jaar | Deze waarde wordt gebruikt om eventuele inkomsten van het project na subsidieperiode te berekenen.
| Termijn lening | 15 | jaar
| Afschrijvingstermijn | 15 | jaar
| Beleidsperiode | 15 | jaar
| Totale operationale periode |  | jaar | Deze waarde wordt gebruikt om de vermeden emissies gedurende de hele operationele periode van de installatie te berekenen.
| PARAMETERS NA SUBSIDIEPERIODE | Waarde | Eenheid | Toelichting
| Elektriciteitsprijs na subsidieperiode |  | Euro/kWh | Deze prijs is inclusief de profiel- en onbalansfactor.
| Vollasturen na subsidieperiode elektriciteit of overige |  | uur/jaar
| Prijs warmte of hernieuwbaar gas na subsidieperiode | 0.074 | Euro/kWh
| Vollasturen na subsidieperiode warmte of hernieuwbaar gas | 8000 | uur/jaar
| Totaal geproduceerde eenheden subsidieperiode | 9999960000 | kWh
| Totale geproduceerde eenheden bedrijfsperiode | 9999960000 | kWh
| Verrekeningsfactor bespaarde emissies | 1
| FINANCIËLE PARAMETERS | Waarde | Eenheid | Toelichting
| Inflatie | 2%
| Rendement op vreemd vermogen | 6%
| Rendement op eigen vermogen | 14.5%
| Percentage vreemd vermogen in investering | 70%
| Percentage eigen vermogen in investering | 30%
| Vennootschapsbelasting | 25.8%
| INVESTERINGSSUBSIDIES | Waarde | Eenheid | Toelichting
| Investeringssubsidie t.g.v. vreemd vermogen |  | Euro
| Investeringssubsidie t.g.v. eigen vermogen (NCW) |  | Euro
| ONREGELMATIGE CASHFLOWS | Jaar | Reële waarde | Toelichting
Voer in cel kolom C het jaar in waarin de onregelmatige cashflow plaatsvindt en in kolom D97 de reële kosten (als negatieve waarde) in dat specifieke jaar.
De waarde als reële kosten is gedefinieerd in euro van het jaar 2024.
| Afsluitprovisie als percentage van lening | 0 | 1% | Deze afsluitprovisie wordt verrekend in de totale investeringskosten en is gedefinieerd als percentage van de lening.
| SUBSIDIE-INKOMSTEN (niet invullen voor basisbedragberekening) |  | Eenheid | 2024 | 2025 | 2026 | 2027 | 2028 | 2029 | 2030 | 2031 | 2032 | 2033 | 2034 | 2035 | 2036 | 2037 | 2038 | 2039 | 2040 | 2041 | 2042 | 2043 | 2044 | 2045 | 2046 | 2047 | 2048 | 2049 | 2050 | 2051 | 2052 | 2053 | 2054 | 2055 | 2056 | 2057 | 2058 | 2059 | 2060 | 2061 | 2062 | 2063
| Basisbedrag (deze cellen kunnen gebruikt worden om de inkomsten toe te voegen) |  | Euro/kWh |  | 0 | 0 | 0 | 0 | 0 | 0 | 0 | 0 | 0 | 0 | 0 | 0 | 0 | 0 | 0 | 0 | 0 | 0 | 0 | 0 | 0 | 0 | 0 | 0 | 0 | 0 | 0 | 0 | 0 | 0 | 0 | 0 | 0 | 0 | 0 | 0 | 0 | 0 | 0
| Correctiebedrag (deze cellen kunnen gebruikt worden om de inkomsten toe te voegen) |  | Euro/kWh |  | 0 | 0 | 0 | 0 | 0 | 0 | 0 | 0 | 0 | 0 | 0 | 0 | 0 | 0 | 0 | 0 | 0 | 0 | 0 | 0 | 0 | 0 | 0 | 0 | 0 | 0 | 0 | 0 | 0 | 0 | 0 | 0 | 0 | 0 | 0 | 0 | 0 | 0 | 0
| Inflator |  | index | 1 | 1.02 | 1.0404 | 1.0612 | 1.0824 | 1.1041 | 1.1262 | 1.1487 | 1.1717 | 1.1951 | 1.219 | 1.2434 | 1.2682 | 1.2936 | 1.3195 | 1.3459 | 1.3728 | 1.4002 | 1.4282 | 1.4568 | 1.4859 | 1.5157 | 1.546 | 1.5769 | 1.6084 | 1.6406 | 1.6734 | 1.7069 | 1.741 | 1.7758 | 1.8114 | 1.8476 | 1.8845 | 1.9222 | 1.9607 | 1.9999 | 2.0399 | 2.0807 | 2.1223 | 2.1647
Tabel: Nominale kasstroom (positieve bedragen = gunstig voor de producent)
| INITIELE INVESTERING |  | 0 | 1 | 2 | 3 | 4 | 5 | 6 | 7 | 8 | 9 | 10 | 11 | 12 | 13 | 14 | 15 | 16 | 17 | 18 | 19 | 20 | 21 | 22 | 23 | 24 | 25 | 26 | 27 | 28 | 29 | 30 | 31 | 32 | 33 | 34 | 35 | 36 | 37 | 38 | 39 | 40
| Investering | Euro | 0: -265511271.284
AFZET
| Afzet elektriciteit of overige | kWh |  | 0 | 0 | 0 | 0 | 0 | 0 | 0 | 0 | 0 | 0 | 0 | 0 | 0 | 0 | 0 | 0 | 0 | 0 | 0 | 0 | 0 | 0 | 0 | 0 | 0 | 0 | 0 | 0 | 0 | 0 | 0 | 0 | 0 | 0 | 0 | 0 | 0 | 0 | 0 | 0
| Afzet warmte | kWh |  | 666664000 | 666664000 | 666664000 | 666664000 | 666664000 | 666664000 | 666664000 | 666664000 | 666664000 | 666664000 | 666664000 | 666664000 | 666664000 | 666664000 | 666664000 | 0 | 0 | 0 | 0 | 0 | 0 | 0 | 0 | 0 | 0 | 0 | 0 | 0 | 0 | 0 | 0 | 0 | 0 | 0 | 0 | 0 | 0 | 0 | 0 | 0
| Afzet hernieuwbaar gas | kWh (HHV) |  | 0 | 0 | 0 | 0 | 0 | 0 | 0 | 0 | 0 | 0 | 0 | 0 | 0 | 0 | 0 | 0 | 0 | 0 | 0 | 0 | 0 | 0 | 0 | 0 | 0 | 0 | 0 | 0 | 0 | 0 | 0 | 0 | 0 | 0 | 0 | 0 | 0 | 0 | 0 | 0
| Afzet | kWh |  | 666664000 | 666664000 | 666664000 | 666664000 | 666664000 | 666664000 | 666664000 | 666664000 | 666664000 | 666664000 | 666664000 | 666664000 | 666664000 | 666664000 | 666664000 | 0 | 0 | 0 | 0 | 0 | 0 | 0 | 0 | 0 | 0 | 0 | 0 | 0 | 0 | 0 | 0 | 0 | 0 | 0 | 0 | 0 | 0 | 0 | 0 | 0
KOSTEN EN INKOMSTEN
| Operationele kosten | Euro |  | -26349894.6 | -26876892.492 | -27414430.3418 | -27962718.9487 | -28521973.3277 | -29092412.7942 | -29674261.0501 | -30267746.2711 | -30873101.1965 | -31490563.2204 | -32120374.4848 | -32762781.9745 | -33418037.614 | -34086398.3663 | -34768126.3336 | 0 | 0 | 0 | 0 | 0 | 0 | 0 | 0 | 0 | 0 | 0 | 0 | 0 | 0 | 0 | 0 | 0 | 0 | 0 | 0 | 0 | 0 | 0 | 0 | 0
| Brandstofkosten (biomassa) | Euro |  | -28705167.36 | -29279270.7072 | -29864856.1213 | -30462153.2438 | -31071396.3086 | -31692824.2348 | -32326680.7195 | -32973214.3339 | -33632678.6206 | -34305332.193 | -34991438.8369 | -35691267.6136 | -36405092.9659 | -37133194.8252 | -37875858.7217 | 0 | 0 | 0 | 0 | 0 | 0 | 0 | 0 | 0 | 0 | 0 | 0 | 0 | 0 | 0 | 0 | 0 | 0 | 0 | 0 | 0 | 0 | 0 | 0 | 0
| Marktwaarde elektriciteit na einde beleidsperiode | Euro/kWh |  | 0 | 0 | 0 | 0 | 0 | 0 | 0 | 0 | 0 | 0 | 0 | 0 | 0 | 0 | 0 | 0 | 0 | 0 | 0 | 0 | 0 | 0 | 0 | 0 | 0 | 0 | 0 | 0 | 0 | 0 | 0 | 0 | 0 | 0 | 0 | 0 | 0 | 0 | 0 | 0
| Marktwaarde warmte of hernieuwbaar gas na einde beleidsperiode | Euro/kWh |  | 0 | 0 | 0 | 0 | 0 | 0 | 0 | 0 | 0 | 0 | 0 | 0 | 0 | 0 | 0 | 0 | 0 | 0 | 0 | 0 | 0 | 0 | 0 | 0 | 0 | 0 | 0 | 0 | 0 | 0 | 0 | 0 | 0 | 0 | 0 | 0 | 0 | 0 | 0 | 0
| Correctiebedrag | Euro/kWh |  | 0 | 0 | 0 | 0 | 0 | 0 | 0 | 0 | 0 | 0 | 0 | 0 | 0 | 0 | 0 | 0 | 0 | 0 | 0 | 0 | 0 | 0 | 0 | 0 | 0 | 0 | 0 | 0 | 0 | 0 | 0 | 0 | 0 | 0 | 0 | 0 | 0 | 0 | 0 | 0
| Basisbedrag | Euro/kWh |  | 0 | 0 | 0 | 0 | 0 | 0 | 0 | 0 | 0 | 0 | 0 | 0 | 0 | 0 | 0 | 0 | 0 | 0 | 0 | 0 | 0 | 0 | 0 | 0 | 0 | 0 | 0 | 0 | 0 | 0 | 0 | 0 | 0 | 0 | 0 | 0 | 0 | 0 | 0 | 0
| SDE-vergoeding | Euro |  | 0 | 0 | 0 | 0 | 0 | 0 | 0 | 0 | 0 | 0 | 0 | 0 | 0 | 0 | 0 | 0 | 0 | 0 | 0 | 0 | 0 | 0 | 0 | 0 | 0 | 0 | 0 | 0 | 0 | 0 | 0 | 0 | 0 | 0 | 0 | 0 | 0 | 0 | 0 | 0
| Marktinkomsten na einde beleidsperiode | Euro |  | 0 | 0 | 0 | 0 | 0 | 0 | 0 | 0 | 0 | 0 | 0 | 0 | 0 | 0 | 0 | 0 | 0 | 0 | 0 | 0 | 0 | 0 | 0 | 0 | 0 | 0 | 0 | 0 | 0 | 0 | 0 | 0 | 0 | 0 | 0 | 0 | 0 | 0 | 0 | 0
| Marktinkomsten gedurende beleidsperiode | Euro |  | 0 | 0 | 0 | 0 | 0 | 0 | 0 | 0 | 0 | 0 | 0 | 0 | 0 | 0 | 0 | 0 | 0 | 0 | 0 | 0 | 0 | 0 | 0 | 0 | 0 | 0 | 0 | 0 | 0 | 0 | 0 | 0 | 0 | 0 | 0 | 0 | 0 | 0 | 0 | 0
TOTALE KOSTEN EN INKOMSTEN
| Inkomen totaal (nominaal) | Euro |  | 0 | 0 | 0 | 0 | 0 | 0 | 0 | 0 | 0 | 0 | 0 | 0 | 0 | 0 | 0 | 0 | 0 | 0 | 0 | 0 | 0 | 0 | 0 | 0 | 0 | 0 | 0 | 0 | 0 | 0 | 0 | 0 | 0 | 0 | 0 | 0 | 0 | 0 | 0 | 0
| Kosten totaal (nominaal) | Euro |  | -55055061.96 | -56156163.1992 | -57279286.4632 | -58424872.1924 | -59593369.6363 | -60785237.029 | -62000941.7696 | -63240960.605 | -64505779.8171 | -65795895.4134 | -67111813.3217 | -68454049.5881 | -69823130.5799 | -71219593.1915 | -72643985.0553 | 0 | 0 | 0 | 0 | 0 | 0 | 0 | 0 | 0 | 0 | 0 | 0 | 0 | 0 | 0 | 0 | 0 | 0 | 0 | 0 | 0 | 0 | 0 | 0 | 0
| Bruto inkomen (nominaal) | Euro |  | -55055061.96 | -56156163.1992 | -57279286.4632 | -58424872.1924 | -59593369.6363 | -60785237.029 | -62000941.7696 | -63240960.605 | -64505779.8171 | -65795895.4134 | -67111813.3217 | -68454049.5881 | -69823130.5799 | -71219593.1915 | -72643985.0553 | 0 | 0 | 0 | 0 | 0 | 0 | 0 | 0 | 0 | 0 | 0 | 0 | 0 | 0 | 0 | 0 | 0 | 0 | 0 | 0 | 0 | 0 | 0 | 0 | 0
AFSCHRIJVING EN SCHULDEN
| Afschrijving | Euro |  | -17700751.4189 | -17700751.4189 | -17700751.4189 | -17700751.4189 | -17700751.4189 | -17700751.4189 | -17700751.4189 | -17700751.4189 | -17700751.4189 | -17700751.4189 | -17700751.4189 | -17700751.4189 | -17700751.4189 | -17700751.4189 | -17700751.4189 | 0 | 0 | 0 | 0 | 0 | 0 | 0 | 0 | 0 | 0 | 0 | 0 | 0 | 0 | 0 | 0 | 0 | 0 | 0 | 0 | 0 | 0 | 0 | 0 | 0
| Rente | Euro |  | -11151473.3939 | -10672375.2748 | -10164531.2684 | -9626216.6217 | -9055603.0962 | -8450752.7592 | -7809611.4019 | -7130001.5632 | -6409615.1342 | -5646005.5194 | -4836579.3278 | -3978587.5646 | -3069116.2957 | -2105076.7506 | -1083194.8328 | 0 | 0 | 0 | 0 | 0 | 0 | 0 | 0 | 0 | 0 | 0 | 0 | 0 | 0 | 0 | 0 | 0 | 0 | 0 | 0 | 0 | 0 | 0 | 0 | 0
| Aflossing | Euro |  | -7984968.653 | -8464066.7721 | -8971910.7785 | -9510225.4252 | -10080838.9507 | -10685689.2877 | -11326830.645 | -12006440.4837 | -12726826.9127 | -13490436.5275 | -14299862.7191 | -15157854.4823 | -16067325.7512 | -17031365.2963 | -18053247.214 | 0 | 0 | 0 | 0 | 0 | 0 | 0 | 0 | 0 | 0 | 0 | 0 | 0 | 0 | 0 | 0 | 0 | 0 | 0 | 0 | 0 | 0 | 0 | 0 | 0
| Totale lasten lening | Euro |  | -19136442.0469 | -19136442.0469 | -19136442.0469 | -19136442.0469 | -19136442.0469 | -19136442.0469 | -19136442.0469 | -19136442.0469 | -19136442.0469 | -19136442.0469 | -19136442.0469 | -19136442.0469 | -19136442.0469 | -19136442.0469 | -19136442.0469 | 0 | 0 | 0 | 0 | 0 | 0 | 0 | 0 | 0 | 0 | 0 | 0 | 0 | 0 | 0 | 0 | 0 | 0 | 0 | 0 | 0 | 0 | 0 | 0 | 0
BELASTING
| Belastbaar inkomen | Euro |  | -83907286.7729 | -84529289.8929 | -85144569.1505 | -85751840.2331 | -86349724.1514 | -86936741.2071 | -87511304.5904 | -88071713.5871 | -88616146.3702 | -89142652.3518 | -89649144.0684 | -90133388.5717 | -90592998.2945 | -91025421.3611 | -91427931.3071 | 0 | 0 | 0 | 0 | 0 | 0 | 0 | 0 | 0 | 0 | 0 | 0 | 0 | 0 | 0 | 0 | 0 | 0 | 0 | 0 | 0 | 0 | 0 | 0 | 0
| Belasting bedrag | Euro |  | 21648079.9874 | 21808556.7924 | 21967298.8408 | 22123974.7801 | 22278228.8311 | 22429679.2314 | 22577916.5843 | 22722502.1055 | 22862965.7635 | 22998804.3068 | 23129479.1697 | 23254414.2515 | 23372993.56 | 23484558.7112 | 23588406.2772 | 0 | 0 | 0 | 0 | 0 | 0 | 0 | 0 | 0 | 0 | 0 | 0 | 0 | 0 | 0 | 0 | 0 | 0 | 0 | 0 | 0 | 0 | 0 | 0 | 0
CASHFLOWS
| Netto inkomen na belasting | Euro |  | -52543424.0195 | -53484048.4537 | -54448429.6692 | -55437339.4592 | -56451582.8521 | -57491999.8445 | -58559467.2322 | -59654900.5464 | -60779256.1005 | -61933533.1536 | -63118776.1989 | -64336077.3835 | -65586579.0668 | -66871476.5272 | -68192020.825 | 0 | 0 | 0 | 0 | 0 | 0 | 0 | 0 | 0 | 0 | 0 | 0 | 0 | 0 | 0 | 0 | 0 | 0 | 0 | 0 | 0 | 0 | 0 | 0 | 0
| Project cashflow | Euro | -265511271.284 | -33406981.9726 | -34347606.4068 | -35311987.6223 | -36300897.4123 | -37315140.8052 | -38355557.7976 | -39423025.1853 | -40518458.4995 | -41642814.0536 | -42797091.1067 | -43982334.1521 | -45199635.3366 | -46450137.0199 | -47735034.4803 | -49055578.7781 | 0 | 0 | 0 | 0 | 0 | 0 | 0 | 0 | 0 | 0 | 0 | 0 | 0 | 0 | 0 | 0 | 0 | 0 | 0 | 0 | 0 | 0 | 0 | 0 | 0
| Equity cashflow | Euro | -79653381.3852 | -52543424.0195 | -53484048.4537 | -54448429.6692 | -55437339.4592 | -56451582.8521 | -57491999.8445 | -58559467.2322 | -59654900.5464 | -60779256.1005 | -61933533.1536 | -63118776.1989 | -64336077.3835 | -65586579.0668 | -66871476.5272 | -68192020.825 | 0 | 0 | 0 | 0 | 0 | 0 | 0 | 0 | 0 | 0 | 0 | 0 | 0 | 0 | 0 | 0 | 0 | 0 | 0 | 0 | 0 | 0 | 0 | 0 | 0
| Subsidiebasis: afzet | kWh |  | 666664000 | 666664000 | 666664000 | 666664000 | 666664000 | 666664000 | 666664000 | 666664000 | 666664000 | 666664000 | 666664000 | 666664000 | 666664000 | 666664000 | 666664000 | 0 | 0 | 0 | 0 | 0 | 0 | 0 | 0 | 0 | 0 | 0 | 0 | 0 | 0 | 0 | 0 | 0 | 0 | 0 | 0 | 0 | 0 | 0 | 0 | 0
| Terug te verdienen investering | Euro | 265511271.284 | 236584853.8379 | 208280439.5119 | 180591304.4435 | 153509440.4576 | 127025460.3902 | 101128497.3783 | 75806097.7498 | 51044107.118 | 26826549.2693 | 3135497.4022 | -20049062.7483 | -42749378.3956 | -64990084.32 | -86798367.1779 | -108204140.0897 | -108204140.0897 | -108204140.0897 | -108204140.0897 | -108204140.0897 | -108204140.0897 | -108204140.0897 | -108204140.0897 | -108204140.0897 | -108204140.0897 | -108204140.0897 | -108204140.0897 | -108204140.0897 | -108204140.0897 | -108204140.0897 | -108204140.0897 | -108204140.0897 | -108204140.0897 | -108204140.0897 | -108204140.0897 | -108204140.0897 | -108204140.0897 | -108204140.0897 | -108204140.0897 | -108204140.0897 | -108204140.0897
| DSCR |  | 1: 1.943; 2: 1.8938; 3: 1.8434; 4: 1.7918; 5: 1.7388; 6: 1.6844; 7: 1.6286; 8: 1.5714; 9: 1.5126; 10: 1.4523; 11: 1.3903; 12: 1.3267; 13: 1.2614; 14: 1.1942; 15: 1.1252
| Projectparameters | Waarde | 0: Eenheid
| Verdisconteerde inkomsten | -343433695.0731 | 0: euro
| Verdisconteerde afzet | 2963910979.9653 | 0: kWh
| Totale investering | 265511271.284 | 0: Euro
| DSCR (gemiddeld) | 1.5572
| Vermogenskostenvergoeding (WACC nominaal/reëel) | 7.5% / 5.4%
| Projectrendement (IRR) | n.v.t.
| Rendement op eigen vermogen (IRR) | n.v.t.
| Aandeel lening | 185857889.8988 | 0: Euro
| Aandeel eigen vermogen | 79653381.3852 | 0: Euro
| Warmtekrachtverhouding | 0 | 0: W:E
| Samengesteld aantal vollasturen | 8000 | 0: uur/jaar
| Terugverdientijd (inclusief SDE++-subsidie) | tussen 10 en 11 jaar | bar: 0
| Subsidieparameters | Waarde | 0: Eenheid
| Bodemprijs of basisprijs | 0.071348 | 0: Euro/kWh
| Bodemprijs of basisprijs (netlevering/niet-netlevering) | 0.0713 | 0: Euro/kWh
| Bodemprijs of basisprijs netlevering | n.v.t. | 0: Euro/kWh
| Bodemprijs of basisprijs niet-netlevering | n.v.t. | 0: Euro/kWh
| Langetermijnprijs | 0.10702 | 0: Euro/kWh
| Langetermijnprijs netlevering | n.v.t. | 0: Euro/kWh
| Langetermijnprijs niet-netlevering | n.v.t. | 0: Euro/kWh
| Voorlopig correctiebedrag 2024 | 0.0976 | 0: Euro/kWh
| Voorlopig correctiebedrag 2024 (netlevering/niet-netlevering) | 0.0976 | 0: Euro/kWh
| Voorlopig correctiebedrag 2024 netlevering | n.v.t. | 0: Euro/kWh
| Voorlopig correctiebedrag 2024 niet-netlevering | n.v.t. | 0: Euro/kWh
| Voorlopige GvO-waarde 2024 | 0 | 0: Euro/kWh
| Voorlopige GvO-waarde 2024 (netlevering/niet-netlevering) | 0 | 0: Euro/kWh
| Voorlopige GvO-waarde 2024 netlevering | 0 | 0: Euro/kWh
| Voorlopige GvO-waarde 2024 niet-netlevering | 0 | 0: Euro/kWh
| Voorlopige HBE-waarde 2024 netlevering | 0.0839 | 0: Euro/kWh
| Voorlopige waarde ETS-correctie | 0 | 0: Euro/kWh
| Langetermijnwaarde ETS-correctie | 0 | 0: Euro/kWh
| Conversiefactoren | Waarde | 0: Eenheid
| Verbrandingswaarde methaan (onderwaarde) | 35.8 | 0: MJ/Nm3
| Verbrandingswaarde hernieuwbaar gas (onderwaarde) | 31.65 | 0: MJ/Nm3
| Verbrandingswaarde hernieuwbaar gas (bovenwaarde) | 35.17 | 0: MJ/Nm3
| kWh naar MJ | 3.6 | 0: MJ/kWh

## 119
Berekening basisbedragen: Eindadvies SDE++ 2024
Drop-in-biobrandstoffen uit lignocellulosehoudende biomassa
| BASISBEDRAG en SUBSIDIE-INTENSITEIT | Waarde | Eenheid | Toelichting
| Basisbedrag | 0.139 | Euro/kWh | Het basisbedrag is een maat voor de productiekosten. Deze waarde kan berekend worden als alleen deze worksheet geopend is.
| Subsidie-intensiteit | -190 | Euro/t CO2 | De subsidie-intensiteit is de maat die in de rangschikking gebruikt wordt. Om deze waarde te berekenen dient ook de worksheet 'Correcties' geopend te zijn.
| Productie-eenheid | kWh |  | De SDE++ kent twee rekeneenheden waarover subsidie kan worden uitgekeerd: kWh voor energiecategorieën en t CO2 voor CCS- en CCU-categorieën.
| Vermogenseenheid | kW
| Domein | Moleculen |  | Het corresponderende domein bij deze categorie geeft aan binnen welk 'hekje' de subsidiecategorie valt.
| CORRECTIEMETHODES | Waarde | Typering | Toelichting
| Berekeningswijze correctiebedrag methode-ID | 42 | FT | 30% x ol + 70% x dies
| Berekeningswijze ETS-correctie-ID | 0 | Geen ETS-correctie | 0
| Berekeningswijze correctiebedrag methode-ID netlevering |  |  | Enkel relevant voor zon-pv.
| Berekeningswijze correctiebedrag methode-ID niet-netlevering |  |  | Enkel relevant voor zon-pv.
| Netlevering deel |  |  | Enkel relevant voor zon-pv. Aandeel van de productie dat aan het net wordt geleverd.
| Niet-netlevering deel |  |  | Enkel relevant voor zon-pv. Aandeel eigen gebruik.
| SYSTEEMGROOTTE | Waarde | Eenheid | Toelichting
| Inputvermogen | 171667 | kW
| Seasonal Performance Factor (SPF) |  |  | Hier wordt de seizoensgemiddelde COP, of Seasonal performance factor, mee bedoeld voor het hele systeem.
| Gaat het om een installatie voor hernieuwbaar gas? |  |  | Alleen 'Ja' invullen als de installatie gas van aardgaskwaliteit produceert.
| Methaangehalte hernieuwbaar gas voor gaszuivering |  |  | Het percentage methaan in het biogas, dat nog niet tot aardgaskwaliteit is opgewaardeerd.
| Vermogen hernieuwbaargasproductie (voor zuivering) | 0 | Nm3/uur
| Outputvermogen (thermisch of hernieuwbaar gas) | 80000 | kW | Dit veld alleen invullen bij productie van warmte (al dan niet in WKK-variant) of hernieuwbaar gas van aardgaskwaleit
| Outputvermogen (hernieuwbaar gas) | 0 | Nm3/uur
| Outputvermogen (elektrisch of overig) |  | kW | Dit veld invullen als de installatie elektriciteit produceert (al dan niet in WKK-variant), of iets anders dan warmte of gas van aardgaskwaliteit produceert.
| Vollasturen levering (thermisch of hernieuwbaar gas) | 8000 | uur/jaar | Bij een installatie voor gecombineerde opwekking, wordt de bedrijfstijd genomen als maximum van de vollasturen warmte en vollasturen elektriciteit.
| Vollasturen levering (elektrisch of overig) |  | uur/jaar | Bij een installatie voor gecombineerde opwekking, wordt de bedrijfstijd genomen als maximum van de vollasturen warmte en vollasturen elektriciteit.
| ENERGETISCH RENDEMENT | Waarde | Eenheid | Toelichting
| Max. elektrisch rendement | 0%
| Elektrisch rendement | 0%
| Thermisch rendement of rendement gasproductie | 46.6%
| Elektriciteitsderving bij warmtelevering |  | elektriciteit : warmte | Enkel invullen als de installatie een WKK-installatie is waarbij warmtelevering ten koste gaat van de elektriciteitsproductie.
| KOSTEN | Waarde | Eenheid | Toelichting
| Investeringskosten input gebaseerd |  | Euro/kW | De investeringskosten 'input gebaseerd' worden opgeteld bij de investeringskosten 'output gebaseerd'. Pas op voor onbedoelde dubbeltelling.
| Investeringskosten output gebaseerd | 3053 | Euro/kW | De investeringskosten 'input gebaseerd' worden opgeteld bij de investeringskosten 'output gebaseerd'. Pas op voor onbedoelde dubbeltelling.
| Totale investeringskosten | 245.9497 | Euro (miljoen)
| Vaste operationele kosten input gebaseerd |  | Euro/kW/jaar | De operationele kosten 'input gebaseerd' worden opgeteld bij de investeringskosten 'output gebaseerd'. Pas op voor onbedoelde dubbeltelling.
| Vaste operationele kosten output gebaseerd | 183.2 | Euro/kW/jaar | De operationele kosten 'input gebaseerd' worden opgeteld bij de investeringskosten 'output gebaseerd'. Pas op voor onbedoelde dubbeltelling.
| Totale jaarlijkse vaste operationele kosten | 14656 | Euro (duizend) | Deze waarde wordt ter illustratie getoond.
| Kosten elektriciteit-input |  | Euro/kWh | Het betreft de inkoopkosten voor elektriciteit
| Kosten gas-input |  | Euro/kWh | Het betreft de inkoopkosten voor gas
| Kosten warmte-input |  | Euro/kWh | Het betreft de inkoopkosten voor warmte
| Overige variabele operationele kosten | 0.0153 | Euro/kWh
| Totale variabele operationele kosten | 0.0153 | Euro/kWh
| ENERGIEGEBRUIK | Waarde | Eenheid | Toelichting
| Energie-inhoud brandstof | 12 | GJ/ton
| Biomassadoorzet | 412000.8 | ton/jaar
| Netto brandstofprijs | 66.2 | Euro/ton | Hier wordt de brandstofprijs aan de poort bedoeld, inclusief eventuele risico-opslag.
| Relatief elektriciteitsgebruik |  | kWh/kWh
| Elektriciteitsgebruik | 0 | MWh/jaar
| Relatief warmtegebruik |  | kWh/kWh
| Warmtegebruik | 0 | MWh/jaar
| Relatief aardgasgebruik |  | kWh/kWh
| Aardgasgebruik | 0 | MWh/jaar
| EMISSIEFACTOREN | Waarde | Eenheid | Toelichting
| Emissiefactor van warmteproductie per eenheid | 0.2616 | kg CO2/kWh
| Emissiefactor van elektriciteitsproductie of overig per eenheid |  | kg CO2/kWh
| Emissiefactor van gasproductie per eenheid |  | kg CO2/kWh
| Emissiefactor gebruik van biomassa |  | kg CO2/ton | De waarde die hier getoond wordt, is afhankelijk aan de uitgangspunten in de adviesvraag.
| Emissiefactor gebruik van warmte |  | kg CO2/kWh
| Emissiefactor gebruik van elektriciteit | 0.13 | kg CO2/kWh
| Emissiefactor gebruik van gas |  | kg CO2/kWh
| Vermeden emissies | 0.2616 | kg CO2/kWh
| TERMIJNEN | Waarde | Eenheid | Toelichting
| Economische levensduur | 15 | jaar | Deze waarde wordt gebruikt om eventuele inkomsten van het project na subsidieperiode te berekenen.
| Termijn lening | 15 | jaar
| Afschrijvingstermijn | 15 | jaar
| Beleidsperiode | 15 | jaar
| Totale operationale periode |  | jaar | Deze waarde wordt gebruikt om de vermeden emissies gedurende de hele operationele periode van de installatie te berekenen.
| PARAMETERS NA SUBSIDIEPERIODE | Waarde | Eenheid | Toelichting
| Elektriciteitsprijs na subsidieperiode |  | Euro/kWh | Deze prijs is inclusief de profiel- en onbalansfactor.
| Vollasturen na subsidieperiode elektriciteit of overige |  | uur/jaar
| Prijs warmte of hernieuwbaar gas na subsidieperiode | 0.074 | Euro/kWh
| Vollasturen na subsidieperiode warmte of hernieuwbaar gas | 8000 | uur/jaar
| Totaal geproduceerde eenheden subsidieperiode | 9600000000 | kWh
| Totale geproduceerde eenheden bedrijfsperiode | 9600000000 | kWh
| Verrekeningsfactor bespaarde emissies | 1
| FINANCIËLE PARAMETERS | Waarde | Eenheid | Toelichting
| Inflatie | 2%
| Rendement op vreemd vermogen | 6%
| Rendement op eigen vermogen | 14.5%
| Percentage vreemd vermogen in investering | 70%
| Percentage eigen vermogen in investering | 30%
| Vennootschapsbelasting | 25.8%
| INVESTERINGSSUBSIDIES | Waarde | Eenheid | Toelichting
| Investeringssubsidie t.g.v. vreemd vermogen |  | Euro
| Investeringssubsidie t.g.v. eigen vermogen (NCW) |  | Euro
| ONREGELMATIGE CASHFLOWS | Jaar | Reële waarde | Toelichting
Voer in cel kolom C het jaar in waarin de onregelmatige cashflow plaatsvindt en in kolom D97 de reële kosten (als negatieve waarde) in dat specifieke jaar.
De waarde als reële kosten is gedefinieerd in euro van het jaar 2024.
| Afsluitprovisie als percentage van lening | 0 | 1% | Deze afsluitprovisie wordt verrekend in de totale investeringskosten en is gedefinieerd als percentage van de lening.
| SUBSIDIE-INKOMSTEN (niet invullen voor basisbedragberekening) |  | Eenheid | 2024 | 2025 | 2026 | 2027 | 2028 | 2029 | 2030 | 2031 | 2032 | 2033 | 2034 | 2035 | 2036 | 2037 | 2038 | 2039 | 2040 | 2041 | 2042 | 2043 | 2044 | 2045 | 2046 | 2047 | 2048 | 2049 | 2050 | 2051 | 2052 | 2053 | 2054 | 2055 | 2056 | 2057 | 2058 | 2059 | 2060 | 2061 | 2062 | 2063
| Basisbedrag (deze cellen kunnen gebruikt worden om de inkomsten toe te voegen) |  | Euro/kWh |  | 0 | 0 | 0 | 0 | 0 | 0 | 0 | 0 | 0 | 0 | 0 | 0 | 0 | 0 | 0 | 0 | 0 | 0 | 0 | 0 | 0 | 0 | 0 | 0 | 0 | 0 | 0 | 0 | 0 | 0 | 0 | 0 | 0 | 0 | 0 | 0 | 0 | 0 | 0
| Correctiebedrag (deze cellen kunnen gebruikt worden om de inkomsten toe te voegen) |  | Euro/kWh |  | 0 | 0 | 0 | 0 | 0 | 0 | 0 | 0 | 0 | 0 | 0 | 0 | 0 | 0 | 0 | 0 | 0 | 0 | 0 | 0 | 0 | 0 | 0 | 0 | 0 | 0 | 0 | 0 | 0 | 0 | 0 | 0 | 0 | 0 | 0 | 0 | 0 | 0 | 0
| Inflator |  | index | 1 | 1.02 | 1.0404 | 1.0612 | 1.0824 | 1.1041 | 1.1262 | 1.1487 | 1.1717 | 1.1951 | 1.219 | 1.2434 | 1.2682 | 1.2936 | 1.3195 | 1.3459 | 1.3728 | 1.4002 | 1.4282 | 1.4568 | 1.4859 | 1.5157 | 1.546 | 1.5769 | 1.6084 | 1.6406 | 1.6734 | 1.7069 | 1.741 | 1.7758 | 1.8114 | 1.8476 | 1.8845 | 1.9222 | 1.9607 | 1.9999 | 2.0399 | 2.0807 | 2.1223 | 2.1647
Tabel: Nominale kasstroom (positieve bedragen = gunstig voor de producent)
| INITIELE INVESTERING |  | 0 | 1 | 2 | 3 | 4 | 5 | 6 | 7 | 8 | 9 | 10 | 11 | 12 | 13 | 14 | 15 | 16 | 17 | 18 | 19 | 20 | 21 | 22 | 23 | 24 | 25 | 26 | 27 | 28 | 29 | 30 | 31 | 32 | 33 | 34 | 35 | 36 | 37 | 38 | 39 | 40
| Investering | Euro | 0: -245949680
AFZET
| Afzet elektriciteit of overige | kWh |  | 0 | 0 | 0 | 0 | 0 | 0 | 0 | 0 | 0 | 0 | 0 | 0 | 0 | 0 | 0 | 0 | 0 | 0 | 0 | 0 | 0 | 0 | 0 | 0 | 0 | 0 | 0 | 0 | 0 | 0 | 0 | 0 | 0 | 0 | 0 | 0 | 0 | 0 | 0 | 0
| Afzet warmte | kWh |  | 640000000 | 640000000 | 640000000 | 640000000 | 640000000 | 640000000 | 640000000 | 640000000 | 640000000 | 640000000 | 640000000 | 640000000 | 640000000 | 640000000 | 640000000 | 0 | 0 | 0 | 0 | 0 | 0 | 0 | 0 | 0 | 0 | 0 | 0 | 0 | 0 | 0 | 0 | 0 | 0 | 0 | 0 | 0 | 0 | 0 | 0 | 0
| Afzet hernieuwbaar gas | kWh (HHV) |  | 0 | 0 | 0 | 0 | 0 | 0 | 0 | 0 | 0 | 0 | 0 | 0 | 0 | 0 | 0 | 0 | 0 | 0 | 0 | 0 | 0 | 0 | 0 | 0 | 0 | 0 | 0 | 0 | 0 | 0 | 0 | 0 | 0 | 0 | 0 | 0 | 0 | 0 | 0 | 0
| Afzet | kWh |  | 640000000 | 640000000 | 640000000 | 640000000 | 640000000 | 640000000 | 640000000 | 640000000 | 640000000 | 640000000 | 640000000 | 640000000 | 640000000 | 640000000 | 640000000 | 0 | 0 | 0 | 0 | 0 | 0 | 0 | 0 | 0 | 0 | 0 | 0 | 0 | 0 | 0 | 0 | 0 | 0 | 0 | 0 | 0 | 0 | 0 | 0 | 0
KOSTEN EN INKOMSTEN
| Operationele kosten | Euro |  | -24448000 | -24936960 | -25435699.2 | -25944413.184 | -26463301.4477 | -26992567.4766 | -27532418.8262 | -28083067.2027 | -28644728.5467 | -29217623.1177 | -29801975.58 | -30398015.0916 | -31005975.3935 | -31626094.9013 | -32258616.7994 | 0 | 0 | 0 | 0 | 0 | 0 | 0 | 0 | 0 | 0 | 0 | 0 | 0 | 0 | 0 | 0 | 0 | 0 | 0 | 0 | 0 | 0 | 0 | 0 | 0
| Brandstofkosten (biomassa) | Euro |  | -27274452.96 | -27819942.0192 | -28376340.8596 | -28943867.6768 | -29522745.0303 | -30113199.9309 | -30715463.9295 | -31329773.2081 | -31956368.6723 | -32595496.0457 | -33247405.9666 | -33912354.086 | -34590601.1677 | -35282413.1911 | -35988061.4549 | 0 | 0 | 0 | 0 | 0 | 0 | 0 | 0 | 0 | 0 | 0 | 0 | 0 | 0 | 0 | 0 | 0 | 0 | 0 | 0 | 0 | 0 | 0 | 0 | 0
| Marktwaarde elektriciteit na einde beleidsperiode | Euro/kWh |  | 0 | 0 | 0 | 0 | 0 | 0 | 0 | 0 | 0 | 0 | 0 | 0 | 0 | 0 | 0 | 0 | 0 | 0 | 0 | 0 | 0 | 0 | 0 | 0 | 0 | 0 | 0 | 0 | 0 | 0 | 0 | 0 | 0 | 0 | 0 | 0 | 0 | 0 | 0 | 0
| Marktwaarde warmte of hernieuwbaar gas na einde beleidsperiode | Euro/kWh |  | 0 | 0 | 0 | 0 | 0 | 0 | 0 | 0 | 0 | 0 | 0 | 0 | 0 | 0 | 0 | 0 | 0 | 0 | 0 | 0 | 0 | 0 | 0 | 0 | 0 | 0 | 0 | 0 | 0 | 0 | 0 | 0 | 0 | 0 | 0 | 0 | 0 | 0 | 0 | 0
| Correctiebedrag | Euro/kWh |  | 0 | 0 | 0 | 0 | 0 | 0 | 0 | 0 | 0 | 0 | 0 | 0 | 0 | 0 | 0 | 0 | 0 | 0 | 0 | 0 | 0 | 0 | 0 | 0 | 0 | 0 | 0 | 0 | 0 | 0 | 0 | 0 | 0 | 0 | 0 | 0 | 0 | 0 | 0 | 0
| Basisbedrag | Euro/kWh |  | 0 | 0 | 0 | 0 | 0 | 0 | 0 | 0 | 0 | 0 | 0 | 0 | 0 | 0 | 0 | 0 | 0 | 0 | 0 | 0 | 0 | 0 | 0 | 0 | 0 | 0 | 0 | 0 | 0 | 0 | 0 | 0 | 0 | 0 | 0 | 0 | 0 | 0 | 0 | 0
| SDE-vergoeding | Euro |  | 0 | 0 | 0 | 0 | 0 | 0 | 0 | 0 | 0 | 0 | 0 | 0 | 0 | 0 | 0 | 0 | 0 | 0 | 0 | 0 | 0 | 0 | 0 | 0 | 0 | 0 | 0 | 0 | 0 | 0 | 0 | 0 | 0 | 0 | 0 | 0 | 0 | 0 | 0 | 0
| Marktinkomsten na einde beleidsperiode | Euro |  | 0 | 0 | 0 | 0 | 0 | 0 | 0 | 0 | 0 | 0 | 0 | 0 | 0 | 0 | 0 | 0 | 0 | 0 | 0 | 0 | 0 | 0 | 0 | 0 | 0 | 0 | 0 | 0 | 0 | 0 | 0 | 0 | 0 | 0 | 0 | 0 | 0 | 0 | 0 | 0
| Marktinkomsten gedurende beleidsperiode | Euro |  | 0 | 0 | 0 | 0 | 0 | 0 | 0 | 0 | 0 | 0 | 0 | 0 | 0 | 0 | 0 | 0 | 0 | 0 | 0 | 0 | 0 | 0 | 0 | 0 | 0 | 0 | 0 | 0 | 0 | 0 | 0 | 0 | 0 | 0 | 0 | 0 | 0 | 0 | 0 | 0
TOTALE KOSTEN EN INKOMSTEN
| Inkomen totaal (nominaal) | Euro |  | 0 | 0 | 0 | 0 | 0 | 0 | 0 | 0 | 0 | 0 | 0 | 0 | 0 | 0 | 0 | 0 | 0 | 0 | 0 | 0 | 0 | 0 | 0 | 0 | 0 | 0 | 0 | 0 | 0 | 0 | 0 | 0 | 0 | 0 | 0 | 0 | 0 | 0 | 0 | 0
| Kosten totaal (nominaal) | Euro |  | -51722452.96 | -52756902.0192 | -53812040.0596 | -54888280.8608 | -55986046.478 | -57105767.4076 | -58247882.7557 | -59412840.4108 | -60601097.219 | -61813119.1634 | -63049381.5467 | -64310369.1776 | -65596576.5612 | -66908508.0924 | -68246678.2542 | 0 | 0 | 0 | 0 | 0 | 0 | 0 | 0 | 0 | 0 | 0 | 0 | 0 | 0 | 0 | 0 | 0 | 0 | 0 | 0 | 0 | 0 | 0 | 0 | 0
| Bruto inkomen (nominaal) | Euro |  | -51722452.96 | -52756902.0192 | -53812040.0596 | -54888280.8608 | -55986046.478 | -57105767.4076 | -58247882.7557 | -59412840.4108 | -60601097.219 | -61813119.1634 | -63049381.5467 | -64310369.1776 | -65596576.5612 | -66908508.0924 | -68246678.2542 | 0 | 0 | 0 | 0 | 0 | 0 | 0 | 0 | 0 | 0 | 0 | 0 | 0 | 0 | 0 | 0 | 0 | 0 | 0 | 0 | 0 | 0 | 0 | 0 | 0
AFSCHRIJVING EN SCHULDEN
| Afschrijving | Euro |  | -16396645.3333 | -16396645.3333 | -16396645.3333 | -16396645.3333 | -16396645.3333 | -16396645.3333 | -16396645.3333 | -16396645.3333 | -16396645.3333 | -16396645.3333 | -16396645.3333 | -16396645.3333 | -16396645.3333 | -16396645.3333 | -16396645.3333 | 0 | 0 | 0 | 0 | 0 | 0 | 0 | 0 | 0 | 0 | 0 | 0 | 0 | 0 | 0 | 0 | 0 | 0 | 0 | 0 | 0 | 0 | 0 | 0 | 0
| Rente | Euro |  | -10329886.56 | -9886086.082 | -9415657.5754 | -8917003.3584 | -8388429.8883 | -7828142.01 | -7234236.8591 | -6604697.3991 | -5937385.5714 | -5230035.0342 | -4480243.4646 | -3685464.401 | -2842998.5935 | -1949984.8375 | -1003390.2562 | 0 | 0 | 0 | 0 | 0 | 0 | 0 | 0 | 0 | 0 | 0 | 0 | 0 | 0 | 0 | 0 | 0 | 0 | 0 | 0 | 0 | 0 | 0 | 0 | 0
| Aflossing | Euro |  | -7396674.6327 | -7840475.1107 | -8310903.6173 | -8809557.8343 | -9338131.3044 | -9898419.1827 | -10492324.3336 | -11121863.7937 | -11789175.6213 | -12496526.1585 | -13246317.7281 | -14041096.7917 | -14883562.5992 | -15776576.3552 | -16723170.9365 | 0 | 0 | 0 | 0 | 0 | 0 | 0 | 0 | 0 | 0 | 0 | 0 | 0 | 0 | 0 | 0 | 0 | 0 | 0 | 0 | 0 | 0 | 0 | 0 | 0
| Totale lasten lening | Euro |  | -17726561.1927 | -17726561.1927 | -17726561.1927 | -17726561.1927 | -17726561.1927 | -17726561.1927 | -17726561.1927 | -17726561.1927 | -17726561.1927 | -17726561.1927 | -17726561.1927 | -17726561.1927 | -17726561.1927 | -17726561.1927 | -17726561.1927 | 0 | 0 | 0 | 0 | 0 | 0 | 0 | 0 | 0 | 0 | 0 | 0 | 0 | 0 | 0 | 0 | 0 | 0 | 0 | 0 | 0 | 0 | 0 | 0 | 0
BELASTING
| Belastbaar inkomen | Euro |  | -78448984.8533 | -79039633.4346 | -79624342.9683 | -80201929.5525 | -80771121.6996 | -81330554.7509 | -81878764.9481 | -82414183.1432 | -82935128.1238 | -83439799.5309 | -83926270.3447 | -84392478.9119 | -84836220.488 | -85255138.2632 | -85646713.8438 | 0 | 0 | 0 | 0 | 0 | 0 | 0 | 0 | 0 | 0 | 0 | 0 | 0 | 0 | 0 | 0 | 0 | 0 | 0 | 0 | 0 | 0 | 0 | 0 | 0
| Belasting bedrag | Euro |  | 20239838.0922 | 20392225.4261 | 20543080.4858 | 20692097.8245 | 20838949.3985 | 20983283.1257 | 21124721.3566 | 21262859.2509 | 21397263.0559 | 21527468.279 | 21652977.7489 | 21773259.5593 | 21887744.8859 | 21995825.6719 | 22096852.1717 | 0 | 0 | 0 | 0 | 0 | 0 | 0 | 0 | 0 | 0 | 0 | 0 | 0 | 0 | 0 | 0 | 0 | 0 | 0 | 0 | 0 | 0 | 0 | 0 | 0
CASHFLOWS
| Netto inkomen na belasting | Euro |  | -49209176.0605 | -50091237.7858 | -50995520.7665 | -51922744.2289 | -52873658.2722 | -53849045.4745 | -54849722.5918 | -55876542.3526 | -56930395.3558 | -58012212.0771 | -59122964.9905 | -60263670.811 | -61435392.868 | -62639243.6132 | -63876387.2753 | 0 | 0 | 0 | 0 | 0 | 0 | 0 | 0 | 0 | 0 | 0 | 0 | 0 | 0 | 0 | 0 | 0 | 0 | 0 | 0 | 0 | 0 | 0 | 0 | 0
| Project cashflow | Euro | -245949680 | -31482614.8678 | -32364676.5931 | -33268959.5738 | -34196183.0362 | -35147097.0795 | -36122484.2818 | -37123161.3991 | -38149981.1599 | -39203834.1631 | -40285650.8844 | -41396403.7978 | -42537109.6183 | -43708831.6753 | -44912682.4205 | -46149826.0825 | 0 | 0 | 0 | 0 | 0 | 0 | 0 | 0 | 0 | 0 | 0 | 0 | 0 | 0 | 0 | 0 | 0 | 0 | 0 | 0 | 0 | 0 | 0 | 0 | 0
| Equity cashflow | Euro | -73784904 | -49209176.0605 | -50091237.7858 | -50995520.7665 | -51922744.2289 | -52873658.2722 | -53849045.4745 | -54849722.5918 | -55876542.3526 | -56930395.3558 | -58012212.0771 | -59122964.9905 | -60263670.811 | -61435392.868 | -62639243.6132 | -63876387.2753 | 0 | 0 | 0 | 0 | 0 | 0 | 0 | 0 | 0 | 0 | 0 | 0 | 0 | 0 | 0 | 0 | 0 | 0 | 0 | 0 | 0 | 0 | 0 | 0 | 0
| Subsidiebasis: afzet | kWh |  | 640000000 | 640000000 | 640000000 | 640000000 | 640000000 | 640000000 | 640000000 | 640000000 | 640000000 | 640000000 | 640000000 | 640000000 | 640000000 | 640000000 | 640000000 | 0 | 0 | 0 | 0 | 0 | 0 | 0 | 0 | 0 | 0 | 0 | 0 | 0 | 0 | 0 | 0 | 0 | 0 | 0 | 0 | 0 | 0 | 0 | 0 | 0
| Terug te verdienen investering | Euro | 245949680 | 219042019.52 | 192725007.6212 | 166992705.2562 | 141837989.4754 | 117252465.8416 | 93226375.2592 | 69748494.874 | 46806032.6839 | 24384515.4743 | 2467669.6719 | -18962705.3168 | -39926871.7382 | -60447296.5836 | -80548803.6537 | -100258735.1432 | -100258735.1432 | -100258735.1432 | -100258735.1432 | -100258735.1432 | -100258735.1432 | -100258735.1432 | -100258735.1432 | -100258735.1432 | -100258735.1432 | -100258735.1432 | -100258735.1432 | -100258735.1432 | -100258735.1432 | -100258735.1432 | -100258735.1432 | -100258735.1432 | -100258735.1432 | -100258735.1432 | -100258735.1432 | -100258735.1432 | -100258735.1432 | -100258735.1432 | -100258735.1432 | -100258735.1432 | -100258735.1432
| DSCR |  | 1: 1.9477; 2: 1.8979; 3: 1.8469; 4: 1.7946; 5: 1.741; 6: 1.6859; 7: 1.6295; 8: 1.5716; 9: 1.5121; 10: 1.4511; 11: 1.3884; 12: 1.3241; 13: 1.258; 14: 1.1901; 15: 1.1203
| Projectparameters | Waarde | 0: Eenheid
| Verdisconteerde inkomsten | -321667935.0072 | 0: euro
| Verdisconteerde afzet | 2845365922.2304 | 0: kWh
| Totale investering | 245949680 | 0: Euro
| DSCR (gemiddeld) | 1.5573
| Vermogenskostenvergoeding (WACC nominaal/reëel) | 7.5% / 5.4%
| Projectrendement (IRR) | n.v.t.
| Rendement op eigen vermogen (IRR) | n.v.t.
| Aandeel lening | 172164776 | 0: Euro
| Aandeel eigen vermogen | 73784904 | 0: Euro
| Warmtekrachtverhouding | 0 | 0: W:E
| Samengesteld aantal vollasturen | 8000 | 0: uur/jaar
| Terugverdientijd (inclusief SDE++-subsidie) | tussen 10 en 11 jaar | bar: 0
| Subsidieparameters | Waarde | 0: Eenheid
| Bodemprijs of basisprijs | 0.069816 | 0: Euro/kWh
| Bodemprijs of basisprijs (netlevering/niet-netlevering) | 0.0698 | 0: Euro/kWh
| Bodemprijs of basisprijs netlevering | n.v.t. | 0: Euro/kWh
| Bodemprijs of basisprijs niet-netlevering | n.v.t. | 0: Euro/kWh
| Langetermijnprijs | 0.10472 | 0: Euro/kWh
| Langetermijnprijs netlevering | n.v.t. | 0: Euro/kWh
| Langetermijnprijs niet-netlevering | n.v.t. | 0: Euro/kWh
| Voorlopig correctiebedrag 2024 | 0.09942 | 0: Euro/kWh
| Voorlopig correctiebedrag 2024 (netlevering/niet-netlevering) | 0.0994 | 0: Euro/kWh
| Voorlopig correctiebedrag 2024 netlevering | n.v.t. | 0: Euro/kWh
| Voorlopig correctiebedrag 2024 niet-netlevering | n.v.t. | 0: Euro/kWh
| Voorlopige GvO-waarde 2024 | 0 | 0: Euro/kWh
| Voorlopige GvO-waarde 2024 (netlevering/niet-netlevering) | 0 | 0: Euro/kWh
| Voorlopige GvO-waarde 2024 netlevering | 0 | 0: Euro/kWh
| Voorlopige GvO-waarde 2024 niet-netlevering | 0 | 0: Euro/kWh
| Voorlopige HBE-waarde 2024 netlevering | 0.0839 | 0: Euro/kWh
| Voorlopige waarde ETS-correctie | 0 | 0: Euro/kWh
| Langetermijnwaarde ETS-correctie | 0 | 0: Euro/kWh
| Conversiefactoren | Waarde | 0: Eenheid
| Verbrandingswaarde methaan (onderwaarde) | 35.8 | 0: MJ/Nm3
| Verbrandingswaarde hernieuwbaar gas (onderwaarde) | 31.65 | 0: MJ/Nm3
| Verbrandingswaarde hernieuwbaar gas (bovenwaarde) | 35.17 | 0: MJ/Nm3
| kWh naar MJ | 3.6 | 0: MJ/kWh

## 120
Berekening basisbedragen: Eindadvies SDE++ 2024
Grootschalige elektrische boiler (stadsverwarming)
| BASISBEDRAG en SUBSIDIE-INTENSITEIT | Waarde | Eenheid | Toelichting
| Basisbedrag | 0.1113 | Euro/kWh | Het basisbedrag is een maat voor de productiekosten. Deze waarde kan berekend worden als alleen deze worksheet geopend is.
| Subsidie-intensiteit | 241 | Euro/t CO2 | De subsidie-intensiteit is de maat die in de rangschikking gebruikt wordt. Om deze waarde te berekenen dient ook de worksheet 'Correcties' geopend te zijn.
| Productie-eenheid | kWh |  | De SDE++ kent twee rekeneenheden waarover subsidie kan worden uitgekeerd: kWh voor energiecategorieën en t CO2 voor CCS- en CCU-categorieën.
| Vermogenseenheid | kW
| Domein | Hogetemperatuurwarmte |  | Het corresponderende domein bij deze categorie geeft aan binnen welk 'hekje' de subsidiecategorie valt.
| CORRECTIEMETHODES | Waarde | Typering | Toelichting
| Berekeningswijze correctiebedrag methode-ID | 18 | Warmte, groot | 90% x TTF[LHV]
| Berekeningswijze ETS-correctie-ID | 10 | Elektrische boiler levering aan stadsverwarming | ETS_max_warmte * D_ketel_warmtenet_flex * (1 - Allocatie_gratis_EUA_warmtenet)
| Berekeningswijze correctiebedrag methode-ID netlevering |  |  | Enkel relevant voor zon-pv.
| Berekeningswijze correctiebedrag methode-ID niet-netlevering |  |  | Enkel relevant voor zon-pv.
| Netlevering deel |  |  | Enkel relevant voor zon-pv. Aandeel van de productie dat aan het net wordt geleverd.
| Niet-netlevering deel |  |  | Enkel relevant voor zon-pv. Aandeel eigen gebruik.
| SYSTEEMGROOTTE | Waarde | Eenheid | Toelichting
| Inputvermogen | 20000 | kW
| Seasonal Performance Factor (SPF) |  |  | Hier wordt de seizoensgemiddelde COP, of Seasonal performance factor, mee bedoeld voor het hele systeem.
| Gaat het om een installatie voor hernieuwbaar gas? |  |  | Alleen 'Ja' invullen als de installatie gas van aardgaskwaliteit produceert.
| Methaangehalte hernieuwbaar gas voor gaszuivering |  |  | Het percentage methaan in het biogas, dat nog niet tot aardgaskwaliteit is opgewaardeerd.
| Vermogen hernieuwbaargasproductie (voor zuivering) | 0 | Nm3/uur
| Outputvermogen (thermisch of hernieuwbaar gas) | 19800 | kW | Dit veld alleen invullen bij productie van warmte (al dan niet in WKK-variant) of hernieuwbaar gas van aardgaskwaleit
| Outputvermogen (hernieuwbaar gas) | 0 | Nm3/uur
| Outputvermogen (elektrisch of overig) |  | kW | Dit veld invullen als de installatie elektriciteit produceert (al dan niet in WKK-variant), of iets anders dan warmte of gas van aardgaskwaliteit produceert.
| Vollasturen levering (thermisch of hernieuwbaar gas) | 3300 | uur/jaar | Bij een installatie voor gecombineerde opwekking, wordt de bedrijfstijd genomen als maximum van de vollasturen warmte en vollasturen elektriciteit.
| Vollasturen levering (elektrisch of overig) |  | uur/jaar | Bij een installatie voor gecombineerde opwekking, wordt de bedrijfstijd genomen als maximum van de vollasturen warmte en vollasturen elektriciteit.
| ENERGETISCH RENDEMENT | Waarde | Eenheid | Toelichting
| Max. elektrisch rendement | 0%
| Elektrisch rendement | 0%
| Thermisch rendement of rendement gasproductie | 99%
| Elektriciteitsderving bij warmtelevering |  | elektriciteit : warmte | Enkel invullen als de installatie een WKK-installatie is waarbij warmtelevering ten koste gaat van de elektriciteitsproductie.
| KOSTEN | Waarde | Eenheid | Toelichting
| Investeringskosten input gebaseerd |  | Euro/kW | De investeringskosten 'input gebaseerd' worden opgeteld bij de investeringskosten 'output gebaseerd'. Pas op voor onbedoelde dubbeltelling.
| Investeringskosten output gebaseerd | 257.1757 | Euro/kW | De investeringskosten 'input gebaseerd' worden opgeteld bij de investeringskosten 'output gebaseerd'. Pas op voor onbedoelde dubbeltelling.
| Totale investeringskosten | 5.1277 | Euro (miljoen)
| Vaste operationele kosten input gebaseerd |  | Euro/kW/jaar | De operationele kosten 'input gebaseerd' worden opgeteld bij de investeringskosten 'output gebaseerd'. Pas op voor onbedoelde dubbeltelling.
| Vaste operationele kosten output gebaseerd | 195.0131 | Euro/kW/jaar | De operationele kosten 'input gebaseerd' worden opgeteld bij de investeringskosten 'output gebaseerd'. Pas op voor onbedoelde dubbeltelling.
| Totale jaarlijkse vaste operationele kosten | 3861.259 | Euro (duizend) | Deze waarde wordt ter illustratie getoond.
| Kosten elektriciteit-input | 0.032812 | Euro/kWh | Het betreft de inkoopkosten voor elektriciteit
| Kosten gas-input |  | Euro/kWh | Het betreft de inkoopkosten voor gas
| Kosten warmte-input |  | Euro/kWh | Het betreft de inkoopkosten voor warmte
| Overige variabele operationele kosten |  | Euro/kWh
| Totale variabele operationele kosten | 0.032812 | Euro/kWh
| ENERGIEGEBRUIK | Waarde | Eenheid | Toelichting
| Energie-inhoud brandstof |  | GJ/ton
| Biomassadoorzet | 0 | ton/jaar
| Netto brandstofprijs |  | Euro/ton | Hier wordt de brandstofprijs aan de poort bedoeld, inclusief eventuele risico-opslag.
| Relatief elektriciteitsgebruik | 1.0101 | kWh/kWh
| Elektriciteitsgebruik | 66000 | MWh/jaar
| Relatief warmtegebruik |  | kWh/kWh
| Warmtegebruik | 0 | MWh/jaar
| Relatief aardgasgebruik |  | kWh/kWh
| Aardgasgebruik | 0 | MWh/jaar
| EMISSIEFACTOREN | Waarde | Eenheid | Toelichting
| Emissiefactor van warmteproductie per eenheid | 0.225 | kg CO2/kWh
| Emissiefactor van elektriciteitsproductie of overig per eenheid |  | kg CO2/kWh
| Emissiefactor van gasproductie per eenheid |  | kg CO2/kWh
| Emissiefactor gebruik van biomassa |  | kg CO2/ton | De waarde die hier getoond wordt, is afhankelijk aan de uitgangspunten in de adviesvraag.
| Emissiefactor gebruik van warmte |  | kg CO2/kWh
| Emissiefactor gebruik van elektriciteit | 0 | kg CO2/kWh
| Emissiefactor gebruik van gas |  | kg CO2/kWh
| Vermeden emissies | 0.225 | kg CO2/kWh
| TERMIJNEN | Waarde | Eenheid | Toelichting
| Economische levensduur | 15 | jaar | Deze waarde wordt gebruikt om eventuele inkomsten van het project na subsidieperiode te berekenen.
| Termijn lening | 15 | jaar
| Afschrijvingstermijn | 15 | jaar
| Beleidsperiode | 15 | jaar
| Totale operationale periode |  | jaar | Deze waarde wordt gebruikt om de vermeden emissies gedurende de hele operationele periode van de installatie te berekenen.
| PARAMETERS NA SUBSIDIEPERIODE | Waarde | Eenheid | Toelichting
| Elektriciteitsprijs na subsidieperiode |  | Euro/kWh | Deze prijs is inclusief de profiel- en onbalansfactor.
| Vollasturen na subsidieperiode elektriciteit of overige |  | uur/jaar
| Prijs warmte of hernieuwbaar gas na subsidieperiode |  | Euro/kWh
| Vollasturen na subsidieperiode warmte of hernieuwbaar gas |  | uur/jaar
| Totaal geproduceerde eenheden subsidieperiode | 980100000 | kWh
| Totale geproduceerde eenheden bedrijfsperiode | 980100000 | kWh
| Verrekeningsfactor bespaarde emissies | 1
| FINANCIËLE PARAMETERS | Waarde | Eenheid | Toelichting
| Inflatie | 2%
| Rendement op vreemd vermogen | 5.75%
| Rendement op eigen vermogen | 12%
| Percentage vreemd vermogen in investering | 70%
| Percentage eigen vermogen in investering | 30%
| Vennootschapsbelasting | 25.8%
| INVESTERINGSSUBSIDIES | Waarde | Eenheid | Toelichting
| Investeringssubsidie t.g.v. vreemd vermogen |  | Euro
| Investeringssubsidie t.g.v. eigen vermogen (NCW) |  | Euro
| ONREGELMATIGE CASHFLOWS | Jaar | Reële waarde | Toelichting
Voer in cel kolom C het jaar in waarin de onregelmatige cashflow plaatsvindt en in kolom D97 de reële kosten (als negatieve waarde) in dat specifieke jaar.
De waarde als reële kosten is gedefinieerd in euro van het jaar 2024.
| Afsluitprovisie als percentage van lening | 0 | 1% | Deze afsluitprovisie wordt verrekend in de totale investeringskosten en is gedefinieerd als percentage van de lening.
| SUBSIDIE-INKOMSTEN (niet invullen voor basisbedragberekening) |  | Eenheid | 2024 | 2025 | 2026 | 2027 | 2028 | 2029 | 2030 | 2031 | 2032 | 2033 | 2034 | 2035 | 2036 | 2037 | 2038 | 2039 | 2040 | 2041 | 2042 | 2043 | 2044 | 2045 | 2046 | 2047 | 2048 | 2049 | 2050 | 2051 | 2052 | 2053 | 2054 | 2055 | 2056 | 2057 | 2058 | 2059 | 2060 | 2061 | 2062 | 2063
| Basisbedrag (deze cellen kunnen gebruikt worden om de inkomsten toe te voegen) |  | Euro/kWh |  | 0 | 0 | 0 | 0 | 0 | 0 | 0 | 0 | 0 | 0 | 0 | 0 | 0 | 0 | 0 | 0 | 0 | 0 | 0 | 0 | 0 | 0 | 0 | 0 | 0 | 0 | 0 | 0 | 0 | 0 | 0 | 0 | 0 | 0 | 0 | 0 | 0 | 0 | 0
| Correctiebedrag (deze cellen kunnen gebruikt worden om de inkomsten toe te voegen) |  | Euro/kWh |  | 0 | 0 | 0 | 0 | 0 | 0 | 0 | 0 | 0 | 0 | 0 | 0 | 0 | 0 | 0 | 0 | 0 | 0 | 0 | 0 | 0 | 0 | 0 | 0 | 0 | 0 | 0 | 0 | 0 | 0 | 0 | 0 | 0 | 0 | 0 | 0 | 0 | 0 | 0
| Inflator |  | index | 1 | 1.02 | 1.0404 | 1.0612 | 1.0824 | 1.1041 | 1.1262 | 1.1487 | 1.1717 | 1.1951 | 1.219 | 1.2434 | 1.2682 | 1.2936 | 1.3195 | 1.3459 | 1.3728 | 1.4002 | 1.4282 | 1.4568 | 1.4859 | 1.5157 | 1.546 | 1.5769 | 1.6084 | 1.6406 | 1.6734 | 1.7069 | 1.741 | 1.7758 | 1.8114 | 1.8476 | 1.8845 | 1.9222 | 1.9607 | 1.9999 | 2.0399 | 2.0807 | 2.1223 | 2.1647
Tabel: Nominale kasstroom (positieve bedragen = gunstig voor de producent)
| INITIELE INVESTERING |  | 0 | 1 | 2 | 3 | 4 | 5 | 6 | 7 | 8 | 9 | 10 | 11 | 12 | 13 | 14 | 15 | 16 | 17 | 18 | 19 | 20 | 21 | 22 | 23 | 24 | 25 | 26 | 27 | 28 | 29 | 30 | 31 | 32 | 33 | 34 | 35 | 36 | 37 | 38 | 39 | 40
| Investering | Euro | 0: -5127723.0763
AFZET
| Afzet elektriciteit of overige | kWh |  | 0 | 0 | 0 | 0 | 0 | 0 | 0 | 0 | 0 | 0 | 0 | 0 | 0 | 0 | 0 | 0 | 0 | 0 | 0 | 0 | 0 | 0 | 0 | 0 | 0 | 0 | 0 | 0 | 0 | 0 | 0 | 0 | 0 | 0 | 0 | 0 | 0 | 0 | 0 | 0
| Afzet warmte | kWh |  | 65340000 | 65340000 | 65340000 | 65340000 | 65340000 | 65340000 | 65340000 | 65340000 | 65340000 | 65340000 | 65340000 | 65340000 | 65340000 | 65340000 | 65340000 | 0 | 0 | 0 | 0 | 0 | 0 | 0 | 0 | 0 | 0 | 0 | 0 | 0 | 0 | 0 | 0 | 0 | 0 | 0 | 0 | 0 | 0 | 0 | 0 | 0
| Afzet hernieuwbaar gas | kWh (HHV) |  | 0 | 0 | 0 | 0 | 0 | 0 | 0 | 0 | 0 | 0 | 0 | 0 | 0 | 0 | 0 | 0 | 0 | 0 | 0 | 0 | 0 | 0 | 0 | 0 | 0 | 0 | 0 | 0 | 0 | 0 | 0 | 0 | 0 | 0 | 0 | 0 | 0 | 0 | 0 | 0
| Afzet | kWh |  | 65340000 | 65340000 | 65340000 | 65340000 | 65340000 | 65340000 | 65340000 | 65340000 | 65340000 | 65340000 | 65340000 | 65340000 | 65340000 | 65340000 | 65340000 | 0 | 0 | 0 | 0 | 0 | 0 | 0 | 0 | 0 | 0 | 0 | 0 | 0 | 0 | 0 | 0 | 0 | 0 | 0 | 0 | 0 | 0 | 0 | 0 | 0
KOSTEN EN INKOMSTEN
| Operationele kosten | Euro |  | -6005166.4461 | -6125269.775 | -6247775.1705 | -6372730.6739 | -6500185.2874 | -6630188.9931 | -6762792.773 | -6898048.6285 | -7036009.601 | -7176729.793 | -7320264.3889 | -7466669.6767 | -7616003.0702 | -7768323.1316 | -7923689.5943 | 0 | 0 | 0 | 0 | 0 | 0 | 0 | 0 | 0 | 0 | 0 | 0 | 0 | 0 | 0 | 0 | 0 | 0 | 0 | 0 | 0 | 0 | 0 | 0 | 0
| Brandstofkosten (biomassa) | Euro |  | 0 | 0 | 0 | 0 | 0 | 0 | 0 | 0 | 0 | 0 | 0 | 0 | 0 | 0 | 0 | 0 | 0 | 0 | 0 | 0 | 0 | 0 | 0 | 0 | 0 | 0 | 0 | 0 | 0 | 0 | 0 | 0 | 0 | 0 | 0 | 0 | 0 | 0 | 0 | 0
| Marktwaarde elektriciteit na einde beleidsperiode | Euro/kWh |  | 0 | 0 | 0 | 0 | 0 | 0 | 0 | 0 | 0 | 0 | 0 | 0 | 0 | 0 | 0 | 0 | 0 | 0 | 0 | 0 | 0 | 0 | 0 | 0 | 0 | 0 | 0 | 0 | 0 | 0 | 0 | 0 | 0 | 0 | 0 | 0 | 0 | 0 | 0 | 0
| Marktwaarde warmte of hernieuwbaar gas na einde beleidsperiode | Euro/kWh |  | 0 | 0 | 0 | 0 | 0 | 0 | 0 | 0 | 0 | 0 | 0 | 0 | 0 | 0 | 0 | 0 | 0 | 0 | 0 | 0 | 0 | 0 | 0 | 0 | 0 | 0 | 0 | 0 | 0 | 0 | 0 | 0 | 0 | 0 | 0 | 0 | 0 | 0 | 0 | 0
| Correctiebedrag | Euro/kWh |  | 0 | 0 | 0 | 0 | 0 | 0 | 0 | 0 | 0 | 0 | 0 | 0 | 0 | 0 | 0 | 0 | 0 | 0 | 0 | 0 | 0 | 0 | 0 | 0 | 0 | 0 | 0 | 0 | 0 | 0 | 0 | 0 | 0 | 0 | 0 | 0 | 0 | 0 | 0 | 0
| Basisbedrag | Euro/kWh |  | 0 | 0 | 0 | 0 | 0 | 0 | 0 | 0 | 0 | 0 | 0 | 0 | 0 | 0 | 0 | 0 | 0 | 0 | 0 | 0 | 0 | 0 | 0 | 0 | 0 | 0 | 0 | 0 | 0 | 0 | 0 | 0 | 0 | 0 | 0 | 0 | 0 | 0 | 0 | 0
| SDE-vergoeding | Euro |  | 0 | 0 | 0 | 0 | 0 | 0 | 0 | 0 | 0 | 0 | 0 | 0 | 0 | 0 | 0 | 0 | 0 | 0 | 0 | 0 | 0 | 0 | 0 | 0 | 0 | 0 | 0 | 0 | 0 | 0 | 0 | 0 | 0 | 0 | 0 | 0 | 0 | 0 | 0 | 0
| Marktinkomsten na einde beleidsperiode | Euro |  | 0 | 0 | 0 | 0 | 0 | 0 | 0 | 0 | 0 | 0 | 0 | 0 | 0 | 0 | 0 | 0 | 0 | 0 | 0 | 0 | 0 | 0 | 0 | 0 | 0 | 0 | 0 | 0 | 0 | 0 | 0 | 0 | 0 | 0 | 0 | 0 | 0 | 0 | 0 | 0
| Marktinkomsten gedurende beleidsperiode | Euro |  | 0 | 0 | 0 | 0 | 0 | 0 | 0 | 0 | 0 | 0 | 0 | 0 | 0 | 0 | 0 | 0 | 0 | 0 | 0 | 0 | 0 | 0 | 0 | 0 | 0 | 0 | 0 | 0 | 0 | 0 | 0 | 0 | 0 | 0 | 0 | 0 | 0 | 0 | 0 | 0
TOTALE KOSTEN EN INKOMSTEN
| Inkomen totaal (nominaal) | Euro |  | 0 | 0 | 0 | 0 | 0 | 0 | 0 | 0 | 0 | 0 | 0 | 0 | 0 | 0 | 0 | 0 | 0 | 0 | 0 | 0 | 0 | 0 | 0 | 0 | 0 | 0 | 0 | 0 | 0 | 0 | 0 | 0 | 0 | 0 | 0 | 0 | 0 | 0 | 0 | 0
| Kosten totaal (nominaal) | Euro |  | -6005166.4461 | -6125269.775 | -6247775.1705 | -6372730.6739 | -6500185.2874 | -6630188.9931 | -6762792.773 | -6898048.6285 | -7036009.601 | -7176729.793 | -7320264.3889 | -7466669.6767 | -7616003.0702 | -7768323.1316 | -7923689.5943 | 0 | 0 | 0 | 0 | 0 | 0 | 0 | 0 | 0 | 0 | 0 | 0 | 0 | 0 | 0 | 0 | 0 | 0 | 0 | 0 | 0 | 0 | 0 | 0 | 0
| Bruto inkomen (nominaal) | Euro |  | -6005166.4461 | -6125269.775 | -6247775.1705 | -6372730.6739 | -6500185.2874 | -6630188.9931 | -6762792.773 | -6898048.6285 | -7036009.601 | -7176729.793 | -7320264.3889 | -7466669.6767 | -7616003.0702 | -7768323.1316 | -7923689.5943 | 0 | 0 | 0 | 0 | 0 | 0 | 0 | 0 | 0 | 0 | 0 | 0 | 0 | 0 | 0 | 0 | 0 | 0 | 0 | 0 | 0 | 0 | 0 | 0 | 0
AFSCHRIJVING EN SCHULDEN
| Afschrijving | Euro |  | -341848.2051 | -341848.2051 | -341848.2051 | -341848.2051 | -341848.2051 | -341848.2051 | -341848.2051 | -341848.2051 | -341848.2051 | -341848.2051 | -341848.2051 | -341848.2051 | -341848.2051 | -341848.2051 | -341848.2051 | 0 | 0 | 0 | 0 | 0 | 0 | 0 | 0 | 0 | 0 | 0 | 0 | 0 | 0 | 0 | 0 | 0 | 0 | 0 | 0 | 0 | 0 | 0 | 0 | 0
| Rente | Euro |  | -206390.8538 | -197353.5121 | -187796.5232 | -177690.0074 | -167002.367 | -155700.1873 | -143748.1322 | -131108.834 | -117742.7761 | -103608.1699 | -88660.8238 | -72854.0053 | -56138.2948 | -38461.4309 | -19768.1474 | 0 | 0 | 0 | 0 | 0 | 0 | 0 | 0 | 0 | 0 | 0 | 0 | 0 | 0 | 0 | 0 | 0 | 0 | 0 | 0 | 0 | 0 | 0 | 0 | 0
| Aflossing | Euro |  | -157171.1608 | -166208.5025 | -175765.4914 | -185872.0071 | -196559.6476 | -207861.8273 | -219813.8824 | -232453.1806 | -245819.2385 | -259953.8447 | -274901.1908 | -290708.0092 | -307423.7198 | -325100.5837 | -343793.8672 | 0 | 0 | 0 | 0 | 0 | 0 | 0 | 0 | 0 | 0 | 0 | 0 | 0 | 0 | 0 | 0 | 0 | 0 | 0 | 0 | 0 | 0 | 0 | 0 | 0
| Totale lasten lening | Euro |  | -363562.0146 | -363562.0146 | -363562.0146 | -363562.0146 | -363562.0146 | -363562.0146 | -363562.0146 | -363562.0146 | -363562.0146 | -363562.0146 | -363562.0146 | -363562.0146 | -363562.0146 | -363562.0146 | -363562.0146 | 0 | 0 | 0 | 0 | 0 | 0 | 0 | 0 | 0 | 0 | 0 | 0 | 0 | 0 | 0 | 0 | 0 | 0 | 0 | 0 | 0 | 0 | 0 | 0 | 0
BELASTING
| Belastbaar inkomen | Euro |  | -6553405.505 | -6664471.4922 | -6777419.8988 | -6892268.8864 | -7009035.8595 | -7127737.3855 | -7248389.1103 | -7371005.6675 | -7495600.5822 | -7622186.168 | -7750773.4178 | -7881371.8871 | -8013989.5701 | -8148632.7676 | -8285305.9467 | 0 | 0 | 0 | 0 | 0 | 0 | 0 | 0 | 0 | 0 | 0 | 0 | 0 | 0 | 0 | 0 | 0 | 0 | 0 | 0 | 0 | 0 | 0 | 0 | 0
| Belasting bedrag | Euro |  | 1690778.6203 | 1719433.645 | 1748574.3339 | 1778205.3727 | 1808331.2517 | 1838956.2455 | 1870084.3905 | 1901719.4622 | 1933864.9502 | 1966524.0313 | 1999699.5418 | 2033393.9469 | 2067609.3091 | 2102347.254 | 2137608.9343 | 0 | 0 | 0 | 0 | 0 | 0 | 0 | 0 | 0 | 0 | 0 | 0 | 0 | 0 | 0 | 0 | 0 | 0 | 0 | 0 | 0 | 0 | 0 | 0 | 0
CASHFLOWS
| Netto inkomen na belasting | Euro |  | -4677949.8404 | -4769398.1446 | -4862762.8512 | -4958087.3158 | -5055416.0502 | -5154794.7623 | -5256270.3971 | -5359891.1808 | -5465706.6654 | -5573767.7763 | -5684126.8617 | -5796837.7444 | -5911955.7757 | -6029537.8921 | -6149642.6746 | 0 | 0 | 0 | 0 | 0 | 0 | 0 | 0 | 0 | 0 | 0 | 0 | 0 | 0 | 0 | 0 | 0 | 0 | 0 | 0 | 0 | 0 | 0 | 0 | 0
| Project cashflow | Euro | -5127723.0763 | -4314387.8258 | -4405836.13 | -4499200.8366 | -4594525.3012 | -4691854.0356 | -4791232.7477 | -4892708.3825 | -4996329.1662 | -5102144.6508 | -5210205.7617 | -5320564.8471 | -5433275.7298 | -5548393.7611 | -5665975.8776 | -5786080.66 | 0 | 0 | 0 | 0 | 0 | 0 | 0 | 0 | 0 | 0 | 0 | 0 | 0 | 0 | 0 | 0 | 0 | 0 | 0 | 0 | 0 | 0 | 0 | 0 | 0
| Equity cashflow | Euro | -1538316.9229 | -4677949.8404 | -4769398.1446 | -4862762.8512 | -4958087.3158 | -5055416.0502 | -5154794.7623 | -5256270.3971 | -5359891.1808 | -5465706.6654 | -5573767.7763 | -5684126.8617 | -5796837.7444 | -5911955.7757 | -6029537.8921 | -6149642.6746 | 0 | 0 | 0 | 0 | 0 | 0 | 0 | 0 | 0 | 0 | 0 | 0 | 0 | 0 | 0 | 0 | 0 | 0 | 0 | 0 | 0 | 0 | 0 | 0 | 0
| Subsidiebasis: afzet | kWh |  | 65340000 | 65340000 | 65340000 | 65340000 | 65340000 | 65340000 | 65340000 | 65340000 | 65340000 | 65340000 | 65340000 | 65340000 | 65340000 | 65340000 | 65340000 | 0 | 0 | 0 | 0 | 0 | 0 | 0 | 0 | 0 | 0 | 0 | 0 | 0 | 0 | 0 | 0 | 0 | 0 | 0 | 0 | 0 | 0 | 0 | 0 | 0
| Terug te verdienen investering | Euro | 5127723.0763 | 4066938.3762 | 3117219.6633 | 2280449.357 | 1558528.0383 | 953373.6927 | 466920.8732 | 101119.7784 | -142064.7592 | -260654.3821 | -252658.4192 | -116075.2064 | 151106.4756 | 550905.8406 | 1085348.4032 | 1756464.1448 | 1756464.1448 | 1756464.1448 | 1756464.1448 | 1756464.1448 | 1756464.1448 | 1756464.1448 | 1756464.1448 | 1756464.1448 | 1756464.1448 | 1756464.1448 | 1756464.1448 | 1756464.1448 | 1756464.1448 | 1756464.1448 | 1756464.1448 | 1756464.1448 | 1756464.1448 | 1756464.1448 | 1756464.1448 | 1756464.1448 | 1756464.1448 | 1756464.1448 | 1756464.1448 | 1756464.1448 | 1756464.1448
| DSCR |  | 1: 2.9753; 2: 2.7237; 3: 2.4669; 4: 2.2047; 5: 1.937; 6: 1.6637; 7: 1.3845; 8: 1.0995; 9: 0.80848; 10: 0.51125; 11: 0.2077; 12: -0.10232; 13: -0.41895; 14: -0.74237; 15: -1.0727
| Projectparameters | Waarde | 0: Eenheid
| Verdisconteerde inkomsten | -35213341.3209 | 0: euro
| Verdisconteerde afzet | 330206239.2203 | 0: kWh
| Totale investering | 5127723.0763 | 0: Euro
| DSCR (gemiddeld) | 1.0431
| Vermogenskostenvergoeding (WACC nominaal/reëel) | 6.6% / 4.5%
| Projectrendement (IRR) | n.v.t.
| Rendement op eigen vermogen (IRR) | n.v.t.
| Aandeel lening | 3589406.1534 | 0: Euro
| Aandeel eigen vermogen | 1538316.9229 | 0: Euro
| Warmtekrachtverhouding | 0 | 0: W:E
| Samengesteld aantal vollasturen | 3300 | 0: uur/jaar
| Terugverdientijd (inclusief SDE++-subsidie) | tussen 7 en 8 jaar | bar: 0
| Subsidieparameters | Waarde | 0: Eenheid
| Bodemprijs of basisprijs | 0.030813 | 0: Euro/kWh
| Bodemprijs of basisprijs (netlevering/niet-netlevering) | 0.0308 | 0: Euro/kWh
| Bodemprijs of basisprijs netlevering | n.v.t. | 0: Euro/kWh
| Bodemprijs of basisprijs niet-netlevering | n.v.t. | 0: Euro/kWh
| Langetermijnprijs | 0.046219 | 0: Euro/kWh
| Langetermijnprijs netlevering | n.v.t. | 0: Euro/kWh
| Langetermijnprijs niet-netlevering | n.v.t. | 0: Euro/kWh
| Voorlopig correctiebedrag 2024 | 0.071949 | 0: Euro/kWh
| Voorlopig correctiebedrag 2024 (netlevering/niet-netlevering) | 0.0719 | 0: Euro/kWh
| Voorlopig correctiebedrag 2024 netlevering | n.v.t. | 0: Euro/kWh
| Voorlopig correctiebedrag 2024 niet-netlevering | n.v.t. | 0: Euro/kWh
| Voorlopige GvO-waarde 2024 | 0 | 0: Euro/kWh
| Voorlopige GvO-waarde 2024 (netlevering/niet-netlevering) | 0 | 0: Euro/kWh
| Voorlopige GvO-waarde 2024 netlevering | 0 | 0: Euro/kWh
| Voorlopige GvO-waarde 2024 niet-netlevering | 0 | 0: Euro/kWh
| Voorlopige HBE-waarde 2024 netlevering | 0 | 0: Euro/kWh
| Voorlopige waarde ETS-correctie | 0.0064906 | 0: Euro/kWh
| Langetermijnwaarde ETS-correctie | 0.0108 | 0: Euro/kWh
| Conversiefactoren | Waarde | 0: Eenheid
| Verbrandingswaarde methaan (onderwaarde) | 35.8 | 0: MJ/Nm3
| Verbrandingswaarde hernieuwbaar gas (onderwaarde) | 31.65 | 0: MJ/Nm3
| Verbrandingswaarde hernieuwbaar gas (bovenwaarde) | 35.17 | 0: MJ/Nm3
| kWh naar MJ | 3.6 | 0: MJ/kWh

## 121
Berekening basisbedragen: Eindadvies SDE++ 2024
Grootschalige elektrische boiler (industrie)
| BASISBEDRAG en SUBSIDIE-INTENSITEIT | Waarde | Eenheid | Toelichting
| Basisbedrag | 0.1113 | Euro/kWh | Het basisbedrag is een maat voor de productiekosten. Deze waarde kan berekend worden als alleen deze worksheet geopend is.
| Subsidie-intensiteit | 289 | Euro/t CO2 | De subsidie-intensiteit is de maat die in de rangschikking gebruikt wordt. Om deze waarde te berekenen dient ook de worksheet 'Correcties' geopend te zijn.
| Productie-eenheid | kWh |  | De SDE++ kent twee rekeneenheden waarover subsidie kan worden uitgekeerd: kWh voor energiecategorieën en t CO2 voor CCS- en CCU-categorieën.
| Vermogenseenheid | kW
| Domein | Hogetemperatuurwarmte |  | Het corresponderende domein bij deze categorie geeft aan binnen welk 'hekje' de subsidiecategorie valt.
| CORRECTIEMETHODES | Waarde | Typering | Toelichting
| Berekeningswijze correctiebedrag methode-ID | 18 | Warmte, groot | 90% x TTF[LHV]
| Berekeningswijze ETS-correctie-ID | 0 | Geen ETS-correctie | 0
| Berekeningswijze correctiebedrag methode-ID netlevering |  |  | Enkel relevant voor zon-pv.
| Berekeningswijze correctiebedrag methode-ID niet-netlevering |  |  | Enkel relevant voor zon-pv.
| Netlevering deel |  |  | Enkel relevant voor zon-pv. Aandeel van de productie dat aan het net wordt geleverd.
| Niet-netlevering deel |  |  | Enkel relevant voor zon-pv. Aandeel eigen gebruik.
| SYSTEEMGROOTTE | Waarde | Eenheid | Toelichting
| Inputvermogen | 20000 | kW
| Seasonal Performance Factor (SPF) |  |  | Hier wordt de seizoensgemiddelde COP, of Seasonal performance factor, mee bedoeld voor het hele systeem.
| Gaat het om een installatie voor hernieuwbaar gas? |  |  | Alleen 'Ja' invullen als de installatie gas van aardgaskwaliteit produceert.
| Methaangehalte hernieuwbaar gas voor gaszuivering |  |  | Het percentage methaan in het biogas, dat nog niet tot aardgaskwaliteit is opgewaardeerd.
| Vermogen hernieuwbaargasproductie (voor zuivering) | 0 | Nm3/uur
| Outputvermogen (thermisch of hernieuwbaar gas) | 19800 | kW | Dit veld alleen invullen bij productie van warmte (al dan niet in WKK-variant) of hernieuwbaar gas van aardgaskwaleit
| Outputvermogen (hernieuwbaar gas) | 0 | Nm3/uur
| Outputvermogen (elektrisch of overig) |  | kW | Dit veld invullen als de installatie elektriciteit produceert (al dan niet in WKK-variant), of iets anders dan warmte of gas van aardgaskwaliteit produceert.
| Vollasturen levering (thermisch of hernieuwbaar gas) | 3300 | uur/jaar | Bij een installatie voor gecombineerde opwekking, wordt de bedrijfstijd genomen als maximum van de vollasturen warmte en vollasturen elektriciteit.
| Vollasturen levering (elektrisch of overig) |  | uur/jaar | Bij een installatie voor gecombineerde opwekking, wordt de bedrijfstijd genomen als maximum van de vollasturen warmte en vollasturen elektriciteit.
| ENERGETISCH RENDEMENT | Waarde | Eenheid | Toelichting
| Max. elektrisch rendement | 0%
| Elektrisch rendement | 0%
| Thermisch rendement of rendement gasproductie | 99%
| Elektriciteitsderving bij warmtelevering |  | elektriciteit : warmte | Enkel invullen als de installatie een WKK-installatie is waarbij warmtelevering ten koste gaat van de elektriciteitsproductie.
| KOSTEN | Waarde | Eenheid | Toelichting
| Investeringskosten input gebaseerd |  | Euro/kW | De investeringskosten 'input gebaseerd' worden opgeteld bij de investeringskosten 'output gebaseerd'. Pas op voor onbedoelde dubbeltelling.
| Investeringskosten output gebaseerd | 257.1757 | Euro/kW | De investeringskosten 'input gebaseerd' worden opgeteld bij de investeringskosten 'output gebaseerd'. Pas op voor onbedoelde dubbeltelling.
| Totale investeringskosten | 5.1277 | Euro (miljoen)
| Vaste operationele kosten input gebaseerd |  | Euro/kW/jaar | De operationele kosten 'input gebaseerd' worden opgeteld bij de investeringskosten 'output gebaseerd'. Pas op voor onbedoelde dubbeltelling.
| Vaste operationele kosten output gebaseerd | 195.0131 | Euro/kW/jaar | De operationele kosten 'input gebaseerd' worden opgeteld bij de investeringskosten 'output gebaseerd'. Pas op voor onbedoelde dubbeltelling.
| Totale jaarlijkse vaste operationele kosten | 3861.259 | Euro (duizend) | Deze waarde wordt ter illustratie getoond.
| Kosten elektriciteit-input | 0.032812 | Euro/kWh | Het betreft de inkoopkosten voor elektriciteit
| Kosten gas-input |  | Euro/kWh | Het betreft de inkoopkosten voor gas
| Kosten warmte-input |  | Euro/kWh | Het betreft de inkoopkosten voor warmte
| Overige variabele operationele kosten |  | Euro/kWh
| Totale variabele operationele kosten | 0.032812 | Euro/kWh
| ENERGIEGEBRUIK | Waarde | Eenheid | Toelichting
| Energie-inhoud brandstof |  | GJ/ton
| Biomassadoorzet | 0 | ton/jaar
| Netto brandstofprijs |  | Euro/ton | Hier wordt de brandstofprijs aan de poort bedoeld, inclusief eventuele risico-opslag.
| Relatief elektriciteitsgebruik | 1.0101 | kWh/kWh
| Elektriciteitsgebruik | 66000 | MWh/jaar
| Relatief warmtegebruik |  | kWh/kWh
| Warmtegebruik | 0 | MWh/jaar
| Relatief aardgasgebruik |  | kWh/kWh
| Aardgasgebruik | 0 | MWh/jaar
| EMISSIEFACTOREN | Waarde | Eenheid | Toelichting
| Emissiefactor van warmteproductie per eenheid | 0.225 | kg CO2/kWh
| Emissiefactor van elektriciteitsproductie of overig per eenheid |  | kg CO2/kWh
| Emissiefactor van gasproductie per eenheid |  | kg CO2/kWh
| Emissiefactor gebruik van biomassa |  | kg CO2/ton | De waarde die hier getoond wordt, is afhankelijk aan de uitgangspunten in de adviesvraag.
| Emissiefactor gebruik van warmte |  | kg CO2/kWh
| Emissiefactor gebruik van elektriciteit | 0 | kg CO2/kWh
| Emissiefactor gebruik van gas |  | kg CO2/kWh
| Vermeden emissies | 0.225 | kg CO2/kWh
| TERMIJNEN | Waarde | Eenheid | Toelichting
| Economische levensduur | 15 | jaar | Deze waarde wordt gebruikt om eventuele inkomsten van het project na subsidieperiode te berekenen.
| Termijn lening | 15 | jaar
| Afschrijvingstermijn | 15 | jaar
| Beleidsperiode | 15 | jaar
| Totale operationale periode |  | jaar | Deze waarde wordt gebruikt om de vermeden emissies gedurende de hele operationele periode van de installatie te berekenen.
| PARAMETERS NA SUBSIDIEPERIODE | Waarde | Eenheid | Toelichting
| Elektriciteitsprijs na subsidieperiode |  | Euro/kWh | Deze prijs is inclusief de profiel- en onbalansfactor.
| Vollasturen na subsidieperiode elektriciteit of overige |  | uur/jaar
| Prijs warmte of hernieuwbaar gas na subsidieperiode |  | Euro/kWh
| Vollasturen na subsidieperiode warmte of hernieuwbaar gas |  | uur/jaar
| Totaal geproduceerde eenheden subsidieperiode | 980100000 | kWh
| Totale geproduceerde eenheden bedrijfsperiode | 980100000 | kWh
| Verrekeningsfactor bespaarde emissies | 1
| FINANCIËLE PARAMETERS | Waarde | Eenheid | Toelichting
| Inflatie | 2%
| Rendement op vreemd vermogen | 5.75%
| Rendement op eigen vermogen | 12%
| Percentage vreemd vermogen in investering | 70%
| Percentage eigen vermogen in investering | 30%
| Vennootschapsbelasting | 25.8%
| INVESTERINGSSUBSIDIES | Waarde | Eenheid | Toelichting
| Investeringssubsidie t.g.v. vreemd vermogen |  | Euro
| Investeringssubsidie t.g.v. eigen vermogen (NCW) |  | Euro
| ONREGELMATIGE CASHFLOWS | Jaar | Reële waarde | Toelichting
Voer in cel kolom C het jaar in waarin de onregelmatige cashflow plaatsvindt en in kolom D97 de reële kosten (als negatieve waarde) in dat specifieke jaar.
De waarde als reële kosten is gedefinieerd in euro van het jaar 2024.
| Afsluitprovisie als percentage van lening | 0 | 1% | Deze afsluitprovisie wordt verrekend in de totale investeringskosten en is gedefinieerd als percentage van de lening.
| SUBSIDIE-INKOMSTEN (niet invullen voor basisbedragberekening) |  | Eenheid | 2024 | 2025 | 2026 | 2027 | 2028 | 2029 | 2030 | 2031 | 2032 | 2033 | 2034 | 2035 | 2036 | 2037 | 2038 | 2039 | 2040 | 2041 | 2042 | 2043 | 2044 | 2045 | 2046 | 2047 | 2048 | 2049 | 2050 | 2051 | 2052 | 2053 | 2054 | 2055 | 2056 | 2057 | 2058 | 2059 | 2060 | 2061 | 2062 | 2063
| Basisbedrag (deze cellen kunnen gebruikt worden om de inkomsten toe te voegen) |  | Euro/kWh |  | 0 | 0 | 0 | 0 | 0 | 0 | 0 | 0 | 0 | 0 | 0 | 0 | 0 | 0 | 0 | 0 | 0 | 0 | 0 | 0 | 0 | 0 | 0 | 0 | 0 | 0 | 0 | 0 | 0 | 0 | 0 | 0 | 0 | 0 | 0 | 0 | 0 | 0 | 0
| Correctiebedrag (deze cellen kunnen gebruikt worden om de inkomsten toe te voegen) |  | Euro/kWh |  | 0 | 0 | 0 | 0 | 0 | 0 | 0 | 0 | 0 | 0 | 0 | 0 | 0 | 0 | 0 | 0 | 0 | 0 | 0 | 0 | 0 | 0 | 0 | 0 | 0 | 0 | 0 | 0 | 0 | 0 | 0 | 0 | 0 | 0 | 0 | 0 | 0 | 0 | 0
| Inflator |  | index | 1 | 1.02 | 1.0404 | 1.0612 | 1.0824 | 1.1041 | 1.1262 | 1.1487 | 1.1717 | 1.1951 | 1.219 | 1.2434 | 1.2682 | 1.2936 | 1.3195 | 1.3459 | 1.3728 | 1.4002 | 1.4282 | 1.4568 | 1.4859 | 1.5157 | 1.546 | 1.5769 | 1.6084 | 1.6406 | 1.6734 | 1.7069 | 1.741 | 1.7758 | 1.8114 | 1.8476 | 1.8845 | 1.9222 | 1.9607 | 1.9999 | 2.0399 | 2.0807 | 2.1223 | 2.1647
Tabel: Nominale kasstroom (positieve bedragen = gunstig voor de producent)
| INITIELE INVESTERING |  | 0 | 1 | 2 | 3 | 4 | 5 | 6 | 7 | 8 | 9 | 10 | 11 | 12 | 13 | 14 | 15 | 16 | 17 | 18 | 19 | 20 | 21 | 22 | 23 | 24 | 25 | 26 | 27 | 28 | 29 | 30 | 31 | 32 | 33 | 34 | 35 | 36 | 37 | 38 | 39 | 40
| Investering | Euro | 0: -5127723.0763
AFZET
| Afzet elektriciteit of overige | kWh |  | 0 | 0 | 0 | 0 | 0 | 0 | 0 | 0 | 0 | 0 | 0 | 0 | 0 | 0 | 0 | 0 | 0 | 0 | 0 | 0 | 0 | 0 | 0 | 0 | 0 | 0 | 0 | 0 | 0 | 0 | 0 | 0 | 0 | 0 | 0 | 0 | 0 | 0 | 0 | 0
| Afzet warmte | kWh |  | 65340000 | 65340000 | 65340000 | 65340000 | 65340000 | 65340000 | 65340000 | 65340000 | 65340000 | 65340000 | 65340000 | 65340000 | 65340000 | 65340000 | 65340000 | 0 | 0 | 0 | 0 | 0 | 0 | 0 | 0 | 0 | 0 | 0 | 0 | 0 | 0 | 0 | 0 | 0 | 0 | 0 | 0 | 0 | 0 | 0 | 0 | 0
| Afzet hernieuwbaar gas | kWh (HHV) |  | 0 | 0 | 0 | 0 | 0 | 0 | 0 | 0 | 0 | 0 | 0 | 0 | 0 | 0 | 0 | 0 | 0 | 0 | 0 | 0 | 0 | 0 | 0 | 0 | 0 | 0 | 0 | 0 | 0 | 0 | 0 | 0 | 0 | 0 | 0 | 0 | 0 | 0 | 0 | 0
| Afzet | kWh |  | 65340000 | 65340000 | 65340000 | 65340000 | 65340000 | 65340000 | 65340000 | 65340000 | 65340000 | 65340000 | 65340000 | 65340000 | 65340000 | 65340000 | 65340000 | 0 | 0 | 0 | 0 | 0 | 0 | 0 | 0 | 0 | 0 | 0 | 0 | 0 | 0 | 0 | 0 | 0 | 0 | 0 | 0 | 0 | 0 | 0 | 0 | 0
KOSTEN EN INKOMSTEN
| Operationele kosten | Euro |  | -6005166.4461 | -6125269.775 | -6247775.1705 | -6372730.6739 | -6500185.2874 | -6630188.9931 | -6762792.773 | -6898048.6285 | -7036009.601 | -7176729.793 | -7320264.3889 | -7466669.6767 | -7616003.0702 | -7768323.1316 | -7923689.5943 | 0 | 0 | 0 | 0 | 0 | 0 | 0 | 0 | 0 | 0 | 0 | 0 | 0 | 0 | 0 | 0 | 0 | 0 | 0 | 0 | 0 | 0 | 0 | 0 | 0
| Brandstofkosten (biomassa) | Euro |  | 0 | 0 | 0 | 0 | 0 | 0 | 0 | 0 | 0 | 0 | 0 | 0 | 0 | 0 | 0 | 0 | 0 | 0 | 0 | 0 | 0 | 0 | 0 | 0 | 0 | 0 | 0 | 0 | 0 | 0 | 0 | 0 | 0 | 0 | 0 | 0 | 0 | 0 | 0 | 0
| Marktwaarde elektriciteit na einde beleidsperiode | Euro/kWh |  | 0 | 0 | 0 | 0 | 0 | 0 | 0 | 0 | 0 | 0 | 0 | 0 | 0 | 0 | 0 | 0 | 0 | 0 | 0 | 0 | 0 | 0 | 0 | 0 | 0 | 0 | 0 | 0 | 0 | 0 | 0 | 0 | 0 | 0 | 0 | 0 | 0 | 0 | 0 | 0
| Marktwaarde warmte of hernieuwbaar gas na einde beleidsperiode | Euro/kWh |  | 0 | 0 | 0 | 0 | 0 | 0 | 0 | 0 | 0 | 0 | 0 | 0 | 0 | 0 | 0 | 0 | 0 | 0 | 0 | 0 | 0 | 0 | 0 | 0 | 0 | 0 | 0 | 0 | 0 | 0 | 0 | 0 | 0 | 0 | 0 | 0 | 0 | 0 | 0 | 0
| Correctiebedrag | Euro/kWh |  | 0 | 0 | 0 | 0 | 0 | 0 | 0 | 0 | 0 | 0 | 0 | 0 | 0 | 0 | 0 | 0 | 0 | 0 | 0 | 0 | 0 | 0 | 0 | 0 | 0 | 0 | 0 | 0 | 0 | 0 | 0 | 0 | 0 | 0 | 0 | 0 | 0 | 0 | 0 | 0
| Basisbedrag | Euro/kWh |  | 0 | 0 | 0 | 0 | 0 | 0 | 0 | 0 | 0 | 0 | 0 | 0 | 0 | 0 | 0 | 0 | 0 | 0 | 0 | 0 | 0 | 0 | 0 | 0 | 0 | 0 | 0 | 0 | 0 | 0 | 0 | 0 | 0 | 0 | 0 | 0 | 0 | 0 | 0 | 0
| SDE-vergoeding | Euro |  | 0 | 0 | 0 | 0 | 0 | 0 | 0 | 0 | 0 | 0 | 0 | 0 | 0 | 0 | 0 | 0 | 0 | 0 | 0 | 0 | 0 | 0 | 0 | 0 | 0 | 0 | 0 | 0 | 0 | 0 | 0 | 0 | 0 | 0 | 0 | 0 | 0 | 0 | 0 | 0
| Marktinkomsten na einde beleidsperiode | Euro |  | 0 | 0 | 0 | 0 | 0 | 0 | 0 | 0 | 0 | 0 | 0 | 0 | 0 | 0 | 0 | 0 | 0 | 0 | 0 | 0 | 0 | 0 | 0 | 0 | 0 | 0 | 0 | 0 | 0 | 0 | 0 | 0 | 0 | 0 | 0 | 0 | 0 | 0 | 0 | 0
| Marktinkomsten gedurende beleidsperiode | Euro |  | 0 | 0 | 0 | 0 | 0 | 0 | 0 | 0 | 0 | 0 | 0 | 0 | 0 | 0 | 0 | 0 | 0 | 0 | 0 | 0 | 0 | 0 | 0 | 0 | 0 | 0 | 0 | 0 | 0 | 0 | 0 | 0 | 0 | 0 | 0 | 0 | 0 | 0 | 0 | 0
TOTALE KOSTEN EN INKOMSTEN
| Inkomen totaal (nominaal) | Euro |  | 0 | 0 | 0 | 0 | 0 | 0 | 0 | 0 | 0 | 0 | 0 | 0 | 0 | 0 | 0 | 0 | 0 | 0 | 0 | 0 | 0 | 0 | 0 | 0 | 0 | 0 | 0 | 0 | 0 | 0 | 0 | 0 | 0 | 0 | 0 | 0 | 0 | 0 | 0 | 0
| Kosten totaal (nominaal) | Euro |  | -6005166.4461 | -6125269.775 | -6247775.1705 | -6372730.6739 | -6500185.2874 | -6630188.9931 | -6762792.773 | -6898048.6285 | -7036009.601 | -7176729.793 | -7320264.3889 | -7466669.6767 | -7616003.0702 | -7768323.1316 | -7923689.5943 | 0 | 0 | 0 | 0 | 0 | 0 | 0 | 0 | 0 | 0 | 0 | 0 | 0 | 0 | 0 | 0 | 0 | 0 | 0 | 0 | 0 | 0 | 0 | 0 | 0
| Bruto inkomen (nominaal) | Euro |  | -6005166.4461 | -6125269.775 | -6247775.1705 | -6372730.6739 | -6500185.2874 | -6630188.9931 | -6762792.773 | -6898048.6285 | -7036009.601 | -7176729.793 | -7320264.3889 | -7466669.6767 | -7616003.0702 | -7768323.1316 | -7923689.5943 | 0 | 0 | 0 | 0 | 0 | 0 | 0 | 0 | 0 | 0 | 0 | 0 | 0 | 0 | 0 | 0 | 0 | 0 | 0 | 0 | 0 | 0 | 0 | 0 | 0
AFSCHRIJVING EN SCHULDEN
| Afschrijving | Euro |  | -341848.2051 | -341848.2051 | -341848.2051 | -341848.2051 | -341848.2051 | -341848.2051 | -341848.2051 | -341848.2051 | -341848.2051 | -341848.2051 | -341848.2051 | -341848.2051 | -341848.2051 | -341848.2051 | -341848.2051 | 0 | 0 | 0 | 0 | 0 | 0 | 0 | 0 | 0 | 0 | 0 | 0 | 0 | 0 | 0 | 0 | 0 | 0 | 0 | 0 | 0 | 0 | 0 | 0 | 0
| Rente | Euro |  | -206390.8538 | -197353.5121 | -187796.5232 | -177690.0074 | -167002.367 | -155700.1873 | -143748.1322 | -131108.834 | -117742.7761 | -103608.1699 | -88660.8238 | -72854.0053 | -56138.2948 | -38461.4309 | -19768.1474 | 0 | 0 | 0 | 0 | 0 | 0 | 0 | 0 | 0 | 0 | 0 | 0 | 0 | 0 | 0 | 0 | 0 | 0 | 0 | 0 | 0 | 0 | 0 | 0 | 0
| Aflossing | Euro |  | -157171.1608 | -166208.5025 | -175765.4914 | -185872.0071 | -196559.6476 | -207861.8273 | -219813.8824 | -232453.1806 | -245819.2385 | -259953.8447 | -274901.1908 | -290708.0092 | -307423.7198 | -325100.5837 | -343793.8672 | 0 | 0 | 0 | 0 | 0 | 0 | 0 | 0 | 0 | 0 | 0 | 0 | 0 | 0 | 0 | 0 | 0 | 0 | 0 | 0 | 0 | 0 | 0 | 0 | 0
| Totale lasten lening | Euro |  | -363562.0146 | -363562.0146 | -363562.0146 | -363562.0146 | -363562.0146 | -363562.0146 | -363562.0146 | -363562.0146 | -363562.0146 | -363562.0146 | -363562.0146 | -363562.0146 | -363562.0146 | -363562.0146 | -363562.0146 | 0 | 0 | 0 | 0 | 0 | 0 | 0 | 0 | 0 | 0 | 0 | 0 | 0 | 0 | 0 | 0 | 0 | 0 | 0 | 0 | 0 | 0 | 0 | 0 | 0
BELASTING
| Belastbaar inkomen | Euro |  | -6553405.505 | -6664471.4922 | -6777419.8988 | -6892268.8864 | -7009035.8595 | -7127737.3855 | -7248389.1103 | -7371005.6675 | -7495600.5822 | -7622186.168 | -7750773.4178 | -7881371.8871 | -8013989.5701 | -8148632.7676 | -8285305.9467 | 0 | 0 | 0 | 0 | 0 | 0 | 0 | 0 | 0 | 0 | 0 | 0 | 0 | 0 | 0 | 0 | 0 | 0 | 0 | 0 | 0 | 0 | 0 | 0 | 0
| Belasting bedrag | Euro |  | 1690778.6203 | 1719433.645 | 1748574.3339 | 1778205.3727 | 1808331.2517 | 1838956.2455 | 1870084.3905 | 1901719.4622 | 1933864.9502 | 1966524.0313 | 1999699.5418 | 2033393.9469 | 2067609.3091 | 2102347.254 | 2137608.9343 | 0 | 0 | 0 | 0 | 0 | 0 | 0 | 0 | 0 | 0 | 0 | 0 | 0 | 0 | 0 | 0 | 0 | 0 | 0 | 0 | 0 | 0 | 0 | 0 | 0
CASHFLOWS
| Netto inkomen na belasting | Euro |  | -4677949.8404 | -4769398.1446 | -4862762.8512 | -4958087.3158 | -5055416.0502 | -5154794.7623 | -5256270.3971 | -5359891.1808 | -5465706.6654 | -5573767.7763 | -5684126.8617 | -5796837.7444 | -5911955.7757 | -6029537.8921 | -6149642.6746 | 0 | 0 | 0 | 0 | 0 | 0 | 0 | 0 | 0 | 0 | 0 | 0 | 0 | 0 | 0 | 0 | 0 | 0 | 0 | 0 | 0 | 0 | 0 | 0 | 0
| Project cashflow | Euro | -5127723.0763 | -4314387.8258 | -4405836.13 | -4499200.8366 | -4594525.3012 | -4691854.0356 | -4791232.7477 | -4892708.3825 | -4996329.1662 | -5102144.6508 | -5210205.7617 | -5320564.8471 | -5433275.7298 | -5548393.7611 | -5665975.8776 | -5786080.66 | 0 | 0 | 0 | 0 | 0 | 0 | 0 | 0 | 0 | 0 | 0 | 0 | 0 | 0 | 0 | 0 | 0 | 0 | 0 | 0 | 0 | 0 | 0 | 0 | 0
| Equity cashflow | Euro | -1538316.9229 | -4677949.8404 | -4769398.1446 | -4862762.8512 | -4958087.3158 | -5055416.0502 | -5154794.7623 | -5256270.3971 | -5359891.1808 | -5465706.6654 | -5573767.7763 | -5684126.8617 | -5796837.7444 | -5911955.7757 | -6029537.8921 | -6149642.6746 | 0 | 0 | 0 | 0 | 0 | 0 | 0 | 0 | 0 | 0 | 0 | 0 | 0 | 0 | 0 | 0 | 0 | 0 | 0 | 0 | 0 | 0 | 0 | 0 | 0
| Subsidiebasis: afzet | kWh |  | 65340000 | 65340000 | 65340000 | 65340000 | 65340000 | 65340000 | 65340000 | 65340000 | 65340000 | 65340000 | 65340000 | 65340000 | 65340000 | 65340000 | 65340000 | 0 | 0 | 0 | 0 | 0 | 0 | 0 | 0 | 0 | 0 | 0 | 0 | 0 | 0 | 0 | 0 | 0 | 0 | 0 | 0 | 0 | 0 | 0 | 0 | 0
| Terug te verdienen investering | Euro | 5127723.0763 | 4066938.3762 | 3117219.6633 | 2280449.357 | 1558528.0383 | 953373.6927 | 466920.8732 | 101119.7784 | -142064.7592 | -260654.3821 | -252658.4192 | -116075.2064 | 151106.4756 | 550905.8406 | 1085348.4032 | 1756464.1448 | 1756464.1448 | 1756464.1448 | 1756464.1448 | 1756464.1448 | 1756464.1448 | 1756464.1448 | 1756464.1448 | 1756464.1448 | 1756464.1448 | 1756464.1448 | 1756464.1448 | 1756464.1448 | 1756464.1448 | 1756464.1448 | 1756464.1448 | 1756464.1448 | 1756464.1448 | 1756464.1448 | 1756464.1448 | 1756464.1448 | 1756464.1448 | 1756464.1448 | 1756464.1448 | 1756464.1448 | 1756464.1448
| DSCR |  | 1: 2.9753; 2: 2.7237; 3: 2.4669; 4: 2.2047; 5: 1.937; 6: 1.6637; 7: 1.3845; 8: 1.0995; 9: 0.80848; 10: 0.51125; 11: 0.2077; 12: -0.10232; 13: -0.41895; 14: -0.74237; 15: -1.0727
| Projectparameters | Waarde | 0: Eenheid
| Verdisconteerde inkomsten | -35213341.3209 | 0: euro
| Verdisconteerde afzet | 330206239.2203 | 0: kWh
| Totale investering | 5127723.0763 | 0: Euro
| DSCR (gemiddeld) | 1.0431
| Vermogenskostenvergoeding (WACC nominaal/reëel) | 6.6% / 4.5%
| Projectrendement (IRR) | n.v.t.
| Rendement op eigen vermogen (IRR) | n.v.t.
| Aandeel lening | 3589406.1534 | 0: Euro
| Aandeel eigen vermogen | 1538316.9229 | 0: Euro
| Warmtekrachtverhouding | 0 | 0: W:E
| Samengesteld aantal vollasturen | 3300 | 0: uur/jaar
| Terugverdientijd (inclusief SDE++-subsidie) | tussen 7 en 8 jaar | bar: 0
| Subsidieparameters | Waarde | 0: Eenheid
| Bodemprijs of basisprijs | 0.030813 | 0: Euro/kWh
| Bodemprijs of basisprijs (netlevering/niet-netlevering) | 0.0308 | 0: Euro/kWh
| Bodemprijs of basisprijs netlevering | n.v.t. | 0: Euro/kWh
| Bodemprijs of basisprijs niet-netlevering | n.v.t. | 0: Euro/kWh
| Langetermijnprijs | 0.046219 | 0: Euro/kWh
| Langetermijnprijs netlevering | n.v.t. | 0: Euro/kWh
| Langetermijnprijs niet-netlevering | n.v.t. | 0: Euro/kWh
| Voorlopig correctiebedrag 2024 | 0.071949 | 0: Euro/kWh
| Voorlopig correctiebedrag 2024 (netlevering/niet-netlevering) | 0.0719 | 0: Euro/kWh
| Voorlopig correctiebedrag 2024 netlevering | n.v.t. | 0: Euro/kWh
| Voorlopig correctiebedrag 2024 niet-netlevering | n.v.t. | 0: Euro/kWh
| Voorlopige GvO-waarde 2024 | 0 | 0: Euro/kWh
| Voorlopige GvO-waarde 2024 (netlevering/niet-netlevering) | 0 | 0: Euro/kWh
| Voorlopige GvO-waarde 2024 netlevering | 0 | 0: Euro/kWh
| Voorlopige GvO-waarde 2024 niet-netlevering | 0 | 0: Euro/kWh
| Voorlopige HBE-waarde 2024 netlevering | 0 | 0: Euro/kWh
| Voorlopige waarde ETS-correctie | 0 | 0: Euro/kWh
| Langetermijnwaarde ETS-correctie | 0 | 0: Euro/kWh
| Conversiefactoren | Waarde | 0: Eenheid
| Verbrandingswaarde methaan (onderwaarde) | 35.8 | 0: MJ/Nm3
| Verbrandingswaarde hernieuwbaar gas (onderwaarde) | 31.65 | 0: MJ/Nm3
| Verbrandingswaarde hernieuwbaar gas (bovenwaarde) | 35.17 | 0: MJ/Nm3
| kWh naar MJ | 3.6 | 0: MJ/kWh

## 122
Berekening basisbedragen: Eindadvies SDE++ 2024
Thermische opslag op hoge temperatuur
| BASISBEDRAG en SUBSIDIE-INTENSITEIT | Waarde | Eenheid | Toelichting
| Basisbedrag | 0.1359 | Euro/kWh | Het basisbedrag is een maat voor de productiekosten. Deze waarde kan berekend worden als alleen deze worksheet geopend is.
| Subsidie-intensiteit | 399 | Euro/t CO2 | De subsidie-intensiteit is de maat die in de rangschikking gebruikt wordt. Om deze waarde te berekenen dient ook de worksheet 'Correcties' geopend te zijn.
| Productie-eenheid | kWh |  | De SDE++ kent twee rekeneenheden waarover subsidie kan worden uitgekeerd: kWh voor energiecategorieën en t CO2 voor CCS- en CCU-categorieën.
| Vermogenseenheid | kW
| Domein | Hogetemperatuurwarmte |  | Het corresponderende domein bij deze categorie geeft aan binnen welk 'hekje' de subsidiecategorie valt.
| CORRECTIEMETHODES | Waarde | Typering | Toelichting
| Berekeningswijze correctiebedrag methode-ID | 18 | Warmte, groot | 90% x TTF[LHV]
| Berekeningswijze ETS-correctie-ID | 0 | Geen ETS-correctie | 0
| Berekeningswijze correctiebedrag methode-ID netlevering |  |  | Enkel relevant voor zon-pv.
| Berekeningswijze correctiebedrag methode-ID niet-netlevering |  |  | Enkel relevant voor zon-pv.
| Netlevering deel |  |  | Enkel relevant voor zon-pv. Aandeel van de productie dat aan het net wordt geleverd.
| Niet-netlevering deel |  |  | Enkel relevant voor zon-pv. Aandeel eigen gebruik.
| SYSTEEMGROOTTE | Waarde | Eenheid | Toelichting
| Inputvermogen | 13157.8947 | kW
| Seasonal Performance Factor (SPF) |  |  | Hier wordt de seizoensgemiddelde COP, of Seasonal performance factor, mee bedoeld voor het hele systeem.
| Gaat het om een installatie voor hernieuwbaar gas? |  |  | Alleen 'Ja' invullen als de installatie gas van aardgaskwaliteit produceert.
| Methaangehalte hernieuwbaar gas voor gaszuivering |  |  | Het percentage methaan in het biogas, dat nog niet tot aardgaskwaliteit is opgewaardeerd.
| Vermogen hernieuwbaargasproductie (voor zuivering) | 0 | Nm3/uur
| Outputvermogen (thermisch of hernieuwbaar gas) | 12500 | kW | Dit veld alleen invullen bij productie van warmte (al dan niet in WKK-variant) of hernieuwbaar gas van aardgaskwaleit
| Outputvermogen (hernieuwbaar gas) | 0 | Nm3/uur
| Outputvermogen (elektrisch of overig) |  | kW | Dit veld invullen als de installatie elektriciteit produceert (al dan niet in WKK-variant), of iets anders dan warmte of gas van aardgaskwaliteit produceert.
| Vollasturen levering (thermisch of hernieuwbaar gas) | 5000 | uur/jaar | Bij een installatie voor gecombineerde opwekking, wordt de bedrijfstijd genomen als maximum van de vollasturen warmte en vollasturen elektriciteit.
| Vollasturen levering (elektrisch of overig) |  | uur/jaar | Bij een installatie voor gecombineerde opwekking, wordt de bedrijfstijd genomen als maximum van de vollasturen warmte en vollasturen elektriciteit.
| ENERGETISCH RENDEMENT | Waarde | Eenheid | Toelichting
| Max. elektrisch rendement | 0%
| Elektrisch rendement | 0%
| Thermisch rendement of rendement gasproductie | 95%
| Elektriciteitsderving bij warmtelevering |  | elektriciteit : warmte | Enkel invullen als de installatie een WKK-installatie is waarbij warmtelevering ten koste gaat van de elektriciteitsproductie.
| KOSTEN | Waarde | Eenheid | Toelichting
| Investeringskosten input gebaseerd |  | Euro/kW | De investeringskosten 'input gebaseerd' worden opgeteld bij de investeringskosten 'output gebaseerd'. Pas op voor onbedoelde dubbeltelling.
| Investeringskosten output gebaseerd | 1068.8486 | Euro/kW | De investeringskosten 'input gebaseerd' worden opgeteld bij de investeringskosten 'output gebaseerd'. Pas op voor onbedoelde dubbeltelling.
| Totale investeringskosten | 13.4541 | Euro (miljoen)
| Vaste operationele kosten input gebaseerd |  | Euro/kW/jaar | De operationele kosten 'input gebaseerd' worden opgeteld bij de investeringskosten 'output gebaseerd'. Pas op voor onbedoelde dubbeltelling.
| Vaste operationele kosten output gebaseerd | 326.4581 | Euro/kW/jaar | De operationele kosten 'input gebaseerd' worden opgeteld bij de investeringskosten 'output gebaseerd'. Pas op voor onbedoelde dubbeltelling.
| Totale jaarlijkse vaste operationele kosten | 4080.7265 | Euro (duizend) | Deze waarde wordt ter illustratie getoond.
| Kosten elektriciteit-input | 0.033851 | Euro/kWh | Het betreft de inkoopkosten voor elektriciteit
| Kosten gas-input |  | Euro/kWh | Het betreft de inkoopkosten voor gas
| Kosten warmte-input |  | Euro/kWh | Het betreft de inkoopkosten voor warmte
| Overige variabele operationele kosten |  | Euro/kWh
| Totale variabele operationele kosten | 0.033851 | Euro/kWh
| ENERGIEGEBRUIK | Waarde | Eenheid | Toelichting
| Energie-inhoud brandstof |  | GJ/ton
| Biomassadoorzet | 0 | ton/jaar
| Netto brandstofprijs |  | Euro/ton | Hier wordt de brandstofprijs aan de poort bedoeld, inclusief eventuele risico-opslag.
| Relatief elektriciteitsgebruik | 1.0526 | kWh/kWh
| Elektriciteitsgebruik | 65789.4737 | MWh/jaar
| Relatief warmtegebruik |  | kWh/kWh
| Warmtegebruik | 0 | MWh/jaar
| Relatief aardgasgebruik |  | kWh/kWh
| Aardgasgebruik | 0 | MWh/jaar
| EMISSIEFACTOREN | Waarde | Eenheid | Toelichting
| Emissiefactor van warmteproductie per eenheid | 0.225 | kg CO2/kWh
| Emissiefactor van elektriciteitsproductie of overig per eenheid |  | kg CO2/kWh
| Emissiefactor van gasproductie per eenheid |  | kg CO2/kWh
| Emissiefactor gebruik van biomassa |  | kg CO2/ton | De waarde die hier getoond wordt, is afhankelijk aan de uitgangspunten in de adviesvraag.
| Emissiefactor gebruik van warmte |  | kg CO2/kWh
| Emissiefactor gebruik van elektriciteit | 0 | kg CO2/kWh
| Emissiefactor gebruik van gas |  | kg CO2/kWh
| Vermeden emissies | 0.225 | kg CO2/kWh
| TERMIJNEN | Waarde | Eenheid | Toelichting
| Economische levensduur | 15 | jaar | Deze waarde wordt gebruikt om eventuele inkomsten van het project na subsidieperiode te berekenen.
| Termijn lening | 15 | jaar
| Afschrijvingstermijn | 15 | jaar
| Beleidsperiode | 15 | jaar
| Totale operationale periode |  | jaar | Deze waarde wordt gebruikt om de vermeden emissies gedurende de hele operationele periode van de installatie te berekenen.
| PARAMETERS NA SUBSIDIEPERIODE | Waarde | Eenheid | Toelichting
| Elektriciteitsprijs na subsidieperiode |  | Euro/kWh | Deze prijs is inclusief de profiel- en onbalansfactor.
| Vollasturen na subsidieperiode elektriciteit of overige |  | uur/jaar
| Prijs warmte of hernieuwbaar gas na subsidieperiode |  | Euro/kWh
| Vollasturen na subsidieperiode warmte of hernieuwbaar gas |  | uur/jaar
| Totaal geproduceerde eenheden subsidieperiode | 937500000 | kWh
| Totale geproduceerde eenheden bedrijfsperiode | 937500000 | kWh
| Verrekeningsfactor bespaarde emissies | 1
| FINANCIËLE PARAMETERS | Waarde | Eenheid | Toelichting
| Inflatie | 2%
| Rendement op vreemd vermogen | 5.75%
| Rendement op eigen vermogen | 12%
| Percentage vreemd vermogen in investering | 70%
| Percentage eigen vermogen in investering | 30%
| Vennootschapsbelasting | 25.8%
| INVESTERINGSSUBSIDIES | Waarde | Eenheid | Toelichting
| Investeringssubsidie t.g.v. vreemd vermogen |  | Euro
| Investeringssubsidie t.g.v. eigen vermogen (NCW) |  | Euro
| ONREGELMATIGE CASHFLOWS | Jaar | Reële waarde | Toelichting
Voer in cel kolom C het jaar in waarin de onregelmatige cashflow plaatsvindt en in kolom D97 de reële kosten (als negatieve waarde) in dat specifieke jaar.
De waarde als reële kosten is gedefinieerd in euro van het jaar 2024.
| Afsluitprovisie als percentage van lening | 0 | 1% | Deze afsluitprovisie wordt verrekend in de totale investeringskosten en is gedefinieerd als percentage van de lening.
| SUBSIDIE-INKOMSTEN (niet invullen voor basisbedragberekening) |  | Eenheid | 2024 | 2025 | 2026 | 2027 | 2028 | 2029 | 2030 | 2031 | 2032 | 2033 | 2034 | 2035 | 2036 | 2037 | 2038 | 2039 | 2040 | 2041 | 2042 | 2043 | 2044 | 2045 | 2046 | 2047 | 2048 | 2049 | 2050 | 2051 | 2052 | 2053 | 2054 | 2055 | 2056 | 2057 | 2058 | 2059 | 2060 | 2061 | 2062 | 2063
| Basisbedrag (deze cellen kunnen gebruikt worden om de inkomsten toe te voegen) |  | Euro/kWh |  | 0 | 0 | 0 | 0 | 0 | 0 | 0 | 0 | 0 | 0 | 0 | 0 | 0 | 0 | 0 | 0 | 0 | 0 | 0 | 0 | 0 | 0 | 0 | 0 | 0 | 0 | 0 | 0 | 0 | 0 | 0 | 0 | 0 | 0 | 0 | 0 | 0 | 0 | 0
| Correctiebedrag (deze cellen kunnen gebruikt worden om de inkomsten toe te voegen) |  | Euro/kWh |  | 0 | 0 | 0 | 0 | 0 | 0 | 0 | 0 | 0 | 0 | 0 | 0 | 0 | 0 | 0 | 0 | 0 | 0 | 0 | 0 | 0 | 0 | 0 | 0 | 0 | 0 | 0 | 0 | 0 | 0 | 0 | 0 | 0 | 0 | 0 | 0 | 0 | 0 | 0
| Inflator |  | index | 1 | 1.02 | 1.0404 | 1.0612 | 1.0824 | 1.1041 | 1.1262 | 1.1487 | 1.1717 | 1.1951 | 1.219 | 1.2434 | 1.2682 | 1.2936 | 1.3195 | 1.3459 | 1.3728 | 1.4002 | 1.4282 | 1.4568 | 1.4859 | 1.5157 | 1.546 | 1.5769 | 1.6084 | 1.6406 | 1.6734 | 1.7069 | 1.741 | 1.7758 | 1.8114 | 1.8476 | 1.8845 | 1.9222 | 1.9607 | 1.9999 | 2.0399 | 2.0807 | 2.1223 | 2.1647
Tabel: Nominale kasstroom (positieve bedragen = gunstig voor de producent)
| INITIELE INVESTERING |  | 0 | 1 | 2 | 3 | 4 | 5 | 6 | 7 | 8 | 9 | 10 | 11 | 12 | 13 | 14 | 15 | 16 | 17 | 18 | 19 | 20 | 21 | 22 | 23 | 24 | 25 | 26 | 27 | 28 | 29 | 30 | 31 | 32 | 33 | 34 | 35 | 36 | 37 | 38 | 39 | 40
| Investering | Euro | 0: -13454132.0274
AFZET
| Afzet elektriciteit of overige | kWh |  | 0 | 0 | 0 | 0 | 0 | 0 | 0 | 0 | 0 | 0 | 0 | 0 | 0 | 0 | 0 | 0 | 0 | 0 | 0 | 0 | 0 | 0 | 0 | 0 | 0 | 0 | 0 | 0 | 0 | 0 | 0 | 0 | 0 | 0 | 0 | 0 | 0 | 0 | 0 | 0
| Afzet warmte | kWh |  | 62500000 | 62500000 | 62500000 | 62500000 | 62500000 | 62500000 | 62500000 | 62500000 | 62500000 | 62500000 | 62500000 | 62500000 | 62500000 | 62500000 | 62500000 | 0 | 0 | 0 | 0 | 0 | 0 | 0 | 0 | 0 | 0 | 0 | 0 | 0 | 0 | 0 | 0 | 0 | 0 | 0 | 0 | 0 | 0 | 0 | 0 | 0
| Afzet hernieuwbaar gas | kWh (HHV) |  | 0 | 0 | 0 | 0 | 0 | 0 | 0 | 0 | 0 | 0 | 0 | 0 | 0 | 0 | 0 | 0 | 0 | 0 | 0 | 0 | 0 | 0 | 0 | 0 | 0 | 0 | 0 | 0 | 0 | 0 | 0 | 0 | 0 | 0 | 0 | 0 | 0 | 0 | 0 | 0
| Afzet | kWh |  | 62500000 | 62500000 | 62500000 | 62500000 | 62500000 | 62500000 | 62500000 | 62500000 | 62500000 | 62500000 | 62500000 | 62500000 | 62500000 | 62500000 | 62500000 | 0 | 0 | 0 | 0 | 0 | 0 | 0 | 0 | 0 | 0 | 0 | 0 | 0 | 0 | 0 | 0 | 0 | 0 | 0 | 0 | 0 | 0 | 0 | 0 | 0
KOSTEN EN INKOMSTEN
| Operationele kosten | Euro |  | -6196424.6116 | -6320353.1038 | -6446760.1659 | -6575695.3692 | -6707209.2766 | -6841353.4621 | -6978180.5314 | -7117744.142 | -7260099.0249 | -7405301.0054 | -7553407.0255 | -7704475.166 | -7858564.6693 | -8015735.9627 | -8176050.6819 | 0 | 0 | 0 | 0 | 0 | 0 | 0 | 0 | 0 | 0 | 0 | 0 | 0 | 0 | 0 | 0 | 0 | 0 | 0 | 0 | 0 | 0 | 0 | 0 | 0
| Brandstofkosten (biomassa) | Euro |  | 0 | 0 | 0 | 0 | 0 | 0 | 0 | 0 | 0 | 0 | 0 | 0 | 0 | 0 | 0 | 0 | 0 | 0 | 0 | 0 | 0 | 0 | 0 | 0 | 0 | 0 | 0 | 0 | 0 | 0 | 0 | 0 | 0 | 0 | 0 | 0 | 0 | 0 | 0 | 0
| Marktwaarde elektriciteit na einde beleidsperiode | Euro/kWh |  | 0 | 0 | 0 | 0 | 0 | 0 | 0 | 0 | 0 | 0 | 0 | 0 | 0 | 0 | 0 | 0 | 0 | 0 | 0 | 0 | 0 | 0 | 0 | 0 | 0 | 0 | 0 | 0 | 0 | 0 | 0 | 0 | 0 | 0 | 0 | 0 | 0 | 0 | 0 | 0
| Marktwaarde warmte of hernieuwbaar gas na einde beleidsperiode | Euro/kWh |  | 0 | 0 | 0 | 0 | 0 | 0 | 0 | 0 | 0 | 0 | 0 | 0 | 0 | 0 | 0 | 0 | 0 | 0 | 0 | 0 | 0 | 0 | 0 | 0 | 0 | 0 | 0 | 0 | 0 | 0 | 0 | 0 | 0 | 0 | 0 | 0 | 0 | 0 | 0 | 0
| Correctiebedrag | Euro/kWh |  | 0 | 0 | 0 | 0 | 0 | 0 | 0 | 0 | 0 | 0 | 0 | 0 | 0 | 0 | 0 | 0 | 0 | 0 | 0 | 0 | 0 | 0 | 0 | 0 | 0 | 0 | 0 | 0 | 0 | 0 | 0 | 0 | 0 | 0 | 0 | 0 | 0 | 0 | 0 | 0
| Basisbedrag | Euro/kWh |  | 0 | 0 | 0 | 0 | 0 | 0 | 0 | 0 | 0 | 0 | 0 | 0 | 0 | 0 | 0 | 0 | 0 | 0 | 0 | 0 | 0 | 0 | 0 | 0 | 0 | 0 | 0 | 0 | 0 | 0 | 0 | 0 | 0 | 0 | 0 | 0 | 0 | 0 | 0 | 0
| SDE-vergoeding | Euro |  | 0 | 0 | 0 | 0 | 0 | 0 | 0 | 0 | 0 | 0 | 0 | 0 | 0 | 0 | 0 | 0 | 0 | 0 | 0 | 0 | 0 | 0 | 0 | 0 | 0 | 0 | 0 | 0 | 0 | 0 | 0 | 0 | 0 | 0 | 0 | 0 | 0 | 0 | 0 | 0
| Marktinkomsten na einde beleidsperiode | Euro |  | 0 | 0 | 0 | 0 | 0 | 0 | 0 | 0 | 0 | 0 | 0 | 0 | 0 | 0 | 0 | 0 | 0 | 0 | 0 | 0 | 0 | 0 | 0 | 0 | 0 | 0 | 0 | 0 | 0 | 0 | 0 | 0 | 0 | 0 | 0 | 0 | 0 | 0 | 0 | 0
| Marktinkomsten gedurende beleidsperiode | Euro |  | 0 | 0 | 0 | 0 | 0 | 0 | 0 | 0 | 0 | 0 | 0 | 0 | 0 | 0 | 0 | 0 | 0 | 0 | 0 | 0 | 0 | 0 | 0 | 0 | 0 | 0 | 0 | 0 | 0 | 0 | 0 | 0 | 0 | 0 | 0 | 0 | 0 | 0 | 0 | 0
TOTALE KOSTEN EN INKOMSTEN
| Inkomen totaal (nominaal) | Euro |  | 0 | 0 | 0 | 0 | 0 | 0 | 0 | 0 | 0 | 0 | 0 | 0 | 0 | 0 | 0 | 0 | 0 | 0 | 0 | 0 | 0 | 0 | 0 | 0 | 0 | 0 | 0 | 0 | 0 | 0 | 0 | 0 | 0 | 0 | 0 | 0 | 0 | 0 | 0 | 0
| Kosten totaal (nominaal) | Euro |  | -6196424.6116 | -6320353.1038 | -6446760.1659 | -6575695.3692 | -6707209.2766 | -6841353.4621 | -6978180.5314 | -7117744.142 | -7260099.0249 | -7405301.0054 | -7553407.0255 | -7704475.166 | -7858564.6693 | -8015735.9627 | -8176050.6819 | 0 | 0 | 0 | 0 | 0 | 0 | 0 | 0 | 0 | 0 | 0 | 0 | 0 | 0 | 0 | 0 | 0 | 0 | 0 | 0 | 0 | 0 | 0 | 0 | 0
| Bruto inkomen (nominaal) | Euro |  | -6196424.6116 | -6320353.1038 | -6446760.1659 | -6575695.3692 | -6707209.2766 | -6841353.4621 | -6978180.5314 | -7117744.142 | -7260099.0249 | -7405301.0054 | -7553407.0255 | -7704475.166 | -7858564.6693 | -8015735.9627 | -8176050.6819 | 0 | 0 | 0 | 0 | 0 | 0 | 0 | 0 | 0 | 0 | 0 | 0 | 0 | 0 | 0 | 0 | 0 | 0 | 0 | 0 | 0 | 0 | 0 | 0 | 0
AFSCHRIJVING EN SCHULDEN
| Afschrijving | Euro |  | -896942.1352 | -896942.1352 | -896942.1352 | -896942.1352 | -896942.1352 | -896942.1352 | -896942.1352 | -896942.1352 | -896942.1352 | -896942.1352 | -896942.1352 | -896942.1352 | -896942.1352 | -896942.1352 | -896942.1352 | 0 | 0 | 0 | 0 | 0 | 0 | 0 | 0 | 0 | 0 | 0 | 0 | 0 | 0 | 0 | 0 | 0 | 0 | 0 | 0 | 0 | 0 | 0 | 0 | 0
| Rente | Euro |  | -541528.8141 | -517816.6153 | -492740.9651 | -466223.4649 | -438181.2086 | -408526.5224 | -377166.6919 | -344003.671 | -308933.7765 | -271847.363 | -232628.4808 | -191154.5128 | -147295.7917 | -100915.1941 | -51867.7122 | 0 | 0 | 0 | 0 | 0 | 0 | 0 | 0 | 0 | 0 | 0 | 0 | 0 | 0 | 0 | 0 | 0 | 0 | 0 | 0 | 0 | 0 | 0 | 0 | 0
| Aflossing | Euro |  | -412386.0661 | -436098.2649 | -461173.9152 | -487691.4153 | -515733.6717 | -545388.3578 | -576748.1884 | -609911.2092 | -644981.1037 | -682067.5172 | -721286.3994 | -762760.3674 | -806619.0885 | -852999.6861 | -902047.1681 | 0 | 0 | 0 | 0 | 0 | 0 | 0 | 0 | 0 | 0 | 0 | 0 | 0 | 0 | 0 | 0 | 0 | 0 | 0 | 0 | 0 | 0 | 0 | 0 | 0
| Totale lasten lening | Euro |  | -953914.8802 | -953914.8802 | -953914.8802 | -953914.8802 | -953914.8802 | -953914.8802 | -953914.8802 | -953914.8802 | -953914.8802 | -953914.8802 | -953914.8802 | -953914.8802 | -953914.8802 | -953914.8802 | -953914.8802 | 0 | 0 | 0 | 0 | 0 | 0 | 0 | 0 | 0 | 0 | 0 | 0 | 0 | 0 | 0 | 0 | 0 | 0 | 0 | 0 | 0 | 0 | 0 | 0 | 0
BELASTING
| Belastbaar inkomen | Euro |  | -7634895.5609 | -7735111.8543 | -7836443.2661 | -7938860.9693 | -8042332.6203 | -8146822.1197 | -8252289.3584 | -8358689.9482 | -8465974.9365 | -8574090.5036 | -8682977.6414 | -8792571.814 | -8902802.5962 | -9013593.2919 | -9124860.5293 | 0 | 0 | 0 | 0 | 0 | 0 | 0 | 0 | 0 | 0 | 0 | 0 | 0 | 0 | 0 | 0 | 0 | 0 | 0 | 0 | 0 | 0 | 0 | 0 | 0
| Belasting bedrag | Euro |  | 1969803.0547 | 1995658.8584 | 2021802.3627 | 2048226.1301 | 2074921.816 | 2101880.1069 | 2129090.6545 | 2156542.0066 | 2184221.5336 | 2212115.3499 | 2240208.2315 | 2268483.528 | 2296923.0698 | 2325507.0693 | 2354214.0165 | 0 | 0 | 0 | 0 | 0 | 0 | 0 | 0 | 0 | 0 | 0 | 0 | 0 | 0 | 0 | 0 | 0 | 0 | 0 | 0 | 0 | 0 | 0 | 0 | 0
CASHFLOWS
| Netto inkomen na belasting | Euro |  | -5180536.4371 | -5278609.1257 | -5378872.6835 | -5481384.1194 | -5586202.3408 | -5693388.2355 | -5803004.7572 | -5915117.0156 | -6029792.3715 | -6147100.5357 | -6267113.6742 | -6389906.5182 | -6515556.4797 | -6644143.7736 | -6775751.5456 | 0 | 0 | 0 | 0 | 0 | 0 | 0 | 0 | 0 | 0 | 0 | 0 | 0 | 0 | 0 | 0 | 0 | 0 | 0 | 0 | 0 | 0 | 0 | 0 | 0
| Project cashflow | Euro | -13454132.0274 | -4226621.5569 | -4324694.2454 | -4424957.8032 | -4527469.2391 | -4632287.4606 | -4739473.3553 | -4849089.8769 | -4961202.1354 | -5075877.4912 | -5193185.6554 | -5313198.794 | -5435991.638 | -5561641.5995 | -5690228.8934 | -5821836.6654 | 0 | 0 | 0 | 0 | 0 | 0 | 0 | 0 | 0 | 0 | 0 | 0 | 0 | 0 | 0 | 0 | 0 | 0 | 0 | 0 | 0 | 0 | 0 | 0 | 0
| Equity cashflow | Euro | -4036239.6082 | -5180536.4371 | -5278609.1257 | -5378872.6835 | -5481384.1194 | -5586202.3408 | -5693388.2355 | -5803004.7572 | -5915117.0156 | -6029792.3715 | -6147100.5357 | -6267113.6742 | -6389906.5182 | -6515556.4797 | -6644143.7736 | -6775751.5456 | 0 | 0 | 0 | 0 | 0 | 0 | 0 | 0 | 0 | 0 | 0 | 0 | 0 | 0 | 0 | 0 | 0 | 0 | 0 | 0 | 0 | 0 | 0 | 0 | 0
| Subsidiebasis: afzet | kWh |  | 62500000 | 62500000 | 62500000 | 62500000 | 62500000 | 62500000 | 62500000 | 62500000 | 62500000 | 62500000 | 62500000 | 62500000 | 62500000 | 62500000 | 62500000 | 0 | 0 | 0 | 0 | 0 | 0 | 0 | 0 | 0 | 0 | 0 | 0 | 0 | 0 | 0 | 0 | 0 | 0 | 0 | 0 | 0 | 0 | 0 | 0 | 0
| Terug te verdienen investering | Euro | 13454132.0274 | 11698335.4531 | 10042755.1722 | 8488506.3032 | 7036675.1373 | 5688315.6225 | 4444445.6071 | 3306042.8304 | 2274040.6434 | 1349323.4448 | 532721.8132 | -174992.6806 | -773113.0018 | -1261002.5408 | -1638101.384 | -1903932.9899 | -1903932.9899 | -1903932.9899 | -1903932.9899 | -1903932.9899 | -1903932.9899 | -1903932.9899 | -1903932.9899 | -1903932.9899 | -1903932.9899 | -1903932.9899 | -1903932.9899 | -1903932.9899 | -1903932.9899 | -1903932.9899 | -1903932.9899 | -1903932.9899 | -1903932.9899 | -1903932.9899 | -1903932.9899 | -1903932.9899 | -1903932.9899 | -1903932.9899 | -1903932.9899 | -1903932.9899 | -1903932.9899
| DSCR |  | 1: 2.176; 2: 2.0732; 3: 1.9681; 4: 1.8606; 5: 1.7508; 6: 1.6384; 7: 1.5235; 8: 1.406; 9: 1.2857; 10: 1.1628; 11: 1.037; 12: 0.90823; 13: 0.77651; 14: 0.64171; 15: 0.50374
| Projectparameters | Waarde | 0: Eenheid
| Verdisconteerde inkomsten | -38899863.9836 | 0: euro
| Verdisconteerde afzet | 315853840.6989 | 0: kWh
| Totale investering | 13454132.0274 | 0: Euro
| DSCR (gemiddeld) | 1.3808
| Vermogenskostenvergoeding (WACC nominaal/reëel) | 6.6% / 4.5%
| Projectrendement (IRR) | n.v.t.
| Rendement op eigen vermogen (IRR) | n.v.t.
| Aandeel lening | 9417892.4192 | 0: Euro
| Aandeel eigen vermogen | 4036239.6082 | 0: Euro
| Warmtekrachtverhouding | 0 | 0: W:E
| Samengesteld aantal vollasturen | 5000 | 0: uur/jaar
| Terugverdientijd (inclusief SDE++-subsidie) | tussen 10 en 11 jaar | bar: 0
| Subsidieparameters | Waarde | 0: Eenheid
| Bodemprijs of basisprijs | 0.030813 | 0: Euro/kWh
| Bodemprijs of basisprijs (netlevering/niet-netlevering) | 0.0308 | 0: Euro/kWh
| Bodemprijs of basisprijs netlevering | n.v.t. | 0: Euro/kWh
| Bodemprijs of basisprijs niet-netlevering | n.v.t. | 0: Euro/kWh
| Langetermijnprijs | 0.046219 | 0: Euro/kWh
| Langetermijnprijs netlevering | n.v.t. | 0: Euro/kWh
| Langetermijnprijs niet-netlevering | n.v.t. | 0: Euro/kWh
| Voorlopig correctiebedrag 2024 | 0.071949 | 0: Euro/kWh
| Voorlopig correctiebedrag 2024 (netlevering/niet-netlevering) | 0.0719 | 0: Euro/kWh
| Voorlopig correctiebedrag 2024 netlevering | n.v.t. | 0: Euro/kWh
| Voorlopig correctiebedrag 2024 niet-netlevering | n.v.t. | 0: Euro/kWh
| Voorlopige GvO-waarde 2024 | 0 | 0: Euro/kWh
| Voorlopige GvO-waarde 2024 (netlevering/niet-netlevering) | 0 | 0: Euro/kWh
| Voorlopige GvO-waarde 2024 netlevering | 0 | 0: Euro/kWh
| Voorlopige GvO-waarde 2024 niet-netlevering | 0 | 0: Euro/kWh
| Voorlopige HBE-waarde 2024 netlevering | 0 | 0: Euro/kWh
| Voorlopige waarde ETS-correctie | 0 | 0: Euro/kWh
| Langetermijnwaarde ETS-correctie | 0 | 0: Euro/kWh
| Conversiefactoren | Waarde | 0: Eenheid
| Verbrandingswaarde methaan (onderwaarde) | 35.8 | 0: MJ/Nm3
| Verbrandingswaarde hernieuwbaar gas (onderwaarde) | 31.65 | 0: MJ/Nm3
| Verbrandingswaarde hernieuwbaar gas (bovenwaarde) | 35.17 | 0: MJ/Nm3
| kWh naar MJ | 3.6 | 0: MJ/kWh

## 123
Berekening basisbedragen: Eindadvies SDE++ 2024
Industriële warmtepomp, gesloten systeem (8.000 uur)
| BASISBEDRAG en SUBSIDIE-INTENSITEIT | Waarde | Eenheid | Toelichting
| Basisbedrag | 0.061 | Euro/kWh | Het basisbedrag is een maat voor de productiekosten. Deze waarde kan berekend worden als alleen deze worksheet geopend is.
| Subsidie-intensiteit | 16 | Euro/t CO2 | De subsidie-intensiteit is de maat die in de rangschikking gebruikt wordt. Om deze waarde te berekenen dient ook de worksheet 'Correcties' geopend te zijn.
| Productie-eenheid | kWh |  | De SDE++ kent twee rekeneenheden waarover subsidie kan worden uitgekeerd: kWh voor energiecategorieën en t CO2 voor CCS- en CCU-categorieën.
| Vermogenseenheid | kW
| Domein | Lagetemperatuurwarmte |  | Het corresponderende domein bij deze categorie geeft aan binnen welk 'hekje' de subsidiecategorie valt.
| CORRECTIEMETHODES | Waarde | Typering | Toelichting
| Berekeningswijze correctiebedrag methode-ID | 17 | Warmte, groot_1 | 70% x TTF[LHV]
| Berekeningswijze ETS-correctie-ID | 7 | Hernieuwbare warmte met warmtepomp | ETS_max_warmte * (COP-1)/COP
| Berekeningswijze correctiebedrag methode-ID netlevering |  |  | Enkel relevant voor zon-pv.
| Berekeningswijze correctiebedrag methode-ID niet-netlevering |  |  | Enkel relevant voor zon-pv.
| Netlevering deel |  |  | Enkel relevant voor zon-pv. Aandeel van de productie dat aan het net wordt geleverd.
| Niet-netlevering deel |  |  | Enkel relevant voor zon-pv. Aandeel eigen gebruik.
| SYSTEEMGROOTTE | Waarde | Eenheid | Toelichting
| Inputvermogen | 800 | kW
| Seasonal Performance Factor (SPF) | 3.5 |  | Hier wordt de seizoensgemiddelde COP, of Seasonal performance factor, mee bedoeld voor het hele systeem.
| Gaat het om een installatie voor hernieuwbaar gas? |  |  | Alleen 'Ja' invullen als de installatie gas van aardgaskwaliteit produceert.
| Methaangehalte hernieuwbaar gas voor gaszuivering |  |  | Het percentage methaan in het biogas, dat nog niet tot aardgaskwaliteit is opgewaardeerd.
| Vermogen hernieuwbaargasproductie (voor zuivering) | 0 | Nm3/uur
| Outputvermogen (thermisch of hernieuwbaar gas) | 2800 | kW | Dit veld alleen invullen bij productie van warmte (al dan niet in WKK-variant) of hernieuwbaar gas van aardgaskwaleit
| Outputvermogen (hernieuwbaar gas) | 0 | Nm3/uur
| Outputvermogen (elektrisch of overig) |  | kW | Dit veld invullen als de installatie elektriciteit produceert (al dan niet in WKK-variant), of iets anders dan warmte of gas van aardgaskwaliteit produceert.
| Vollasturen levering (thermisch of hernieuwbaar gas) | 8000 | uur/jaar | Bij een installatie voor gecombineerde opwekking, wordt de bedrijfstijd genomen als maximum van de vollasturen warmte en vollasturen elektriciteit.
| Vollasturen levering (elektrisch of overig) |  | uur/jaar | Bij een installatie voor gecombineerde opwekking, wordt de bedrijfstijd genomen als maximum van de vollasturen warmte en vollasturen elektriciteit.
| ENERGETISCH RENDEMENT | Waarde | Eenheid | Toelichting
| Max. elektrisch rendement | 0%
| Elektrisch rendement | 0%
| Thermisch rendement of rendement gasproductie | 350%
| Elektriciteitsderving bij warmtelevering |  | elektriciteit : warmte | Enkel invullen als de installatie een WKK-installatie is waarbij warmtelevering ten koste gaat van de elektriciteitsproductie.
| KOSTEN | Waarde | Eenheid | Toelichting
| Investeringskosten input gebaseerd |  | Euro/kW | De investeringskosten 'input gebaseerd' worden opgeteld bij de investeringskosten 'output gebaseerd'. Pas op voor onbedoelde dubbeltelling.
| Investeringskosten output gebaseerd | 1152 | Euro/kW | De investeringskosten 'input gebaseerd' worden opgeteld bij de investeringskosten 'output gebaseerd'. Pas op voor onbedoelde dubbeltelling.
| Totale investeringskosten | 3.2482 | Euro (miljoen)
| Vaste operationele kosten input gebaseerd |  | Euro/kW/jaar | De operationele kosten 'input gebaseerd' worden opgeteld bij de investeringskosten 'output gebaseerd'. Pas op voor onbedoelde dubbeltelling.
| Vaste operationele kosten output gebaseerd | 80.837 | Euro/kW/jaar | De operationele kosten 'input gebaseerd' worden opgeteld bij de investeringskosten 'output gebaseerd'. Pas op voor onbedoelde dubbeltelling.
| Totale jaarlijkse vaste operationele kosten | 226.3437 | Euro (duizend) | Deze waarde wordt ter illustratie getoond.
| Kosten elektriciteit-input | 0.027601 | Euro/kWh | Het betreft de inkoopkosten voor elektriciteit
| Kosten gas-input |  | Euro/kWh | Het betreft de inkoopkosten voor gas
| Kosten warmte-input |  | Euro/kWh | Het betreft de inkoopkosten voor warmte
| Overige variabele operationele kosten |  | Euro/kWh
| Totale variabele operationele kosten | 0.027601 | Euro/kWh
| ENERGIEGEBRUIK | Waarde | Eenheid | Toelichting
| Energie-inhoud brandstof |  | GJ/ton
| Biomassadoorzet | 0 | ton/jaar
| Netto brandstofprijs |  | Euro/ton | Hier wordt de brandstofprijs aan de poort bedoeld, inclusief eventuele risico-opslag.
| Relatief elektriciteitsgebruik | 0.28571 | kWh/kWh
| Elektriciteitsgebruik | 6400 | MWh/jaar
| Relatief warmtegebruik |  | kWh/kWh
| Warmtegebruik | 0 | MWh/jaar
| Relatief aardgasgebruik |  | kWh/kWh
| Aardgasgebruik | 0 | MWh/jaar
| EMISSIEFACTOREN | Waarde | Eenheid | Toelichting
| Emissiefactor van warmteproductie per eenheid | 0.225 | kg CO2/kWh
| Emissiefactor van elektriciteitsproductie of overig per eenheid |  | kg CO2/kWh
| Emissiefactor van gasproductie per eenheid |  | kg CO2/kWh
| Emissiefactor gebruik van biomassa |  | kg CO2/ton | De waarde die hier getoond wordt, is afhankelijk aan de uitgangspunten in de adviesvraag.
| Emissiefactor gebruik van warmte |  | kg CO2/kWh
| Emissiefactor gebruik van elektriciteit | 0.13 | kg CO2/kWh
| Emissiefactor gebruik van gas |  | kg CO2/kWh
| Vermeden emissies | 0.1879 | kg CO2/kWh
| TERMIJNEN | Waarde | Eenheid | Toelichting
| Economische levensduur | 12 | jaar | Deze waarde wordt gebruikt om eventuele inkomsten van het project na subsidieperiode te berekenen.
| Termijn lening | 12 | jaar
| Afschrijvingstermijn | 12 | jaar
| Beleidsperiode | 12 | jaar
| Totale operationale periode |  | jaar | Deze waarde wordt gebruikt om de vermeden emissies gedurende de hele operationele periode van de installatie te berekenen.
| PARAMETERS NA SUBSIDIEPERIODE | Waarde | Eenheid | Toelichting
| Elektriciteitsprijs na subsidieperiode |  | Euro/kWh | Deze prijs is inclusief de profiel- en onbalansfactor.
| Vollasturen na subsidieperiode elektriciteit of overige |  | uur/jaar
| Prijs warmte of hernieuwbaar gas na subsidieperiode |  | Euro/kWh
| Vollasturen na subsidieperiode warmte of hernieuwbaar gas |  | uur/jaar
| Totaal geproduceerde eenheden subsidieperiode | 268800000 | kWh
| Totale geproduceerde eenheden bedrijfsperiode | 268800000 | kWh
| Verrekeningsfactor bespaarde emissies | 1
| FINANCIËLE PARAMETERS | Waarde | Eenheid | Toelichting
| Inflatie | 2%
| Rendement op vreemd vermogen | 5.75%
| Rendement op eigen vermogen | 12%
| Percentage vreemd vermogen in investering | 70%
| Percentage eigen vermogen in investering | 30%
| Vennootschapsbelasting | 25.8%
| INVESTERINGSSUBSIDIES | Waarde | Eenheid | Toelichting
| Investeringssubsidie t.g.v. vreemd vermogen |  | Euro
| Investeringssubsidie t.g.v. eigen vermogen (NCW) |  | Euro
| ONREGELMATIGE CASHFLOWS | Jaar | Reële waarde | Toelichting
Voer in cel kolom C het jaar in waarin de onregelmatige cashflow plaatsvindt en in kolom D97 de reële kosten (als negatieve waarde) in dat specifieke jaar.
De waarde als reële kosten is gedefinieerd in euro van het jaar 2024.
| Afsluitprovisie als percentage van lening | 0 | 1% | Deze afsluitprovisie wordt verrekend in de totale investeringskosten en is gedefinieerd als percentage van de lening.
| SUBSIDIE-INKOMSTEN (niet invullen voor basisbedragberekening) |  | Eenheid | 2024 | 2025 | 2026 | 2027 | 2028 | 2029 | 2030 | 2031 | 2032 | 2033 | 2034 | 2035 | 2036 | 2037 | 2038 | 2039 | 2040 | 2041 | 2042 | 2043 | 2044 | 2045 | 2046 | 2047 | 2048 | 2049 | 2050 | 2051 | 2052 | 2053 | 2054 | 2055 | 2056 | 2057 | 2058 | 2059 | 2060 | 2061 | 2062 | 2063
| Basisbedrag (deze cellen kunnen gebruikt worden om de inkomsten toe te voegen) |  | Euro/kWh |  | 0 | 0 | 0 | 0 | 0 | 0 | 0 | 0 | 0 | 0 | 0 | 0 | 0 | 0 | 0 | 0 | 0 | 0 | 0 | 0 | 0 | 0 | 0 | 0 | 0 | 0 | 0 | 0 | 0 | 0 | 0 | 0 | 0 | 0 | 0 | 0 | 0 | 0 | 0
| Correctiebedrag (deze cellen kunnen gebruikt worden om de inkomsten toe te voegen) |  | Euro/kWh |  | 0 | 0 | 0 | 0 | 0 | 0 | 0 | 0 | 0 | 0 | 0 | 0 | 0 | 0 | 0 | 0 | 0 | 0 | 0 | 0 | 0 | 0 | 0 | 0 | 0 | 0 | 0 | 0 | 0 | 0 | 0 | 0 | 0 | 0 | 0 | 0 | 0 | 0 | 0
| Inflator |  | index | 1 | 1.02 | 1.0404 | 1.0612 | 1.0824 | 1.1041 | 1.1262 | 1.1487 | 1.1717 | 1.1951 | 1.219 | 1.2434 | 1.2682 | 1.2936 | 1.3195 | 1.3459 | 1.3728 | 1.4002 | 1.4282 | 1.4568 | 1.4859 | 1.5157 | 1.546 | 1.5769 | 1.6084 | 1.6406 | 1.6734 | 1.7069 | 1.741 | 1.7758 | 1.8114 | 1.8476 | 1.8845 | 1.9222 | 1.9607 | 1.9999 | 2.0399 | 2.0807 | 2.1223 | 2.1647
Tabel: Nominale kasstroom (positieve bedragen = gunstig voor de producent)
| INITIELE INVESTERING |  | 0 | 1 | 2 | 3 | 4 | 5 | 6 | 7 | 8 | 9 | 10 | 11 | 12 | 13 | 14 | 15 | 16 | 17 | 18 | 19 | 20 | 21 | 22 | 23 | 24 | 25 | 26 | 27 | 28 | 29 | 30 | 31 | 32 | 33 | 34 | 35 | 36 | 37 | 38 | 39 | 40
| Investering | Euro | 0: -3248179.2
AFZET
| Afzet elektriciteit of overige | kWh |  | 0 | 0 | 0 | 0 | 0 | 0 | 0 | 0 | 0 | 0 | 0 | 0 | 0 | 0 | 0 | 0 | 0 | 0 | 0 | 0 | 0 | 0 | 0 | 0 | 0 | 0 | 0 | 0 | 0 | 0 | 0 | 0 | 0 | 0 | 0 | 0 | 0 | 0 | 0 | 0
| Afzet warmte | kWh |  | 22400000 | 22400000 | 22400000 | 22400000 | 22400000 | 22400000 | 22400000 | 22400000 | 22400000 | 22400000 | 22400000 | 22400000 | 0 | 0 | 0 | 0 | 0 | 0 | 0 | 0 | 0 | 0 | 0 | 0 | 0 | 0 | 0 | 0 | 0 | 0 | 0 | 0 | 0 | 0 | 0 | 0 | 0 | 0 | 0 | 0
| Afzet hernieuwbaar gas | kWh (HHV) |  | 0 | 0 | 0 | 0 | 0 | 0 | 0 | 0 | 0 | 0 | 0 | 0 | 0 | 0 | 0 | 0 | 0 | 0 | 0 | 0 | 0 | 0 | 0 | 0 | 0 | 0 | 0 | 0 | 0 | 0 | 0 | 0 | 0 | 0 | 0 | 0 | 0 | 0 | 0 | 0
| Afzet | kWh |  | 22400000 | 22400000 | 22400000 | 22400000 | 22400000 | 22400000 | 22400000 | 22400000 | 22400000 | 22400000 | 22400000 | 22400000 | 0 | 0 | 0 | 0 | 0 | 0 | 0 | 0 | 0 | 0 | 0 | 0 | 0 | 0 | 0 | 0 | 0 | 0 | 0 | 0 | 0 | 0 | 0 | 0 | 0 | 0 | 0 | 0
KOSTEN EN INKOMSTEN
| Operationele kosten | Euro |  | -844604.6339 | -861496.7265 | -878726.6611 | -896301.1943 | -914227.2182 | -932511.7625 | -951161.9978 | -970185.2377 | -989588.9425 | -1009380.7214 | -1029568.3358 | -1050159.7025 | 0 | 0 | 0 | 0 | 0 | 0 | 0 | 0 | 0 | 0 | 0 | 0 | 0 | 0 | 0 | 0 | 0 | 0 | 0 | 0 | 0 | 0 | 0 | 0 | 0 | 0 | 0 | 0
| Brandstofkosten (biomassa) | Euro |  | 0 | 0 | 0 | 0 | 0 | 0 | 0 | 0 | 0 | 0 | 0 | 0 | 0 | 0 | 0 | 0 | 0 | 0 | 0 | 0 | 0 | 0 | 0 | 0 | 0 | 0 | 0 | 0 | 0 | 0 | 0 | 0 | 0 | 0 | 0 | 0 | 0 | 0 | 0 | 0
| Marktwaarde elektriciteit na einde beleidsperiode | Euro/kWh |  | 0 | 0 | 0 | 0 | 0 | 0 | 0 | 0 | 0 | 0 | 0 | 0 | 0 | 0 | 0 | 0 | 0 | 0 | 0 | 0 | 0 | 0 | 0 | 0 | 0 | 0 | 0 | 0 | 0 | 0 | 0 | 0 | 0 | 0 | 0 | 0 | 0 | 0 | 0 | 0
| Marktwaarde warmte of hernieuwbaar gas na einde beleidsperiode | Euro/kWh |  | 0 | 0 | 0 | 0 | 0 | 0 | 0 | 0 | 0 | 0 | 0 | 0 | 0 | 0 | 0 | 0 | 0 | 0 | 0 | 0 | 0 | 0 | 0 | 0 | 0 | 0 | 0 | 0 | 0 | 0 | 0 | 0 | 0 | 0 | 0 | 0 | 0 | 0 | 0 | 0
| Correctiebedrag | Euro/kWh |  | 0 | 0 | 0 | 0 | 0 | 0 | 0 | 0 | 0 | 0 | 0 | 0 | 0 | 0 | 0 | 0 | 0 | 0 | 0 | 0 | 0 | 0 | 0 | 0 | 0 | 0 | 0 | 0 | 0 | 0 | 0 | 0 | 0 | 0 | 0 | 0 | 0 | 0 | 0 | 0
| Basisbedrag | Euro/kWh |  | 0 | 0 | 0 | 0 | 0 | 0 | 0 | 0 | 0 | 0 | 0 | 0 | 0 | 0 | 0 | 0 | 0 | 0 | 0 | 0 | 0 | 0 | 0 | 0 | 0 | 0 | 0 | 0 | 0 | 0 | 0 | 0 | 0 | 0 | 0 | 0 | 0 | 0 | 0 | 0
| SDE-vergoeding | Euro |  | 0 | 0 | 0 | 0 | 0 | 0 | 0 | 0 | 0 | 0 | 0 | 0 | 0 | 0 | 0 | 0 | 0 | 0 | 0 | 0 | 0 | 0 | 0 | 0 | 0 | 0 | 0 | 0 | 0 | 0 | 0 | 0 | 0 | 0 | 0 | 0 | 0 | 0 | 0 | 0
| Marktinkomsten na einde beleidsperiode | Euro |  | 0 | 0 | 0 | 0 | 0 | 0 | 0 | 0 | 0 | 0 | 0 | 0 | 0 | 0 | 0 | 0 | 0 | 0 | 0 | 0 | 0 | 0 | 0 | 0 | 0 | 0 | 0 | 0 | 0 | 0 | 0 | 0 | 0 | 0 | 0 | 0 | 0 | 0 | 0 | 0
| Marktinkomsten gedurende beleidsperiode | Euro |  | 0 | 0 | 0 | 0 | 0 | 0 | 0 | 0 | 0 | 0 | 0 | 0 | 0 | 0 | 0 | 0 | 0 | 0 | 0 | 0 | 0 | 0 | 0 | 0 | 0 | 0 | 0 | 0 | 0 | 0 | 0 | 0 | 0 | 0 | 0 | 0 | 0 | 0 | 0 | 0
TOTALE KOSTEN EN INKOMSTEN
| Inkomen totaal (nominaal) | Euro |  | 0 | 0 | 0 | 0 | 0 | 0 | 0 | 0 | 0 | 0 | 0 | 0 | 0 | 0 | 0 | 0 | 0 | 0 | 0 | 0 | 0 | 0 | 0 | 0 | 0 | 0 | 0 | 0 | 0 | 0 | 0 | 0 | 0 | 0 | 0 | 0 | 0 | 0 | 0 | 0
| Kosten totaal (nominaal) | Euro |  | -844604.6339 | -861496.7265 | -878726.6611 | -896301.1943 | -914227.2182 | -932511.7625 | -951161.9978 | -970185.2377 | -989588.9425 | -1009380.7214 | -1029568.3358 | -1050159.7025 | 0 | 0 | 0 | 0 | 0 | 0 | 0 | 0 | 0 | 0 | 0 | 0 | 0 | 0 | 0 | 0 | 0 | 0 | 0 | 0 | 0 | 0 | 0 | 0 | 0 | 0 | 0 | 0
| Bruto inkomen (nominaal) | Euro |  | -844604.6339 | -861496.7265 | -878726.6611 | -896301.1943 | -914227.2182 | -932511.7625 | -951161.9978 | -970185.2377 | -989588.9425 | -1009380.7214 | -1029568.3358 | -1050159.7025 | 0 | 0 | 0 | 0 | 0 | 0 | 0 | 0 | 0 | 0 | 0 | 0 | 0 | 0 | 0 | 0 | 0 | 0 | 0 | 0 | 0 | 0 | 0 | 0 | 0 | 0 | 0 | 0
AFSCHRIJVING EN SCHULDEN
| Afschrijving | Euro |  | -270681.6 | -270681.6 | -270681.6 | -270681.6 | -270681.6 | -270681.6 | -270681.6 | -270681.6 | -270681.6 | -270681.6 | -270681.6 | -270681.6 | 0 | 0 | 0 | 0 | 0 | 0 | 0 | 0 | 0 | 0 | 0 | 0 | 0 | 0 | 0 | 0 | 0 | 0 | 0 | 0 | 0 | 0 | 0 | 0 | 0 | 0 | 0 | 0
| Rente | Euro |  | -130739.2128 | -122875.5534 | -114559.7336 | -105765.7542 | -96466.1209 | -86631.7588 | -76231.9208 | -65234.0921 | -53603.8883 | -41304.9477 | -28298.8181 | -14544.836 | 0 | 0 | 0 | 0 | 0 | 0 | 0 | 0 | 0 | 0 | 0 | 0 | 0 | 0 | 0 | 0 | 0 | 0 | 0 | 0 | 0 | 0 | 0 | 0 | 0 | 0 | 0 | 0
| Aflossing | Euro |  | -136759.2936 | -144622.953 | -152938.7728 | -161732.7522 | -171032.3855 | -180866.7476 | -191266.5856 | -202264.4143 | -213894.6181 | -226193.5587 | -239199.6883 | -252953.6704 | 0 | 0 | 0 | 0 | 0 | 0 | 0 | 0 | 0 | 0 | 0 | 0 | 0 | 0 | 0 | 0 | 0 | 0 | 0 | 0 | 0 | 0 | 0 | 0 | 0 | 0 | 0 | 0
| Totale lasten lening | Euro |  | -267498.5064 | -267498.5064 | -267498.5064 | -267498.5064 | -267498.5064 | -267498.5064 | -267498.5064 | -267498.5064 | -267498.5064 | -267498.5064 | -267498.5064 | -267498.5064 | 0 | 0 | 0 | 0 | 0 | 0 | 0 | 0 | 0 | 0 | 0 | 0 | 0 | 0 | 0 | 0 | 0 | 0 | 0 | 0 | 0 | 0 | 0 | 0 | 0 | 0 | 0 | 0
BELASTING
| Belastbaar inkomen | Euro |  | -1246025.4467 | -1255053.88 | -1263967.9947 | -1272748.5485 | -1281374.9391 | -1289825.1213 | -1298075.5186 | -1306100.9299 | -1313874.4308 | -1321367.2691 | -1328548.7539 | -1335386.1385 | 0 | 0 | 0 | 0 | 0 | 0 | 0 | 0 | 0 | 0 | 0 | 0 | 0 | 0 | 0 | 0 | 0 | 0 | 0 | 0 | 0 | 0 | 0 | 0 | 0 | 0 | 0 | 0
| Belasting bedrag | Euro |  | 321474.5652 | 323803.901 | 326103.7426 | 328369.1255 | 330594.7343 | 332774.8813 | 334903.4838 | 336974.0399 | 338979.6031 | 340912.7554 | 342765.5785 | 344529.6237 | 0 | 0 | 0 | 0 | 0 | 0 | 0 | 0 | 0 | 0 | 0 | 0 | 0 | 0 | 0 | 0 | 0 | 0 | 0 | 0 | 0 | 0 | 0 | 0 | 0 | 0 | 0 | 0
CASHFLOWS
| Netto inkomen na belasting | Euro |  | -790628.575 | -805191.3319 | -820121.4248 | -835430.5752 | -851130.9903 | -867235.3876 | -883757.0204 | -900709.7042 | -918107.8458 | -935966.4723 | -954301.2637 | -973128.5852 | 0 | 0 | 0 | 0 | 0 | 0 | 0 | 0 | 0 | 0 | 0 | 0 | 0 | 0 | 0 | 0 | 0 | 0 | 0 | 0 | 0 | 0 | 0 | 0 | 0 | 0 | 0 | 0
| Project cashflow | Euro | -3248179.2 | -523130.0686 | -537692.8255 | -552622.9184 | -567932.0688 | -583632.4839 | -599736.8812 | -616258.514 | -633211.1978 | -650609.3394 | -668467.9659 | -686802.7573 | -705630.0788 | 0 | 0 | 0 | 0 | 0 | 0 | 0 | 0 | 0 | 0 | 0 | 0 | 0 | 0 | 0 | 0 | 0 | 0 | 0 | 0 | 0 | 0 | 0 | 0 | 0 | 0 | 0 | 0
| Equity cashflow | Euro | -974453.76 | -790628.575 | -805191.3319 | -820121.4248 | -835430.5752 | -851130.9903 | -867235.3876 | -883757.0204 | -900709.7042 | -918107.8458 | -935966.4723 | -954301.2637 | -973128.5852 | 0 | 0 | 0 | 0 | 0 | 0 | 0 | 0 | 0 | 0 | 0 | 0 | 0 | 0 | 0 | 0 | 0 | 0 | 0 | 0 | 0 | 0 | 0 | 0 | 0 | 0 | 0 | 0
| Subsidiebasis: afzet | kWh |  | 22400000 | 22400000 | 22400000 | 22400000 | 22400000 | 22400000 | 22400000 | 22400000 | 22400000 | 22400000 | 22400000 | 22400000 | 0 | 0 | 0 | 0 | 0 | 0 | 0 | 0 | 0 | 0 | 0 | 0 | 0 | 0 | 0 | 0 | 0 | 0 | 0 | 0 | 0 | 0 | 0 | 0 | 0 | 0 | 0 | 0
| Terug te verdienen investering | Euro | 3248179.2 | 2857123.0467 | 2475095.3266 | 2101981.7213 | 1737648.6698 | 1381942.0089 | 1034685.5302 | 695679.4488 | 364698.7787 | 41491.6094 | -274222.7215 | -582755.5676 | -884451.029 | -884451.029 | -884451.029 | -884451.029 | -884451.029 | -884451.029 | -884451.029 | -884451.029 | -884451.029 | -884451.029 | -884451.029 | -884451.029 | -884451.029 | -884451.029 | -884451.029 | -884451.029 | -884451.029 | -884451.029 | -884451.029 | -884451.029 | -884451.029 | -884451.029 | -884451.029 | -884451.029 | -884451.029 | -884451.029 | -884451.029 | -884451.029 | -884451.029
| DSCR |  | 1: 1.8345; 2: 1.7801; 3: 1.7243; 4: 1.6671; 5: 1.6084; 6: 1.5482; 7: 1.4864; 8: 1.423; 9: 1.358; 10: 1.2912; 11: 1.2227; 12: 1.1523
| Projectparameters | Waarde | 0: Eenheid
| Verdisconteerde inkomsten | -5304912.5184 | 0: euro
| Verdisconteerde afzet | 102955455.1264 | 0: kWh
| Totale investering | 3248179.2 | 0: Euro
| DSCR (gemiddeld) | 1.508
| Vermogenskostenvergoeding (WACC nominaal/reëel) | 6.6% / 4.5%
| Projectrendement (IRR) | n.v.t.
| Rendement op eigen vermogen (IRR) | n.v.t.
| Aandeel lening | 2273725.44 | 0: Euro
| Aandeel eigen vermogen | 974453.76 | 0: Euro
| Warmtekrachtverhouding | 0 | 0: W:E
| Samengesteld aantal vollasturen | 8000 | 0: uur/jaar
| Terugverdientijd (inclusief SDE++-subsidie) | tussen 9 en 10 jaar | bar: 0
| Subsidieparameters | Waarde | 0: Eenheid
| Bodemprijs of basisprijs | 0.023965 | 0: Euro/kWh
| Bodemprijs of basisprijs (netlevering/niet-netlevering) | 0.024 | 0: Euro/kWh
| Bodemprijs of basisprijs netlevering | n.v.t. | 0: Euro/kWh
| Bodemprijs of basisprijs niet-netlevering | n.v.t. | 0: Euro/kWh
| Langetermijnprijs | 0.035948 | 0: Euro/kWh
| Langetermijnprijs netlevering | n.v.t. | 0: Euro/kWh
| Langetermijnprijs niet-netlevering | n.v.t. | 0: Euro/kWh
| Voorlopig correctiebedrag 2024 | 0.05596 | 0: Euro/kWh
| Voorlopig correctiebedrag 2024 (netlevering/niet-netlevering) | 0.056 | 0: Euro/kWh
| Voorlopig correctiebedrag 2024 netlevering | n.v.t. | 0: Euro/kWh
| Voorlopig correctiebedrag 2024 niet-netlevering | n.v.t. | 0: Euro/kWh
| Voorlopige GvO-waarde 2024 | 0 | 0: Euro/kWh
| Voorlopige GvO-waarde 2024 (netlevering/niet-netlevering) | 0 | 0: Euro/kWh
| Voorlopige GvO-waarde 2024 netlevering | 0 | 0: Euro/kWh
| Voorlopige GvO-waarde 2024 niet-netlevering | 0 | 0: Euro/kWh
| Voorlopige HBE-waarde 2024 netlevering | 0 | 0: Euro/kWh
| Voorlopige waarde ETS-correctie | 0.013246 | 0: Euro/kWh
| Langetermijnwaarde ETS-correctie | 0.022041 | 0: Euro/kWh
| Conversiefactoren | Waarde | 0: Eenheid
| Verbrandingswaarde methaan (onderwaarde) | 35.8 | 0: MJ/Nm3
| Verbrandingswaarde hernieuwbaar gas (onderwaarde) | 31.65 | 0: MJ/Nm3
| Verbrandingswaarde hernieuwbaar gas (bovenwaarde) | 35.17 | 0: MJ/Nm3
| kWh naar MJ | 3.6 | 0: MJ/kWh

## 124
Berekening basisbedragen: Eindadvies SDE++ 2024
Industriële warmtepomp, gesloten systeem (3.000 uur)
| BASISBEDRAG en SUBSIDIE-INTENSITEIT | Waarde | Eenheid | Toelichting
| Basisbedrag | 0.1065 | Euro/kWh | Het basisbedrag is een maat voor de productiekosten. Deze waarde kan berekend worden als alleen deze worksheet geopend is.
| Subsidie-intensiteit | 258 | Euro/t CO2 | De subsidie-intensiteit is de maat die in de rangschikking gebruikt wordt. Om deze waarde te berekenen dient ook de worksheet 'Correcties' geopend te zijn.
| Productie-eenheid | kWh |  | De SDE++ kent twee rekeneenheden waarover subsidie kan worden uitgekeerd: kWh voor energiecategorieën en t CO2 voor CCS- en CCU-categorieën.
| Vermogenseenheid | kW
| Domein | Lagetemperatuurwarmte |  | Het corresponderende domein bij deze categorie geeft aan binnen welk 'hekje' de subsidiecategorie valt.
| CORRECTIEMETHODES | Waarde | Typering | Toelichting
| Berekeningswijze correctiebedrag methode-ID | 17 | Warmte, groot_1 | 70% x TTF[LHV]
| Berekeningswijze ETS-correctie-ID | 7 | Hernieuwbare warmte met warmtepomp | ETS_max_warmte * (COP-1)/COP
| Berekeningswijze correctiebedrag methode-ID netlevering |  |  | Enkel relevant voor zon-pv.
| Berekeningswijze correctiebedrag methode-ID niet-netlevering |  |  | Enkel relevant voor zon-pv.
| Netlevering deel |  |  | Enkel relevant voor zon-pv. Aandeel van de productie dat aan het net wordt geleverd.
| Niet-netlevering deel |  |  | Enkel relevant voor zon-pv. Aandeel eigen gebruik.
| SYSTEEMGROOTTE | Waarde | Eenheid | Toelichting
| Inputvermogen | 800 | kW
| Seasonal Performance Factor (SPF) | 3.5 |  | Hier wordt de seizoensgemiddelde COP, of Seasonal performance factor, mee bedoeld voor het hele systeem.
| Gaat het om een installatie voor hernieuwbaar gas? |  |  | Alleen 'Ja' invullen als de installatie gas van aardgaskwaliteit produceert.
| Methaangehalte hernieuwbaar gas voor gaszuivering |  |  | Het percentage methaan in het biogas, dat nog niet tot aardgaskwaliteit is opgewaardeerd.
| Vermogen hernieuwbaargasproductie (voor zuivering) | 0 | Nm3/uur
| Outputvermogen (thermisch of hernieuwbaar gas) | 2800 | kW | Dit veld alleen invullen bij productie van warmte (al dan niet in WKK-variant) of hernieuwbaar gas van aardgaskwaleit
| Outputvermogen (hernieuwbaar gas) | 0 | Nm3/uur
| Outputvermogen (elektrisch of overig) |  | kW | Dit veld invullen als de installatie elektriciteit produceert (al dan niet in WKK-variant), of iets anders dan warmte of gas van aardgaskwaliteit produceert.
| Vollasturen levering (thermisch of hernieuwbaar gas) | 3000 | uur/jaar | Bij een installatie voor gecombineerde opwekking, wordt de bedrijfstijd genomen als maximum van de vollasturen warmte en vollasturen elektriciteit.
| Vollasturen levering (elektrisch of overig) |  | uur/jaar | Bij een installatie voor gecombineerde opwekking, wordt de bedrijfstijd genomen als maximum van de vollasturen warmte en vollasturen elektriciteit.
| ENERGETISCH RENDEMENT | Waarde | Eenheid | Toelichting
| Max. elektrisch rendement | 0%
| Elektrisch rendement | 0%
| Thermisch rendement of rendement gasproductie | 350%
| Elektriciteitsderving bij warmtelevering |  | elektriciteit : warmte | Enkel invullen als de installatie een WKK-installatie is waarbij warmtelevering ten koste gaat van de elektriciteitsproductie.
| KOSTEN | Waarde | Eenheid | Toelichting
| Investeringskosten input gebaseerd |  | Euro/kW | De investeringskosten 'input gebaseerd' worden opgeteld bij de investeringskosten 'output gebaseerd'. Pas op voor onbedoelde dubbeltelling.
| Investeringskosten output gebaseerd | 1152 | Euro/kW | De investeringskosten 'input gebaseerd' worden opgeteld bij de investeringskosten 'output gebaseerd'. Pas op voor onbedoelde dubbeltelling.
| Totale investeringskosten | 3.2482 | Euro (miljoen)
| Vaste operationele kosten input gebaseerd |  | Euro/kW/jaar | De operationele kosten 'input gebaseerd' worden opgeteld bij de investeringskosten 'output gebaseerd'. Pas op voor onbedoelde dubbeltelling.
| Vaste operationele kosten output gebaseerd | 64.242 | Euro/kW/jaar | De operationele kosten 'input gebaseerd' worden opgeteld bij de investeringskosten 'output gebaseerd'. Pas op voor onbedoelde dubbeltelling.
| Totale jaarlijkse vaste operationele kosten | 179.8775 | Euro (duizend) | Deze waarde wordt ter illustratie getoond.
| Kosten elektriciteit-input | 0.027601 | Euro/kWh | Het betreft de inkoopkosten voor elektriciteit
| Kosten gas-input |  | Euro/kWh | Het betreft de inkoopkosten voor gas
| Kosten warmte-input |  | Euro/kWh | Het betreft de inkoopkosten voor warmte
| Overige variabele operationele kosten |  | Euro/kWh
| Totale variabele operationele kosten | 0.027601 | Euro/kWh
| ENERGIEGEBRUIK | Waarde | Eenheid | Toelichting
| Energie-inhoud brandstof |  | GJ/ton
| Biomassadoorzet | 0 | ton/jaar
| Netto brandstofprijs |  | Euro/ton | Hier wordt de brandstofprijs aan de poort bedoeld, inclusief eventuele risico-opslag.
| Relatief elektriciteitsgebruik | 0.28571 | kWh/kWh
| Elektriciteitsgebruik | 2400 | MWh/jaar
| Relatief warmtegebruik |  | kWh/kWh
| Warmtegebruik | 0 | MWh/jaar
| Relatief aardgasgebruik |  | kWh/kWh
| Aardgasgebruik | 0 | MWh/jaar
| EMISSIEFACTOREN | Waarde | Eenheid | Toelichting
| Emissiefactor van warmteproductie per eenheid | 0.225 | kg CO2/kWh
| Emissiefactor van elektriciteitsproductie of overig per eenheid |  | kg CO2/kWh
| Emissiefactor van gasproductie per eenheid |  | kg CO2/kWh
| Emissiefactor gebruik van biomassa |  | kg CO2/ton | De waarde die hier getoond wordt, is afhankelijk aan de uitgangspunten in de adviesvraag.
| Emissiefactor gebruik van warmte |  | kg CO2/kWh
| Emissiefactor gebruik van elektriciteit | 0.13 | kg CO2/kWh
| Emissiefactor gebruik van gas |  | kg CO2/kWh
| Vermeden emissies | 0.1879 | kg CO2/kWh
| TERMIJNEN | Waarde | Eenheid | Toelichting
| Economische levensduur | 12 | jaar | Deze waarde wordt gebruikt om eventuele inkomsten van het project na subsidieperiode te berekenen.
| Termijn lening | 12 | jaar
| Afschrijvingstermijn | 12 | jaar
| Beleidsperiode | 12 | jaar
| Totale operationale periode |  | jaar | Deze waarde wordt gebruikt om de vermeden emissies gedurende de hele operationele periode van de installatie te berekenen.
| PARAMETERS NA SUBSIDIEPERIODE | Waarde | Eenheid | Toelichting
| Elektriciteitsprijs na subsidieperiode |  | Euro/kWh | Deze prijs is inclusief de profiel- en onbalansfactor.
| Vollasturen na subsidieperiode elektriciteit of overige |  | uur/jaar
| Prijs warmte of hernieuwbaar gas na subsidieperiode |  | Euro/kWh
| Vollasturen na subsidieperiode warmte of hernieuwbaar gas |  | uur/jaar
| Totaal geproduceerde eenheden subsidieperiode | 100800000 | kWh
| Totale geproduceerde eenheden bedrijfsperiode | 100800000 | kWh
| Verrekeningsfactor bespaarde emissies | 1
| FINANCIËLE PARAMETERS | Waarde | Eenheid | Toelichting
| Inflatie | 2%
| Rendement op vreemd vermogen | 5.75%
| Rendement op eigen vermogen | 12%
| Percentage vreemd vermogen in investering | 70%
| Percentage eigen vermogen in investering | 30%
| Vennootschapsbelasting | 25.8%
| INVESTERINGSSUBSIDIES | Waarde | Eenheid | Toelichting
| Investeringssubsidie t.g.v. vreemd vermogen |  | Euro
| Investeringssubsidie t.g.v. eigen vermogen (NCW) |  | Euro
| ONREGELMATIGE CASHFLOWS | Jaar | Reële waarde | Toelichting
Voer in cel kolom C het jaar in waarin de onregelmatige cashflow plaatsvindt en in kolom D97 de reële kosten (als negatieve waarde) in dat specifieke jaar.
De waarde als reële kosten is gedefinieerd in euro van het jaar 2024.
| Afsluitprovisie als percentage van lening | 0 | 1% | Deze afsluitprovisie wordt verrekend in de totale investeringskosten en is gedefinieerd als percentage van de lening.
| SUBSIDIE-INKOMSTEN (niet invullen voor basisbedragberekening) |  | Eenheid | 2024 | 2025 | 2026 | 2027 | 2028 | 2029 | 2030 | 2031 | 2032 | 2033 | 2034 | 2035 | 2036 | 2037 | 2038 | 2039 | 2040 | 2041 | 2042 | 2043 | 2044 | 2045 | 2046 | 2047 | 2048 | 2049 | 2050 | 2051 | 2052 | 2053 | 2054 | 2055 | 2056 | 2057 | 2058 | 2059 | 2060 | 2061 | 2062 | 2063
| Basisbedrag (deze cellen kunnen gebruikt worden om de inkomsten toe te voegen) |  | Euro/kWh |  | 0 | 0 | 0 | 0 | 0 | 0 | 0 | 0 | 0 | 0 | 0 | 0 | 0 | 0 | 0 | 0 | 0 | 0 | 0 | 0 | 0 | 0 | 0 | 0 | 0 | 0 | 0 | 0 | 0 | 0 | 0 | 0 | 0 | 0 | 0 | 0 | 0 | 0 | 0
| Correctiebedrag (deze cellen kunnen gebruikt worden om de inkomsten toe te voegen) |  | Euro/kWh |  | 0 | 0 | 0 | 0 | 0 | 0 | 0 | 0 | 0 | 0 | 0 | 0 | 0 | 0 | 0 | 0 | 0 | 0 | 0 | 0 | 0 | 0 | 0 | 0 | 0 | 0 | 0 | 0 | 0 | 0 | 0 | 0 | 0 | 0 | 0 | 0 | 0 | 0 | 0
| Inflator |  | index | 1 | 1.02 | 1.0404 | 1.0612 | 1.0824 | 1.1041 | 1.1262 | 1.1487 | 1.1717 | 1.1951 | 1.219 | 1.2434 | 1.2682 | 1.2936 | 1.3195 | 1.3459 | 1.3728 | 1.4002 | 1.4282 | 1.4568 | 1.4859 | 1.5157 | 1.546 | 1.5769 | 1.6084 | 1.6406 | 1.6734 | 1.7069 | 1.741 | 1.7758 | 1.8114 | 1.8476 | 1.8845 | 1.9222 | 1.9607 | 1.9999 | 2.0399 | 2.0807 | 2.1223 | 2.1647
Tabel: Nominale kasstroom (positieve bedragen = gunstig voor de producent)
| INITIELE INVESTERING |  | 0 | 1 | 2 | 3 | 4 | 5 | 6 | 7 | 8 | 9 | 10 | 11 | 12 | 13 | 14 | 15 | 16 | 17 | 18 | 19 | 20 | 21 | 22 | 23 | 24 | 25 | 26 | 27 | 28 | 29 | 30 | 31 | 32 | 33 | 34 | 35 | 36 | 37 | 38 | 39 | 40
| Investering | Euro | 0: -3248179.2
AFZET
| Afzet elektriciteit of overige | kWh |  | 0 | 0 | 0 | 0 | 0 | 0 | 0 | 0 | 0 | 0 | 0 | 0 | 0 | 0 | 0 | 0 | 0 | 0 | 0 | 0 | 0 | 0 | 0 | 0 | 0 | 0 | 0 | 0 | 0 | 0 | 0 | 0 | 0 | 0 | 0 | 0 | 0 | 0 | 0 | 0
| Afzet warmte | kWh |  | 8400000 | 8400000 | 8400000 | 8400000 | 8400000 | 8400000 | 8400000 | 8400000 | 8400000 | 8400000 | 8400000 | 8400000 | 0 | 0 | 0 | 0 | 0 | 0 | 0 | 0 | 0 | 0 | 0 | 0 | 0 | 0 | 0 | 0 | 0 | 0 | 0 | 0 | 0 | 0 | 0 | 0 | 0 | 0 | 0 | 0
| Afzet hernieuwbaar gas | kWh (HHV) |  | 0 | 0 | 0 | 0 | 0 | 0 | 0 | 0 | 0 | 0 | 0 | 0 | 0 | 0 | 0 | 0 | 0 | 0 | 0 | 0 | 0 | 0 | 0 | 0 | 0 | 0 | 0 | 0 | 0 | 0 | 0 | 0 | 0 | 0 | 0 | 0 | 0 | 0 | 0 | 0
| Afzet | kWh |  | 8400000 | 8400000 | 8400000 | 8400000 | 8400000 | 8400000 | 8400000 | 8400000 | 8400000 | 8400000 | 8400000 | 8400000 | 0 | 0 | 0 | 0 | 0 | 0 | 0 | 0 | 0 | 0 | 0 | 0 | 0 | 0 | 0 | 0 | 0 | 0 | 0 | 0 | 0 | 0 | 0 | 0 | 0 | 0 | 0 | 0
KOSTEN EN INKOMSTEN
| Operationele kosten | Euro |  | -411725.3598 | -419959.867 | -428359.0643 | -436926.2456 | -445664.7705 | -454578.0659 | -463669.6272 | -472943.0198 | -482401.8802 | -492049.9178 | -501890.9161 | -511928.7345 | 0 | 0 | 0 | 0 | 0 | 0 | 0 | 0 | 0 | 0 | 0 | 0 | 0 | 0 | 0 | 0 | 0 | 0 | 0 | 0 | 0 | 0 | 0 | 0 | 0 | 0 | 0 | 0
| Brandstofkosten (biomassa) | Euro |  | 0 | 0 | 0 | 0 | 0 | 0 | 0 | 0 | 0 | 0 | 0 | 0 | 0 | 0 | 0 | 0 | 0 | 0 | 0 | 0 | 0 | 0 | 0 | 0 | 0 | 0 | 0 | 0 | 0 | 0 | 0 | 0 | 0 | 0 | 0 | 0 | 0 | 0 | 0 | 0
| Marktwaarde elektriciteit na einde beleidsperiode | Euro/kWh |  | 0 | 0 | 0 | 0 | 0 | 0 | 0 | 0 | 0 | 0 | 0 | 0 | 0 | 0 | 0 | 0 | 0 | 0 | 0 | 0 | 0 | 0 | 0 | 0 | 0 | 0 | 0 | 0 | 0 | 0 | 0 | 0 | 0 | 0 | 0 | 0 | 0 | 0 | 0 | 0
| Marktwaarde warmte of hernieuwbaar gas na einde beleidsperiode | Euro/kWh |  | 0 | 0 | 0 | 0 | 0 | 0 | 0 | 0 | 0 | 0 | 0 | 0 | 0 | 0 | 0 | 0 | 0 | 0 | 0 | 0 | 0 | 0 | 0 | 0 | 0 | 0 | 0 | 0 | 0 | 0 | 0 | 0 | 0 | 0 | 0 | 0 | 0 | 0 | 0 | 0
| Correctiebedrag | Euro/kWh |  | 0 | 0 | 0 | 0 | 0 | 0 | 0 | 0 | 0 | 0 | 0 | 0 | 0 | 0 | 0 | 0 | 0 | 0 | 0 | 0 | 0 | 0 | 0 | 0 | 0 | 0 | 0 | 0 | 0 | 0 | 0 | 0 | 0 | 0 | 0 | 0 | 0 | 0 | 0 | 0
| Basisbedrag | Euro/kWh |  | 0 | 0 | 0 | 0 | 0 | 0 | 0 | 0 | 0 | 0 | 0 | 0 | 0 | 0 | 0 | 0 | 0 | 0 | 0 | 0 | 0 | 0 | 0 | 0 | 0 | 0 | 0 | 0 | 0 | 0 | 0 | 0 | 0 | 0 | 0 | 0 | 0 | 0 | 0 | 0
| SDE-vergoeding | Euro |  | 0 | 0 | 0 | 0 | 0 | 0 | 0 | 0 | 0 | 0 | 0 | 0 | 0 | 0 | 0 | 0 | 0 | 0 | 0 | 0 | 0 | 0 | 0 | 0 | 0 | 0 | 0 | 0 | 0 | 0 | 0 | 0 | 0 | 0 | 0 | 0 | 0 | 0 | 0 | 0
| Marktinkomsten na einde beleidsperiode | Euro |  | 0 | 0 | 0 | 0 | 0 | 0 | 0 | 0 | 0 | 0 | 0 | 0 | 0 | 0 | 0 | 0 | 0 | 0 | 0 | 0 | 0 | 0 | 0 | 0 | 0 | 0 | 0 | 0 | 0 | 0 | 0 | 0 | 0 | 0 | 0 | 0 | 0 | 0 | 0 | 0
| Marktinkomsten gedurende beleidsperiode | Euro |  | 0 | 0 | 0 | 0 | 0 | 0 | 0 | 0 | 0 | 0 | 0 | 0 | 0 | 0 | 0 | 0 | 0 | 0 | 0 | 0 | 0 | 0 | 0 | 0 | 0 | 0 | 0 | 0 | 0 | 0 | 0 | 0 | 0 | 0 | 0 | 0 | 0 | 0 | 0 | 0
TOTALE KOSTEN EN INKOMSTEN
| Inkomen totaal (nominaal) | Euro |  | 0 | 0 | 0 | 0 | 0 | 0 | 0 | 0 | 0 | 0 | 0 | 0 | 0 | 0 | 0 | 0 | 0 | 0 | 0 | 0 | 0 | 0 | 0 | 0 | 0 | 0 | 0 | 0 | 0 | 0 | 0 | 0 | 0 | 0 | 0 | 0 | 0 | 0 | 0 | 0
| Kosten totaal (nominaal) | Euro |  | -411725.3598 | -419959.867 | -428359.0643 | -436926.2456 | -445664.7705 | -454578.0659 | -463669.6272 | -472943.0198 | -482401.8802 | -492049.9178 | -501890.9161 | -511928.7345 | 0 | 0 | 0 | 0 | 0 | 0 | 0 | 0 | 0 | 0 | 0 | 0 | 0 | 0 | 0 | 0 | 0 | 0 | 0 | 0 | 0 | 0 | 0 | 0 | 0 | 0 | 0 | 0
| Bruto inkomen (nominaal) | Euro |  | -411725.3598 | -419959.867 | -428359.0643 | -436926.2456 | -445664.7705 | -454578.0659 | -463669.6272 | -472943.0198 | -482401.8802 | -492049.9178 | -501890.9161 | -511928.7345 | 0 | 0 | 0 | 0 | 0 | 0 | 0 | 0 | 0 | 0 | 0 | 0 | 0 | 0 | 0 | 0 | 0 | 0 | 0 | 0 | 0 | 0 | 0 | 0 | 0 | 0 | 0 | 0
AFSCHRIJVING EN SCHULDEN
| Afschrijving | Euro |  | -270681.6 | -270681.6 | -270681.6 | -270681.6 | -270681.6 | -270681.6 | -270681.6 | -270681.6 | -270681.6 | -270681.6 | -270681.6 | -270681.6 | 0 | 0 | 0 | 0 | 0 | 0 | 0 | 0 | 0 | 0 | 0 | 0 | 0 | 0 | 0 | 0 | 0 | 0 | 0 | 0 | 0 | 0 | 0 | 0 | 0 | 0 | 0 | 0
| Rente | Euro |  | -130739.2128 | -122875.5534 | -114559.7336 | -105765.7542 | -96466.1209 | -86631.7588 | -76231.9208 | -65234.0921 | -53603.8883 | -41304.9477 | -28298.8181 | -14544.836 | 0 | 0 | 0 | 0 | 0 | 0 | 0 | 0 | 0 | 0 | 0 | 0 | 0 | 0 | 0 | 0 | 0 | 0 | 0 | 0 | 0 | 0 | 0 | 0 | 0 | 0 | 0 | 0
| Aflossing | Euro |  | -136759.2936 | -144622.953 | -152938.7728 | -161732.7522 | -171032.3855 | -180866.7476 | -191266.5856 | -202264.4143 | -213894.6181 | -226193.5587 | -239199.6883 | -252953.6704 | 0 | 0 | 0 | 0 | 0 | 0 | 0 | 0 | 0 | 0 | 0 | 0 | 0 | 0 | 0 | 0 | 0 | 0 | 0 | 0 | 0 | 0 | 0 | 0 | 0 | 0 | 0 | 0
| Totale lasten lening | Euro |  | -267498.5064 | -267498.5064 | -267498.5064 | -267498.5064 | -267498.5064 | -267498.5064 | -267498.5064 | -267498.5064 | -267498.5064 | -267498.5064 | -267498.5064 | -267498.5064 | 0 | 0 | 0 | 0 | 0 | 0 | 0 | 0 | 0 | 0 | 0 | 0 | 0 | 0 | 0 | 0 | 0 | 0 | 0 | 0 | 0 | 0 | 0 | 0 | 0 | 0 | 0 | 0
BELASTING
| Belastbaar inkomen | Euro |  | -813146.1726 | -813517.0204 | -813600.3979 | -813373.5998 | -812812.4914 | -811891.4247 | -810583.148 | -808858.7119 | -806687.3685 | -804036.4655 | -800871.3343 | -797155.1705 | 0 | 0 | 0 | 0 | 0 | 0 | 0 | 0 | 0 | 0 | 0 | 0 | 0 | 0 | 0 | 0 | 0 | 0 | 0 | 0 | 0 | 0 | 0 | 0 | 0 | 0 | 0 | 0
| Belasting bedrag | Euro |  | 209791.7125 | 209887.3913 | 209908.9027 | 209850.3887 | 209705.6228 | 209467.9876 | 209130.4522 | 208685.5477 | 208125.3411 | 207441.4081 | 206624.8042 | 205666.034 | 0 | 0 | 0 | 0 | 0 | 0 | 0 | 0 | 0 | 0 | 0 | 0 | 0 | 0 | 0 | 0 | 0 | 0 | 0 | 0 | 0 | 0 | 0 | 0 | 0 | 0 | 0 | 0
CASHFLOWS
| Netto inkomen na belasting | Euro |  | -469432.1536 | -477570.9821 | -485948.668 | -494574.3632 | -503457.6541 | -512608.5847 | -522037.6814 | -531755.9785 | -541775.0455 | -552107.0161 | -562764.6183 | -573761.2069 | 0 | 0 | 0 | 0 | 0 | 0 | 0 | 0 | 0 | 0 | 0 | 0 | 0 | 0 | 0 | 0 | 0 | 0 | 0 | 0 | 0 | 0 | 0 | 0 | 0 | 0 | 0 | 0
| Project cashflow | Euro | -3248179.2 | -201933.6472 | -210072.4757 | -218450.1616 | -227075.8568 | -235959.1477 | -245110.0783 | -254539.175 | -264257.4721 | -274276.5391 | -284608.5097 | -295266.1119 | -306262.7005 | 0 | 0 | 0 | 0 | 0 | 0 | 0 | 0 | 0 | 0 | 0 | 0 | 0 | 0 | 0 | 0 | 0 | 0 | 0 | 0 | 0 | 0 | 0 | 0 | 0 | 0 | 0 | 0
| Equity cashflow | Euro | -974453.76 | -469432.1536 | -477570.9821 | -485948.668 | -494574.3632 | -503457.6541 | -512608.5847 | -522037.6814 | -531755.9785 | -541775.0455 | -552107.0161 | -562764.6183 | -573761.2069 | 0 | 0 | 0 | 0 | 0 | 0 | 0 | 0 | 0 | 0 | 0 | 0 | 0 | 0 | 0 | 0 | 0 | 0 | 0 | 0 | 0 | 0 | 0 | 0 | 0 | 0 | 0 | 0
| Subsidiebasis: afzet | kWh |  | 8400000 | 8400000 | 8400000 | 8400000 | 8400000 | 8400000 | 8400000 | 8400000 | 8400000 | 8400000 | 8400000 | 8400000 | 0 | 0 | 0 | 0 | 0 | 0 | 0 | 0 | 0 | 0 | 0 | 0 | 0 | 0 | 0 | 0 | 0 | 0 | 0 | 0 | 0 | 0 | 0 | 0 | 0 | 0 | 0 | 0
| Terug te verdienen investering | Euro | 3248179.2 | 2896043.7726 | 2544279.193 | 2192597.9909 | 1840689.9907 | 1488220.8821 | 1134830.7068 | 780132.2548 | 423709.3667 | 65115.1351 | -296129.9994 | -660540.2651 | -1028666.6946 | -1028666.6946 | -1028666.6946 | -1028666.6946 | -1028666.6946 | -1028666.6946 | -1028666.6946 | -1028666.6946 | -1028666.6946 | -1028666.6946 | -1028666.6946 | -1028666.6946 | -1028666.6946 | -1028666.6946 | -1028666.6946 | -1028666.6946 | -1028666.6946 | -1028666.6946 | -1028666.6946 | -1028666.6946 | -1028666.6946 | -1028666.6946 | -1028666.6946 | -1028666.6946 | -1028666.6946 | -1028666.6946 | -1028666.6946 | -1028666.6946 | -1028666.6946
| DSCR |  | 1: 1.7266; 2: 1.6962; 3: 1.6648; 4: 1.6326; 5: 1.5994; 6: 1.5652; 7: 1.5299; 8: 1.4936; 9: 1.4561; 10: 1.4175; 11: 1.3777; 12: 1.3366
| Projectparameters | Waarde | 0: Eenheid
| Verdisconteerde inkomsten | -3138526.4259 | 0: euro
| Verdisconteerde afzet | 38608295.6724 | 0: kWh
| Totale investering | 3248179.2 | 0: Euro
| DSCR (gemiddeld) | 1.5414
| Vermogenskostenvergoeding (WACC nominaal/reëel) | 6.6% / 4.5%
| Projectrendement (IRR) | n.v.t.
| Rendement op eigen vermogen (IRR) | n.v.t.
| Aandeel lening | 2273725.44 | 0: Euro
| Aandeel eigen vermogen | 974453.76 | 0: Euro
| Warmtekrachtverhouding | 0 | 0: W:E
| Samengesteld aantal vollasturen | 3000 | 0: uur/jaar
| Terugverdientijd (inclusief SDE++-subsidie) | tussen 9 en 10 jaar | bar: 0
| Subsidieparameters | Waarde | 0: Eenheid
| Bodemprijs of basisprijs | 0.023965 | 0: Euro/kWh
| Bodemprijs of basisprijs (netlevering/niet-netlevering) | 0.024 | 0: Euro/kWh
| Bodemprijs of basisprijs netlevering | n.v.t. | 0: Euro/kWh
| Bodemprijs of basisprijs niet-netlevering | n.v.t. | 0: Euro/kWh
| Langetermijnprijs | 0.035948 | 0: Euro/kWh
| Langetermijnprijs netlevering | n.v.t. | 0: Euro/kWh
| Langetermijnprijs niet-netlevering | n.v.t. | 0: Euro/kWh
| Voorlopig correctiebedrag 2024 | 0.05596 | 0: Euro/kWh
| Voorlopig correctiebedrag 2024 (netlevering/niet-netlevering) | 0.056 | 0: Euro/kWh
| Voorlopig correctiebedrag 2024 netlevering | n.v.t. | 0: Euro/kWh
| Voorlopig correctiebedrag 2024 niet-netlevering | n.v.t. | 0: Euro/kWh
| Voorlopige GvO-waarde 2024 | 0 | 0: Euro/kWh
| Voorlopige GvO-waarde 2024 (netlevering/niet-netlevering) | 0 | 0: Euro/kWh
| Voorlopige GvO-waarde 2024 netlevering | 0 | 0: Euro/kWh
| Voorlopige GvO-waarde 2024 niet-netlevering | 0 | 0: Euro/kWh
| Voorlopige HBE-waarde 2024 netlevering | 0 | 0: Euro/kWh
| Voorlopige waarde ETS-correctie | 0.013246 | 0: Euro/kWh
| Langetermijnwaarde ETS-correctie | 0.022041 | 0: Euro/kWh
| Conversiefactoren | Waarde | 0: Eenheid
| Verbrandingswaarde methaan (onderwaarde) | 35.8 | 0: MJ/Nm3
| Verbrandingswaarde hernieuwbaar gas (onderwaarde) | 31.65 | 0: MJ/Nm3
| Verbrandingswaarde hernieuwbaar gas (bovenwaarde) | 35.17 | 0: MJ/Nm3
| kWh naar MJ | 3.6 | 0: MJ/kWh

## 125
Berekening basisbedragen: Eindadvies SDE++ 2024
Industriële warmtepomp, open systeem (8.000 uur)
| BASISBEDRAG en SUBSIDIE-INTENSITEIT | Waarde | Eenheid | Toelichting
| Basisbedrag | 0.0319 | Euro/kWh | Het basisbedrag is een maat voor de productiekosten. Deze waarde kan berekend worden als alleen deze worksheet geopend is.
| Subsidie-intensiteit | -152 | Euro/t CO2 | De subsidie-intensiteit is de maat die in de rangschikking gebruikt wordt. Om deze waarde te berekenen dient ook de worksheet 'Correcties' geopend te zijn.
| Productie-eenheid | kWh |  | De SDE++ kent twee rekeneenheden waarover subsidie kan worden uitgekeerd: kWh voor energiecategorieën en t CO2 voor CCS- en CCU-categorieën.
| Vermogenseenheid | kW
| Domein | Hogetemperatuurwarmte |  | Het corresponderende domein bij deze categorie geeft aan binnen welk 'hekje' de subsidiecategorie valt.
| CORRECTIEMETHODES | Waarde | Typering | Toelichting
| Berekeningswijze correctiebedrag methode-ID | 17 | Warmte, groot_1 | 70% x TTF[LHV]
| Berekeningswijze ETS-correctie-ID | 7 | Hernieuwbare warmte met warmtepomp | ETS_max_warmte * (COP-1)/COP
| Berekeningswijze correctiebedrag methode-ID netlevering |  |  | Enkel relevant voor zon-pv.
| Berekeningswijze correctiebedrag methode-ID niet-netlevering |  |  | Enkel relevant voor zon-pv.
| Netlevering deel |  |  | Enkel relevant voor zon-pv. Aandeel van de productie dat aan het net wordt geleverd.
| Niet-netlevering deel |  |  | Enkel relevant voor zon-pv. Aandeel eigen gebruik.
| SYSTEEMGROOTTE | Waarde | Eenheid | Toelichting
| Inputvermogen | 714.2857 | kW
| Seasonal Performance Factor (SPF) | 14 |  | Hier wordt de seizoensgemiddelde COP, of Seasonal performance factor, mee bedoeld voor het hele systeem.
| Gaat het om een installatie voor hernieuwbaar gas? |  |  | Alleen 'Ja' invullen als de installatie gas van aardgaskwaliteit produceert.
| Methaangehalte hernieuwbaar gas voor gaszuivering |  |  | Het percentage methaan in het biogas, dat nog niet tot aardgaskwaliteit is opgewaardeerd.
| Vermogen hernieuwbaargasproductie (voor zuivering) | 0 | Nm3/uur
| Outputvermogen (thermisch of hernieuwbaar gas) | 10000 | kW | Dit veld alleen invullen bij productie van warmte (al dan niet in WKK-variant) of hernieuwbaar gas van aardgaskwaleit
| Outputvermogen (hernieuwbaar gas) | 0 | Nm3/uur
| Outputvermogen (elektrisch of overig) |  | kW | Dit veld invullen als de installatie elektriciteit produceert (al dan niet in WKK-variant), of iets anders dan warmte of gas van aardgaskwaliteit produceert.
| Vollasturen levering (thermisch of hernieuwbaar gas) | 8000 | uur/jaar | Bij een installatie voor gecombineerde opwekking, wordt de bedrijfstijd genomen als maximum van de vollasturen warmte en vollasturen elektriciteit.
| Vollasturen levering (elektrisch of overig) |  | uur/jaar | Bij een installatie voor gecombineerde opwekking, wordt de bedrijfstijd genomen als maximum van de vollasturen warmte en vollasturen elektriciteit.
| ENERGETISCH RENDEMENT | Waarde | Eenheid | Toelichting
| Max. elektrisch rendement | 0%
| Elektrisch rendement | 0%
| Thermisch rendement of rendement gasproductie | 1400%
| Elektriciteitsderving bij warmtelevering |  | elektriciteit : warmte | Enkel invullen als de installatie een WKK-installatie is waarbij warmtelevering ten koste gaat van de elektriciteitsproductie.
| KOSTEN | Waarde | Eenheid | Toelichting
| Investeringskosten input gebaseerd |  | Euro/kW | De investeringskosten 'input gebaseerd' worden opgeteld bij de investeringskosten 'output gebaseerd'. Pas op voor onbedoelde dubbeltelling.
| Investeringskosten output gebaseerd | 1152 | Euro/kW | De investeringskosten 'input gebaseerd' worden opgeteld bij de investeringskosten 'output gebaseerd'. Pas op voor onbedoelde dubbeltelling.
| Totale investeringskosten | 11.6006 | Euro (miljoen)
| Vaste operationele kosten input gebaseerd |  | Euro/kW/jaar | De operationele kosten 'input gebaseerd' worden opgeteld bij de investeringskosten 'output gebaseerd'. Pas op voor onbedoelde dubbeltelling.
| Vaste operationele kosten output gebaseerd | 32.9115 | Euro/kW/jaar | De operationele kosten 'input gebaseerd' worden opgeteld bij de investeringskosten 'output gebaseerd'. Pas op voor onbedoelde dubbeltelling.
| Totale jaarlijkse vaste operationele kosten | 329.1145 | Euro (duizend) | Deze waarde wordt ter illustratie getoond.
| Kosten elektriciteit-input | 0.0069002 | Euro/kWh | Het betreft de inkoopkosten voor elektriciteit
| Kosten gas-input |  | Euro/kWh | Het betreft de inkoopkosten voor gas
| Kosten warmte-input |  | Euro/kWh | Het betreft de inkoopkosten voor warmte
| Overige variabele operationele kosten |  | Euro/kWh
| Totale variabele operationele kosten | 0.0069002 | Euro/kWh
| ENERGIEGEBRUIK | Waarde | Eenheid | Toelichting
| Energie-inhoud brandstof |  | GJ/ton
| Biomassadoorzet | 0 | ton/jaar
| Netto brandstofprijs |  | Euro/ton | Hier wordt de brandstofprijs aan de poort bedoeld, inclusief eventuele risico-opslag.
| Relatief elektriciteitsgebruik | 0.071429 | kWh/kWh
| Elektriciteitsgebruik | 5714.2857 | MWh/jaar
| Relatief warmtegebruik |  | kWh/kWh
| Warmtegebruik | 0 | MWh/jaar
| Relatief aardgasgebruik |  | kWh/kWh
| Aardgasgebruik | 0 | MWh/jaar
| EMISSIEFACTOREN | Waarde | Eenheid | Toelichting
| Emissiefactor van warmteproductie per eenheid | 0.225 | kg CO2/kWh
| Emissiefactor van elektriciteitsproductie of overig per eenheid |  | kg CO2/kWh
| Emissiefactor van gasproductie per eenheid |  | kg CO2/kWh
| Emissiefactor gebruik van biomassa |  | kg CO2/ton | De waarde die hier getoond wordt, is afhankelijk aan de uitgangspunten in de adviesvraag.
| Emissiefactor gebruik van warmte |  | kg CO2/kWh
| Emissiefactor gebruik van elektriciteit | 0.13 | kg CO2/kWh
| Emissiefactor gebruik van gas |  | kg CO2/kWh
| Vermeden emissies | 0.2157 | kg CO2/kWh
| TERMIJNEN | Waarde | Eenheid | Toelichting
| Economische levensduur | 12 | jaar | Deze waarde wordt gebruikt om eventuele inkomsten van het project na subsidieperiode te berekenen.
| Termijn lening | 12 | jaar
| Afschrijvingstermijn | 12 | jaar
| Beleidsperiode | 12 | jaar
| Totale operationale periode |  | jaar | Deze waarde wordt gebruikt om de vermeden emissies gedurende de hele operationele periode van de installatie te berekenen.
| PARAMETERS NA SUBSIDIEPERIODE | Waarde | Eenheid | Toelichting
| Elektriciteitsprijs na subsidieperiode |  | Euro/kWh | Deze prijs is inclusief de profiel- en onbalansfactor.
| Vollasturen na subsidieperiode elektriciteit of overige |  | uur/jaar
| Prijs warmte of hernieuwbaar gas na subsidieperiode |  | Euro/kWh
| Vollasturen na subsidieperiode warmte of hernieuwbaar gas |  | uur/jaar
| Totaal geproduceerde eenheden subsidieperiode | 960000000 | kWh
| Totale geproduceerde eenheden bedrijfsperiode | 960000000 | kWh
| Verrekeningsfactor bespaarde emissies | 1
| FINANCIËLE PARAMETERS | Waarde | Eenheid | Toelichting
| Inflatie | 2%
| Rendement op vreemd vermogen | 5.75%
| Rendement op eigen vermogen | 12%
| Percentage vreemd vermogen in investering | 70%
| Percentage eigen vermogen in investering | 30%
| Vennootschapsbelasting | 25.8%
| INVESTERINGSSUBSIDIES | Waarde | Eenheid | Toelichting
| Investeringssubsidie t.g.v. vreemd vermogen |  | Euro
| Investeringssubsidie t.g.v. eigen vermogen (NCW) |  | Euro
| ONREGELMATIGE CASHFLOWS | Jaar | Reële waarde | Toelichting
Voer in cel kolom C het jaar in waarin de onregelmatige cashflow plaatsvindt en in kolom D97 de reële kosten (als negatieve waarde) in dat specifieke jaar.
De waarde als reële kosten is gedefinieerd in euro van het jaar 2024.
| Afsluitprovisie als percentage van lening | 0 | 1% | Deze afsluitprovisie wordt verrekend in de totale investeringskosten en is gedefinieerd als percentage van de lening.
| SUBSIDIE-INKOMSTEN (niet invullen voor basisbedragberekening) |  | Eenheid | 2024 | 2025 | 2026 | 2027 | 2028 | 2029 | 2030 | 2031 | 2032 | 2033 | 2034 | 2035 | 2036 | 2037 | 2038 | 2039 | 2040 | 2041 | 2042 | 2043 | 2044 | 2045 | 2046 | 2047 | 2048 | 2049 | 2050 | 2051 | 2052 | 2053 | 2054 | 2055 | 2056 | 2057 | 2058 | 2059 | 2060 | 2061 | 2062 | 2063
| Basisbedrag (deze cellen kunnen gebruikt worden om de inkomsten toe te voegen) |  | Euro/kWh |  | 0 | 0 | 0 | 0 | 0 | 0 | 0 | 0 | 0 | 0 | 0 | 0 | 0 | 0 | 0 | 0 | 0 | 0 | 0 | 0 | 0 | 0 | 0 | 0 | 0 | 0 | 0 | 0 | 0 | 0 | 0 | 0 | 0 | 0 | 0 | 0 | 0 | 0 | 0
| Correctiebedrag (deze cellen kunnen gebruikt worden om de inkomsten toe te voegen) |  | Euro/kWh |  | 0 | 0 | 0 | 0 | 0 | 0 | 0 | 0 | 0 | 0 | 0 | 0 | 0 | 0 | 0 | 0 | 0 | 0 | 0 | 0 | 0 | 0 | 0 | 0 | 0 | 0 | 0 | 0 | 0 | 0 | 0 | 0 | 0 | 0 | 0 | 0 | 0 | 0 | 0
| Inflator |  | index | 1 | 1.02 | 1.0404 | 1.0612 | 1.0824 | 1.1041 | 1.1262 | 1.1487 | 1.1717 | 1.1951 | 1.219 | 1.2434 | 1.2682 | 1.2936 | 1.3195 | 1.3459 | 1.3728 | 1.4002 | 1.4282 | 1.4568 | 1.4859 | 1.5157 | 1.546 | 1.5769 | 1.6084 | 1.6406 | 1.6734 | 1.7069 | 1.741 | 1.7758 | 1.8114 | 1.8476 | 1.8845 | 1.9222 | 1.9607 | 1.9999 | 2.0399 | 2.0807 | 2.1223 | 2.1647
Tabel: Nominale kasstroom (positieve bedragen = gunstig voor de producent)
| INITIELE INVESTERING |  | 0 | 1 | 2 | 3 | 4 | 5 | 6 | 7 | 8 | 9 | 10 | 11 | 12 | 13 | 14 | 15 | 16 | 17 | 18 | 19 | 20 | 21 | 22 | 23 | 24 | 25 | 26 | 27 | 28 | 29 | 30 | 31 | 32 | 33 | 34 | 35 | 36 | 37 | 38 | 39 | 40
| Investering | Euro | 0: -11600640
AFZET
| Afzet elektriciteit of overige | kWh |  | 0 | 0 | 0 | 0 | 0 | 0 | 0 | 0 | 0 | 0 | 0 | 0 | 0 | 0 | 0 | 0 | 0 | 0 | 0 | 0 | 0 | 0 | 0 | 0 | 0 | 0 | 0 | 0 | 0 | 0 | 0 | 0 | 0 | 0 | 0 | 0 | 0 | 0 | 0 | 0
| Afzet warmte | kWh |  | 80000000 | 80000000 | 80000000 | 80000000 | 80000000 | 80000000 | 80000000 | 80000000 | 80000000 | 80000000 | 80000000 | 80000000 | 0 | 0 | 0 | 0 | 0 | 0 | 0 | 0 | 0 | 0 | 0 | 0 | 0 | 0 | 0 | 0 | 0 | 0 | 0 | 0 | 0 | 0 | 0 | 0 | 0 | 0 | 0 | 0
| Afzet hernieuwbaar gas | kWh (HHV) |  | 0 | 0 | 0 | 0 | 0 | 0 | 0 | 0 | 0 | 0 | 0 | 0 | 0 | 0 | 0 | 0 | 0 | 0 | 0 | 0 | 0 | 0 | 0 | 0 | 0 | 0 | 0 | 0 | 0 | 0 | 0 | 0 | 0 | 0 | 0 | 0 | 0 | 0 | 0 | 0
| Afzet | kWh |  | 80000000 | 80000000 | 80000000 | 80000000 | 80000000 | 80000000 | 80000000 | 80000000 | 80000000 | 80000000 | 80000000 | 80000000 | 0 | 0 | 0 | 0 | 0 | 0 | 0 | 0 | 0 | 0 | 0 | 0 | 0 | 0 | 0 | 0 | 0 | 0 | 0 | 0 | 0 | 0 | 0 | 0 | 0 | 0 | 0 | 0
KOSTEN EN INKOMSTEN
| Operationele kosten | Euro |  | -881133.2181 | -898755.8824 | -916731.0001 | -935065.6201 | -953766.9325 | -972842.2711 | -992299.1165 | -1012145.0989 | -1032388.0008 | -1053035.7609 | -1074096.4761 | -1095578.4056 | 0 | 0 | 0 | 0 | 0 | 0 | 0 | 0 | 0 | 0 | 0 | 0 | 0 | 0 | 0 | 0 | 0 | 0 | 0 | 0 | 0 | 0 | 0 | 0 | 0 | 0 | 0 | 0
| Brandstofkosten (biomassa) | Euro |  | 0 | 0 | 0 | 0 | 0 | 0 | 0 | 0 | 0 | 0 | 0 | 0 | 0 | 0 | 0 | 0 | 0 | 0 | 0 | 0 | 0 | 0 | 0 | 0 | 0 | 0 | 0 | 0 | 0 | 0 | 0 | 0 | 0 | 0 | 0 | 0 | 0 | 0 | 0 | 0
| Marktwaarde elektriciteit na einde beleidsperiode | Euro/kWh |  | 0 | 0 | 0 | 0 | 0 | 0 | 0 | 0 | 0 | 0 | 0 | 0 | 0 | 0 | 0 | 0 | 0 | 0 | 0 | 0 | 0 | 0 | 0 | 0 | 0 | 0 | 0 | 0 | 0 | 0 | 0 | 0 | 0 | 0 | 0 | 0 | 0 | 0 | 0 | 0
| Marktwaarde warmte of hernieuwbaar gas na einde beleidsperiode | Euro/kWh |  | 0 | 0 | 0 | 0 | 0 | 0 | 0 | 0 | 0 | 0 | 0 | 0 | 0 | 0 | 0 | 0 | 0 | 0 | 0 | 0 | 0 | 0 | 0 | 0 | 0 | 0 | 0 | 0 | 0 | 0 | 0 | 0 | 0 | 0 | 0 | 0 | 0 | 0 | 0 | 0
| Correctiebedrag | Euro/kWh |  | 0 | 0 | 0 | 0 | 0 | 0 | 0 | 0 | 0 | 0 | 0 | 0 | 0 | 0 | 0 | 0 | 0 | 0 | 0 | 0 | 0 | 0 | 0 | 0 | 0 | 0 | 0 | 0 | 0 | 0 | 0 | 0 | 0 | 0 | 0 | 0 | 0 | 0 | 0 | 0
| Basisbedrag | Euro/kWh |  | 0 | 0 | 0 | 0 | 0 | 0 | 0 | 0 | 0 | 0 | 0 | 0 | 0 | 0 | 0 | 0 | 0 | 0 | 0 | 0 | 0 | 0 | 0 | 0 | 0 | 0 | 0 | 0 | 0 | 0 | 0 | 0 | 0 | 0 | 0 | 0 | 0 | 0 | 0 | 0
| SDE-vergoeding | Euro |  | 0 | 0 | 0 | 0 | 0 | 0 | 0 | 0 | 0 | 0 | 0 | 0 | 0 | 0 | 0 | 0 | 0 | 0 | 0 | 0 | 0 | 0 | 0 | 0 | 0 | 0 | 0 | 0 | 0 | 0 | 0 | 0 | 0 | 0 | 0 | 0 | 0 | 0 | 0 | 0
| Marktinkomsten na einde beleidsperiode | Euro |  | 0 | 0 | 0 | 0 | 0 | 0 | 0 | 0 | 0 | 0 | 0 | 0 | 0 | 0 | 0 | 0 | 0 | 0 | 0 | 0 | 0 | 0 | 0 | 0 | 0 | 0 | 0 | 0 | 0 | 0 | 0 | 0 | 0 | 0 | 0 | 0 | 0 | 0 | 0 | 0
| Marktinkomsten gedurende beleidsperiode | Euro |  | 0 | 0 | 0 | 0 | 0 | 0 | 0 | 0 | 0 | 0 | 0 | 0 | 0 | 0 | 0 | 0 | 0 | 0 | 0 | 0 | 0 | 0 | 0 | 0 | 0 | 0 | 0 | 0 | 0 | 0 | 0 | 0 | 0 | 0 | 0 | 0 | 0 | 0 | 0 | 0
TOTALE KOSTEN EN INKOMSTEN
| Inkomen totaal (nominaal) | Euro |  | 0 | 0 | 0 | 0 | 0 | 0 | 0 | 0 | 0 | 0 | 0 | 0 | 0 | 0 | 0 | 0 | 0 | 0 | 0 | 0 | 0 | 0 | 0 | 0 | 0 | 0 | 0 | 0 | 0 | 0 | 0 | 0 | 0 | 0 | 0 | 0 | 0 | 0 | 0 | 0
| Kosten totaal (nominaal) | Euro |  | -881133.2181 | -898755.8824 | -916731.0001 | -935065.6201 | -953766.9325 | -972842.2711 | -992299.1165 | -1012145.0989 | -1032388.0008 | -1053035.7609 | -1074096.4761 | -1095578.4056 | 0 | 0 | 0 | 0 | 0 | 0 | 0 | 0 | 0 | 0 | 0 | 0 | 0 | 0 | 0 | 0 | 0 | 0 | 0 | 0 | 0 | 0 | 0 | 0 | 0 | 0 | 0 | 0
| Bruto inkomen (nominaal) | Euro |  | -881133.2181 | -898755.8824 | -916731.0001 | -935065.6201 | -953766.9325 | -972842.2711 | -992299.1165 | -1012145.0989 | -1032388.0008 | -1053035.7609 | -1074096.4761 | -1095578.4056 | 0 | 0 | 0 | 0 | 0 | 0 | 0 | 0 | 0 | 0 | 0 | 0 | 0 | 0 | 0 | 0 | 0 | 0 | 0 | 0 | 0 | 0 | 0 | 0 | 0 | 0 | 0 | 0
AFSCHRIJVING EN SCHULDEN
| Afschrijving | Euro |  | -966720 | -966720 | -966720 | -966720 | -966720 | -966720 | -966720 | -966720 | -966720 | -966720 | -966720 | -966720 | 0 | 0 | 0 | 0 | 0 | 0 | 0 | 0 | 0 | 0 | 0 | 0 | 0 | 0 | 0 | 0 | 0 | 0 | 0 | 0 | 0 | 0 | 0 | 0 | 0 | 0 | 0 | 0
| Rente | Euro |  | -466925.76 | -438841.2622 | -409141.9058 | -377734.8364 | -344521.8605 | -309399.1385 | -272256.8599 | -232978.9004 | -191442.4582 | -147517.6705 | -101067.2076 | -51945.843 | 0 | 0 | 0 | 0 | 0 | 0 | 0 | 0 | 0 | 0 | 0 | 0 | 0 | 0 | 0 | 0 | 0 | 0 | 0 | 0 | 0 | 0 | 0 | 0 | 0 | 0 | 0 | 0
| Aflossing | Euro |  | -488426.0486 | -516510.5464 | -546209.9028 | -577616.9722 | -610829.9481 | -645952.6701 | -683094.9486 | -722372.9082 | -763909.3504 | -807834.1381 | -854284.601 | -903405.9656 | 0 | 0 | 0 | 0 | 0 | 0 | 0 | 0 | 0 | 0 | 0 | 0 | 0 | 0 | 0 | 0 | 0 | 0 | 0 | 0 | 0 | 0 | 0 | 0 | 0 | 0 | 0 | 0
| Totale lasten lening | Euro |  | -955351.8086 | -955351.8086 | -955351.8086 | -955351.8086 | -955351.8086 | -955351.8086 | -955351.8086 | -955351.8086 | -955351.8086 | -955351.8086 | -955351.8086 | -955351.8086 | 0 | 0 | 0 | 0 | 0 | 0 | 0 | 0 | 0 | 0 | 0 | 0 | 0 | 0 | 0 | 0 | 0 | 0 | 0 | 0 | 0 | 0 | 0 | 0 | 0 | 0 | 0 | 0
BELASTING
| Belastbaar inkomen | Euro |  | -2314778.9781 | -2304317.1446 | -2292592.9059 | -2279520.4564 | -2265008.7929 | -2248961.4096 | -2231275.9765 | -2211843.9993 | -2190550.459 | -2167273.4314 | -2141883.6837 | -2114244.2486 | 0 | 0 | 0 | 0 | 0 | 0 | 0 | 0 | 0 | 0 | 0 | 0 | 0 | 0 | 0 | 0 | 0 | 0 | 0 | 0 | 0 | 0 | 0 | 0 | 0 | 0 | 0 | 0
| Belasting bedrag | Euro |  | 597212.9763 | 594513.8233 | 591488.9697 | 588116.2778 | 584372.2686 | 580232.0437 | 575669.2019 | 570655.7518 | 565162.0184 | 559156.5453 | 552605.9904 | 545475.0161 | 0 | 0 | 0 | 0 | 0 | 0 | 0 | 0 | 0 | 0 | 0 | 0 | 0 | 0 | 0 | 0 | 0 | 0 | 0 | 0 | 0 | 0 | 0 | 0 | 0 | 0 | 0 | 0
CASHFLOWS
| Netto inkomen na belasting | Euro |  | -1239272.0503 | -1259593.8677 | -1280593.8389 | -1302301.1509 | -1324746.4725 | -1347962.036 | -1371981.7232 | -1396841.1556 | -1422577.791 | -1449231.0241 | -1476842.2943 | -1505455.198 | 0 | 0 | 0 | 0 | 0 | 0 | 0 | 0 | 0 | 0 | 0 | 0 | 0 | 0 | 0 | 0 | 0 | 0 | 0 | 0 | 0 | 0 | 0 | 0 | 0 | 0 | 0 | 0
| Project cashflow | Euro | -11600640 | -283920.2417 | -304242.0591 | -325242.0304 | -346949.3423 | -369394.6639 | -392610.2274 | -416629.9146 | -441489.3471 | -467225.9824 | -493879.2156 | -521490.4857 | -550103.3895 | 0 | 0 | 0 | 0 | 0 | 0 | 0 | 0 | 0 | 0 | 0 | 0 | 0 | 0 | 0 | 0 | 0 | 0 | 0 | 0 | 0 | 0 | 0 | 0 | 0 | 0 | 0 | 0
| Equity cashflow | Euro | -3480192 | -1239272.0503 | -1259593.8677 | -1280593.8389 | -1302301.1509 | -1324746.4725 | -1347962.036 | -1371981.7232 | -1396841.1556 | -1422577.791 | -1449231.0241 | -1476842.2943 | -1505455.198 | 0 | 0 | 0 | 0 | 0 | 0 | 0 | 0 | 0 | 0 | 0 | 0 | 0 | 0 | 0 | 0 | 0 | 0 | 0 | 0 | 0 | 0 | 0 | 0 | 0 | 0 | 0 | 0
| Subsidiebasis: afzet | kWh |  | 80000000 | 80000000 | 80000000 | 80000000 | 80000000 | 80000000 | 80000000 | 80000000 | 80000000 | 80000000 | 80000000 | 80000000 | 0 | 0 | 0 | 0 | 0 | 0 | 0 | 0 | 0 | 0 | 0 | 0 | 0 | 0 | 0 | 0 | 0 | 0 | 0 | 0 | 0 | 0 | 0 | 0 | 0 | 0 | 0 | 0
| Terug te verdienen investering | Euro | 11600640 | 10396698.9781 | 9182296.1227 | 7956169.0285 | 6716969.485 | 5463258.2779 | 4193499.6875 | 2906055.664 | 1599179.6632 | 271010.1223 | -1080436.4464 | -2457272.7627 | -3861748.5141 | -3861748.5141 | -3861748.5141 | -3861748.5141 | -3861748.5141 | -3861748.5141 | -3861748.5141 | -3861748.5141 | -3861748.5141 | -3861748.5141 | -3861748.5141 | -3861748.5141 | -3861748.5141 | -3861748.5141 | -3861748.5141 | -3861748.5141 | -3861748.5141 | -3861748.5141 | -3861748.5141 | -3861748.5141 | -3861748.5141 | -3861748.5141 | -3861748.5141 | -3861748.5141 | -3861748.5141 | -3861748.5141 | -3861748.5141 | -3861748.5141 | -3861748.5141
| DSCR |  | 1: 1.6849; 2: 1.6636; 3: 1.6416; 4: 1.6189; 5: 1.5954; 6: 1.5711; 7: 1.546; 8: 1.52; 9: 1.493; 10: 1.4651; 11: 1.4362; 12: 1.4063
| Projectparameters | Waarde | 0: Eenheid
| Verdisconteerde inkomsten | -8259741.6986 | 0: euro
| Verdisconteerde afzet | 367698054.023 | 0: kWh
| Totale investering | 11600640 | 0: Euro
| DSCR (gemiddeld) | 1.5535
| Vermogenskostenvergoeding (WACC nominaal/reëel) | 6.6% / 4.5%
| Projectrendement (IRR) | n.v.t.
| Rendement op eigen vermogen (IRR) | n.v.t.
| Aandeel lening | 8120448 | 0: Euro
| Aandeel eigen vermogen | 3480192 | 0: Euro
| Warmtekrachtverhouding | 0 | 0: W:E
| Samengesteld aantal vollasturen | 8000 | 0: uur/jaar
| Terugverdientijd (inclusief SDE++-subsidie) | tussen 9 en 10 jaar | bar: 0
| Subsidieparameters | Waarde | 0: Eenheid
| Bodemprijs of basisprijs | 0.023965 | 0: Euro/kWh
| Bodemprijs of basisprijs (netlevering/niet-netlevering) | 0.024 | 0: Euro/kWh
| Bodemprijs of basisprijs netlevering | n.v.t. | 0: Euro/kWh
| Bodemprijs of basisprijs niet-netlevering | n.v.t. | 0: Euro/kWh
| Langetermijnprijs | 0.035948 | 0: Euro/kWh
| Langetermijnprijs netlevering | n.v.t. | 0: Euro/kWh
| Langetermijnprijs niet-netlevering | n.v.t. | 0: Euro/kWh
| Voorlopig correctiebedrag 2024 | 0.05596 | 0: Euro/kWh
| Voorlopig correctiebedrag 2024 (netlevering/niet-netlevering) | 0.056 | 0: Euro/kWh
| Voorlopig correctiebedrag 2024 netlevering | n.v.t. | 0: Euro/kWh
| Voorlopig correctiebedrag 2024 niet-netlevering | n.v.t. | 0: Euro/kWh
| Voorlopige GvO-waarde 2024 | 0 | 0: Euro/kWh
| Voorlopige GvO-waarde 2024 (netlevering/niet-netlevering) | 0 | 0: Euro/kWh
| Voorlopige GvO-waarde 2024 netlevering | 0 | 0: Euro/kWh
| Voorlopige GvO-waarde 2024 niet-netlevering | 0 | 0: Euro/kWh
| Voorlopige HBE-waarde 2024 netlevering | 0 | 0: Euro/kWh
| Voorlopige waarde ETS-correctie | 0.01722 | 0: Euro/kWh
| Langetermijnwaarde ETS-correctie | 0.028653 | 0: Euro/kWh
| Conversiefactoren | Waarde | 0: Eenheid
| Verbrandingswaarde methaan (onderwaarde) | 35.8 | 0: MJ/Nm3
| Verbrandingswaarde hernieuwbaar gas (onderwaarde) | 31.65 | 0: MJ/Nm3
| Verbrandingswaarde hernieuwbaar gas (bovenwaarde) | 35.17 | 0: MJ/Nm3
| kWh naar MJ | 3.6 | 0: MJ/kWh

## 126
Berekening basisbedragen: Eindadvies SDE++ 2024
Industriële warmtepomp, open systeem (3.000 uur)
| BASISBEDRAG en SUBSIDIE-INTENSITEIT | Waarde | Eenheid | Toelichting
| Basisbedrag | 0.071 | Euro/kWh | Het basisbedrag is een maat voor de productiekosten. Deze waarde kan berekend worden als alleen deze worksheet geopend is.
| Subsidie-intensiteit | 30 | Euro/t CO2 | De subsidie-intensiteit is de maat die in de rangschikking gebruikt wordt. Om deze waarde te berekenen dient ook de worksheet 'Correcties' geopend te zijn.
| Productie-eenheid | kWh |  | De SDE++ kent twee rekeneenheden waarover subsidie kan worden uitgekeerd: kWh voor energiecategorieën en t CO2 voor CCS- en CCU-categorieën.
| Vermogenseenheid | kW
| Domein | Hogetemperatuurwarmte |  | Het corresponderende domein bij deze categorie geeft aan binnen welk 'hekje' de subsidiecategorie valt.
| CORRECTIEMETHODES | Waarde | Typering | Toelichting
| Berekeningswijze correctiebedrag methode-ID | 17 | Warmte, groot_1 | 70% x TTF[LHV]
| Berekeningswijze ETS-correctie-ID | 7 | Hernieuwbare warmte met warmtepomp | ETS_max_warmte * (COP-1)/COP
| Berekeningswijze correctiebedrag methode-ID netlevering |  |  | Enkel relevant voor zon-pv.
| Berekeningswijze correctiebedrag methode-ID niet-netlevering |  |  | Enkel relevant voor zon-pv.
| Netlevering deel |  |  | Enkel relevant voor zon-pv. Aandeel van de productie dat aan het net wordt geleverd.
| Niet-netlevering deel |  |  | Enkel relevant voor zon-pv. Aandeel eigen gebruik.
| SYSTEEMGROOTTE | Waarde | Eenheid | Toelichting
| Inputvermogen | 714.2857 | kW
| Seasonal Performance Factor (SPF) | 14 |  | Hier wordt de seizoensgemiddelde COP, of Seasonal performance factor, mee bedoeld voor het hele systeem.
| Gaat het om een installatie voor hernieuwbaar gas? |  |  | Alleen 'Ja' invullen als de installatie gas van aardgaskwaliteit produceert.
| Methaangehalte hernieuwbaar gas voor gaszuivering |  |  | Het percentage methaan in het biogas, dat nog niet tot aardgaskwaliteit is opgewaardeerd.
| Vermogen hernieuwbaargasproductie (voor zuivering) | 0 | Nm3/uur
| Outputvermogen (thermisch of hernieuwbaar gas) | 10000 | kW | Dit veld alleen invullen bij productie van warmte (al dan niet in WKK-variant) of hernieuwbaar gas van aardgaskwaleit
| Outputvermogen (hernieuwbaar gas) | 0 | Nm3/uur
| Outputvermogen (elektrisch of overig) |  | kW | Dit veld invullen als de installatie elektriciteit produceert (al dan niet in WKK-variant), of iets anders dan warmte of gas van aardgaskwaliteit produceert.
| Vollasturen levering (thermisch of hernieuwbaar gas) | 3000 | uur/jaar | Bij een installatie voor gecombineerde opwekking, wordt de bedrijfstijd genomen als maximum van de vollasturen warmte en vollasturen elektriciteit.
| Vollasturen levering (elektrisch of overig) |  | uur/jaar | Bij een installatie voor gecombineerde opwekking, wordt de bedrijfstijd genomen als maximum van de vollasturen warmte en vollasturen elektriciteit.
| ENERGETISCH RENDEMENT | Waarde | Eenheid | Toelichting
| Max. elektrisch rendement | 0%
| Elektrisch rendement | 0%
| Thermisch rendement of rendement gasproductie | 1400%
| Elektriciteitsderving bij warmtelevering |  | elektriciteit : warmte | Enkel invullen als de installatie een WKK-installatie is waarbij warmtelevering ten koste gaat van de elektriciteitsproductie.
| KOSTEN | Waarde | Eenheid | Toelichting
| Investeringskosten input gebaseerd |  | Euro/kW | De investeringskosten 'input gebaseerd' worden opgeteld bij de investeringskosten 'output gebaseerd'. Pas op voor onbedoelde dubbeltelling.
| Investeringskosten output gebaseerd | 1152 | Euro/kW | De investeringskosten 'input gebaseerd' worden opgeteld bij de investeringskosten 'output gebaseerd'. Pas op voor onbedoelde dubbeltelling.
| Totale investeringskosten | 11.6006 | Euro (miljoen)
| Vaste operationele kosten input gebaseerd |  | Euro/kW/jaar | De operationele kosten 'input gebaseerd' worden opgeteld bij de investeringskosten 'output gebaseerd'. Pas op voor onbedoelde dubbeltelling.
| Vaste operationele kosten output gebaseerd | 28.3934 | Euro/kW/jaar | De operationele kosten 'input gebaseerd' worden opgeteld bij de investeringskosten 'output gebaseerd'. Pas op voor onbedoelde dubbeltelling.
| Totale jaarlijkse vaste operationele kosten | 283.9344 | Euro (duizend) | Deze waarde wordt ter illustratie getoond.
| Kosten elektriciteit-input | 0.0069002 | Euro/kWh | Het betreft de inkoopkosten voor elektriciteit
| Kosten gas-input |  | Euro/kWh | Het betreft de inkoopkosten voor gas
| Kosten warmte-input |  | Euro/kWh | Het betreft de inkoopkosten voor warmte
| Overige variabele operationele kosten |  | Euro/kWh
| Totale variabele operationele kosten | 0.0069002 | Euro/kWh
| ENERGIEGEBRUIK | Waarde | Eenheid | Toelichting
| Energie-inhoud brandstof |  | GJ/ton
| Biomassadoorzet | 0 | ton/jaar
| Netto brandstofprijs |  | Euro/ton | Hier wordt de brandstofprijs aan de poort bedoeld, inclusief eventuele risico-opslag.
| Relatief elektriciteitsgebruik | 0.071429 | kWh/kWh
| Elektriciteitsgebruik | 2142.8571 | MWh/jaar
| Relatief warmtegebruik |  | kWh/kWh
| Warmtegebruik | 0 | MWh/jaar
| Relatief aardgasgebruik |  | kWh/kWh
| Aardgasgebruik | 0 | MWh/jaar
| EMISSIEFACTOREN | Waarde | Eenheid | Toelichting
| Emissiefactor van warmteproductie per eenheid | 0.225 | kg CO2/kWh
| Emissiefactor van elektriciteitsproductie of overig per eenheid |  | kg CO2/kWh
| Emissiefactor van gasproductie per eenheid |  | kg CO2/kWh
| Emissiefactor gebruik van biomassa |  | kg CO2/ton | De waarde die hier getoond wordt, is afhankelijk aan de uitgangspunten in de adviesvraag.
| Emissiefactor gebruik van warmte |  | kg CO2/kWh
| Emissiefactor gebruik van elektriciteit | 0.13 | kg CO2/kWh
| Emissiefactor gebruik van gas |  | kg CO2/kWh
| Vermeden emissies | 0.2157 | kg CO2/kWh
| TERMIJNEN | Waarde | Eenheid | Toelichting
| Economische levensduur | 12 | jaar | Deze waarde wordt gebruikt om eventuele inkomsten van het project na subsidieperiode te berekenen.
| Termijn lening | 12 | jaar
| Afschrijvingstermijn | 12 | jaar
| Beleidsperiode | 12 | jaar
| Totale operationale periode |  | jaar | Deze waarde wordt gebruikt om de vermeden emissies gedurende de hele operationele periode van de installatie te berekenen.
| PARAMETERS NA SUBSIDIEPERIODE | Waarde | Eenheid | Toelichting
| Elektriciteitsprijs na subsidieperiode |  | Euro/kWh | Deze prijs is inclusief de profiel- en onbalansfactor.
| Vollasturen na subsidieperiode elektriciteit of overige |  | uur/jaar
| Prijs warmte of hernieuwbaar gas na subsidieperiode |  | Euro/kWh
| Vollasturen na subsidieperiode warmte of hernieuwbaar gas |  | uur/jaar
| Totaal geproduceerde eenheden subsidieperiode | 360000000 | kWh
| Totale geproduceerde eenheden bedrijfsperiode | 360000000 | kWh
| Verrekeningsfactor bespaarde emissies | 1
| FINANCIËLE PARAMETERS | Waarde | Eenheid | Toelichting
| Inflatie | 2%
| Rendement op vreemd vermogen | 5.75%
| Rendement op eigen vermogen | 12%
| Percentage vreemd vermogen in investering | 70%
| Percentage eigen vermogen in investering | 30%
| Vennootschapsbelasting | 25.8%
| INVESTERINGSSUBSIDIES | Waarde | Eenheid | Toelichting
| Investeringssubsidie t.g.v. vreemd vermogen |  | Euro
| Investeringssubsidie t.g.v. eigen vermogen (NCW) |  | Euro
| ONREGELMATIGE CASHFLOWS | Jaar | Reële waarde | Toelichting
Voer in cel kolom C het jaar in waarin de onregelmatige cashflow plaatsvindt en in kolom D97 de reële kosten (als negatieve waarde) in dat specifieke jaar.
De waarde als reële kosten is gedefinieerd in euro van het jaar 2024.
| Afsluitprovisie als percentage van lening | 0 | 1% | Deze afsluitprovisie wordt verrekend in de totale investeringskosten en is gedefinieerd als percentage van de lening.
| SUBSIDIE-INKOMSTEN (niet invullen voor basisbedragberekening) |  | Eenheid | 2024 | 2025 | 2026 | 2027 | 2028 | 2029 | 2030 | 2031 | 2032 | 2033 | 2034 | 2035 | 2036 | 2037 | 2038 | 2039 | 2040 | 2041 | 2042 | 2043 | 2044 | 2045 | 2046 | 2047 | 2048 | 2049 | 2050 | 2051 | 2052 | 2053 | 2054 | 2055 | 2056 | 2057 | 2058 | 2059 | 2060 | 2061 | 2062 | 2063
| Basisbedrag (deze cellen kunnen gebruikt worden om de inkomsten toe te voegen) |  | Euro/kWh |  | 0 | 0 | 0 | 0 | 0 | 0 | 0 | 0 | 0 | 0 | 0 | 0 | 0 | 0 | 0 | 0 | 0 | 0 | 0 | 0 | 0 | 0 | 0 | 0 | 0 | 0 | 0 | 0 | 0 | 0 | 0 | 0 | 0 | 0 | 0 | 0 | 0 | 0 | 0
| Correctiebedrag (deze cellen kunnen gebruikt worden om de inkomsten toe te voegen) |  | Euro/kWh |  | 0 | 0 | 0 | 0 | 0 | 0 | 0 | 0 | 0 | 0 | 0 | 0 | 0 | 0 | 0 | 0 | 0 | 0 | 0 | 0 | 0 | 0 | 0 | 0 | 0 | 0 | 0 | 0 | 0 | 0 | 0 | 0 | 0 | 0 | 0 | 0 | 0 | 0 | 0
| Inflator |  | index | 1 | 1.02 | 1.0404 | 1.0612 | 1.0824 | 1.1041 | 1.1262 | 1.1487 | 1.1717 | 1.1951 | 1.219 | 1.2434 | 1.2682 | 1.2936 | 1.3195 | 1.3459 | 1.3728 | 1.4002 | 1.4282 | 1.4568 | 1.4859 | 1.5157 | 1.546 | 1.5769 | 1.6084 | 1.6406 | 1.6734 | 1.7069 | 1.741 | 1.7758 | 1.8114 | 1.8476 | 1.8845 | 1.9222 | 1.9607 | 1.9999 | 2.0399 | 2.0807 | 2.1223 | 2.1647
Tabel: Nominale kasstroom (positieve bedragen = gunstig voor de producent)
| INITIELE INVESTERING |  | 0 | 1 | 2 | 3 | 4 | 5 | 6 | 7 | 8 | 9 | 10 | 11 | 12 | 13 | 14 | 15 | 16 | 17 | 18 | 19 | 20 | 21 | 22 | 23 | 24 | 25 | 26 | 27 | 28 | 29 | 30 | 31 | 32 | 33 | 34 | 35 | 36 | 37 | 38 | 39 | 40
| Investering | Euro | 0: -11600640
AFZET
| Afzet elektriciteit of overige | kWh |  | 0 | 0 | 0 | 0 | 0 | 0 | 0 | 0 | 0 | 0 | 0 | 0 | 0 | 0 | 0 | 0 | 0 | 0 | 0 | 0 | 0 | 0 | 0 | 0 | 0 | 0 | 0 | 0 | 0 | 0 | 0 | 0 | 0 | 0 | 0 | 0 | 0 | 0 | 0 | 0
| Afzet warmte | kWh |  | 30000000 | 30000000 | 30000000 | 30000000 | 30000000 | 30000000 | 30000000 | 30000000 | 30000000 | 30000000 | 30000000 | 30000000 | 0 | 0 | 0 | 0 | 0 | 0 | 0 | 0 | 0 | 0 | 0 | 0 | 0 | 0 | 0 | 0 | 0 | 0 | 0 | 0 | 0 | 0 | 0 | 0 | 0 | 0 | 0 | 0
| Afzet hernieuwbaar gas | kWh (HHV) |  | 0 | 0 | 0 | 0 | 0 | 0 | 0 | 0 | 0 | 0 | 0 | 0 | 0 | 0 | 0 | 0 | 0 | 0 | 0 | 0 | 0 | 0 | 0 | 0 | 0 | 0 | 0 | 0 | 0 | 0 | 0 | 0 | 0 | 0 | 0 | 0 | 0 | 0 | 0 | 0
| Afzet | kWh |  | 30000000 | 30000000 | 30000000 | 30000000 | 30000000 | 30000000 | 30000000 | 30000000 | 30000000 | 30000000 | 30000000 | 30000000 | 0 | 0 | 0 | 0 | 0 | 0 | 0 | 0 | 0 | 0 | 0 | 0 | 0 | 0 | 0 | 0 | 0 | 0 | 0 | 0 | 0 | 0 | 0 | 0 | 0 | 0 | 0 | 0
KOSTEN EN INKOMSTEN
| Operationele kosten | Euro |  | -490941.3553 | -500760.1824 | -510775.3861 | -520990.8938 | -531410.7117 | -542038.9259 | -552879.7044 | -563937.2985 | -575216.0445 | -586720.3654 | -598454.7727 | -610423.8681 | 0 | 0 | 0 | 0 | 0 | 0 | 0 | 0 | 0 | 0 | 0 | 0 | 0 | 0 | 0 | 0 | 0 | 0 | 0 | 0 | 0 | 0 | 0 | 0 | 0 | 0 | 0 | 0
| Brandstofkosten (biomassa) | Euro |  | 0 | 0 | 0 | 0 | 0 | 0 | 0 | 0 | 0 | 0 | 0 | 0 | 0 | 0 | 0 | 0 | 0 | 0 | 0 | 0 | 0 | 0 | 0 | 0 | 0 | 0 | 0 | 0 | 0 | 0 | 0 | 0 | 0 | 0 | 0 | 0 | 0 | 0 | 0 | 0
| Marktwaarde elektriciteit na einde beleidsperiode | Euro/kWh |  | 0 | 0 | 0 | 0 | 0 | 0 | 0 | 0 | 0 | 0 | 0 | 0 | 0 | 0 | 0 | 0 | 0 | 0 | 0 | 0 | 0 | 0 | 0 | 0 | 0 | 0 | 0 | 0 | 0 | 0 | 0 | 0 | 0 | 0 | 0 | 0 | 0 | 0 | 0 | 0
| Marktwaarde warmte of hernieuwbaar gas na einde beleidsperiode | Euro/kWh |  | 0 | 0 | 0 | 0 | 0 | 0 | 0 | 0 | 0 | 0 | 0 | 0 | 0 | 0 | 0 | 0 | 0 | 0 | 0 | 0 | 0 | 0 | 0 | 0 | 0 | 0 | 0 | 0 | 0 | 0 | 0 | 0 | 0 | 0 | 0 | 0 | 0 | 0 | 0 | 0
| Correctiebedrag | Euro/kWh |  | 0 | 0 | 0 | 0 | 0 | 0 | 0 | 0 | 0 | 0 | 0 | 0 | 0 | 0 | 0 | 0 | 0 | 0 | 0 | 0 | 0 | 0 | 0 | 0 | 0 | 0 | 0 | 0 | 0 | 0 | 0 | 0 | 0 | 0 | 0 | 0 | 0 | 0 | 0 | 0
| Basisbedrag | Euro/kWh |  | 0 | 0 | 0 | 0 | 0 | 0 | 0 | 0 | 0 | 0 | 0 | 0 | 0 | 0 | 0 | 0 | 0 | 0 | 0 | 0 | 0 | 0 | 0 | 0 | 0 | 0 | 0 | 0 | 0 | 0 | 0 | 0 | 0 | 0 | 0 | 0 | 0 | 0 | 0 | 0
| SDE-vergoeding | Euro |  | 0 | 0 | 0 | 0 | 0 | 0 | 0 | 0 | 0 | 0 | 0 | 0 | 0 | 0 | 0 | 0 | 0 | 0 | 0 | 0 | 0 | 0 | 0 | 0 | 0 | 0 | 0 | 0 | 0 | 0 | 0 | 0 | 0 | 0 | 0 | 0 | 0 | 0 | 0 | 0
| Marktinkomsten na einde beleidsperiode | Euro |  | 0 | 0 | 0 | 0 | 0 | 0 | 0 | 0 | 0 | 0 | 0 | 0 | 0 | 0 | 0 | 0 | 0 | 0 | 0 | 0 | 0 | 0 | 0 | 0 | 0 | 0 | 0 | 0 | 0 | 0 | 0 | 0 | 0 | 0 | 0 | 0 | 0 | 0 | 0 | 0
| Marktinkomsten gedurende beleidsperiode | Euro |  | 0 | 0 | 0 | 0 | 0 | 0 | 0 | 0 | 0 | 0 | 0 | 0 | 0 | 0 | 0 | 0 | 0 | 0 | 0 | 0 | 0 | 0 | 0 | 0 | 0 | 0 | 0 | 0 | 0 | 0 | 0 | 0 | 0 | 0 | 0 | 0 | 0 | 0 | 0 | 0
TOTALE KOSTEN EN INKOMSTEN
| Inkomen totaal (nominaal) | Euro |  | 0 | 0 | 0 | 0 | 0 | 0 | 0 | 0 | 0 | 0 | 0 | 0 | 0 | 0 | 0 | 0 | 0 | 0 | 0 | 0 | 0 | 0 | 0 | 0 | 0 | 0 | 0 | 0 | 0 | 0 | 0 | 0 | 0 | 0 | 0 | 0 | 0 | 0 | 0 | 0
| Kosten totaal (nominaal) | Euro |  | -490941.3553 | -500760.1824 | -510775.3861 | -520990.8938 | -531410.7117 | -542038.9259 | -552879.7044 | -563937.2985 | -575216.0445 | -586720.3654 | -598454.7727 | -610423.8681 | 0 | 0 | 0 | 0 | 0 | 0 | 0 | 0 | 0 | 0 | 0 | 0 | 0 | 0 | 0 | 0 | 0 | 0 | 0 | 0 | 0 | 0 | 0 | 0 | 0 | 0 | 0 | 0
| Bruto inkomen (nominaal) | Euro |  | -490941.3553 | -500760.1824 | -510775.3861 | -520990.8938 | -531410.7117 | -542038.9259 | -552879.7044 | -563937.2985 | -575216.0445 | -586720.3654 | -598454.7727 | -610423.8681 | 0 | 0 | 0 | 0 | 0 | 0 | 0 | 0 | 0 | 0 | 0 | 0 | 0 | 0 | 0 | 0 | 0 | 0 | 0 | 0 | 0 | 0 | 0 | 0 | 0 | 0 | 0 | 0
AFSCHRIJVING EN SCHULDEN
| Afschrijving | Euro |  | -966720 | -966720 | -966720 | -966720 | -966720 | -966720 | -966720 | -966720 | -966720 | -966720 | -966720 | -966720 | 0 | 0 | 0 | 0 | 0 | 0 | 0 | 0 | 0 | 0 | 0 | 0 | 0 | 0 | 0 | 0 | 0 | 0 | 0 | 0 | 0 | 0 | 0 | 0 | 0 | 0 | 0 | 0
| Rente | Euro |  | -466925.76 | -438841.2622 | -409141.9058 | -377734.8364 | -344521.8605 | -309399.1385 | -272256.8599 | -232978.9004 | -191442.4582 | -147517.6705 | -101067.2076 | -51945.843 | 0 | 0 | 0 | 0 | 0 | 0 | 0 | 0 | 0 | 0 | 0 | 0 | 0 | 0 | 0 | 0 | 0 | 0 | 0 | 0 | 0 | 0 | 0 | 0 | 0 | 0 | 0 | 0
| Aflossing | Euro |  | -488426.0486 | -516510.5464 | -546209.9028 | -577616.9722 | -610829.9481 | -645952.6701 | -683094.9486 | -722372.9082 | -763909.3504 | -807834.1381 | -854284.601 | -903405.9656 | 0 | 0 | 0 | 0 | 0 | 0 | 0 | 0 | 0 | 0 | 0 | 0 | 0 | 0 | 0 | 0 | 0 | 0 | 0 | 0 | 0 | 0 | 0 | 0 | 0 | 0 | 0 | 0
| Totale lasten lening | Euro |  | -955351.8086 | -955351.8086 | -955351.8086 | -955351.8086 | -955351.8086 | -955351.8086 | -955351.8086 | -955351.8086 | -955351.8086 | -955351.8086 | -955351.8086 | -955351.8086 | 0 | 0 | 0 | 0 | 0 | 0 | 0 | 0 | 0 | 0 | 0 | 0 | 0 | 0 | 0 | 0 | 0 | 0 | 0 | 0 | 0 | 0 | 0 | 0 | 0 | 0 | 0 | 0
BELASTING
| Belastbaar inkomen | Euro |  | -1924587.1153 | -1906321.4446 | -1886637.2918 | -1865445.7302 | -1842652.5721 | -1818158.0644 | -1791856.5643 | -1763636.1989 | -1733378.5026 | -1700958.0359 | -1666241.9802 | -1629089.7111 | 0 | 0 | 0 | 0 | 0 | 0 | 0 | 0 | 0 | 0 | 0 | 0 | 0 | 0 | 0 | 0 | 0 | 0 | 0 | 0 | 0 | 0 | 0 | 0 | 0 | 0 | 0 | 0
| Belasting bedrag | Euro |  | 496543.4757 | 491830.9327 | 486752.4213 | 481284.9984 | 475404.3636 | 469084.7806 | 462298.9936 | 455018.1393 | 447211.6537 | 438847.1733 | 429890.4309 | 420305.1455 | 0 | 0 | 0 | 0 | 0 | 0 | 0 | 0 | 0 | 0 | 0 | 0 | 0 | 0 | 0 | 0 | 0 | 0 | 0 | 0 | 0 | 0 | 0 | 0 | 0 | 0 | 0 | 0
CASHFLOWS
| Netto inkomen na belasting | Euro |  | -949749.6881 | -964281.0583 | -979374.7733 | -995057.704 | -1011358.1566 | -1028305.9539 | -1045932.5194 | -1064270.9678 | -1083356.1994 | -1103225.0007 | -1123916.1503 | -1145470.5312 | 0 | 0 | 0 | 0 | 0 | 0 | 0 | 0 | 0 | 0 | 0 | 0 | 0 | 0 | 0 | 0 | 0 | 0 | 0 | 0 | 0 | 0 | 0 | 0 | 0 | 0 | 0 | 0
| Project cashflow | Euro | -11600640 | 5602.1204 | -8929.2497 | -24022.9648 | -39705.8954 | -56006.348 | -72954.1453 | -90580.7108 | -108919.1592 | -128004.3908 | -147873.1921 | -168564.3418 | -190118.7226 | 0 | 0 | 0 | 0 | 0 | 0 | 0 | 0 | 0 | 0 | 0 | 0 | 0 | 0 | 0 | 0 | 0 | 0 | 0 | 0 | 0 | 0 | 0 | 0 | 0 | 0 | 0 | 0
| Equity cashflow | Euro | -3480192 | -949749.6881 | -964281.0583 | -979374.7733 | -995057.704 | -1011358.1566 | -1028305.9539 | -1045932.5194 | -1064270.9678 | -1083356.1994 | -1103225.0007 | -1123916.1503 | -1145470.5312 | 0 | 0 | 0 | 0 | 0 | 0 | 0 | 0 | 0 | 0 | 0 | 0 | 0 | 0 | 0 | 0 | 0 | 0 | 0 | 0 | 0 | 0 | 0 | 0 | 0 | 0 | 0 | 0
| Subsidiebasis: afzet | kWh |  | 30000000 | 30000000 | 30000000 | 30000000 | 30000000 | 30000000 | 30000000 | 30000000 | 30000000 | 30000000 | 30000000 | 30000000 | 0 | 0 | 0 | 0 | 0 | 0 | 0 | 0 | 0 | 0 | 0 | 0 | 0 | 0 | 0 | 0 | 0 | 0 | 0 | 0 | 0 | 0 | 0 | 0 | 0 | 0 | 0 | 0
| Terug te verdienen investering | Euro | 11600640 | 10428507.1153 | 9238108.5599 | 8028025.8518 | 6796751.5819 | 5542684.1541 | 4264122.2184 | 2959258.7828 | 1626174.9816 | 262833.4843 | -1132928.4799 | -2563406.4996 | -4031036.7885 | -4031036.7885 | -4031036.7885 | -4031036.7885 | -4031036.7885 | -4031036.7885 | -4031036.7885 | -4031036.7885 | -4031036.7885 | -4031036.7885 | -4031036.7885 | -4031036.7885 | -4031036.7885 | -4031036.7885 | -4031036.7885 | -4031036.7885 | -4031036.7885 | -4031036.7885 | -4031036.7885 | -4031036.7885 | -4031036.7885 | -4031036.7885 | -4031036.7885 | -4031036.7885 | -4031036.7885 | -4031036.7885 | -4031036.7885 | -4031036.7885 | -4031036.7885
| DSCR |  | 1: 1.6602; 2: 1.645; 3: 1.6292; 4: 1.6128; 5: 1.5957; 6: 1.578; 7: 1.5595; 8: 1.5403; 9: 1.5203; 10: 1.4995; 11: 1.4779; 12: 1.4553
| Projectparameters | Waarde | 0: Eenheid
| Verdisconteerde inkomsten | -6306988.8747 | 0: euro
| Verdisconteerde afzet | 137886770.2586 | 0: kWh
| Totale investering | 11600640 | 0: Euro
| DSCR (gemiddeld) | 1.5645
| Vermogenskostenvergoeding (WACC nominaal/reëel) | 6.6% / 4.5%
| Projectrendement (IRR) | n.v.t.
| Rendement op eigen vermogen (IRR) | n.v.t.
| Aandeel lening | 8120448 | 0: Euro
| Aandeel eigen vermogen | 3480192 | 0: Euro
| Warmtekrachtverhouding | 0 | 0: W:E
| Samengesteld aantal vollasturen | 3000 | 0: uur/jaar
| Terugverdientijd (inclusief SDE++-subsidie) | tussen 9 en 10 jaar | bar: 0
| Subsidieparameters | Waarde | 0: Eenheid
| Bodemprijs of basisprijs | 0.023965 | 0: Euro/kWh
| Bodemprijs of basisprijs (netlevering/niet-netlevering) | 0.024 | 0: Euro/kWh
| Bodemprijs of basisprijs netlevering | n.v.t. | 0: Euro/kWh
| Bodemprijs of basisprijs niet-netlevering | n.v.t. | 0: Euro/kWh
| Langetermijnprijs | 0.035948 | 0: Euro/kWh
| Langetermijnprijs netlevering | n.v.t. | 0: Euro/kWh
| Langetermijnprijs niet-netlevering | n.v.t. | 0: Euro/kWh
| Voorlopig correctiebedrag 2024 | 0.05596 | 0: Euro/kWh
| Voorlopig correctiebedrag 2024 (netlevering/niet-netlevering) | 0.056 | 0: Euro/kWh
| Voorlopig correctiebedrag 2024 netlevering | n.v.t. | 0: Euro/kWh
| Voorlopig correctiebedrag 2024 niet-netlevering | n.v.t. | 0: Euro/kWh
| Voorlopige GvO-waarde 2024 | 0 | 0: Euro/kWh
| Voorlopige GvO-waarde 2024 (netlevering/niet-netlevering) | 0 | 0: Euro/kWh
| Voorlopige GvO-waarde 2024 netlevering | 0 | 0: Euro/kWh
| Voorlopige GvO-waarde 2024 niet-netlevering | 0 | 0: Euro/kWh
| Voorlopige HBE-waarde 2024 netlevering | 0 | 0: Euro/kWh
| Voorlopige waarde ETS-correctie | 0.01722 | 0: Euro/kWh
| Langetermijnwaarde ETS-correctie | 0.028653 | 0: Euro/kWh
| Conversiefactoren | Waarde | 0: Eenheid
| Verbrandingswaarde methaan (onderwaarde) | 35.8 | 0: MJ/Nm3
| Verbrandingswaarde hernieuwbaar gas (onderwaarde) | 31.65 | 0: MJ/Nm3
| Verbrandingswaarde hernieuwbaar gas (bovenwaarde) | 35.17 | 0: MJ/Nm3
| kWh naar MJ | 3.6 | 0: MJ/kWh

## 127
Berekening basisbedragen: Eindadvies SDE++ 2024
Procesgeïntegreerde warmtepomp in een verdampingsproces (8.000 uur)
| BASISBEDRAG en SUBSIDIE-INTENSITEIT | Waarde | Eenheid | Toelichting
| Basisbedrag | 0.0623 | Euro/kWh | Het basisbedrag is een maat voor de productiekosten. Deze waarde kan berekend worden als alleen deze worksheet geopend is.
| Subsidie-intensiteit | 23 | Euro/t CO2 | De subsidie-intensiteit is de maat die in de rangschikking gebruikt wordt. Om deze waarde te berekenen dient ook de worksheet 'Correcties' geopend te zijn.
| Productie-eenheid | kWh |  | De SDE++ kent twee rekeneenheden waarover subsidie kan worden uitgekeerd: kWh voor energiecategorieën en t CO2 voor CCS- en CCU-categorieën.
| Vermogenseenheid | kW
| Domein | Hogetemperatuurwarmte |  | Het corresponderende domein bij deze categorie geeft aan binnen welk 'hekje' de subsidiecategorie valt.
| CORRECTIEMETHODES | Waarde | Typering | Toelichting
| Berekeningswijze correctiebedrag methode-ID | 17 | Warmte, groot_1 | 70% x TTF[LHV]
| Berekeningswijze ETS-correctie-ID | 7 | Hernieuwbare warmte met warmtepomp | ETS_max_warmte * (COP-1)/COP
| Berekeningswijze correctiebedrag methode-ID netlevering |  |  | Enkel relevant voor zon-pv.
| Berekeningswijze correctiebedrag methode-ID niet-netlevering |  |  | Enkel relevant voor zon-pv.
| Netlevering deel |  |  | Enkel relevant voor zon-pv. Aandeel van de productie dat aan het net wordt geleverd.
| Niet-netlevering deel |  |  | Enkel relevant voor zon-pv. Aandeel eigen gebruik.
| SYSTEEMGROOTTE | Waarde | Eenheid | Toelichting
| Inputvermogen | 14285.7143 | kW
| Seasonal Performance Factor (SPF) | 3.5 |  | Hier wordt de seizoensgemiddelde COP, of Seasonal performance factor, mee bedoeld voor het hele systeem.
| Gaat het om een installatie voor hernieuwbaar gas? |  |  | Alleen 'Ja' invullen als de installatie gas van aardgaskwaliteit produceert.
| Methaangehalte hernieuwbaar gas voor gaszuivering |  |  | Het percentage methaan in het biogas, dat nog niet tot aardgaskwaliteit is opgewaardeerd.
| Vermogen hernieuwbaargasproductie (voor zuivering) | 0 | Nm3/uur
| Outputvermogen (thermisch of hernieuwbaar gas) | 50000 | kW | Dit veld alleen invullen bij productie van warmte (al dan niet in WKK-variant) of hernieuwbaar gas van aardgaskwaleit
| Outputvermogen (hernieuwbaar gas) | 0 | Nm3/uur
| Outputvermogen (elektrisch of overig) |  | kW | Dit veld invullen als de installatie elektriciteit produceert (al dan niet in WKK-variant), of iets anders dan warmte of gas van aardgaskwaliteit produceert.
| Vollasturen levering (thermisch of hernieuwbaar gas) | 8000 | uur/jaar | Bij een installatie voor gecombineerde opwekking, wordt de bedrijfstijd genomen als maximum van de vollasturen warmte en vollasturen elektriciteit.
| Vollasturen levering (elektrisch of overig) |  | uur/jaar | Bij een installatie voor gecombineerde opwekking, wordt de bedrijfstijd genomen als maximum van de vollasturen warmte en vollasturen elektriciteit.
| ENERGETISCH RENDEMENT | Waarde | Eenheid | Toelichting
| Max. elektrisch rendement | 0%
| Elektrisch rendement | 0%
| Thermisch rendement of rendement gasproductie | 350%
| Elektriciteitsderving bij warmtelevering |  | elektriciteit : warmte | Enkel invullen als de installatie een WKK-installatie is waarbij warmtelevering ten koste gaat van de elektriciteitsproductie.
| KOSTEN | Waarde | Eenheid | Toelichting
| Investeringskosten input gebaseerd |  | Euro/kW | De investeringskosten 'input gebaseerd' worden opgeteld bij de investeringskosten 'output gebaseerd'. Pas op voor onbedoelde dubbeltelling.
| Investeringskosten output gebaseerd | 1318.8722 | Euro/kW | De investeringskosten 'input gebaseerd' worden opgeteld bij de investeringskosten 'output gebaseerd'. Pas op voor onbedoelde dubbeltelling.
| Totale investeringskosten | 66.4052 | Euro (miljoen)
| Vaste operationele kosten input gebaseerd |  | Euro/kW/jaar | De operationele kosten 'input gebaseerd' worden opgeteld bij de investeringskosten 'output gebaseerd'. Pas op voor onbedoelde dubbeltelling.
| Vaste operationele kosten output gebaseerd | 73.3998 | Euro/kW/jaar | De operationele kosten 'input gebaseerd' worden opgeteld bij de investeringskosten 'output gebaseerd'. Pas op voor onbedoelde dubbeltelling.
| Totale jaarlijkse vaste operationele kosten | 3669.9894 | Euro (duizend) | Deze waarde wordt ter illustratie getoond.
| Kosten elektriciteit-input | 0.0276 | Euro/kWh | Het betreft de inkoopkosten voor elektriciteit
| Kosten gas-input |  | Euro/kWh | Het betreft de inkoopkosten voor gas
| Kosten warmte-input |  | Euro/kWh | Het betreft de inkoopkosten voor warmte
| Overige variabele operationele kosten |  | Euro/kWh
| Totale variabele operationele kosten | 0.0276 | Euro/kWh
| ENERGIEGEBRUIK | Waarde | Eenheid | Toelichting
| Energie-inhoud brandstof |  | GJ/ton
| Biomassadoorzet | 0 | ton/jaar
| Netto brandstofprijs |  | Euro/ton | Hier wordt de brandstofprijs aan de poort bedoeld, inclusief eventuele risico-opslag.
| Relatief elektriciteitsgebruik | 0.28571 | kWh/kWh
| Elektriciteitsgebruik | 114285.7143 | MWh/jaar
| Relatief warmtegebruik |  | kWh/kWh
| Warmtegebruik | 0 | MWh/jaar
| Relatief aardgasgebruik |  | kWh/kWh
| Aardgasgebruik | 0 | MWh/jaar
| EMISSIEFACTOREN | Waarde | Eenheid | Toelichting
| Emissiefactor van warmteproductie per eenheid | 0.225 | kg CO2/kWh
| Emissiefactor van elektriciteitsproductie of overig per eenheid |  | kg CO2/kWh
| Emissiefactor van gasproductie per eenheid |  | kg CO2/kWh
| Emissiefactor gebruik van biomassa |  | kg CO2/ton | De waarde die hier getoond wordt, is afhankelijk aan de uitgangspunten in de adviesvraag.
| Emissiefactor gebruik van warmte |  | kg CO2/kWh
| Emissiefactor gebruik van elektriciteit | 0.13 | kg CO2/kWh
| Emissiefactor gebruik van gas |  | kg CO2/kWh
| Vermeden emissies | 0.1879 | kg CO2/kWh
| TERMIJNEN | Waarde | Eenheid | Toelichting
| Economische levensduur | 12 | jaar | Deze waarde wordt gebruikt om eventuele inkomsten van het project na subsidieperiode te berekenen.
| Termijn lening | 12 | jaar
| Afschrijvingstermijn | 12 | jaar
| Beleidsperiode | 12 | jaar
| Totale operationale periode |  | jaar | Deze waarde wordt gebruikt om de vermeden emissies gedurende de hele operationele periode van de installatie te berekenen.
| PARAMETERS NA SUBSIDIEPERIODE | Waarde | Eenheid | Toelichting
| Elektriciteitsprijs na subsidieperiode |  | Euro/kWh | Deze prijs is inclusief de profiel- en onbalansfactor.
| Vollasturen na subsidieperiode elektriciteit of overige |  | uur/jaar
| Prijs warmte of hernieuwbaar gas na subsidieperiode |  | Euro/kWh
| Vollasturen na subsidieperiode warmte of hernieuwbaar gas |  | uur/jaar
| Totaal geproduceerde eenheden subsidieperiode | 4800000000 | kWh
| Totale geproduceerde eenheden bedrijfsperiode | 4800000000 | kWh
| Verrekeningsfactor bespaarde emissies | 1
| FINANCIËLE PARAMETERS | Waarde | Eenheid | Toelichting
| Inflatie | 2%
| Rendement op vreemd vermogen | 5.75%
| Rendement op eigen vermogen | 12%
| Percentage vreemd vermogen in investering | 70%
| Percentage eigen vermogen in investering | 30%
| Vennootschapsbelasting | 25.8%
| INVESTERINGSSUBSIDIES | Waarde | Eenheid | Toelichting
| Investeringssubsidie t.g.v. vreemd vermogen |  | Euro
| Investeringssubsidie t.g.v. eigen vermogen (NCW) |  | Euro
| ONREGELMATIGE CASHFLOWS | Jaar | Reële waarde | Toelichting
|  | 12 | 4338677.1103 | Voer in cel kolom C het jaar in waarin de onregelmatige cashflow plaatsvindt en in kolom D97 de reële kosten (als negatieve waarde) in dat specifieke jaar.
De waarde als reële kosten is gedefinieerd in euro van het jaar 2024.
| Afsluitprovisie als percentage van lening | 0 | 1% | Deze afsluitprovisie wordt verrekend in de totale investeringskosten en is gedefinieerd als percentage van de lening.
| SUBSIDIE-INKOMSTEN (niet invullen voor basisbedragberekening) |  | Eenheid | 2024 | 2025 | 2026 | 2027 | 2028 | 2029 | 2030 | 2031 | 2032 | 2033 | 2034 | 2035 | 2036 | 2037 | 2038 | 2039 | 2040 | 2041 | 2042 | 2043 | 2044 | 2045 | 2046 | 2047 | 2048 | 2049 | 2050 | 2051 | 2052 | 2053 | 2054 | 2055 | 2056 | 2057 | 2058 | 2059 | 2060 | 2061 | 2062 | 2063
| Basisbedrag (deze cellen kunnen gebruikt worden om de inkomsten toe te voegen) |  | Euro/kWh |  | 0 | 0 | 0 | 0 | 0 | 0 | 0 | 0 | 0 | 0 | 0 | 0 | 0 | 0 | 0 | 0 | 0 | 0 | 0 | 0 | 0 | 0 | 0 | 0 | 0 | 0 | 0 | 0 | 0 | 0 | 0 | 0 | 0 | 0 | 0 | 0 | 0 | 0 | 0
| Correctiebedrag (deze cellen kunnen gebruikt worden om de inkomsten toe te voegen) |  | Euro/kWh |  | 0 | 0 | 0 | 0 | 0 | 0 | 0 | 0 | 0 | 0 | 0 | 0 | 0 | 0 | 0 | 0 | 0 | 0 | 0 | 0 | 0 | 0 | 0 | 0 | 0 | 0 | 0 | 0 | 0 | 0 | 0 | 0 | 0 | 0 | 0 | 0 | 0 | 0 | 0
| Inflator |  | index | 1 | 1.02 | 1.0404 | 1.0612 | 1.0824 | 1.1041 | 1.1262 | 1.1487 | 1.1717 | 1.1951 | 1.219 | 1.2434 | 1.2682 | 1.2936 | 1.3195 | 1.3459 | 1.3728 | 1.4002 | 1.4282 | 1.4568 | 1.4859 | 1.5157 | 1.546 | 1.5769 | 1.6084 | 1.6406 | 1.6734 | 1.7069 | 1.741 | 1.7758 | 1.8114 | 1.8476 | 1.8845 | 1.9222 | 1.9607 | 1.9999 | 2.0399 | 2.0807 | 2.1223 | 2.1647
Tabel: Nominale kasstroom (positieve bedragen = gunstig voor de producent)
| INITIELE INVESTERING |  | 0 | 1 | 2 | 3 | 4 | 5 | 6 | 7 | 8 | 9 | 10 | 11 | 12 | 13 | 14 | 15 | 16 | 17 | 18 | 19 | 20 | 21 | 22 | 23 | 24 | 25 | 26 | 27 | 28 | 29 | 30 | 31 | 32 | 33 | 34 | 35 | 36 | 37 | 38 | 39 | 40
| Investering | Euro | 0: -66405215.0963
AFZET
| Afzet elektriciteit of overige | kWh |  | 0 | 0 | 0 | 0 | 0 | 0 | 0 | 0 | 0 | 0 | 0 | 0 | 0 | 0 | 0 | 0 | 0 | 0 | 0 | 0 | 0 | 0 | 0 | 0 | 0 | 0 | 0 | 0 | 0 | 0 | 0 | 0 | 0 | 0 | 0 | 0 | 0 | 0 | 0 | 0
| Afzet warmte | kWh |  | 400000000 | 400000000 | 400000000 | 400000000 | 400000000 | 400000000 | 400000000 | 400000000 | 400000000 | 400000000 | 400000000 | 400000000 | 0 | 0 | 0 | 0 | 0 | 0 | 0 | 0 | 0 | 0 | 0 | 0 | 0 | 0 | 0 | 0 | 0 | 0 | 0 | 0 | 0 | 0 | 0 | 0 | 0 | 0 | 0 | 0
| Afzet hernieuwbaar gas | kWh (HHV) |  | 0 | 0 | 0 | 0 | 0 | 0 | 0 | 0 | 0 | 0 | 0 | 0 | 0 | 0 | 0 | 0 | 0 | 0 | 0 | 0 | 0 | 0 | 0 | 0 | 0 | 0 | 0 | 0 | 0 | 0 | 0 | 0 | 0 | 0 | 0 | 0 | 0 | 0 | 0 | 0
| Afzet | kWh |  | 400000000 | 400000000 | 400000000 | 400000000 | 400000000 | 400000000 | 400000000 | 400000000 | 400000000 | 400000000 | 400000000 | 400000000 | 0 | 0 | 0 | 0 | 0 | 0 | 0 | 0 | 0 | 0 | 0 | 0 | 0 | 0 | 0 | 0 | 0 | 0 | 0 | 0 | 0 | 0 | 0 | 0 | 0 | 0 | 0 | 0
KOSTEN EN INKOMSTEN
| Operationele kosten | Euro |  | -14709989.3751 | -15004189.1626 | -15304272.9459 | -15610358.4048 | -15922565.5729 | -16241016.8843 | -16565837.222 | -16897153.9664 | -17235097.0458 | -17579798.9867 | -17931394.9664 | -12895423.2144 | 0 | 0 | 0 | 0 | 0 | 0 | 0 | 0 | 0 | 0 | 0 | 0 | 0 | 0 | 0 | 0 | 0 | 0 | 0 | 0 | 0 | 0 | 0 | 0 | 0 | 0 | 0 | 0
| Brandstofkosten (biomassa) | Euro |  | 0 | 0 | 0 | 0 | 0 | 0 | 0 | 0 | 0 | 0 | 0 | 0 | 0 | 0 | 0 | 0 | 0 | 0 | 0 | 0 | 0 | 0 | 0 | 0 | 0 | 0 | 0 | 0 | 0 | 0 | 0 | 0 | 0 | 0 | 0 | 0 | 0 | 0 | 0 | 0
| Marktwaarde elektriciteit na einde beleidsperiode | Euro/kWh |  | 0 | 0 | 0 | 0 | 0 | 0 | 0 | 0 | 0 | 0 | 0 | 0 | 0 | 0 | 0 | 0 | 0 | 0 | 0 | 0 | 0 | 0 | 0 | 0 | 0 | 0 | 0 | 0 | 0 | 0 | 0 | 0 | 0 | 0 | 0 | 0 | 0 | 0 | 0 | 0
| Marktwaarde warmte of hernieuwbaar gas na einde beleidsperiode | Euro/kWh |  | 0 | 0 | 0 | 0 | 0 | 0 | 0 | 0 | 0 | 0 | 0 | 0 | 0 | 0 | 0 | 0 | 0 | 0 | 0 | 0 | 0 | 0 | 0 | 0 | 0 | 0 | 0 | 0 | 0 | 0 | 0 | 0 | 0 | 0 | 0 | 0 | 0 | 0 | 0 | 0
| Correctiebedrag | Euro/kWh |  | 0 | 0 | 0 | 0 | 0 | 0 | 0 | 0 | 0 | 0 | 0 | 0 | 0 | 0 | 0 | 0 | 0 | 0 | 0 | 0 | 0 | 0 | 0 | 0 | 0 | 0 | 0 | 0 | 0 | 0 | 0 | 0 | 0 | 0 | 0 | 0 | 0 | 0 | 0 | 0
| Basisbedrag | Euro/kWh |  | 0 | 0 | 0 | 0 | 0 | 0 | 0 | 0 | 0 | 0 | 0 | 0 | 0 | 0 | 0 | 0 | 0 | 0 | 0 | 0 | 0 | 0 | 0 | 0 | 0 | 0 | 0 | 0 | 0 | 0 | 0 | 0 | 0 | 0 | 0 | 0 | 0 | 0 | 0 | 0
| SDE-vergoeding | Euro |  | 0 | 0 | 0 | 0 | 0 | 0 | 0 | 0 | 0 | 0 | 0 | 0 | 0 | 0 | 0 | 0 | 0 | 0 | 0 | 0 | 0 | 0 | 0 | 0 | 0 | 0 | 0 | 0 | 0 | 0 | 0 | 0 | 0 | 0 | 0 | 0 | 0 | 0 | 0 | 0
| Marktinkomsten na einde beleidsperiode | Euro |  | 0 | 0 | 0 | 0 | 0 | 0 | 0 | 0 | 0 | 0 | 0 | 0 | 0 | 0 | 0 | 0 | 0 | 0 | 0 | 0 | 0 | 0 | 0 | 0 | 0 | 0 | 0 | 0 | 0 | 0 | 0 | 0 | 0 | 0 | 0 | 0 | 0 | 0 | 0 | 0
| Marktinkomsten gedurende beleidsperiode | Euro |  | 0 | 0 | 0 | 0 | 0 | 0 | 0 | 0 | 0 | 0 | 0 | 0 | 0 | 0 | 0 | 0 | 0 | 0 | 0 | 0 | 0 | 0 | 0 | 0 | 0 | 0 | 0 | 0 | 0 | 0 | 0 | 0 | 0 | 0 | 0 | 0 | 0 | 0 | 0 | 0
TOTALE KOSTEN EN INKOMSTEN
| Inkomen totaal (nominaal) | Euro |  | 0 | 0 | 0 | 0 | 0 | 0 | 0 | 0 | 0 | 0 | 0 | 0 | 0 | 0 | 0 | 0 | 0 | 0 | 0 | 0 | 0 | 0 | 0 | 0 | 0 | 0 | 0 | 0 | 0 | 0 | 0 | 0 | 0 | 0 | 0 | 0 | 0 | 0 | 0 | 0
| Kosten totaal (nominaal) | Euro |  | -14709989.3751 | -15004189.1626 | -15304272.9459 | -15610358.4048 | -15922565.5729 | -16241016.8843 | -16565837.222 | -16897153.9664 | -17235097.0458 | -17579798.9867 | -17931394.9664 | -12895423.2144 | 0 | 0 | 0 | 0 | 0 | 0 | 0 | 0 | 0 | 0 | 0 | 0 | 0 | 0 | 0 | 0 | 0 | 0 | 0 | 0 | 0 | 0 | 0 | 0 | 0 | 0 | 0 | 0
| Bruto inkomen (nominaal) | Euro |  | -14709989.3751 | -15004189.1626 | -15304272.9459 | -15610358.4048 | -15922565.5729 | -16241016.8843 | -16565837.222 | -16897153.9664 | -17235097.0458 | -17579798.9867 | -17931394.9664 | -12895423.2144 | 0 | 0 | 0 | 0 | 0 | 0 | 0 | 0 | 0 | 0 | 0 | 0 | 0 | 0 | 0 | 0 | 0 | 0 | 0 | 0 | 0 | 0 | 0 | 0 | 0 | 0 | 0 | 0
AFSCHRIJVING EN SCHULDEN
| Afschrijving | Euro |  | -5533767.9247 | -5533767.9247 | -5533767.9247 | -5533767.9247 | -5533767.9247 | -5533767.9247 | -5533767.9247 | -5533767.9247 | -5533767.9247 | -5533767.9247 | -5533767.9247 | -5533767.9247 | 0 | 0 | 0 | 0 | 0 | 0 | 0 | 0 | 0 | 0 | 0 | 0 | 0 | 0 | 0 | 0 | 0 | 0 | 0 | 0 | 0 | 0 | 0 | 0 | 0 | 0 | 0 | 0
| Rente | Euro |  | -2672809.9076 | -2512046.6121 | -2342039.427 | -2162256.8289 | -1972136.7313 | -1771084.7281 | -1558472.2347 | -1333634.523 | -1095868.6428 | -844431.2246 | -578536.1548 | -297352.1184 | 0 | 0 | 0 | 0 | 0 | 0 | 0 | 0 | 0 | 0 | 0 | 0 | 0 | 0 | 0 | 0 | 0 | 0 | 0 | 0 | 0 | 0 | 0 | 0 | 0 | 0 | 0 | 0
| Aflossing | Euro |  | -2795883.4008 | -2956646.6963 | -3126653.8814 | -3306436.4795 | -3496556.5771 | -3697608.5803 | -3910221.0737 | -4135058.7854 | -4372824.6656 | -4624262.0838 | -4890157.1536 | -5171341.19 | 0 | 0 | 0 | 0 | 0 | 0 | 0 | 0 | 0 | 0 | 0 | 0 | 0 | 0 | 0 | 0 | 0 | 0 | 0 | 0 | 0 | 0 | 0 | 0 | 0 | 0 | 0 | 0
| Totale lasten lening | Euro |  | -5468693.3084 | -5468693.3084 | -5468693.3084 | -5468693.3084 | -5468693.3084 | -5468693.3084 | -5468693.3084 | -5468693.3084 | -5468693.3084 | -5468693.3084 | -5468693.3084 | -5468693.3084 | 0 | 0 | 0 | 0 | 0 | 0 | 0 | 0 | 0 | 0 | 0 | 0 | 0 | 0 | 0 | 0 | 0 | 0 | 0 | 0 | 0 | 0 | 0 | 0 | 0 | 0 | 0 | 0
BELASTING
| Belastbaar inkomen | Euro |  | -22916567.2074 | -23050003.6994 | -23180080.2976 | -23306383.1583 | -23428470.2288 | -23545869.5371 | -23658077.3814 | -23764556.4141 | -23864733.6133 | -23957998.136 | -24043699.0459 | -18726543.2575 | 0 | 0 | 0 | 0 | 0 | 0 | 0 | 0 | 0 | 0 | 0 | 0 | 0 | 0 | 0 | 0 | 0 | 0 | 0 | 0 | 0 | 0 | 0 | 0 | 0 | 0 | 0 | 0
| Belasting bedrag | Euro |  | 5912474.3395 | 5946900.9544 | 5980460.7168 | 6013046.8548 | 6044545.319 | 6074834.3406 | 6103783.9644 | 6131255.5548 | 6157101.2722 | 6181163.5191 | 6203274.3538 | 4831448.1604 | 0 | 0 | 0 | 0 | 0 | 0 | 0 | 0 | 0 | 0 | 0 | 0 | 0 | 0 | 0 | 0 | 0 | 0 | 0 | 0 | 0 | 0 | 0 | 0 | 0 | 0 | 0 | 0
CASHFLOWS
| Netto inkomen na belasting | Euro |  | -14266208.344 | -14525981.5166 | -14792505.5375 | -15066004.8583 | -15346713.5622 | -15634875.8521 | -15930746.566 | -16234591.72 | -16546689.0819 | -16867328.776 | -17196813.921 | -13532668.3624 | 0 | 0 | 0 | 0 | 0 | 0 | 0 | 0 | 0 | 0 | 0 | 0 | 0 | 0 | 0 | 0 | 0 | 0 | 0 | 0 | 0 | 0 | 0 | 0 | 0 | 0 | 0 | 0
| Project cashflow | Euro | -66405215.0963 | -8797515.0356 | -9057288.2082 | -9323812.2291 | -9597311.5499 | -9878020.2538 | -10166182.5437 | -10462053.2576 | -10765898.4116 | -11077995.7735 | -11398635.4676 | -11728120.6126 | -8063975.054 | 0 | 0 | 0 | 0 | 0 | 0 | 0 | 0 | 0 | 0 | 0 | 0 | 0 | 0 | 0 | 0 | 0 | 0 | 0 | 0 | 0 | 0 | 0 | 0 | 0 | 0 | 0 | 0
| Equity cashflow | Euro | -19921564.5289 | -14266208.344 | -14525981.5166 | -14792505.5375 | -15066004.8583 | -15346713.5622 | -15634875.8521 | -15930746.566 | -16234591.72 | -16546689.0819 | -16867328.776 | -17196813.921 | -13532668.3624 | 0 | 0 | 0 | 0 | 0 | 0 | 0 | 0 | 0 | 0 | 0 | 0 | 0 | 0 | 0 | 0 | 0 | 0 | 0 | 0 | 0 | 0 | 0 | 0 | 0 | 0 | 0 | 0
| Subsidiebasis: afzet | kWh |  | 400000000 | 400000000 | 400000000 | 400000000 | 400000000 | 400000000 | 400000000 | 400000000 | 400000000 | 400000000 | 400000000 | 400000000 | 0 | 0 | 0 | 0 | 0 | 0 | 0 | 0 | 0 | 0 | 0 | 0 | 0 | 0 | 0 | 0 | 0 | 0 | 0 | 0 | 0 | 0 | 0 | 0 | 0 | 0 | 0 | 0
| Terug te verdienen investering | Euro | 66405215.0963 | 58868014.379 | 51464250.1537 | 44190562.5266 | 37043177.7602 | 30017880.0644 | 23109981.6768 | 16314291.1336 | 9625079.623 | 3036045.3116 | -3459724.4771 | -9869793.3559 | -21597018.0231 | -21597018.0231 | -21597018.0231 | -21597018.0231 | -21597018.0231 | -21597018.0231 | -21597018.0231 | -21597018.0231 | -21597018.0231 | -21597018.0231 | -21597018.0231 | -21597018.0231 | -21597018.0231 | -21597018.0231 | -21597018.0231 | -21597018.0231 | -21597018.0231 | -21597018.0231 | -21597018.0231 | -21597018.0231 | -21597018.0231 | -21597018.0231 | -21597018.0231 | -21597018.0231 | -21597018.0231 | -21597018.0231 | -21597018.0231 | -21597018.0231 | -21597018.0231
| DSCR |  | 1: 1.7725; 2: 1.725; 3: 1.6762; 4: 1.6262; 5: 1.5749; 6: 1.5222; 7: 1.4681; 8: 1.4125; 9: 1.3555; 10: 1.2968; 11: 1.2366; 12: 1.9066
| Projectparameters | Waarde | 0: Eenheid
| Verdisconteerde inkomsten | -94628735.7687 | 0: euro
| Verdisconteerde afzet | 1838490270.1151 | 0: kWh
| Totale investering | 66405215.0963 | 0: Euro
| DSCR (gemiddeld) | 1.5478
| Vermogenskostenvergoeding (WACC nominaal/reëel) | 6.6% / 4.5%
| Projectrendement (IRR) | n.v.t.
| Rendement op eigen vermogen (IRR) | n.v.t.
| Aandeel lening | 46483650.5674 | 0: Euro
| Aandeel eigen vermogen | 19921564.5289 | 0: Euro
| Warmtekrachtverhouding | 0 | 0: W:E
| Samengesteld aantal vollasturen | 8000 | 0: uur/jaar
| Terugverdientijd (inclusief SDE++-subsidie) | tussen 9 en 10 jaar | bar: 0
| Subsidieparameters | Waarde | 0: Eenheid
| Bodemprijs of basisprijs | 0.023965 | 0: Euro/kWh
| Bodemprijs of basisprijs (netlevering/niet-netlevering) | 0.024 | 0: Euro/kWh
| Bodemprijs of basisprijs netlevering | n.v.t. | 0: Euro/kWh
| Bodemprijs of basisprijs niet-netlevering | n.v.t. | 0: Euro/kWh
| Langetermijnprijs | 0.035948 | 0: Euro/kWh
| Langetermijnprijs netlevering | n.v.t. | 0: Euro/kWh
| Langetermijnprijs niet-netlevering | n.v.t. | 0: Euro/kWh
| Voorlopig correctiebedrag 2024 | 0.05596 | 0: Euro/kWh
| Voorlopig correctiebedrag 2024 (netlevering/niet-netlevering) | 0.056 | 0: Euro/kWh
| Voorlopig correctiebedrag 2024 netlevering | n.v.t. | 0: Euro/kWh
| Voorlopig correctiebedrag 2024 niet-netlevering | n.v.t. | 0: Euro/kWh
| Voorlopige GvO-waarde 2024 | 0 | 0: Euro/kWh
| Voorlopige GvO-waarde 2024 (netlevering/niet-netlevering) | 0 | 0: Euro/kWh
| Voorlopige GvO-waarde 2024 netlevering | 0 | 0: Euro/kWh
| Voorlopige GvO-waarde 2024 niet-netlevering | 0 | 0: Euro/kWh
| Voorlopige HBE-waarde 2024 netlevering | 0 | 0: Euro/kWh
| Voorlopige waarde ETS-correctie | 0.013246 | 0: Euro/kWh
| Langetermijnwaarde ETS-correctie | 0.022041 | 0: Euro/kWh
| Conversiefactoren | Waarde | 0: Eenheid
| Verbrandingswaarde methaan (onderwaarde) | 35.8 | 0: MJ/Nm3
| Verbrandingswaarde hernieuwbaar gas (onderwaarde) | 31.65 | 0: MJ/Nm3
| Verbrandingswaarde hernieuwbaar gas (bovenwaarde) | 35.17 | 0: MJ/Nm3
| kWh naar MJ | 3.6 | 0: MJ/kWh

## 128
Berekening basisbedragen: Eindadvies SDE++ 2024
Procesgeïntegreerde warmtepomp in een verdampingsproces (3.000 uur)
| BASISBEDRAG en SUBSIDIE-INTENSITEIT | Waarde | Eenheid | Toelichting
| Basisbedrag | 0.1095 | Euro/kWh | Het basisbedrag is een maat voor de productiekosten. Deze waarde kan berekend worden als alleen deze worksheet geopend is.
| Subsidie-intensiteit | 274 | Euro/t CO2 | De subsidie-intensiteit is de maat die in de rangschikking gebruikt wordt. Om deze waarde te berekenen dient ook de worksheet 'Correcties' geopend te zijn.
| Productie-eenheid | kWh |  | De SDE++ kent twee rekeneenheden waarover subsidie kan worden uitgekeerd: kWh voor energiecategorieën en t CO2 voor CCS- en CCU-categorieën.
| Vermogenseenheid | kW
| Domein | Hogetemperatuurwarmte |  | Het corresponderende domein bij deze categorie geeft aan binnen welk 'hekje' de subsidiecategorie valt.
| CORRECTIEMETHODES | Waarde | Typering | Toelichting
| Berekeningswijze correctiebedrag methode-ID | 17 | Warmte, groot_1 | 70% x TTF[LHV]
| Berekeningswijze ETS-correctie-ID | 7 | Hernieuwbare warmte met warmtepomp | ETS_max_warmte * (COP-1)/COP
| Berekeningswijze correctiebedrag methode-ID netlevering |  |  | Enkel relevant voor zon-pv.
| Berekeningswijze correctiebedrag methode-ID niet-netlevering |  |  | Enkel relevant voor zon-pv.
| Netlevering deel |  |  | Enkel relevant voor zon-pv. Aandeel van de productie dat aan het net wordt geleverd.
| Niet-netlevering deel |  |  | Enkel relevant voor zon-pv. Aandeel eigen gebruik.
| SYSTEEMGROOTTE | Waarde | Eenheid | Toelichting
| Inputvermogen | 14285.7143 | kW
| Seasonal Performance Factor (SPF) | 3.5 |  | Hier wordt de seizoensgemiddelde COP, of Seasonal performance factor, mee bedoeld voor het hele systeem.
| Gaat het om een installatie voor hernieuwbaar gas? |  |  | Alleen 'Ja' invullen als de installatie gas van aardgaskwaliteit produceert.
| Methaangehalte hernieuwbaar gas voor gaszuivering |  |  | Het percentage methaan in het biogas, dat nog niet tot aardgaskwaliteit is opgewaardeerd.
| Vermogen hernieuwbaargasproductie (voor zuivering) | 0 | Nm3/uur
| Outputvermogen (thermisch of hernieuwbaar gas) | 50000 | kW | Dit veld alleen invullen bij productie van warmte (al dan niet in WKK-variant) of hernieuwbaar gas van aardgaskwaleit
| Outputvermogen (hernieuwbaar gas) | 0 | Nm3/uur
| Outputvermogen (elektrisch of overig) |  | kW | Dit veld invullen als de installatie elektriciteit produceert (al dan niet in WKK-variant), of iets anders dan warmte of gas van aardgaskwaliteit produceert.
| Vollasturen levering (thermisch of hernieuwbaar gas) | 3000 | uur/jaar | Bij een installatie voor gecombineerde opwekking, wordt de bedrijfstijd genomen als maximum van de vollasturen warmte en vollasturen elektriciteit.
| Vollasturen levering (elektrisch of overig) |  | uur/jaar | Bij een installatie voor gecombineerde opwekking, wordt de bedrijfstijd genomen als maximum van de vollasturen warmte en vollasturen elektriciteit.
| ENERGETISCH RENDEMENT | Waarde | Eenheid | Toelichting
| Max. elektrisch rendement | 0%
| Elektrisch rendement | 0%
| Thermisch rendement of rendement gasproductie | 350%
| Elektriciteitsderving bij warmtelevering |  | elektriciteit : warmte | Enkel invullen als de installatie een WKK-installatie is waarbij warmtelevering ten koste gaat van de elektriciteitsproductie.
| KOSTEN | Waarde | Eenheid | Toelichting
| Investeringskosten input gebaseerd |  | Euro/kW | De investeringskosten 'input gebaseerd' worden opgeteld bij de investeringskosten 'output gebaseerd'. Pas op voor onbedoelde dubbeltelling.
| Investeringskosten output gebaseerd | 1318.8722 | Euro/kW | De investeringskosten 'input gebaseerd' worden opgeteld bij de investeringskosten 'output gebaseerd'. Pas op voor onbedoelde dubbeltelling.
| Totale investeringskosten | 66.4052 | Euro (miljoen)
| Vaste operationele kosten input gebaseerd |  | Euro/kW/jaar | De operationele kosten 'input gebaseerd' worden opgeteld bij de investeringskosten 'output gebaseerd'. Pas op voor onbedoelde dubbeltelling.
| Vaste operationele kosten output gebaseerd | 55.3277 | Euro/kW/jaar | De operationele kosten 'input gebaseerd' worden opgeteld bij de investeringskosten 'output gebaseerd'. Pas op voor onbedoelde dubbeltelling.
| Totale jaarlijkse vaste operationele kosten | 2766.3856 | Euro (duizend) | Deze waarde wordt ter illustratie getoond.
| Kosten elektriciteit-input | 0.027601 | Euro/kWh | Het betreft de inkoopkosten voor elektriciteit
| Kosten gas-input |  | Euro/kWh | Het betreft de inkoopkosten voor gas
| Kosten warmte-input |  | Euro/kWh | Het betreft de inkoopkosten voor warmte
| Overige variabele operationele kosten |  | Euro/kWh
| Totale variabele operationele kosten | 0.027601 | Euro/kWh
| ENERGIEGEBRUIK | Waarde | Eenheid | Toelichting
| Energie-inhoud brandstof |  | GJ/ton
| Biomassadoorzet | 0 | ton/jaar
| Netto brandstofprijs |  | Euro/ton | Hier wordt de brandstofprijs aan de poort bedoeld, inclusief eventuele risico-opslag.
| Relatief elektriciteitsgebruik | 0.28571 | kWh/kWh
| Elektriciteitsgebruik | 42857.1429 | MWh/jaar
| Relatief warmtegebruik |  | kWh/kWh
| Warmtegebruik | 0 | MWh/jaar
| Relatief aardgasgebruik |  | kWh/kWh
| Aardgasgebruik | 0 | MWh/jaar
| EMISSIEFACTOREN | Waarde | Eenheid | Toelichting
| Emissiefactor van warmteproductie per eenheid | 0.225 | kg CO2/kWh
| Emissiefactor van elektriciteitsproductie of overig per eenheid |  | kg CO2/kWh
| Emissiefactor van gasproductie per eenheid |  | kg CO2/kWh
| Emissiefactor gebruik van biomassa |  | kg CO2/ton | De waarde die hier getoond wordt, is afhankelijk aan de uitgangspunten in de adviesvraag.
| Emissiefactor gebruik van warmte |  | kg CO2/kWh
| Emissiefactor gebruik van elektriciteit | 0.13 | kg CO2/kWh
| Emissiefactor gebruik van gas |  | kg CO2/kWh
| Vermeden emissies | 0.1879 | kg CO2/kWh
| TERMIJNEN | Waarde | Eenheid | Toelichting
| Economische levensduur | 12 | jaar | Deze waarde wordt gebruikt om eventuele inkomsten van het project na subsidieperiode te berekenen.
| Termijn lening | 12 | jaar
| Afschrijvingstermijn | 12 | jaar
| Beleidsperiode | 12 | jaar
| Totale operationale periode |  | jaar | Deze waarde wordt gebruikt om de vermeden emissies gedurende de hele operationele periode van de installatie te berekenen.
| PARAMETERS NA SUBSIDIEPERIODE | Waarde | Eenheid | Toelichting
| Elektriciteitsprijs na subsidieperiode |  | Euro/kWh | Deze prijs is inclusief de profiel- en onbalansfactor.
| Vollasturen na subsidieperiode elektriciteit of overige |  | uur/jaar
| Prijs warmte of hernieuwbaar gas na subsidieperiode |  | Euro/kWh
| Vollasturen na subsidieperiode warmte of hernieuwbaar gas |  | uur/jaar
| Totaal geproduceerde eenheden subsidieperiode | 1800000000 | kWh
| Totale geproduceerde eenheden bedrijfsperiode | 1800000000 | kWh
| Verrekeningsfactor bespaarde emissies | 1
| FINANCIËLE PARAMETERS | Waarde | Eenheid | Toelichting
| Inflatie | 2%
| Rendement op vreemd vermogen | 5.75%
| Rendement op eigen vermogen | 12%
| Percentage vreemd vermogen in investering | 70%
| Percentage eigen vermogen in investering | 30%
| Vennootschapsbelasting | 25.8%
| INVESTERINGSSUBSIDIES | Waarde | Eenheid | Toelichting
| Investeringssubsidie t.g.v. vreemd vermogen |  | Euro
| Investeringssubsidie t.g.v. eigen vermogen (NCW) |  | Euro
| ONREGELMATIGE CASHFLOWS | Jaar | Reële waarde | Toelichting
|  | 12 | 4338677.1103 | Voer in cel kolom C het jaar in waarin de onregelmatige cashflow plaatsvindt en in kolom D97 de reële kosten (als negatieve waarde) in dat specifieke jaar.
De waarde als reële kosten is gedefinieerd in euro van het jaar 2024.
| Afsluitprovisie als percentage van lening | 0 | 1% | Deze afsluitprovisie wordt verrekend in de totale investeringskosten en is gedefinieerd als percentage van de lening.
| SUBSIDIE-INKOMSTEN (niet invullen voor basisbedragberekening) |  | Eenheid | 2024 | 2025 | 2026 | 2027 | 2028 | 2029 | 2030 | 2031 | 2032 | 2033 | 2034 | 2035 | 2036 | 2037 | 2038 | 2039 | 2040 | 2041 | 2042 | 2043 | 2044 | 2045 | 2046 | 2047 | 2048 | 2049 | 2050 | 2051 | 2052 | 2053 | 2054 | 2055 | 2056 | 2057 | 2058 | 2059 | 2060 | 2061 | 2062 | 2063
| Basisbedrag (deze cellen kunnen gebruikt worden om de inkomsten toe te voegen) |  | Euro/kWh |  | 0 | 0 | 0 | 0 | 0 | 0 | 0 | 0 | 0 | 0 | 0 | 0 | 0 | 0 | 0 | 0 | 0 | 0 | 0 | 0 | 0 | 0 | 0 | 0 | 0 | 0 | 0 | 0 | 0 | 0 | 0 | 0 | 0 | 0 | 0 | 0 | 0 | 0 | 0
| Correctiebedrag (deze cellen kunnen gebruikt worden om de inkomsten toe te voegen) |  | Euro/kWh |  | 0 | 0 | 0 | 0 | 0 | 0 | 0 | 0 | 0 | 0 | 0 | 0 | 0 | 0 | 0 | 0 | 0 | 0 | 0 | 0 | 0 | 0 | 0 | 0 | 0 | 0 | 0 | 0 | 0 | 0 | 0 | 0 | 0 | 0 | 0 | 0 | 0 | 0 | 0
| Inflator |  | index | 1 | 1.02 | 1.0404 | 1.0612 | 1.0824 | 1.1041 | 1.1262 | 1.1487 | 1.1717 | 1.1951 | 1.219 | 1.2434 | 1.2682 | 1.2936 | 1.3195 | 1.3459 | 1.3728 | 1.4002 | 1.4282 | 1.4568 | 1.4859 | 1.5157 | 1.546 | 1.5769 | 1.6084 | 1.6406 | 1.6734 | 1.7069 | 1.741 | 1.7758 | 1.8114 | 1.8476 | 1.8845 | 1.9222 | 1.9607 | 1.9999 | 2.0399 | 2.0807 | 2.1223 | 2.1647
Tabel: Nominale kasstroom (positieve bedragen = gunstig voor de producent)
| INITIELE INVESTERING |  | 0 | 1 | 2 | 3 | 4 | 5 | 6 | 7 | 8 | 9 | 10 | 11 | 12 | 13 | 14 | 15 | 16 | 17 | 18 | 19 | 20 | 21 | 22 | 23 | 24 | 25 | 26 | 27 | 28 | 29 | 30 | 31 | 32 | 33 | 34 | 35 | 36 | 37 | 38 | 39 | 40
| Investering | Euro | 0: -66405215.0963
AFZET
| Afzet elektriciteit of overige | kWh |  | 0 | 0 | 0 | 0 | 0 | 0 | 0 | 0 | 0 | 0 | 0 | 0 | 0 | 0 | 0 | 0 | 0 | 0 | 0 | 0 | 0 | 0 | 0 | 0 | 0 | 0 | 0 | 0 | 0 | 0 | 0 | 0 | 0 | 0 | 0 | 0 | 0 | 0 | 0 | 0
| Afzet warmte | kWh |  | 150000000 | 150000000 | 150000000 | 150000000 | 150000000 | 150000000 | 150000000 | 150000000 | 150000000 | 150000000 | 150000000 | 150000000 | 0 | 0 | 0 | 0 | 0 | 0 | 0 | 0 | 0 | 0 | 0 | 0 | 0 | 0 | 0 | 0 | 0 | 0 | 0 | 0 | 0 | 0 | 0 | 0 | 0 | 0 | 0 | 0
| Afzet hernieuwbaar gas | kWh (HHV) |  | 0 | 0 | 0 | 0 | 0 | 0 | 0 | 0 | 0 | 0 | 0 | 0 | 0 | 0 | 0 | 0 | 0 | 0 | 0 | 0 | 0 | 0 | 0 | 0 | 0 | 0 | 0 | 0 | 0 | 0 | 0 | 0 | 0 | 0 | 0 | 0 | 0 | 0 | 0 | 0
| Afzet | kWh |  | 150000000 | 150000000 | 150000000 | 150000000 | 150000000 | 150000000 | 150000000 | 150000000 | 150000000 | 150000000 | 150000000 | 150000000 | 0 | 0 | 0 | 0 | 0 | 0 | 0 | 0 | 0 | 0 | 0 | 0 | 0 | 0 | 0 | 0 | 0 | 0 | 0 | 0 | 0 | 0 | 0 | 0 | 0 | 0 | 0 | 0
KOSTEN EN INKOMSTEN
| Operationele kosten | Euro |  | -6906525.7007 | -7044656.2147 | -7185549.339 | -7329260.3258 | -7475845.5323 | -7625362.443 | -7777869.6918 | -7933427.0857 | -8092095.6274 | -8253937.5399 | -8419016.2907 | -3192796.9652 | 0 | 0 | 0 | 0 | 0 | 0 | 0 | 0 | 0 | 0 | 0 | 0 | 0 | 0 | 0 | 0 | 0 | 0 | 0 | 0 | 0 | 0 | 0 | 0 | 0 | 0 | 0 | 0
| Brandstofkosten (biomassa) | Euro |  | 0 | 0 | 0 | 0 | 0 | 0 | 0 | 0 | 0 | 0 | 0 | 0 | 0 | 0 | 0 | 0 | 0 | 0 | 0 | 0 | 0 | 0 | 0 | 0 | 0 | 0 | 0 | 0 | 0 | 0 | 0 | 0 | 0 | 0 | 0 | 0 | 0 | 0 | 0 | 0
| Marktwaarde elektriciteit na einde beleidsperiode | Euro/kWh |  | 0 | 0 | 0 | 0 | 0 | 0 | 0 | 0 | 0 | 0 | 0 | 0 | 0 | 0 | 0 | 0 | 0 | 0 | 0 | 0 | 0 | 0 | 0 | 0 | 0 | 0 | 0 | 0 | 0 | 0 | 0 | 0 | 0 | 0 | 0 | 0 | 0 | 0 | 0 | 0
| Marktwaarde warmte of hernieuwbaar gas na einde beleidsperiode | Euro/kWh |  | 0 | 0 | 0 | 0 | 0 | 0 | 0 | 0 | 0 | 0 | 0 | 0 | 0 | 0 | 0 | 0 | 0 | 0 | 0 | 0 | 0 | 0 | 0 | 0 | 0 | 0 | 0 | 0 | 0 | 0 | 0 | 0 | 0 | 0 | 0 | 0 | 0 | 0 | 0 | 0
| Correctiebedrag | Euro/kWh |  | 0 | 0 | 0 | 0 | 0 | 0 | 0 | 0 | 0 | 0 | 0 | 0 | 0 | 0 | 0 | 0 | 0 | 0 | 0 | 0 | 0 | 0 | 0 | 0 | 0 | 0 | 0 | 0 | 0 | 0 | 0 | 0 | 0 | 0 | 0 | 0 | 0 | 0 | 0 | 0
| Basisbedrag | Euro/kWh |  | 0 | 0 | 0 | 0 | 0 | 0 | 0 | 0 | 0 | 0 | 0 | 0 | 0 | 0 | 0 | 0 | 0 | 0 | 0 | 0 | 0 | 0 | 0 | 0 | 0 | 0 | 0 | 0 | 0 | 0 | 0 | 0 | 0 | 0 | 0 | 0 | 0 | 0 | 0 | 0
| SDE-vergoeding | Euro |  | 0 | 0 | 0 | 0 | 0 | 0 | 0 | 0 | 0 | 0 | 0 | 0 | 0 | 0 | 0 | 0 | 0 | 0 | 0 | 0 | 0 | 0 | 0 | 0 | 0 | 0 | 0 | 0 | 0 | 0 | 0 | 0 | 0 | 0 | 0 | 0 | 0 | 0 | 0 | 0
| Marktinkomsten na einde beleidsperiode | Euro |  | 0 | 0 | 0 | 0 | 0 | 0 | 0 | 0 | 0 | 0 | 0 | 0 | 0 | 0 | 0 | 0 | 0 | 0 | 0 | 0 | 0 | 0 | 0 | 0 | 0 | 0 | 0 | 0 | 0 | 0 | 0 | 0 | 0 | 0 | 0 | 0 | 0 | 0 | 0 | 0
| Marktinkomsten gedurende beleidsperiode | Euro |  | 0 | 0 | 0 | 0 | 0 | 0 | 0 | 0 | 0 | 0 | 0 | 0 | 0 | 0 | 0 | 0 | 0 | 0 | 0 | 0 | 0 | 0 | 0 | 0 | 0 | 0 | 0 | 0 | 0 | 0 | 0 | 0 | 0 | 0 | 0 | 0 | 0 | 0 | 0 | 0
TOTALE KOSTEN EN INKOMSTEN
| Inkomen totaal (nominaal) | Euro |  | 0 | 0 | 0 | 0 | 0 | 0 | 0 | 0 | 0 | 0 | 0 | 0 | 0 | 0 | 0 | 0 | 0 | 0 | 0 | 0 | 0 | 0 | 0 | 0 | 0 | 0 | 0 | 0 | 0 | 0 | 0 | 0 | 0 | 0 | 0 | 0 | 0 | 0 | 0 | 0
| Kosten totaal (nominaal) | Euro |  | -6906525.7007 | -7044656.2147 | -7185549.339 | -7329260.3258 | -7475845.5323 | -7625362.443 | -7777869.6918 | -7933427.0857 | -8092095.6274 | -8253937.5399 | -8419016.2907 | -3192796.9652 | 0 | 0 | 0 | 0 | 0 | 0 | 0 | 0 | 0 | 0 | 0 | 0 | 0 | 0 | 0 | 0 | 0 | 0 | 0 | 0 | 0 | 0 | 0 | 0 | 0 | 0 | 0 | 0
| Bruto inkomen (nominaal) | Euro |  | -6906525.7007 | -7044656.2147 | -7185549.339 | -7329260.3258 | -7475845.5323 | -7625362.443 | -7777869.6918 | -7933427.0857 | -8092095.6274 | -8253937.5399 | -8419016.2907 | -3192796.9652 | 0 | 0 | 0 | 0 | 0 | 0 | 0 | 0 | 0 | 0 | 0 | 0 | 0 | 0 | 0 | 0 | 0 | 0 | 0 | 0 | 0 | 0 | 0 | 0 | 0 | 0 | 0 | 0
AFSCHRIJVING EN SCHULDEN
| Afschrijving | Euro |  | -5533767.9247 | -5533767.9247 | -5533767.9247 | -5533767.9247 | -5533767.9247 | -5533767.9247 | -5533767.9247 | -5533767.9247 | -5533767.9247 | -5533767.9247 | -5533767.9247 | -5533767.9247 | 0 | 0 | 0 | 0 | 0 | 0 | 0 | 0 | 0 | 0 | 0 | 0 | 0 | 0 | 0 | 0 | 0 | 0 | 0 | 0 | 0 | 0 | 0 | 0 | 0 | 0 | 0 | 0
| Rente | Euro |  | -2672809.9076 | -2512046.6121 | -2342039.427 | -2162256.8289 | -1972136.7313 | -1771084.7281 | -1558472.2347 | -1333634.523 | -1095868.6428 | -844431.2246 | -578536.1548 | -297352.1184 | 0 | 0 | 0 | 0 | 0 | 0 | 0 | 0 | 0 | 0 | 0 | 0 | 0 | 0 | 0 | 0 | 0 | 0 | 0 | 0 | 0 | 0 | 0 | 0 | 0 | 0 | 0 | 0
| Aflossing | Euro |  | -2795883.4008 | -2956646.6963 | -3126653.8814 | -3306436.4795 | -3496556.5771 | -3697608.5803 | -3910221.0737 | -4135058.7854 | -4372824.6656 | -4624262.0838 | -4890157.1536 | -5171341.19 | 0 | 0 | 0 | 0 | 0 | 0 | 0 | 0 | 0 | 0 | 0 | 0 | 0 | 0 | 0 | 0 | 0 | 0 | 0 | 0 | 0 | 0 | 0 | 0 | 0 | 0 | 0 | 0
| Totale lasten lening | Euro |  | -5468693.3084 | -5468693.3084 | -5468693.3084 | -5468693.3084 | -5468693.3084 | -5468693.3084 | -5468693.3084 | -5468693.3084 | -5468693.3084 | -5468693.3084 | -5468693.3084 | -5468693.3084 | 0 | 0 | 0 | 0 | 0 | 0 | 0 | 0 | 0 | 0 | 0 | 0 | 0 | 0 | 0 | 0 | 0 | 0 | 0 | 0 | 0 | 0 | 0 | 0 | 0 | 0 | 0 | 0
BELASTING
| Belastbaar inkomen | Euro |  | -15113103.533 | -15090470.7515 | -15061356.6908 | -15025285.0794 | -14981750.1883 | -14930215.0958 | -14870109.8513 | -14800829.5334 | -14721732.1949 | -14632136.6892 | -14531320.3702 | -9023917.0083 | 0 | 0 | 0 | 0 | 0 | 0 | 0 | 0 | 0 | 0 | 0 | 0 | 0 | 0 | 0 | 0 | 0 | 0 | 0 | 0 | 0 | 0 | 0 | 0 | 0 | 0 | 0 | 0
| Belasting bedrag | Euro |  | 3899180.7115 | 3893341.4539 | 3885830.0262 | 3876523.5505 | 3865291.5486 | 3851995.4947 | 3836488.3416 | 3818614.0196 | 3798206.9063 | 3775091.2658 | 3749080.6555 | 2328170.5881 | 0 | 0 | 0 | 0 | 0 | 0 | 0 | 0 | 0 | 0 | 0 | 0 | 0 | 0 | 0 | 0 | 0 | 0 | 0 | 0 | 0 | 0 | 0 | 0 | 0 | 0 | 0 | 0
CASHFLOWS
| Netto inkomen na belasting | Euro |  | -8476038.2976 | -8620008.0692 | -8768412.6212 | -8921430.0837 | -9079247.2921 | -9242060.2567 | -9410074.6586 | -9583506.3745 | -9762582.0295 | -9947539.5825 | -10138628.9436 | -6333319.6854 | 0 | 0 | 0 | 0 | 0 | 0 | 0 | 0 | 0 | 0 | 0 | 0 | 0 | 0 | 0 | 0 | 0 | 0 | 0 | 0 | 0 | 0 | 0 | 0 | 0 | 0 | 0 | 0
| Project cashflow | Euro | -66405215.0963 | -3007344.9892 | -3151314.7608 | -3299719.3128 | -3452736.7753 | -3610553.9837 | -3773366.9483 | -3941381.3502 | -4114813.0661 | -4293888.7211 | -4478846.2741 | -4669935.6352 | -864626.377 | 0 | 0 | 0 | 0 | 0 | 0 | 0 | 0 | 0 | 0 | 0 | 0 | 0 | 0 | 0 | 0 | 0 | 0 | 0 | 0 | 0 | 0 | 0 | 0 | 0 | 0 | 0 | 0
| Equity cashflow | Euro | -19921564.5289 | -8476038.2976 | -8620008.0692 | -8768412.6212 | -8921430.0837 | -9079247.2921 | -9242060.2567 | -9410074.6586 | -9583506.3745 | -9762582.0295 | -9947539.5825 | -10138628.9436 | -6333319.6854 | 0 | 0 | 0 | 0 | 0 | 0 | 0 | 0 | 0 | 0 | 0 | 0 | 0 | 0 | 0 | 0 | 0 | 0 | 0 | 0 | 0 | 0 | 0 | 0 | 0 | 0 | 0 | 0
| Subsidiebasis: afzet | kWh |  | 150000000 | 150000000 | 150000000 | 150000000 | 150000000 | 150000000 | 150000000 | 150000000 | 150000000 | 150000000 | 150000000 | 150000000 | 0 | 0 | 0 | 0 | 0 | 0 | 0 | 0 | 0 | 0 | 0 | 0 | 0 | 0 | 0 | 0 | 0 | 0 | 0 | 0 | 0 | 0 | 0 | 0 | 0 | 0 | 0 | 0
| Terug te verdienen investering | Euro | 66405215.0963 | 59559550.7046 | 52691253.5314 | 45793842.2975 | 38860359.4522 | 31883341.7158 | 24854788.8869 | 17766130.8134 | 10608192.4221 | 3371156.6923 | -3955474.5432 | -11382922.0977 | -24317773.0141 | -24317773.0141 | -24317773.0141 | -24317773.0141 | -24317773.0141 | -24317773.0141 | -24317773.0141 | -24317773.0141 | -24317773.0141 | -24317773.0141 | -24317773.0141 | -24317773.0141 | -24317773.0141 | -24317773.0141 | -24317773.0141 | -24317773.0141 | -24317773.0141 | -24317773.0141 | -24317773.0141 | -24317773.0141 | -24317773.0141 | -24317773.0141 | -24317773.0141 | -24317773.0141 | -24317773.0141 | -24317773.0141 | -24317773.0141 | -24317773.0141 | -24317773.0141
| DSCR |  | 1: 1.6786; 2: 1.6523; 3: 1.6252; 4: 1.5972; 5: 1.5683; 6: 1.5386; 7: 1.5078; 8: 1.4761; 9: 1.4434; 10: 1.4096; 11: 1.3746; 12: 2.0705
| Projectparameters | Waarde | 0: Eenheid
| Verdisconteerde inkomsten | -55575548.9109 | 0: euro
| Verdisconteerde afzet | 689433851.2932 | 0: kWh
| Totale investering | 66405215.0963 | 0: Euro
| DSCR (gemiddeld) | 1.5785
| Vermogenskostenvergoeding (WACC nominaal/reëel) | 6.6% / 4.5%
| Projectrendement (IRR) | n.v.t.
| Rendement op eigen vermogen (IRR) | n.v.t.
| Aandeel lening | 46483650.5674 | 0: Euro
| Aandeel eigen vermogen | 19921564.5289 | 0: Euro
| Warmtekrachtverhouding | 0 | 0: W:E
| Samengesteld aantal vollasturen | 3000 | 0: uur/jaar
| Terugverdientijd (inclusief SDE++-subsidie) | tussen 9 en 10 jaar | bar: 0
| Subsidieparameters | Waarde | 0: Eenheid
| Bodemprijs of basisprijs | 0.023965 | 0: Euro/kWh
| Bodemprijs of basisprijs (netlevering/niet-netlevering) | 0.024 | 0: Euro/kWh
| Bodemprijs of basisprijs netlevering | n.v.t. | 0: Euro/kWh
| Bodemprijs of basisprijs niet-netlevering | n.v.t. | 0: Euro/kWh
| Langetermijnprijs | 0.035948 | 0: Euro/kWh
| Langetermijnprijs netlevering | n.v.t. | 0: Euro/kWh
| Langetermijnprijs niet-netlevering | n.v.t. | 0: Euro/kWh
| Voorlopig correctiebedrag 2024 | 0.05596 | 0: Euro/kWh
| Voorlopig correctiebedrag 2024 (netlevering/niet-netlevering) | 0.056 | 0: Euro/kWh
| Voorlopig correctiebedrag 2024 netlevering | n.v.t. | 0: Euro/kWh
| Voorlopig correctiebedrag 2024 niet-netlevering | n.v.t. | 0: Euro/kWh
| Voorlopige GvO-waarde 2024 | 0 | 0: Euro/kWh
| Voorlopige GvO-waarde 2024 (netlevering/niet-netlevering) | 0 | 0: Euro/kWh
| Voorlopige GvO-waarde 2024 netlevering | 0 | 0: Euro/kWh
| Voorlopige GvO-waarde 2024 niet-netlevering | 0 | 0: Euro/kWh
| Voorlopige HBE-waarde 2024 netlevering | 0 | 0: Euro/kWh
| Voorlopige waarde ETS-correctie | 0.013246 | 0: Euro/kWh
| Langetermijnwaarde ETS-correctie | 0.022041 | 0: Euro/kWh
| Conversiefactoren | Waarde | 0: Eenheid
| Verbrandingswaarde methaan (onderwaarde) | 35.8 | 0: MJ/Nm3
| Verbrandingswaarde hernieuwbaar gas (onderwaarde) | 31.65 | 0: MJ/Nm3
| Verbrandingswaarde hernieuwbaar gas (bovenwaarde) | 35.17 | 0: MJ/Nm3
| kWh naar MJ | 3.6 | 0: MJ/kWh

## 129
Berekening basisbedragen: Eindadvies SDE++ 2024
Elektrificatie bestaand offshore productieplatform
| BASISBEDRAG en SUBSIDIE-INTENSITEIT | Waarde | Eenheid | Toelichting
| Basisbedrag | 0.568 | Euro/kWh | Het basisbedrag is een maat voor de productiekosten. Deze waarde kan berekend worden als alleen deze worksheet geopend is.
| Subsidie-intensiteit | 415 | Euro/t CO2 | De subsidie-intensiteit is de maat die in de rangschikking gebruikt wordt. Om deze waarde te berekenen dient ook de worksheet 'Correcties' geopend te zijn.
| Productie-eenheid | kWh |  | De SDE++ kent twee rekeneenheden waarover subsidie kan worden uitgekeerd: kWh voor energiecategorieën en t CO2 voor CCS- en CCU-categorieën.
| Vermogenseenheid | kW
| Domein | Generiek |  | Het corresponderende domein bij deze categorie geeft aan binnen welk 'hekje' de subsidiecategorie valt.
| CORRECTIEMETHODES | Waarde | Typering | Toelichting
| Berekeningswijze correctiebedrag methode-ID | 38 | Offshore elektrificatie | 3,48 x TTF[LHV]
| Berekeningswijze ETS-correctie-ID | 4 | Elektrificatie offshore platforms | Gasbesparing_EOP * (Ef_gas * 0,0036) / 1000 * EUA * (100%-Niet_CL_offshore_gas)
| Berekeningswijze correctiebedrag methode-ID netlevering |  |  | Enkel relevant voor zon-pv.
| Berekeningswijze correctiebedrag methode-ID niet-netlevering |  |  | Enkel relevant voor zon-pv.
| Netlevering deel |  |  | Enkel relevant voor zon-pv. Aandeel van de productie dat aan het net wordt geleverd.
| Niet-netlevering deel |  |  | Enkel relevant voor zon-pv. Aandeel eigen gebruik.
| SYSTEEMGROOTTE | Waarde | Eenheid | Toelichting
| Inputvermogen | 15000 | kW
| Seasonal Performance Factor (SPF) |  |  | Hier wordt de seizoensgemiddelde COP, of Seasonal performance factor, mee bedoeld voor het hele systeem.
| Gaat het om een installatie voor hernieuwbaar gas? |  |  | Alleen 'Ja' invullen als de installatie gas van aardgaskwaliteit produceert.
| Methaangehalte hernieuwbaar gas voor gaszuivering |  |  | Het percentage methaan in het biogas, dat nog niet tot aardgaskwaliteit is opgewaardeerd.
| Vermogen hernieuwbaargasproductie (voor zuivering) | 0 | Nm3/uur
| Outputvermogen (thermisch of hernieuwbaar gas) |  | kW | Dit veld alleen invullen bij productie van warmte (al dan niet in WKK-variant) of hernieuwbaar gas van aardgaskwaleit
| Outputvermogen (hernieuwbaar gas) | 0 | Nm3/uur
| Outputvermogen (elektrisch of overig) | 15000 | kW | Dit veld invullen als de installatie elektriciteit produceert (al dan niet in WKK-variant), of iets anders dan warmte of gas van aardgaskwaliteit produceert.
| Vollasturen levering (thermisch of hernieuwbaar gas) |  | uur/jaar | Bij een installatie voor gecombineerde opwekking, wordt de bedrijfstijd genomen als maximum van de vollasturen warmte en vollasturen elektriciteit.
| Vollasturen levering (elektrisch of overig) | 3300 | uur/jaar | Bij een installatie voor gecombineerde opwekking, wordt de bedrijfstijd genomen als maximum van de vollasturen warmte en vollasturen elektriciteit.
| ENERGETISCH RENDEMENT | Waarde | Eenheid | Toelichting
| Max. elektrisch rendement | 100%
| Elektrisch rendement | 100%
| Thermisch rendement of rendement gasproductie | 0%
| Elektriciteitsderving bij warmtelevering |  | elektriciteit : warmte | Enkel invullen als de installatie een WKK-installatie is waarbij warmtelevering ten koste gaat van de elektriciteitsproductie.
| KOSTEN | Waarde | Eenheid | Toelichting
| Investeringskosten input gebaseerd | 9489 | Euro/kW | De investeringskosten 'input gebaseerd' worden opgeteld bij de investeringskosten 'output gebaseerd'. Pas op voor onbedoelde dubbeltelling.
| Investeringskosten output gebaseerd |  | Euro/kW | De investeringskosten 'input gebaseerd' worden opgeteld bij de investeringskosten 'output gebaseerd'. Pas op voor onbedoelde dubbeltelling.
| Totale investeringskosten | 143.3313 | Euro (miljoen)
| Vaste operationele kosten input gebaseerd | 325.2 | Euro/kW/jaar | De operationele kosten 'input gebaseerd' worden opgeteld bij de investeringskosten 'output gebaseerd'. Pas op voor onbedoelde dubbeltelling.
| Vaste operationele kosten output gebaseerd |  | Euro/kW/jaar | De operationele kosten 'input gebaseerd' worden opgeteld bij de investeringskosten 'output gebaseerd'. Pas op voor onbedoelde dubbeltelling.
| Totale jaarlijkse vaste operationele kosten | 4878 | Euro (duizend) | Deze waarde wordt ter illustratie getoond.
| Kosten elektriciteit-input | 0.0325 | Euro/kWh | Het betreft de inkoopkosten voor elektriciteit
| Kosten gas-input |  | Euro/kWh | Het betreft de inkoopkosten voor gas
| Kosten warmte-input |  | Euro/kWh | Het betreft de inkoopkosten voor warmte
| Overige variabele operationele kosten |  | Euro/kWh
| Totale variabele operationele kosten | 0.0325 | Euro/kWh
| ENERGIEGEBRUIK | Waarde | Eenheid | Toelichting
| Energie-inhoud brandstof |  | GJ/ton
| Biomassadoorzet | 0 | ton/jaar
| Netto brandstofprijs |  | Euro/ton | Hier wordt de brandstofprijs aan de poort bedoeld, inclusief eventuele risico-opslag.
| Relatief elektriciteitsgebruik | 1 | kWh/kWh
| Elektriciteitsgebruik | 49500 | MWh/jaar
| Relatief warmtegebruik |  | kWh/kWh
| Warmtegebruik | 0 | MWh/jaar
| Relatief aardgasgebruik |  | kWh/kWh
| Aardgasgebruik | 0 | MWh/jaar
| EMISSIEFACTOREN | Waarde | Eenheid | Toelichting
| Emissiefactor van warmteproductie per eenheid |  | kg CO2/kWh
| Emissiefactor van elektriciteitsproductie of overig per eenheid | 0.706 | kg CO2/kWh
| Emissiefactor van gasproductie per eenheid |  | kg CO2/kWh
| Emissiefactor gebruik van biomassa |  | kg CO2/ton | De waarde die hier getoond wordt, is afhankelijk aan de uitgangspunten in de adviesvraag.
| Emissiefactor gebruik van warmte |  | kg CO2/kWh
| Emissiefactor gebruik van elektriciteit | 0 | kg CO2/kWh
| Emissiefactor gebruik van gas |  | kg CO2/kWh
| Vermeden emissies | 0.706 | kg CO2/kWh
| TERMIJNEN | Waarde | Eenheid | Toelichting
| Economische levensduur | 12 | jaar | Deze waarde wordt gebruikt om eventuele inkomsten van het project na subsidieperiode te berekenen.
| Termijn lening | 12 | jaar
| Afschrijvingstermijn | 12 | jaar
| Beleidsperiode | 12 | jaar
| Totale operationale periode |  | jaar | Deze waarde wordt gebruikt om de vermeden emissies gedurende de hele operationele periode van de installatie te berekenen.
| PARAMETERS NA SUBSIDIEPERIODE | Waarde | Eenheid | Toelichting
| Elektriciteitsprijs na subsidieperiode |  | Euro/kWh | Deze prijs is inclusief de profiel- en onbalansfactor.
| Vollasturen na subsidieperiode elektriciteit of overige |  | uur/jaar
| Prijs warmte of hernieuwbaar gas na subsidieperiode |  | Euro/kWh
| Vollasturen na subsidieperiode warmte of hernieuwbaar gas |  | uur/jaar
| Totaal geproduceerde eenheden subsidieperiode | 594000000 | kWh
| Totale geproduceerde eenheden bedrijfsperiode | 594000000 | kWh
| Verrekeningsfactor bespaarde emissies | 1
| FINANCIËLE PARAMETERS | Waarde | Eenheid | Toelichting
| Inflatie | 2%
| Rendement op vreemd vermogen | 6.25%
| Rendement op eigen vermogen | 14.5%
| Percentage vreemd vermogen in investering | 70%
| Percentage eigen vermogen in investering | 30%
| Vennootschapsbelasting | 25.8%
| INVESTERINGSSUBSIDIES | Waarde | Eenheid | Toelichting
| Investeringssubsidie t.g.v. vreemd vermogen |  | Euro
| Investeringssubsidie t.g.v. eigen vermogen (NCW) |  | Euro
| ONREGELMATIGE CASHFLOWS | Jaar | Reële waarde | Toelichting
Voer in cel kolom C het jaar in waarin de onregelmatige cashflow plaatsvindt en in kolom D97 de reële kosten (als negatieve waarde) in dat specifieke jaar.
De waarde als reële kosten is gedefinieerd in euro van het jaar 2024.
| Afsluitprovisie als percentage van lening | 0 | 1% | Deze afsluitprovisie wordt verrekend in de totale investeringskosten en is gedefinieerd als percentage van de lening.
| SUBSIDIE-INKOMSTEN (niet invullen voor basisbedragberekening) |  | Eenheid | 2024 | 2025 | 2026 | 2027 | 2028 | 2029 | 2030 | 2031 | 2032 | 2033 | 2034 | 2035 | 2036 | 2037 | 2038 | 2039 | 2040 | 2041 | 2042 | 2043 | 2044 | 2045 | 2046 | 2047 | 2048 | 2049 | 2050 | 2051 | 2052 | 2053 | 2054 | 2055 | 2056 | 2057 | 2058 | 2059 | 2060 | 2061 | 2062 | 2063
| Basisbedrag (deze cellen kunnen gebruikt worden om de inkomsten toe te voegen) |  | Euro/kWh |  | 0 | 0 | 0 | 0 | 0 | 0 | 0 | 0 | 0 | 0 | 0 | 0 | 0 | 0 | 0 | 0 | 0 | 0 | 0 | 0 | 0 | 0 | 0 | 0 | 0 | 0 | 0 | 0 | 0 | 0 | 0 | 0 | 0 | 0 | 0 | 0 | 0 | 0 | 0
| Correctiebedrag (deze cellen kunnen gebruikt worden om de inkomsten toe te voegen) |  | Euro/kWh |  | 0 | 0 | 0 | 0 | 0 | 0 | 0 | 0 | 0 | 0 | 0 | 0 | 0 | 0 | 0 | 0 | 0 | 0 | 0 | 0 | 0 | 0 | 0 | 0 | 0 | 0 | 0 | 0 | 0 | 0 | 0 | 0 | 0 | 0 | 0 | 0 | 0 | 0 | 0
| Inflator |  | index | 1 | 1.02 | 1.0404 | 1.0612 | 1.0824 | 1.1041 | 1.1262 | 1.1487 | 1.1717 | 1.1951 | 1.219 | 1.2434 | 1.2682 | 1.2936 | 1.3195 | 1.3459 | 1.3728 | 1.4002 | 1.4282 | 1.4568 | 1.4859 | 1.5157 | 1.546 | 1.5769 | 1.6084 | 1.6406 | 1.6734 | 1.7069 | 1.741 | 1.7758 | 1.8114 | 1.8476 | 1.8845 | 1.9222 | 1.9607 | 1.9999 | 2.0399 | 2.0807 | 2.1223 | 2.1647
Tabel: Nominale kasstroom (positieve bedragen = gunstig voor de producent)
| INITIELE INVESTERING |  | 0 | 1 | 2 | 3 | 4 | 5 | 6 | 7 | 8 | 9 | 10 | 11 | 12 | 13 | 14 | 15 | 16 | 17 | 18 | 19 | 20 | 21 | 22 | 23 | 24 | 25 | 26 | 27 | 28 | 29 | 30 | 31 | 32 | 33 | 34 | 35 | 36 | 37 | 38 | 39 | 40
| Investering | Euro | 0: -143331345
AFZET
| Afzet elektriciteit of overige | kWh |  | 49500000 | 49500000 | 49500000 | 49500000 | 49500000 | 49500000 | 49500000 | 49500000 | 49500000 | 49500000 | 49500000 | 49500000 | 0 | 0 | 0 | 0 | 0 | 0 | 0 | 0 | 0 | 0 | 0 | 0 | 0 | 0 | 0 | 0 | 0 | 0 | 0 | 0 | 0 | 0 | 0 | 0 | 0 | 0 | 0 | 0
| Afzet warmte | kWh |  | 0 | 0 | 0 | 0 | 0 | 0 | 0 | 0 | 0 | 0 | 0 | 0 | 0 | 0 | 0 | 0 | 0 | 0 | 0 | 0 | 0 | 0 | 0 | 0 | 0 | 0 | 0 | 0 | 0 | 0 | 0 | 0 | 0 | 0 | 0 | 0 | 0 | 0 | 0 | 0
| Afzet hernieuwbaar gas | kWh (HHV) |  | 0 | 0 | 0 | 0 | 0 | 0 | 0 | 0 | 0 | 0 | 0 | 0 | 0 | 0 | 0 | 0 | 0 | 0 | 0 | 0 | 0 | 0 | 0 | 0 | 0 | 0 | 0 | 0 | 0 | 0 | 0 | 0 | 0 | 0 | 0 | 0 | 0 | 0 | 0 | 0
| Afzet | kWh |  | 49500000 | 49500000 | 49500000 | 49500000 | 49500000 | 49500000 | 49500000 | 49500000 | 49500000 | 49500000 | 49500000 | 49500000 | 0 | 0 | 0 | 0 | 0 | 0 | 0 | 0 | 0 | 0 | 0 | 0 | 0 | 0 | 0 | 0 | 0 | 0 | 0 | 0 | 0 | 0 | 0 | 0 | 0 | 0 | 0 | 0
KOSTEN EN INKOMSTEN
| Operationele kosten | Euro |  | -6486750 | -6616485 | -6748814.7 | -6883790.994 | -7021466.8139 | -7161896.1502 | -7305134.0732 | -7451236.7546 | -7600261.4897 | -7752266.7195 | -7907312.0539 | -8065458.295 | 0 | 0 | 0 | 0 | 0 | 0 | 0 | 0 | 0 | 0 | 0 | 0 | 0 | 0 | 0 | 0 | 0 | 0 | 0 | 0 | 0 | 0 | 0 | 0 | 0 | 0 | 0 | 0
| Brandstofkosten (biomassa) | Euro |  | 0 | 0 | 0 | 0 | 0 | 0 | 0 | 0 | 0 | 0 | 0 | 0 | 0 | 0 | 0 | 0 | 0 | 0 | 0 | 0 | 0 | 0 | 0 | 0 | 0 | 0 | 0 | 0 | 0 | 0 | 0 | 0 | 0 | 0 | 0 | 0 | 0 | 0 | 0 | 0
| Marktwaarde elektriciteit na einde beleidsperiode | Euro/kWh |  | 0 | 0 | 0 | 0 | 0 | 0 | 0 | 0 | 0 | 0 | 0 | 0 | 0 | 0 | 0 | 0 | 0 | 0 | 0 | 0 | 0 | 0 | 0 | 0 | 0 | 0 | 0 | 0 | 0 | 0 | 0 | 0 | 0 | 0 | 0 | 0 | 0 | 0 | 0 | 0
| Marktwaarde warmte of hernieuwbaar gas na einde beleidsperiode | Euro/kWh |  | 0 | 0 | 0 | 0 | 0 | 0 | 0 | 0 | 0 | 0 | 0 | 0 | 0 | 0 | 0 | 0 | 0 | 0 | 0 | 0 | 0 | 0 | 0 | 0 | 0 | 0 | 0 | 0 | 0 | 0 | 0 | 0 | 0 | 0 | 0 | 0 | 0 | 0 | 0 | 0
| Correctiebedrag | Euro/kWh |  | 0 | 0 | 0 | 0 | 0 | 0 | 0 | 0 | 0 | 0 | 0 | 0 | 0 | 0 | 0 | 0 | 0 | 0 | 0 | 0 | 0 | 0 | 0 | 0 | 0 | 0 | 0 | 0 | 0 | 0 | 0 | 0 | 0 | 0 | 0 | 0 | 0 | 0 | 0 | 0
| Basisbedrag | Euro/kWh |  | 0 | 0 | 0 | 0 | 0 | 0 | 0 | 0 | 0 | 0 | 0 | 0 | 0 | 0 | 0 | 0 | 0 | 0 | 0 | 0 | 0 | 0 | 0 | 0 | 0 | 0 | 0 | 0 | 0 | 0 | 0 | 0 | 0 | 0 | 0 | 0 | 0 | 0 | 0 | 0
| SDE-vergoeding | Euro |  | 0 | 0 | 0 | 0 | 0 | 0 | 0 | 0 | 0 | 0 | 0 | 0 | 0 | 0 | 0 | 0 | 0 | 0 | 0 | 0 | 0 | 0 | 0 | 0 | 0 | 0 | 0 | 0 | 0 | 0 | 0 | 0 | 0 | 0 | 0 | 0 | 0 | 0 | 0 | 0
| Marktinkomsten na einde beleidsperiode | Euro |  | 0 | 0 | 0 | 0 | 0 | 0 | 0 | 0 | 0 | 0 | 0 | 0 | 0 | 0 | 0 | 0 | 0 | 0 | 0 | 0 | 0 | 0 | 0 | 0 | 0 | 0 | 0 | 0 | 0 | 0 | 0 | 0 | 0 | 0 | 0 | 0 | 0 | 0 | 0 | 0
| Marktinkomsten gedurende beleidsperiode | Euro |  | 0 | 0 | 0 | 0 | 0 | 0 | 0 | 0 | 0 | 0 | 0 | 0 | 0 | 0 | 0 | 0 | 0 | 0 | 0 | 0 | 0 | 0 | 0 | 0 | 0 | 0 | 0 | 0 | 0 | 0 | 0 | 0 | 0 | 0 | 0 | 0 | 0 | 0 | 0 | 0
TOTALE KOSTEN EN INKOMSTEN
| Inkomen totaal (nominaal) | Euro |  | 0 | 0 | 0 | 0 | 0 | 0 | 0 | 0 | 0 | 0 | 0 | 0 | 0 | 0 | 0 | 0 | 0 | 0 | 0 | 0 | 0 | 0 | 0 | 0 | 0 | 0 | 0 | 0 | 0 | 0 | 0 | 0 | 0 | 0 | 0 | 0 | 0 | 0 | 0 | 0
| Kosten totaal (nominaal) | Euro |  | -6486750 | -6616485 | -6748814.7 | -6883790.994 | -7021466.8139 | -7161896.1502 | -7305134.0732 | -7451236.7546 | -7600261.4897 | -7752266.7195 | -7907312.0539 | -8065458.295 | 0 | 0 | 0 | 0 | 0 | 0 | 0 | 0 | 0 | 0 | 0 | 0 | 0 | 0 | 0 | 0 | 0 | 0 | 0 | 0 | 0 | 0 | 0 | 0 | 0 | 0 | 0 | 0
| Bruto inkomen (nominaal) | Euro |  | -6486750 | -6616485 | -6748814.7 | -6883790.994 | -7021466.8139 | -7161896.1502 | -7305134.0732 | -7451236.7546 | -7600261.4897 | -7752266.7195 | -7907312.0539 | -8065458.295 | 0 | 0 | 0 | 0 | 0 | 0 | 0 | 0 | 0 | 0 | 0 | 0 | 0 | 0 | 0 | 0 | 0 | 0 | 0 | 0 | 0 | 0 | 0 | 0 | 0 | 0 | 0 | 0
AFSCHRIJVING EN SCHULDEN
| Afschrijving | Euro |  | -11944278.75 | -11944278.75 | -11944278.75 | -11944278.75 | -11944278.75 | -11944278.75 | -11944278.75 | -11944278.75 | -11944278.75 | -11944278.75 | -11944278.75 | -11944278.75 | 0 | 0 | 0 | 0 | 0 | 0 | 0 | 0 | 0 | 0 | 0 | 0 | 0 | 0 | 0 | 0 | 0 | 0 | 0 | 0 | 0 | 0 | 0 | 0 | 0 | 0 | 0 | 0
| Rente | Euro |  | -6270746.3437 | -5904426.7693 | -5515212.2215 | -5101671.7644 | -4662285.0287 | -4195436.6221 | -3699410.1901 | -3172382.106 | -2612414.7667 | -2017449.4687 | -1385298.8396 | -713638.7962 | 0 | 0 | 0 | 0 | 0 | 0 | 0 | 0 | 0 | 0 | 0 | 0 | 0 | 0 | 0 | 0 | 0 | 0 | 0 | 0 | 0 | 0 | 0 | 0 | 0 | 0 | 0 | 0
| Aflossing | Euro |  | -5861113.191 | -6227432.7654 | -6616647.3133 | -7030187.7704 | -7469574.506 | -7936422.9126 | -8432449.3447 | -8959477.4287 | -9519444.768 | -10114410.066 | -10746560.6952 | -11418220.7386 | 0 | 0 | 0 | 0 | 0 | 0 | 0 | 0 | 0 | 0 | 0 | 0 | 0 | 0 | 0 | 0 | 0 | 0 | 0 | 0 | 0 | 0 | 0 | 0 | 0 | 0 | 0 | 0
| Totale lasten lening | Euro |  | -12131859.5348 | -12131859.5348 | -12131859.5348 | -12131859.5348 | -12131859.5348 | -12131859.5348 | -12131859.5348 | -12131859.5348 | -12131859.5348 | -12131859.5348 | -12131859.5348 | -12131859.5348 | 0 | 0 | 0 | 0 | 0 | 0 | 0 | 0 | 0 | 0 | 0 | 0 | 0 | 0 | 0 | 0 | 0 | 0 | 0 | 0 | 0 | 0 | 0 | 0 | 0 | 0 | 0 | 0
BELASTING
| Belastbaar inkomen | Euro |  | -24701775.0938 | -24465190.5193 | -24208305.6715 | -23929741.5084 | -23628030.5926 | -23301611.5223 | -22948823.0132 | -22567897.6107 | -22156955.0065 | -21713994.9382 | -21236889.6435 | -20723375.8411 | 0 | 0 | 0 | 0 | 0 | 0 | 0 | 0 | 0 | 0 | 0 | 0 | 0 | 0 | 0 | 0 | 0 | 0 | 0 | 0 | 0 | 0 | 0 | 0 | 0 | 0 | 0 | 0
| Belasting bedrag | Euro |  | 6373057.9742 | 6312019.154 | 6245742.8632 | 6173873.3092 | 6096031.8929 | 6011815.7727 | 5920796.3374 | 5822517.5835 | 5716494.3917 | 5602210.6941 | 5479117.528 | 5346630.967 | 0 | 0 | 0 | 0 | 0 | 0 | 0 | 0 | 0 | 0 | 0 | 0 | 0 | 0 | 0 | 0 | 0 | 0 | 0 | 0 | 0 | 0 | 0 | 0 | 0 | 0 | 0 | 0
CASHFLOWS
| Netto inkomen na belasting | Euro |  | -12245551.5606 | -12436325.3808 | -12634931.3715 | -12841777.2196 | -13057294.4557 | -13281939.9122 | -13516197.2705 | -13760578.7058 | -14015626.6328 | -14281915.5602 | -14560054.0606 | -14850686.8627 | 0 | 0 | 0 | 0 | 0 | 0 | 0 | 0 | 0 | 0 | 0 | 0 | 0 | 0 | 0 | 0 | 0 | 0 | 0 | 0 | 0 | 0 | 0 | 0 | 0 | 0 | 0 | 0
| Project cashflow | Euro | -143331345 | -113692.0258 | -304465.846 | -503071.8368 | -709917.6848 | -925434.921 | -1150080.3774 | -1384337.7357 | -1628719.1711 | -1883767.0981 | -2150056.0254 | -2428194.5259 | -2718827.328 | 0 | 0 | 0 | 0 | 0 | 0 | 0 | 0 | 0 | 0 | 0 | 0 | 0 | 0 | 0 | 0 | 0 | 0 | 0 | 0 | 0 | 0 | 0 | 0 | 0 | 0 | 0 | 0
| Equity cashflow | Euro | -42999403.5 | -12245551.5606 | -12436325.3808 | -12634931.3715 | -12841777.2196 | -13057294.4557 | -13281939.9122 | -13516197.2705 | -13760578.7058 | -14015626.6328 | -14281915.5602 | -14560054.0606 | -14850686.8627 | 0 | 0 | 0 | 0 | 0 | 0 | 0 | 0 | 0 | 0 | 0 | 0 | 0 | 0 | 0 | 0 | 0 | 0 | 0 | 0 | 0 | 0 | 0 | 0 | 0 | 0 | 0 | 0
| Subsidiebasis: afzet | kWh |  | 49500000 | 49500000 | 49500000 | 49500000 | 49500000 | 49500000 | 49500000 | 49500000 | 49500000 | 49500000 | 49500000 | 49500000 | 0 | 0 | 0 | 0 | 0 | 0 | 0 | 0 | 0 | 0 | 0 | 0 | 0 | 0 | 0 | 0 | 0 | 0 | 0 | 0 | 0 | 0 | 0 | 0 | 0 | 0 | 0 | 0
| Terug te verdienen investering | Euro | 143331345 | 127972841.3437 | 112377753.1131 | 96525780.0345 | 80395242.7929 | 63962994.6355 | 47204327.4078 | 30092871.6711 | 12600490.5317 | -5302833.2118 | -23649117.0236 | -42472506.1301 | -61809409.0389 | -61809409.0389 | -61809409.0389 | -61809409.0389 | -61809409.0389 | -61809409.0389 | -61809409.0389 | -61809409.0389 | -61809409.0389 | -61809409.0389 | -61809409.0389 | -61809409.0389 | -61809409.0389 | -61809409.0389 | -61809409.0389 | -61809409.0389 | -61809409.0389 | -61809409.0389 | -61809409.0389 | -61809409.0389 | -61809409.0389 | -61809409.0389 | -61809409.0389 | -61809409.0389 | -61809409.0389 | -61809409.0389 | -61809409.0389 | -61809409.0389 | -61809409.0389
| DSCR |  | 1: 1.7102; 2: 1.6945; 3: 1.6781; 4: 1.6611; 5: 1.6433; 6: 1.6248; 7: 1.6055; 8: 1.5854; 9: 1.5643; 10: 1.5424; 11: 1.5195; 12: 1.4955
| Projectparameters | Waarde | 0: Eenheid
| Verdisconteerde inkomsten | -72533613.7886 | 0: euro
| Verdisconteerde afzet | 203417841.1776 | 0: kWh
| Totale investering | 143331345 | 0: Euro
| DSCR (gemiddeld) | 1.6104
| Vermogenskostenvergoeding (WACC nominaal/reëel) | 7.6% / 5.5%
| Projectrendement (IRR) | n.v.t.
| Rendement op eigen vermogen (IRR) | n.v.t.
| Aandeel lening | 100331941.5 | 0: Euro
| Aandeel eigen vermogen | 42999403.5 | 0: Euro
| Warmtekrachtverhouding | 0 | 0: W:E
| Samengesteld aantal vollasturen | 3300 | 0: uur/jaar
| Terugverdientijd (inclusief SDE++-subsidie) | tussen 8 en 9 jaar | bar: 0
| Subsidieparameters | Waarde | 0: Eenheid
| Bodemprijs of basisprijs | 0.11914 | 0: Euro/kWh
| Bodemprijs of basisprijs (netlevering/niet-netlevering) | 0.1191 | 0: Euro/kWh
| Bodemprijs of basisprijs netlevering | n.v.t. | 0: Euro/kWh
| Bodemprijs of basisprijs niet-netlevering | n.v.t. | 0: Euro/kWh
| Langetermijnprijs | 0.17871 | 0: Euro/kWh
| Langetermijnprijs netlevering | n.v.t. | 0: Euro/kWh
| Langetermijnprijs niet-netlevering | n.v.t. | 0: Euro/kWh
| Voorlopig correctiebedrag 2024 | 0.2782 | 0: Euro/kWh
| Voorlopig correctiebedrag 2024 (netlevering/niet-netlevering) | 0.2782 | 0: Euro/kWh
| Voorlopig correctiebedrag 2024 netlevering | n.v.t. | 0: Euro/kWh
| Voorlopig correctiebedrag 2024 niet-netlevering | n.v.t. | 0: Euro/kWh
| Voorlopige GvO-waarde 2024 | 0 | 0: Euro/kWh
| Voorlopige GvO-waarde 2024 (netlevering/niet-netlevering) | 0 | 0: Euro/kWh
| Voorlopige GvO-waarde 2024 netlevering | 0 | 0: Euro/kWh
| Voorlopige GvO-waarde 2024 niet-netlevering | 0 | 0: Euro/kWh
| Voorlopige HBE-waarde 2024 netlevering | 0 | 0: Euro/kWh
| Voorlopige waarde ETS-correctie | 0.058082 | 0: Euro/kWh
| Langetermijnwaarde ETS-correctie | 0.096645 | 0: Euro/kWh
| Conversiefactoren | Waarde | 0: Eenheid
| Verbrandingswaarde methaan (onderwaarde) | 35.8 | 0: MJ/Nm3
| Verbrandingswaarde hernieuwbaar gas (onderwaarde) | 31.65 | 0: MJ/Nm3
| Verbrandingswaarde hernieuwbaar gas (bovenwaarde) | 35.17 | 0: MJ/Nm3
| kWh naar MJ | 3.6 | 0: MJ/kWh

## 130
Berekening basisbedragen: Eindadvies SDE++ 2024
Elektrificatie nieuw offshore productieplatform
| BASISBEDRAG en SUBSIDIE-INTENSITEIT | Waarde | Eenheid | Toelichting
| Basisbedrag | 0.446 | Euro/kWh | Het basisbedrag is een maat voor de productiekosten. Deze waarde kan berekend worden als alleen deze worksheet geopend is.
| Subsidie-intensiteit | 242 | Euro/t CO2 | De subsidie-intensiteit is de maat die in de rangschikking gebruikt wordt. Om deze waarde te berekenen dient ook de worksheet 'Correcties' geopend te zijn.
| Productie-eenheid | kWh |  | De SDE++ kent twee rekeneenheden waarover subsidie kan worden uitgekeerd: kWh voor energiecategorieën en t CO2 voor CCS- en CCU-categorieën.
| Vermogenseenheid | kW
| Domein | Generiek |  | Het corresponderende domein bij deze categorie geeft aan binnen welk 'hekje' de subsidiecategorie valt.
| CORRECTIEMETHODES | Waarde | Typering | Toelichting
| Berekeningswijze correctiebedrag methode-ID | 38 | Offshore elektrificatie | 3,48 x TTF[LHV]
| Berekeningswijze ETS-correctie-ID | 4 | Elektrificatie offshore platforms | Gasbesparing_EOP * (Ef_gas * 0,0036) / 1000 * EUA * (100%-Niet_CL_offshore_gas)
| Berekeningswijze correctiebedrag methode-ID netlevering |  |  | Enkel relevant voor zon-pv.
| Berekeningswijze correctiebedrag methode-ID niet-netlevering |  |  | Enkel relevant voor zon-pv.
| Netlevering deel |  |  | Enkel relevant voor zon-pv. Aandeel van de productie dat aan het net wordt geleverd.
| Niet-netlevering deel |  |  | Enkel relevant voor zon-pv. Aandeel eigen gebruik.
| SYSTEEMGROOTTE | Waarde | Eenheid | Toelichting
| Inputvermogen | 15000 | kW
| Seasonal Performance Factor (SPF) |  |  | Hier wordt de seizoensgemiddelde COP, of Seasonal performance factor, mee bedoeld voor het hele systeem.
| Gaat het om een installatie voor hernieuwbaar gas? |  |  | Alleen 'Ja' invullen als de installatie gas van aardgaskwaliteit produceert.
| Methaangehalte hernieuwbaar gas voor gaszuivering |  |  | Het percentage methaan in het biogas, dat nog niet tot aardgaskwaliteit is opgewaardeerd.
| Vermogen hernieuwbaargasproductie (voor zuivering) | 0 | Nm3/uur
| Outputvermogen (thermisch of hernieuwbaar gas) |  | kW | Dit veld alleen invullen bij productie van warmte (al dan niet in WKK-variant) of hernieuwbaar gas van aardgaskwaleit
| Outputvermogen (hernieuwbaar gas) | 0 | Nm3/uur
| Outputvermogen (elektrisch of overig) | 15000 | kW | Dit veld invullen als de installatie elektriciteit produceert (al dan niet in WKK-variant), of iets anders dan warmte of gas van aardgaskwaliteit produceert.
| Vollasturen levering (thermisch of hernieuwbaar gas) |  | uur/jaar | Bij een installatie voor gecombineerde opwekking, wordt de bedrijfstijd genomen als maximum van de vollasturen warmte en vollasturen elektriciteit.
| Vollasturen levering (elektrisch of overig) | 3300 | uur/jaar | Bij een installatie voor gecombineerde opwekking, wordt de bedrijfstijd genomen als maximum van de vollasturen warmte en vollasturen elektriciteit.
| ENERGETISCH RENDEMENT | Waarde | Eenheid | Toelichting
| Max. elektrisch rendement | 100%
| Elektrisch rendement | 100%
| Thermisch rendement of rendement gasproductie | 0%
| Elektriciteitsderving bij warmtelevering |  | elektriciteit : warmte | Enkel invullen als de installatie een WKK-installatie is waarbij warmtelevering ten koste gaat van de elektriciteitsproductie.
| KOSTEN | Waarde | Eenheid | Toelichting
| Investeringskosten input gebaseerd | 6773 | Euro/kW | De investeringskosten 'input gebaseerd' worden opgeteld bij de investeringskosten 'output gebaseerd'. Pas op voor onbedoelde dubbeltelling.
| Investeringskosten output gebaseerd |  | Euro/kW | De investeringskosten 'input gebaseerd' worden opgeteld bij de investeringskosten 'output gebaseerd'. Pas op voor onbedoelde dubbeltelling.
| Totale investeringskosten | 102.3062 | Euro (miljoen)
| Vaste operationele kosten input gebaseerd | 325.2 | Euro/kW/jaar | De operationele kosten 'input gebaseerd' worden opgeteld bij de investeringskosten 'output gebaseerd'. Pas op voor onbedoelde dubbeltelling.
| Vaste operationele kosten output gebaseerd |  | Euro/kW/jaar | De operationele kosten 'input gebaseerd' worden opgeteld bij de investeringskosten 'output gebaseerd'. Pas op voor onbedoelde dubbeltelling.
| Totale jaarlijkse vaste operationele kosten | 4878 | Euro (duizend) | Deze waarde wordt ter illustratie getoond.
| Kosten elektriciteit-input | 0.0325 | Euro/kWh | Het betreft de inkoopkosten voor elektriciteit
| Kosten gas-input |  | Euro/kWh | Het betreft de inkoopkosten voor gas
| Kosten warmte-input |  | Euro/kWh | Het betreft de inkoopkosten voor warmte
| Overige variabele operationele kosten |  | Euro/kWh
| Totale variabele operationele kosten | 0.0325 | Euro/kWh
| ENERGIEGEBRUIK | Waarde | Eenheid | Toelichting
| Energie-inhoud brandstof |  | GJ/ton
| Biomassadoorzet | 0 | ton/jaar
| Netto brandstofprijs |  | Euro/ton | Hier wordt de brandstofprijs aan de poort bedoeld, inclusief eventuele risico-opslag.
| Relatief elektriciteitsgebruik | 1 | kWh/kWh
| Elektriciteitsgebruik | 49500 | MWh/jaar
| Relatief warmtegebruik |  | kWh/kWh
| Warmtegebruik | 0 | MWh/jaar
| Relatief aardgasgebruik |  | kWh/kWh
| Aardgasgebruik | 0 | MWh/jaar
| EMISSIEFACTOREN | Waarde | Eenheid | Toelichting
| Emissiefactor van warmteproductie per eenheid |  | kg CO2/kWh
| Emissiefactor van elektriciteitsproductie of overig per eenheid | 0.706 | kg CO2/kWh
| Emissiefactor van gasproductie per eenheid |  | kg CO2/kWh
| Emissiefactor gebruik van biomassa |  | kg CO2/ton | De waarde die hier getoond wordt, is afhankelijk aan de uitgangspunten in de adviesvraag.
| Emissiefactor gebruik van warmte |  | kg CO2/kWh
| Emissiefactor gebruik van elektriciteit | 0 | kg CO2/kWh
| Emissiefactor gebruik van gas |  | kg CO2/kWh
| Vermeden emissies | 0.706 | kg CO2/kWh
| TERMIJNEN | Waarde | Eenheid | Toelichting
| Economische levensduur | 12 | jaar | Deze waarde wordt gebruikt om eventuele inkomsten van het project na subsidieperiode te berekenen.
| Termijn lening | 12 | jaar
| Afschrijvingstermijn | 12 | jaar
| Beleidsperiode | 12 | jaar
| Totale operationale periode |  | jaar | Deze waarde wordt gebruikt om de vermeden emissies gedurende de hele operationele periode van de installatie te berekenen.
| PARAMETERS NA SUBSIDIEPERIODE | Waarde | Eenheid | Toelichting
| Elektriciteitsprijs na subsidieperiode |  | Euro/kWh | Deze prijs is inclusief de profiel- en onbalansfactor.
| Vollasturen na subsidieperiode elektriciteit of overige |  | uur/jaar
| Prijs warmte of hernieuwbaar gas na subsidieperiode |  | Euro/kWh
| Vollasturen na subsidieperiode warmte of hernieuwbaar gas |  | uur/jaar
| Totaal geproduceerde eenheden subsidieperiode | 594000000 | kWh
| Totale geproduceerde eenheden bedrijfsperiode | 594000000 | kWh
| Verrekeningsfactor bespaarde emissies | 1
| FINANCIËLE PARAMETERS | Waarde | Eenheid | Toelichting
| Inflatie | 2%
| Rendement op vreemd vermogen | 6.25%
| Rendement op eigen vermogen | 14.5%
| Percentage vreemd vermogen in investering | 70%
| Percentage eigen vermogen in investering | 30%
| Vennootschapsbelasting | 25.8%
| INVESTERINGSSUBSIDIES | Waarde | Eenheid | Toelichting
| Investeringssubsidie t.g.v. vreemd vermogen |  | Euro
| Investeringssubsidie t.g.v. eigen vermogen (NCW) |  | Euro
| ONREGELMATIGE CASHFLOWS | Jaar | Reële waarde | Toelichting
Voer in cel kolom C het jaar in waarin de onregelmatige cashflow plaatsvindt en in kolom D97 de reële kosten (als negatieve waarde) in dat specifieke jaar.
De waarde als reële kosten is gedefinieerd in euro van het jaar 2024.
| Afsluitprovisie als percentage van lening | 0 | 1% | Deze afsluitprovisie wordt verrekend in de totale investeringskosten en is gedefinieerd als percentage van de lening.
| SUBSIDIE-INKOMSTEN (niet invullen voor basisbedragberekening) |  | Eenheid | 2024 | 2025 | 2026 | 2027 | 2028 | 2029 | 2030 | 2031 | 2032 | 2033 | 2034 | 2035 | 2036 | 2037 | 2038 | 2039 | 2040 | 2041 | 2042 | 2043 | 2044 | 2045 | 2046 | 2047 | 2048 | 2049 | 2050 | 2051 | 2052 | 2053 | 2054 | 2055 | 2056 | 2057 | 2058 | 2059 | 2060 | 2061 | 2062 | 2063
| Basisbedrag (deze cellen kunnen gebruikt worden om de inkomsten toe te voegen) |  | Euro/kWh |  | 0 | 0 | 0 | 0 | 0 | 0 | 0 | 0 | 0 | 0 | 0 | 0 | 0 | 0 | 0 | 0 | 0 | 0 | 0 | 0 | 0 | 0 | 0 | 0 | 0 | 0 | 0 | 0 | 0 | 0 | 0 | 0 | 0 | 0 | 0 | 0 | 0 | 0 | 0
| Correctiebedrag (deze cellen kunnen gebruikt worden om de inkomsten toe te voegen) |  | Euro/kWh |  | 0 | 0 | 0 | 0 | 0 | 0 | 0 | 0 | 0 | 0 | 0 | 0 | 0 | 0 | 0 | 0 | 0 | 0 | 0 | 0 | 0 | 0 | 0 | 0 | 0 | 0 | 0 | 0 | 0 | 0 | 0 | 0 | 0 | 0 | 0 | 0 | 0 | 0 | 0
| Inflator |  | index | 1 | 1.02 | 1.0404 | 1.0612 | 1.0824 | 1.1041 | 1.1262 | 1.1487 | 1.1717 | 1.1951 | 1.219 | 1.2434 | 1.2682 | 1.2936 | 1.3195 | 1.3459 | 1.3728 | 1.4002 | 1.4282 | 1.4568 | 1.4859 | 1.5157 | 1.546 | 1.5769 | 1.6084 | 1.6406 | 1.6734 | 1.7069 | 1.741 | 1.7758 | 1.8114 | 1.8476 | 1.8845 | 1.9222 | 1.9607 | 1.9999 | 2.0399 | 2.0807 | 2.1223 | 2.1647
Tabel: Nominale kasstroom (positieve bedragen = gunstig voor de producent)
| INITIELE INVESTERING |  | 0 | 1 | 2 | 3 | 4 | 5 | 6 | 7 | 8 | 9 | 10 | 11 | 12 | 13 | 14 | 15 | 16 | 17 | 18 | 19 | 20 | 21 | 22 | 23 | 24 | 25 | 26 | 27 | 28 | 29 | 30 | 31 | 32 | 33 | 34 | 35 | 36 | 37 | 38 | 39 | 40
| Investering | Euro | 0: -102306165
AFZET
| Afzet elektriciteit of overige | kWh |  | 49500000 | 49500000 | 49500000 | 49500000 | 49500000 | 49500000 | 49500000 | 49500000 | 49500000 | 49500000 | 49500000 | 49500000 | 0 | 0 | 0 | 0 | 0 | 0 | 0 | 0 | 0 | 0 | 0 | 0 | 0 | 0 | 0 | 0 | 0 | 0 | 0 | 0 | 0 | 0 | 0 | 0 | 0 | 0 | 0 | 0
| Afzet warmte | kWh |  | 0 | 0 | 0 | 0 | 0 | 0 | 0 | 0 | 0 | 0 | 0 | 0 | 0 | 0 | 0 | 0 | 0 | 0 | 0 | 0 | 0 | 0 | 0 | 0 | 0 | 0 | 0 | 0 | 0 | 0 | 0 | 0 | 0 | 0 | 0 | 0 | 0 | 0 | 0 | 0
| Afzet hernieuwbaar gas | kWh (HHV) |  | 0 | 0 | 0 | 0 | 0 | 0 | 0 | 0 | 0 | 0 | 0 | 0 | 0 | 0 | 0 | 0 | 0 | 0 | 0 | 0 | 0 | 0 | 0 | 0 | 0 | 0 | 0 | 0 | 0 | 0 | 0 | 0 | 0 | 0 | 0 | 0 | 0 | 0 | 0 | 0
| Afzet | kWh |  | 49500000 | 49500000 | 49500000 | 49500000 | 49500000 | 49500000 | 49500000 | 49500000 | 49500000 | 49500000 | 49500000 | 49500000 | 0 | 0 | 0 | 0 | 0 | 0 | 0 | 0 | 0 | 0 | 0 | 0 | 0 | 0 | 0 | 0 | 0 | 0 | 0 | 0 | 0 | 0 | 0 | 0 | 0 | 0 | 0 | 0
KOSTEN EN INKOMSTEN
| Operationele kosten | Euro |  | -6486750 | -6616485 | -6748814.7 | -6883790.994 | -7021466.8139 | -7161896.1502 | -7305134.0732 | -7451236.7546 | -7600261.4897 | -7752266.7195 | -7907312.0539 | -8065458.295 | 0 | 0 | 0 | 0 | 0 | 0 | 0 | 0 | 0 | 0 | 0 | 0 | 0 | 0 | 0 | 0 | 0 | 0 | 0 | 0 | 0 | 0 | 0 | 0 | 0 | 0 | 0 | 0
| Brandstofkosten (biomassa) | Euro |  | 0 | 0 | 0 | 0 | 0 | 0 | 0 | 0 | 0 | 0 | 0 | 0 | 0 | 0 | 0 | 0 | 0 | 0 | 0 | 0 | 0 | 0 | 0 | 0 | 0 | 0 | 0 | 0 | 0 | 0 | 0 | 0 | 0 | 0 | 0 | 0 | 0 | 0 | 0 | 0
| Marktwaarde elektriciteit na einde beleidsperiode | Euro/kWh |  | 0 | 0 | 0 | 0 | 0 | 0 | 0 | 0 | 0 | 0 | 0 | 0 | 0 | 0 | 0 | 0 | 0 | 0 | 0 | 0 | 0 | 0 | 0 | 0 | 0 | 0 | 0 | 0 | 0 | 0 | 0 | 0 | 0 | 0 | 0 | 0 | 0 | 0 | 0 | 0
| Marktwaarde warmte of hernieuwbaar gas na einde beleidsperiode | Euro/kWh |  | 0 | 0 | 0 | 0 | 0 | 0 | 0 | 0 | 0 | 0 | 0 | 0 | 0 | 0 | 0 | 0 | 0 | 0 | 0 | 0 | 0 | 0 | 0 | 0 | 0 | 0 | 0 | 0 | 0 | 0 | 0 | 0 | 0 | 0 | 0 | 0 | 0 | 0 | 0 | 0
| Correctiebedrag | Euro/kWh |  | 0 | 0 | 0 | 0 | 0 | 0 | 0 | 0 | 0 | 0 | 0 | 0 | 0 | 0 | 0 | 0 | 0 | 0 | 0 | 0 | 0 | 0 | 0 | 0 | 0 | 0 | 0 | 0 | 0 | 0 | 0 | 0 | 0 | 0 | 0 | 0 | 0 | 0 | 0 | 0
| Basisbedrag | Euro/kWh |  | 0 | 0 | 0 | 0 | 0 | 0 | 0 | 0 | 0 | 0 | 0 | 0 | 0 | 0 | 0 | 0 | 0 | 0 | 0 | 0 | 0 | 0 | 0 | 0 | 0 | 0 | 0 | 0 | 0 | 0 | 0 | 0 | 0 | 0 | 0 | 0 | 0 | 0 | 0 | 0
| SDE-vergoeding | Euro |  | 0 | 0 | 0 | 0 | 0 | 0 | 0 | 0 | 0 | 0 | 0 | 0 | 0 | 0 | 0 | 0 | 0 | 0 | 0 | 0 | 0 | 0 | 0 | 0 | 0 | 0 | 0 | 0 | 0 | 0 | 0 | 0 | 0 | 0 | 0 | 0 | 0 | 0 | 0 | 0
| Marktinkomsten na einde beleidsperiode | Euro |  | 0 | 0 | 0 | 0 | 0 | 0 | 0 | 0 | 0 | 0 | 0 | 0 | 0 | 0 | 0 | 0 | 0 | 0 | 0 | 0 | 0 | 0 | 0 | 0 | 0 | 0 | 0 | 0 | 0 | 0 | 0 | 0 | 0 | 0 | 0 | 0 | 0 | 0 | 0 | 0
| Marktinkomsten gedurende beleidsperiode | Euro |  | 0 | 0 | 0 | 0 | 0 | 0 | 0 | 0 | 0 | 0 | 0 | 0 | 0 | 0 | 0 | 0 | 0 | 0 | 0 | 0 | 0 | 0 | 0 | 0 | 0 | 0 | 0 | 0 | 0 | 0 | 0 | 0 | 0 | 0 | 0 | 0 | 0 | 0 | 0 | 0
TOTALE KOSTEN EN INKOMSTEN
| Inkomen totaal (nominaal) | Euro |  | 0 | 0 | 0 | 0 | 0 | 0 | 0 | 0 | 0 | 0 | 0 | 0 | 0 | 0 | 0 | 0 | 0 | 0 | 0 | 0 | 0 | 0 | 0 | 0 | 0 | 0 | 0 | 0 | 0 | 0 | 0 | 0 | 0 | 0 | 0 | 0 | 0 | 0 | 0 | 0
| Kosten totaal (nominaal) | Euro |  | -6486750 | -6616485 | -6748814.7 | -6883790.994 | -7021466.8139 | -7161896.1502 | -7305134.0732 | -7451236.7546 | -7600261.4897 | -7752266.7195 | -7907312.0539 | -8065458.295 | 0 | 0 | 0 | 0 | 0 | 0 | 0 | 0 | 0 | 0 | 0 | 0 | 0 | 0 | 0 | 0 | 0 | 0 | 0 | 0 | 0 | 0 | 0 | 0 | 0 | 0 | 0 | 0
| Bruto inkomen (nominaal) | Euro |  | -6486750 | -6616485 | -6748814.7 | -6883790.994 | -7021466.8139 | -7161896.1502 | -7305134.0732 | -7451236.7546 | -7600261.4897 | -7752266.7195 | -7907312.0539 | -8065458.295 | 0 | 0 | 0 | 0 | 0 | 0 | 0 | 0 | 0 | 0 | 0 | 0 | 0 | 0 | 0 | 0 | 0 | 0 | 0 | 0 | 0 | 0 | 0 | 0 | 0 | 0 | 0 | 0
AFSCHRIJVING EN SCHULDEN
| Afschrijving | Euro |  | -8525513.75 | -8525513.75 | -8525513.75 | -8525513.75 | -8525513.75 | -8525513.75 | -8525513.75 | -8525513.75 | -8525513.75 | -8525513.75 | -8525513.75 | -8525513.75 | 0 | 0 | 0 | 0 | 0 | 0 | 0 | 0 | 0 | 0 | 0 | 0 | 0 | 0 | 0 | 0 | 0 | 0 | 0 | 0 | 0 | 0 | 0 | 0 | 0 | 0 | 0 | 0
| Rente | Euro |  | -4475894.7187 | -4214425.3882 | -3936614.2245 | -3641439.863 | -3327817.104 | -2994592.9225 | -2640542.2297 | -2264363.3685 | -1864673.3286 | -1440002.6612 | -988790.077 | -509376.7063 | 0 | 0 | 0 | 0 | 0 | 0 | 0 | 0 | 0 | 0 | 0 | 0 | 0 | 0 | 0 | 0 | 0 | 0 | 0 | 0 | 0 | 0 | 0 | 0 | 0 | 0 | 0 | 0
| Aflossing | Euro |  | -4183509.2889 | -4444978.6195 | -4722789.7832 | -5017964.1447 | -5331586.9037 | -5664811.0852 | -6018861.778 | -6395040.6391 | -6794730.6791 | -7219401.3465 | -7670613.9307 | -8150027.3014 | 0 | 0 | 0 | 0 | 0 | 0 | 0 | 0 | 0 | 0 | 0 | 0 | 0 | 0 | 0 | 0 | 0 | 0 | 0 | 0 | 0 | 0 | 0 | 0 | 0 | 0 | 0 | 0
| Totale lasten lening | Euro |  | -8659404.0077 | -8659404.0077 | -8659404.0077 | -8659404.0077 | -8659404.0077 | -8659404.0077 | -8659404.0077 | -8659404.0077 | -8659404.0077 | -8659404.0077 | -8659404.0077 | -8659404.0077 | 0 | 0 | 0 | 0 | 0 | 0 | 0 | 0 | 0 | 0 | 0 | 0 | 0 | 0 | 0 | 0 | 0 | 0 | 0 | 0 | 0 | 0 | 0 | 0 | 0 | 0 | 0 | 0
BELASTING
| Belastbaar inkomen | Euro |  | -19488158.4687 | -19356424.1382 | -19210942.6745 | -19050744.607 | -18874797.6679 | -18682002.8227 | -18471190.0528 | -18241113.8732 | -17990448.5683 | -17717783.1307 | -17421615.8809 | -17100348.7513 | 0 | 0 | 0 | 0 | 0 | 0 | 0 | 0 | 0 | 0 | 0 | 0 | 0 | 0 | 0 | 0 | 0 | 0 | 0 | 0 | 0 | 0 | 0 | 0 | 0 | 0 | 0 | 0
| Belasting bedrag | Euro |  | 5027944.8849 | 4993957.4277 | 4956423.21 | 4915092.1086 | 4869697.7983 | 4819956.7282 | 4765567.0336 | 4706207.3793 | 4641535.7306 | 4571188.0477 | 4494776.8973 | 4411889.9778 | 0 | 0 | 0 | 0 | 0 | 0 | 0 | 0 | 0 | 0 | 0 | 0 | 0 | 0 | 0 | 0 | 0 | 0 | 0 | 0 | 0 | 0 | 0 | 0 | 0 | 0 | 0 | 0
CASHFLOWS
| Netto inkomen na belasting | Euro |  | -10118209.1227 | -10281931.58 | -10451795.4977 | -10628102.8931 | -10811173.0233 | -11001343.4296 | -11198971.0472 | -11404433.383 | -11618129.7668 | -11840482.6795 | -12071939.1643 | -12312972.3248 | 0 | 0 | 0 | 0 | 0 | 0 | 0 | 0 | 0 | 0 | 0 | 0 | 0 | 0 | 0 | 0 | 0 | 0 | 0 | 0 | 0 | 0 | 0 | 0 | 0 | 0 | 0 | 0
| Project cashflow | Euro | -102306165 | -1458805.1151 | -1622527.5723 | -1792391.49 | -1968698.8854 | -2151769.0156 | -2341939.4219 | -2539567.0395 | -2745029.3753 | -2958725.7591 | -3181078.6718 | -3412535.1566 | -3653568.3171 | 0 | 0 | 0 | 0 | 0 | 0 | 0 | 0 | 0 | 0 | 0 | 0 | 0 | 0 | 0 | 0 | 0 | 0 | 0 | 0 | 0 | 0 | 0 | 0 | 0 | 0 | 0 | 0
| Equity cashflow | Euro | -30691849.5 | -10118209.1227 | -10281931.58 | -10451795.4977 | -10628102.8931 | -10811173.0233 | -11001343.4296 | -11198971.0472 | -11404433.383 | -11618129.7668 | -11840482.6795 | -12071939.1643 | -12312972.3248 | 0 | 0 | 0 | 0 | 0 | 0 | 0 | 0 | 0 | 0 | 0 | 0 | 0 | 0 | 0 | 0 | 0 | 0 | 0 | 0 | 0 | 0 | 0 | 0 | 0 | 0 | 0 | 0
| Subsidiebasis: afzet | kWh |  | 49500000 | 49500000 | 49500000 | 49500000 | 49500000 | 49500000 | 49500000 | 49500000 | 49500000 | 49500000 | 49500000 | 49500000 | 0 | 0 | 0 | 0 | 0 | 0 | 0 | 0 | 0 | 0 | 0 | 0 | 0 | 0 | 0 | 0 | 0 | 0 | 0 | 0 | 0 | 0 | 0 | 0 | 0 | 0 | 0 | 0
| Terug te verdienen investering | Euro | 102306165 | 91191809.7187 | 79945720.1069 | 68554149.0314 | 57002379.8884 | 45274663.8063 | 33354152.879 | 21222829.1818 | 8861429.305 | -3750635.8767 | -16635366.496 | -29816264.3651 | -43318429.3638 | -43318429.3638 | -43318429.3638 | -43318429.3638 | -43318429.3638 | -43318429.3638 | -43318429.3638 | -43318429.3638 | -43318429.3638 | -43318429.3638 | -43318429.3638 | -43318429.3638 | -43318429.3638 | -43318429.3638 | -43318429.3638 | -43318429.3638 | -43318429.3638 | -43318429.3638 | -43318429.3638 | -43318429.3638 | -43318429.3638 | -43318429.3638 | -43318429.3638 | -43318429.3638 | -43318429.3638 | -43318429.3638 | -43318429.3638 | -43318429.3638 | -43318429.3638
| DSCR |  | 1: 1.7233; 2: 1.7043; 3: 1.6847; 4: 1.6644; 5: 1.6432; 6: 1.6213; 7: 1.5984; 8: 1.5747; 9: 1.55; 10: 1.5244; 11: 1.4976; 12: 1.4698
| Projectparameters | Waarde | 0: Eenheid
| Verdisconteerde inkomsten | -60041085.1877 | 0: euro
| Verdisconteerde afzet | 203417841.1776 | 0: kWh
| Totale investering | 102306165 | 0: Euro
| DSCR (gemiddeld) | 1.6047
| Vermogenskostenvergoeding (WACC nominaal/reëel) | 7.6% / 5.5%
| Projectrendement (IRR) | n.v.t.
| Rendement op eigen vermogen (IRR) | n.v.t.
| Aandeel lening | 71614315.5 | 0: Euro
| Aandeel eigen vermogen | 30691849.5 | 0: Euro
| Warmtekrachtverhouding | 0 | 0: W:E
| Samengesteld aantal vollasturen | 3300 | 0: uur/jaar
| Terugverdientijd (inclusief SDE++-subsidie) | tussen 8 en 9 jaar | bar: 0
| Subsidieparameters | Waarde | 0: Eenheid
| Bodemprijs of basisprijs | 0.11914 | 0: Euro/kWh
| Bodemprijs of basisprijs (netlevering/niet-netlevering) | 0.1191 | 0: Euro/kWh
| Bodemprijs of basisprijs netlevering | n.v.t. | 0: Euro/kWh
| Bodemprijs of basisprijs niet-netlevering | n.v.t. | 0: Euro/kWh
| Langetermijnprijs | 0.17871 | 0: Euro/kWh
| Langetermijnprijs netlevering | n.v.t. | 0: Euro/kWh
| Langetermijnprijs niet-netlevering | n.v.t. | 0: Euro/kWh
| Voorlopig correctiebedrag 2024 | 0.2782 | 0: Euro/kWh
| Voorlopig correctiebedrag 2024 (netlevering/niet-netlevering) | 0.2782 | 0: Euro/kWh
| Voorlopig correctiebedrag 2024 netlevering | n.v.t. | 0: Euro/kWh
| Voorlopig correctiebedrag 2024 niet-netlevering | n.v.t. | 0: Euro/kWh
| Voorlopige GvO-waarde 2024 | 0 | 0: Euro/kWh
| Voorlopige GvO-waarde 2024 (netlevering/niet-netlevering) | 0 | 0: Euro/kWh
| Voorlopige GvO-waarde 2024 netlevering | 0 | 0: Euro/kWh
| Voorlopige GvO-waarde 2024 niet-netlevering | 0 | 0: Euro/kWh
| Voorlopige HBE-waarde 2024 netlevering | 0 | 0: Euro/kWh
| Voorlopige waarde ETS-correctie | 0.058082 | 0: Euro/kWh
| Langetermijnwaarde ETS-correctie | 0.096645 | 0: Euro/kWh
| Conversiefactoren | Waarde | 0: Eenheid
| Verbrandingswaarde methaan (onderwaarde) | 35.8 | 0: MJ/Nm3
| Verbrandingswaarde hernieuwbaar gas (onderwaarde) | 31.65 | 0: MJ/Nm3
| Verbrandingswaarde hernieuwbaar gas (bovenwaarde) | 35.17 | 0: MJ/Nm3
| kWh naar MJ | 3.6 | 0: MJ/kWh

## 131
Berekening basisbedragen: Eindadvies SDE++ 2024
Elektrificatie bestaand offshore platform met eigen windturbine
| BASISBEDRAG en SUBSIDIE-INTENSITEIT | Waarde | Eenheid | Toelichting
| Basisbedrag | 0.4181 | Euro/kWh | Het basisbedrag is een maat voor de productiekosten. Deze waarde kan berekend worden als alleen deze worksheet geopend is.
| Subsidie-intensiteit | 202 | Euro/t CO2 | De subsidie-intensiteit is de maat die in de rangschikking gebruikt wordt. Om deze waarde te berekenen dient ook de worksheet 'Correcties' geopend te zijn.
| Productie-eenheid | kWh |  | De SDE++ kent twee rekeneenheden waarover subsidie kan worden uitgekeerd: kWh voor energiecategorieën en t CO2 voor CCS- en CCU-categorieën.
| Vermogenseenheid | kW
| Domein | Generiek |  | Het corresponderende domein bij deze categorie geeft aan binnen welk 'hekje' de subsidiecategorie valt.
| CORRECTIEMETHODES | Waarde | Typering | Toelichting
| Berekeningswijze correctiebedrag methode-ID | 38 | Offshore elektrificatie | 3,48 x TTF[LHV]
| Berekeningswijze ETS-correctie-ID | 4 | Elektrificatie offshore platforms | Gasbesparing_EOP * (Ef_gas * 0,0036) / 1000 * EUA * (100%-Niet_CL_offshore_gas)
| Berekeningswijze correctiebedrag methode-ID netlevering |  |  | Enkel relevant voor zon-pv.
| Berekeningswijze correctiebedrag methode-ID niet-netlevering |  |  | Enkel relevant voor zon-pv.
| Netlevering deel |  |  | Enkel relevant voor zon-pv. Aandeel van de productie dat aan het net wordt geleverd.
| Niet-netlevering deel |  |  | Enkel relevant voor zon-pv. Aandeel eigen gebruik.
| SYSTEEMGROOTTE | Waarde | Eenheid | Toelichting
| Inputvermogen | 15000 | kW
| Seasonal Performance Factor (SPF) |  |  | Hier wordt de seizoensgemiddelde COP, of Seasonal performance factor, mee bedoeld voor het hele systeem.
| Gaat het om een installatie voor hernieuwbaar gas? |  |  | Alleen 'Ja' invullen als de installatie gas van aardgaskwaliteit produceert.
| Methaangehalte hernieuwbaar gas voor gaszuivering |  |  | Het percentage methaan in het biogas, dat nog niet tot aardgaskwaliteit is opgewaardeerd.
| Vermogen hernieuwbaargasproductie (voor zuivering) | 0 | Nm3/uur
| Outputvermogen (thermisch of hernieuwbaar gas) |  | kW | Dit veld alleen invullen bij productie van warmte (al dan niet in WKK-variant) of hernieuwbaar gas van aardgaskwaleit
| Outputvermogen (hernieuwbaar gas) | 0 | Nm3/uur
| Outputvermogen (elektrisch of overig) | 15000 | kW | Dit veld invullen als de installatie elektriciteit produceert (al dan niet in WKK-variant), of iets anders dan warmte of gas van aardgaskwaliteit produceert.
| Vollasturen levering (thermisch of hernieuwbaar gas) |  | uur/jaar | Bij een installatie voor gecombineerde opwekking, wordt de bedrijfstijd genomen als maximum van de vollasturen warmte en vollasturen elektriciteit.
| Vollasturen levering (elektrisch of overig) | 5200 | uur/jaar | Bij een installatie voor gecombineerde opwekking, wordt de bedrijfstijd genomen als maximum van de vollasturen warmte en vollasturen elektriciteit.
| ENERGETISCH RENDEMENT | Waarde | Eenheid | Toelichting
| Max. elektrisch rendement | 100%
| Elektrisch rendement | 100%
| Thermisch rendement of rendement gasproductie | 0%
| Elektriciteitsderving bij warmtelevering |  | elektriciteit : warmte | Enkel invullen als de installatie een WKK-installatie is waarbij warmtelevering ten koste gaat van de elektriciteitsproductie.
| KOSTEN | Waarde | Eenheid | Toelichting
| Investeringskosten input gebaseerd | 13763 | Euro/kW | De investeringskosten 'input gebaseerd' worden opgeteld bij de investeringskosten 'output gebaseerd'. Pas op voor onbedoelde dubbeltelling.
| Investeringskosten output gebaseerd |  | Euro/kW | De investeringskosten 'input gebaseerd' worden opgeteld bij de investeringskosten 'output gebaseerd'. Pas op voor onbedoelde dubbeltelling.
| Totale investeringskosten | 207.8901 | Euro (miljoen)
| Vaste operationele kosten input gebaseerd | 124.86 | Euro/kW/jaar | De operationele kosten 'input gebaseerd' worden opgeteld bij de investeringskosten 'output gebaseerd'. Pas op voor onbedoelde dubbeltelling.
| Vaste operationele kosten output gebaseerd |  | Euro/kW/jaar | De operationele kosten 'input gebaseerd' worden opgeteld bij de investeringskosten 'output gebaseerd'. Pas op voor onbedoelde dubbeltelling.
| Totale jaarlijkse vaste operationele kosten | 1872.9 | Euro (duizend) | Deze waarde wordt ter illustratie getoond.
| Kosten elektriciteit-input |  | Euro/kWh | Het betreft de inkoopkosten voor elektriciteit
| Kosten gas-input |  | Euro/kWh | Het betreft de inkoopkosten voor gas
| Kosten warmte-input |  | Euro/kWh | Het betreft de inkoopkosten voor warmte
| Overige variabele operationele kosten |  | Euro/kWh
| Totale variabele operationele kosten | 0 | Euro/kWh
| ENERGIEGEBRUIK | Waarde | Eenheid | Toelichting
| Energie-inhoud brandstof |  | GJ/ton
| Biomassadoorzet | 0 | ton/jaar
| Netto brandstofprijs |  | Euro/ton | Hier wordt de brandstofprijs aan de poort bedoeld, inclusief eventuele risico-opslag.
| Relatief elektriciteitsgebruik | 1 | kWh/kWh
| Elektriciteitsgebruik | 78000 | MWh/jaar
| Relatief warmtegebruik |  | kWh/kWh
| Warmtegebruik | 0 | MWh/jaar
| Relatief aardgasgebruik |  | kWh/kWh
| Aardgasgebruik | 0 | MWh/jaar
| EMISSIEFACTOREN | Waarde | Eenheid | Toelichting
| Emissiefactor van warmteproductie per eenheid |  | kg CO2/kWh
| Emissiefactor van elektriciteitsproductie of overig per eenheid | 0.706 | kg CO2/kWh
| Emissiefactor van gasproductie per eenheid |  | kg CO2/kWh
| Emissiefactor gebruik van biomassa |  | kg CO2/ton | De waarde die hier getoond wordt, is afhankelijk aan de uitgangspunten in de adviesvraag.
| Emissiefactor gebruik van warmte |  | kg CO2/kWh
| Emissiefactor gebruik van elektriciteit |  | kg CO2/kWh
| Emissiefactor gebruik van gas |  | kg CO2/kWh
| Vermeden emissies | 0.706 | kg CO2/kWh
| TERMIJNEN | Waarde | Eenheid | Toelichting
| Economische levensduur | 12 | jaar | Deze waarde wordt gebruikt om eventuele inkomsten van het project na subsidieperiode te berekenen.
| Termijn lening | 12 | jaar
| Afschrijvingstermijn | 12 | jaar
| Beleidsperiode | 12 | jaar
| Totale operationale periode |  | jaar | Deze waarde wordt gebruikt om de vermeden emissies gedurende de hele operationele periode van de installatie te berekenen.
| PARAMETERS NA SUBSIDIEPERIODE | Waarde | Eenheid | Toelichting
| Elektriciteitsprijs na subsidieperiode |  | Euro/kWh | Deze prijs is inclusief de profiel- en onbalansfactor.
| Vollasturen na subsidieperiode elektriciteit of overige |  | uur/jaar
| Prijs warmte of hernieuwbaar gas na subsidieperiode |  | Euro/kWh
| Vollasturen na subsidieperiode warmte of hernieuwbaar gas |  | uur/jaar
| Totaal geproduceerde eenheden subsidieperiode | 936000000 | kWh
| Totale geproduceerde eenheden bedrijfsperiode | 936000000 | kWh
| Verrekeningsfactor bespaarde emissies | 1
| FINANCIËLE PARAMETERS | Waarde | Eenheid | Toelichting
| Inflatie | 2%
| Rendement op vreemd vermogen | 6.25%
| Rendement op eigen vermogen | 14.5%
| Percentage vreemd vermogen in investering | 70%
| Percentage eigen vermogen in investering | 30%
| Vennootschapsbelasting | 25.8%
| INVESTERINGSSUBSIDIES | Waarde | Eenheid | Toelichting
| Investeringssubsidie t.g.v. vreemd vermogen |  | Euro
| Investeringssubsidie t.g.v. eigen vermogen (NCW) |  | Euro
| ONREGELMATIGE CASHFLOWS | Jaar | Reële waarde | Toelichting
Voer in cel kolom C het jaar in waarin de onregelmatige cashflow plaatsvindt en in kolom D97 de reële kosten (als negatieve waarde) in dat specifieke jaar.
De waarde als reële kosten is gedefinieerd in euro van het jaar 2024.
| Afsluitprovisie als percentage van lening | 0 | 1% | Deze afsluitprovisie wordt verrekend in de totale investeringskosten en is gedefinieerd als percentage van de lening.
| SUBSIDIE-INKOMSTEN (niet invullen voor basisbedragberekening) |  | Eenheid | 2024 | 2025 | 2026 | 2027 | 2028 | 2029 | 2030 | 2031 | 2032 | 2033 | 2034 | 2035 | 2036 | 2037 | 2038 | 2039 | 2040 | 2041 | 2042 | 2043 | 2044 | 2045 | 2046 | 2047 | 2048 | 2049 | 2050 | 2051 | 2052 | 2053 | 2054 | 2055 | 2056 | 2057 | 2058 | 2059 | 2060 | 2061 | 2062 | 2063
| Basisbedrag (deze cellen kunnen gebruikt worden om de inkomsten toe te voegen) |  | Euro/kWh |  | 0 | 0 | 0 | 0 | 0 | 0 | 0 | 0 | 0 | 0 | 0 | 0 | 0 | 0 | 0 | 0 | 0 | 0 | 0 | 0 | 0 | 0 | 0 | 0 | 0 | 0 | 0 | 0 | 0 | 0 | 0 | 0 | 0 | 0 | 0 | 0 | 0 | 0 | 0
| Correctiebedrag (deze cellen kunnen gebruikt worden om de inkomsten toe te voegen) |  | Euro/kWh |  | 0 | 0 | 0 | 0 | 0 | 0 | 0 | 0 | 0 | 0 | 0 | 0 | 0 | 0 | 0 | 0 | 0 | 0 | 0 | 0 | 0 | 0 | 0 | 0 | 0 | 0 | 0 | 0 | 0 | 0 | 0 | 0 | 0 | 0 | 0 | 0 | 0 | 0 | 0
| Inflator |  | index | 1 | 1.02 | 1.0404 | 1.0612 | 1.0824 | 1.1041 | 1.1262 | 1.1487 | 1.1717 | 1.1951 | 1.219 | 1.2434 | 1.2682 | 1.2936 | 1.3195 | 1.3459 | 1.3728 | 1.4002 | 1.4282 | 1.4568 | 1.4859 | 1.5157 | 1.546 | 1.5769 | 1.6084 | 1.6406 | 1.6734 | 1.7069 | 1.741 | 1.7758 | 1.8114 | 1.8476 | 1.8845 | 1.9222 | 1.9607 | 1.9999 | 2.0399 | 2.0807 | 2.1223 | 2.1647
Tabel: Nominale kasstroom (positieve bedragen = gunstig voor de producent)
| INITIELE INVESTERING |  | 0 | 1 | 2 | 3 | 4 | 5 | 6 | 7 | 8 | 9 | 10 | 11 | 12 | 13 | 14 | 15 | 16 | 17 | 18 | 19 | 20 | 21 | 22 | 23 | 24 | 25 | 26 | 27 | 28 | 29 | 30 | 31 | 32 | 33 | 34 | 35 | 36 | 37 | 38 | 39 | 40
| Investering | Euro | 0: -207890115
AFZET
| Afzet elektriciteit of overige | kWh |  | 78000000 | 78000000 | 78000000 | 78000000 | 78000000 | 78000000 | 78000000 | 78000000 | 78000000 | 78000000 | 78000000 | 78000000 | 0 | 0 | 0 | 0 | 0 | 0 | 0 | 0 | 0 | 0 | 0 | 0 | 0 | 0 | 0 | 0 | 0 | 0 | 0 | 0 | 0 | 0 | 0 | 0 | 0 | 0 | 0 | 0
| Afzet warmte | kWh |  | 0 | 0 | 0 | 0 | 0 | 0 | 0 | 0 | 0 | 0 | 0 | 0 | 0 | 0 | 0 | 0 | 0 | 0 | 0 | 0 | 0 | 0 | 0 | 0 | 0 | 0 | 0 | 0 | 0 | 0 | 0 | 0 | 0 | 0 | 0 | 0 | 0 | 0 | 0 | 0
| Afzet hernieuwbaar gas | kWh (HHV) |  | 0 | 0 | 0 | 0 | 0 | 0 | 0 | 0 | 0 | 0 | 0 | 0 | 0 | 0 | 0 | 0 | 0 | 0 | 0 | 0 | 0 | 0 | 0 | 0 | 0 | 0 | 0 | 0 | 0 | 0 | 0 | 0 | 0 | 0 | 0 | 0 | 0 | 0 | 0 | 0
| Afzet | kWh |  | 78000000 | 78000000 | 78000000 | 78000000 | 78000000 | 78000000 | 78000000 | 78000000 | 78000000 | 78000000 | 78000000 | 78000000 | 0 | 0 | 0 | 0 | 0 | 0 | 0 | 0 | 0 | 0 | 0 | 0 | 0 | 0 | 0 | 0 | 0 | 0 | 0 | 0 | 0 | 0 | 0 | 0 | 0 | 0 | 0 | 0
KOSTEN EN INKOMSTEN
| Operationele kosten | Euro |  | -1872900 | -1910358 | -1948565.16 | -1987536.4632 | -2027287.1925 | -2067832.9363 | -2109189.595 | -2151373.3869 | -2194400.8547 | -2238288.8718 | -2283054.6492 | -2328715.7422 | 0 | 0 | 0 | 0 | 0 | 0 | 0 | 0 | 0 | 0 | 0 | 0 | 0 | 0 | 0 | 0 | 0 | 0 | 0 | 0 | 0 | 0 | 0 | 0 | 0 | 0 | 0 | 0
| Brandstofkosten (biomassa) | Euro |  | 0 | 0 | 0 | 0 | 0 | 0 | 0 | 0 | 0 | 0 | 0 | 0 | 0 | 0 | 0 | 0 | 0 | 0 | 0 | 0 | 0 | 0 | 0 | 0 | 0 | 0 | 0 | 0 | 0 | 0 | 0 | 0 | 0 | 0 | 0 | 0 | 0 | 0 | 0 | 0
| Marktwaarde elektriciteit na einde beleidsperiode | Euro/kWh |  | 0 | 0 | 0 | 0 | 0 | 0 | 0 | 0 | 0 | 0 | 0 | 0 | 0 | 0 | 0 | 0 | 0 | 0 | 0 | 0 | 0 | 0 | 0 | 0 | 0 | 0 | 0 | 0 | 0 | 0 | 0 | 0 | 0 | 0 | 0 | 0 | 0 | 0 | 0 | 0
| Marktwaarde warmte of hernieuwbaar gas na einde beleidsperiode | Euro/kWh |  | 0 | 0 | 0 | 0 | 0 | 0 | 0 | 0 | 0 | 0 | 0 | 0 | 0 | 0 | 0 | 0 | 0 | 0 | 0 | 0 | 0 | 0 | 0 | 0 | 0 | 0 | 0 | 0 | 0 | 0 | 0 | 0 | 0 | 0 | 0 | 0 | 0 | 0 | 0 | 0
| Correctiebedrag | Euro/kWh |  | 0 | 0 | 0 | 0 | 0 | 0 | 0 | 0 | 0 | 0 | 0 | 0 | 0 | 0 | 0 | 0 | 0 | 0 | 0 | 0 | 0 | 0 | 0 | 0 | 0 | 0 | 0 | 0 | 0 | 0 | 0 | 0 | 0 | 0 | 0 | 0 | 0 | 0 | 0 | 0
| Basisbedrag | Euro/kWh |  | 0 | 0 | 0 | 0 | 0 | 0 | 0 | 0 | 0 | 0 | 0 | 0 | 0 | 0 | 0 | 0 | 0 | 0 | 0 | 0 | 0 | 0 | 0 | 0 | 0 | 0 | 0 | 0 | 0 | 0 | 0 | 0 | 0 | 0 | 0 | 0 | 0 | 0 | 0 | 0
| SDE-vergoeding | Euro |  | 0 | 0 | 0 | 0 | 0 | 0 | 0 | 0 | 0 | 0 | 0 | 0 | 0 | 0 | 0 | 0 | 0 | 0 | 0 | 0 | 0 | 0 | 0 | 0 | 0 | 0 | 0 | 0 | 0 | 0 | 0 | 0 | 0 | 0 | 0 | 0 | 0 | 0 | 0 | 0
| Marktinkomsten na einde beleidsperiode | Euro |  | 0 | 0 | 0 | 0 | 0 | 0 | 0 | 0 | 0 | 0 | 0 | 0 | 0 | 0 | 0 | 0 | 0 | 0 | 0 | 0 | 0 | 0 | 0 | 0 | 0 | 0 | 0 | 0 | 0 | 0 | 0 | 0 | 0 | 0 | 0 | 0 | 0 | 0 | 0 | 0
| Marktinkomsten gedurende beleidsperiode | Euro |  | 0 | 0 | 0 | 0 | 0 | 0 | 0 | 0 | 0 | 0 | 0 | 0 | 0 | 0 | 0 | 0 | 0 | 0 | 0 | 0 | 0 | 0 | 0 | 0 | 0 | 0 | 0 | 0 | 0 | 0 | 0 | 0 | 0 | 0 | 0 | 0 | 0 | 0 | 0 | 0
TOTALE KOSTEN EN INKOMSTEN
| Inkomen totaal (nominaal) | Euro |  | 0 | 0 | 0 | 0 | 0 | 0 | 0 | 0 | 0 | 0 | 0 | 0 | 0 | 0 | 0 | 0 | 0 | 0 | 0 | 0 | 0 | 0 | 0 | 0 | 0 | 0 | 0 | 0 | 0 | 0 | 0 | 0 | 0 | 0 | 0 | 0 | 0 | 0 | 0 | 0
| Kosten totaal (nominaal) | Euro |  | -1872900 | -1910358 | -1948565.16 | -1987536.4632 | -2027287.1925 | -2067832.9363 | -2109189.595 | -2151373.3869 | -2194400.8547 | -2238288.8718 | -2283054.6492 | -2328715.7422 | 0 | 0 | 0 | 0 | 0 | 0 | 0 | 0 | 0 | 0 | 0 | 0 | 0 | 0 | 0 | 0 | 0 | 0 | 0 | 0 | 0 | 0 | 0 | 0 | 0 | 0 | 0 | 0
| Bruto inkomen (nominaal) | Euro |  | -1872900 | -1910358 | -1948565.16 | -1987536.4632 | -2027287.1925 | -2067832.9363 | -2109189.595 | -2151373.3869 | -2194400.8547 | -2238288.8718 | -2283054.6492 | -2328715.7422 | 0 | 0 | 0 | 0 | 0 | 0 | 0 | 0 | 0 | 0 | 0 | 0 | 0 | 0 | 0 | 0 | 0 | 0 | 0 | 0 | 0 | 0 | 0 | 0 | 0 | 0 | 0 | 0
AFSCHRIJVING EN SCHULDEN
| Afschrijving | Euro |  | -17324176.25 | -17324176.25 | -17324176.25 | -17324176.25 | -17324176.25 | -17324176.25 | -17324176.25 | -17324176.25 | -17324176.25 | -17324176.25 | -17324176.25 | -17324176.25 | 0 | 0 | 0 | 0 | 0 | 0 | 0 | 0 | 0 | 0 | 0 | 0 | 0 | 0 | 0 | 0 | 0 | 0 | 0 | 0 | 0 | 0 | 0 | 0 | 0 | 0 | 0 | 0
| Rente | Euro |  | -9095192.5312 | -8563876.6599 | -7999353.5466 | -7399547.7388 | -6762254.0679 | -6085129.5426 | -5365684.7345 | -4601274.6259 | -3789088.8855 | -2926141.5363 | -2009259.9778 | -1035073.3219 | 0 | 0 | 0 | 0 | 0 | 0 | 0 | 0 | 0 | 0 | 0 | 0 | 0 | 0 | 0 | 0 | 0 | 0 | 0 | 0 | 0 | 0 | 0 | 0 | 0 | 0 | 0 | 0
| Aflossing | Euro |  | -8501053.9412 | -9032369.8125 | -9596892.9258 | -10196698.7337 | -10833992.4045 | -11511116.9298 | -12230561.7379 | -12994971.8465 | -13807157.5869 | -14670104.9361 | -15586986.4946 | -16561173.1505 | 0 | 0 | 0 | 0 | 0 | 0 | 0 | 0 | 0 | 0 | 0 | 0 | 0 | 0 | 0 | 0 | 0 | 0 | 0 | 0 | 0 | 0 | 0 | 0 | 0 | 0 | 0 | 0
| Totale lasten lening | Euro |  | -17596246.4724 | -17596246.4724 | -17596246.4724 | -17596246.4724 | -17596246.4724 | -17596246.4724 | -17596246.4724 | -17596246.4724 | -17596246.4724 | -17596246.4724 | -17596246.4724 | -17596246.4724 | 0 | 0 | 0 | 0 | 0 | 0 | 0 | 0 | 0 | 0 | 0 | 0 | 0 | 0 | 0 | 0 | 0 | 0 | 0 | 0 | 0 | 0 | 0 | 0 | 0 | 0 | 0 | 0
BELASTING
| Belastbaar inkomen | Euro |  | -28292268.7812 | -27798410.9099 | -27272094.9566 | -26711260.452 | -26113717.5104 | -25477138.729 | -24799050.5796 | -24076824.2629 | -23307665.9902 | -22488606.6581 | -21616490.877 | -20687965.3141 | 0 | 0 | 0 | 0 | 0 | 0 | 0 | 0 | 0 | 0 | 0 | 0 | 0 | 0 | 0 | 0 | 0 | 0 | 0 | 0 | 0 | 0 | 0 | 0 | 0 | 0 | 0 | 0
| Belasting bedrag | Euro |  | 7299405.3456 | 7171990.0148 | 7036200.4988 | 6891505.1966 | 6737339.1177 | 6573101.7921 | 6398155.0495 | 6211820.6598 | 6013377.8255 | 5802060.5178 | 5577054.6463 | 5337495.051 | 0 | 0 | 0 | 0 | 0 | 0 | 0 | 0 | 0 | 0 | 0 | 0 | 0 | 0 | 0 | 0 | 0 | 0 | 0 | 0 | 0 | 0 | 0 | 0 | 0 | 0 | 0 | 0
CASHFLOWS
| Netto inkomen na belasting | Euro |  | -12169741.1269 | -12334614.4577 | -12508611.1336 | -12692277.739 | -12886194.5472 | -13090977.6167 | -13307281.0179 | -13535799.1996 | -13777269.5016 | -14032474.8264 | -14302246.4754 | -14587467.1636 | 0 | 0 | 0 | 0 | 0 | 0 | 0 | 0 | 0 | 0 | 0 | 0 | 0 | 0 | 0 | 0 | 0 | 0 | 0 | 0 | 0 | 0 | 0 | 0 | 0 | 0 | 0 | 0
| Project cashflow | Euro | -207890115 | 5426505.3456 | 5261632.0148 | 5087635.3388 | 4903968.7334 | 4710051.9252 | 4505268.8558 | 4288965.4545 | 4060447.2729 | 3818976.9708 | 3563771.646 | 3293999.9971 | 3008779.3088 | 0 | 0 | 0 | 0 | 0 | 0 | 0 | 0 | 0 | 0 | 0 | 0 | 0 | 0 | 0 | 0 | 0 | 0 | 0 | 0 | 0 | 0 | 0 | 0 | 0 | 0 | 0 | 0
| Equity cashflow | Euro | -62367034.5 | -12169741.1269 | -12334614.4577 | -12508611.1336 | -12692277.739 | -12886194.5472 | -13090977.6167 | -13307281.0179 | -13535799.1996 | -13777269.5016 | -14032474.8264 | -14302246.4754 | -14587467.1636 | 0 | 0 | 0 | 0 | 0 | 0 | 0 | 0 | 0 | 0 | 0 | 0 | 0 | 0 | 0 | 0 | 0 | 0 | 0 | 0 | 0 | 0 | 0 | 0 | 0 | 0 | 0 | 0
| Subsidiebasis: afzet | kWh |  | 78000000 | 78000000 | 78000000 | 78000000 | 78000000 | 78000000 | 78000000 | 78000000 | 78000000 | 78000000 | 78000000 | 78000000 | 0 | 0 | 0 | 0 | 0 | 0 | 0 | 0 | 0 | 0 | 0 | 0 | 0 | 0 | 0 | 0 | 0 | 0 | 0 | 0 | 0 | 0 | 0 | 0 | 0 | 0 | 0 | 0
| Terug te verdienen investering | Euro | 207890115 | 186246407.5312 | 164108842.1912 | 141444960.8978 | 118220245.0998 | 94397986.3602 | 69939148.8392 | 44802223.1687 | 18943071.1816 | -7685239.0782 | -35132608.6701 | -63452094.0431 | -92700104.979 | -92700104.979 | -92700104.979 | -92700104.979 | -92700104.979 | -92700104.979 | -92700104.979 | -92700104.979 | -92700104.979 | -92700104.979 | -92700104.979 | -92700104.979 | -92700104.979 | -92700104.979 | -92700104.979 | -92700104.979 | -92700104.979 | -92700104.979 | -92700104.979 | -92700104.979 | -92700104.979 | -92700104.979 | -92700104.979 | -92700104.979 | -92700104.979 | -92700104.979 | -92700104.979 | -92700104.979 | -92700104.979
| DSCR |  | 1: 1.6836; 2: 1.6742; 3: 1.6643; 4: 1.6539; 5: 1.6429; 6: 1.6312; 7: 1.6189; 8: 1.6059; 9: 1.5922; 10: 1.5777; 11: 1.5624; 12: 1.5462
| Projectparameters | Waarde | 0: Eenheid
| Verdisconteerde inkomsten | -71645104.5611 | 0: euro
| Verdisconteerde afzet | 320537204.2799 | 0: kWh
| Totale investering | 207890115 | 0: Euro
| DSCR (gemiddeld) | 1.6211
| Vermogenskostenvergoeding (WACC nominaal/reëel) | 7.6% / 5.5%
| Projectrendement (IRR) | -17.92%
| Rendement op eigen vermogen (IRR) | n.v.t.
| Aandeel lening | 145523080.5 | 0: Euro
| Aandeel eigen vermogen | 62367034.5 | 0: Euro
| Warmtekrachtverhouding | 0 | 0: W:E
| Samengesteld aantal vollasturen | 5200 | 0: uur/jaar
| Terugverdientijd (inclusief SDE++-subsidie) | tussen 8 en 9 jaar | bar: 0
| Subsidieparameters | Waarde | 0: Eenheid
| Bodemprijs of basisprijs | 0.11914 | 0: Euro/kWh
| Bodemprijs of basisprijs (netlevering/niet-netlevering) | 0.1191 | 0: Euro/kWh
| Bodemprijs of basisprijs netlevering | n.v.t. | 0: Euro/kWh
| Bodemprijs of basisprijs niet-netlevering | n.v.t. | 0: Euro/kWh
| Langetermijnprijs | 0.17871 | 0: Euro/kWh
| Langetermijnprijs netlevering | n.v.t. | 0: Euro/kWh
| Langetermijnprijs niet-netlevering | n.v.t. | 0: Euro/kWh
| Voorlopig correctiebedrag 2024 | 0.2782 | 0: Euro/kWh
| Voorlopig correctiebedrag 2024 (netlevering/niet-netlevering) | 0.2782 | 0: Euro/kWh
| Voorlopig correctiebedrag 2024 netlevering | n.v.t. | 0: Euro/kWh
| Voorlopig correctiebedrag 2024 niet-netlevering | n.v.t. | 0: Euro/kWh
| Voorlopige GvO-waarde 2024 | 0 | 0: Euro/kWh
| Voorlopige GvO-waarde 2024 (netlevering/niet-netlevering) | 0 | 0: Euro/kWh
| Voorlopige GvO-waarde 2024 netlevering | 0 | 0: Euro/kWh
| Voorlopige GvO-waarde 2024 niet-netlevering | 0 | 0: Euro/kWh
| Voorlopige HBE-waarde 2024 netlevering | 0 | 0: Euro/kWh
| Voorlopige waarde ETS-correctie | 0.058082 | 0: Euro/kWh
| Langetermijnwaarde ETS-correctie | 0.096645 | 0: Euro/kWh
| Conversiefactoren | Waarde | 0: Eenheid
| Verbrandingswaarde methaan (onderwaarde) | 35.8 | 0: MJ/Nm3
| Verbrandingswaarde hernieuwbaar gas (onderwaarde) | 31.65 | 0: MJ/Nm3
| Verbrandingswaarde hernieuwbaar gas (bovenwaarde) | 35.17 | 0: MJ/Nm3
| kWh naar MJ | 3.6 | 0: MJ/kWh

## 132
Berekening basisbedragen: Eindadvies SDE++ 2024
Restwarmtebenutting zonder warmtepomp, lengte-vermogenverhouding ≥ 0,00 en < 0,10
| BASISBEDRAG en SUBSIDIE-INTENSITEIT | Waarde | Eenheid | Toelichting
| Basisbedrag | 0.0119 | Euro/kWh | Het basisbedrag is een maat voor de productiekosten. Deze waarde kan berekend worden als alleen deze worksheet geopend is.
| Subsidie-intensiteit | -148 | Euro/t CO2 | De subsidie-intensiteit is de maat die in de rangschikking gebruikt wordt. Om deze waarde te berekenen dient ook de worksheet 'Correcties' geopend te zijn.
| Productie-eenheid | kWh |  | De SDE++ kent twee rekeneenheden waarover subsidie kan worden uitgekeerd: kWh voor energiecategorieën en t CO2 voor CCS- en CCU-categorieën.
| Vermogenseenheid | kW
| Domein | Lagetemperatuurwarmte |  | Het corresponderende domein bij deze categorie geeft aan binnen welk 'hekje' de subsidiecategorie valt.
| CORRECTIEMETHODES | Waarde | Typering | Toelichting
| Berekeningswijze correctiebedrag methode-ID | 17 | Warmte, groot_1 | 70% x TTF[LHV]
| Berekeningswijze ETS-correctie-ID | 5 | Restwarmte zonder warmtepomp levering aan stadverwarming | ETS_max_warmte * Allocatie_gratis_EUA_warmtenet
| Berekeningswijze correctiebedrag methode-ID netlevering |  |  | Enkel relevant voor zon-pv.
| Berekeningswijze correctiebedrag methode-ID niet-netlevering |  |  | Enkel relevant voor zon-pv.
| Netlevering deel |  |  | Enkel relevant voor zon-pv. Aandeel van de productie dat aan het net wordt geleverd.
| Niet-netlevering deel |  |  | Enkel relevant voor zon-pv. Aandeel eigen gebruik.
| SYSTEEMGROOTTE | Waarde | Eenheid | Toelichting
| Inputvermogen | 8000 | kW
| Seasonal Performance Factor (SPF) | 0 |  | Hier wordt de seizoensgemiddelde COP, of Seasonal performance factor, mee bedoeld voor het hele systeem.
| Gaat het om een installatie voor hernieuwbaar gas? |  |  | Alleen 'Ja' invullen als de installatie gas van aardgaskwaliteit produceert.
| Methaangehalte hernieuwbaar gas voor gaszuivering |  |  | Het percentage methaan in het biogas, dat nog niet tot aardgaskwaliteit is opgewaardeerd.
| Vermogen hernieuwbaargasproductie (voor zuivering) | 0 | Nm3/uur
| Outputvermogen (thermisch of hernieuwbaar gas) | 8000 | kW | Dit veld alleen invullen bij productie van warmte (al dan niet in WKK-variant) of hernieuwbaar gas van aardgaskwaleit
| Outputvermogen (hernieuwbaar gas) | 0 | Nm3/uur
| Outputvermogen (elektrisch of overig) |  | kW | Dit veld invullen als de installatie elektriciteit produceert (al dan niet in WKK-variant), of iets anders dan warmte of gas van aardgaskwaliteit produceert.
| Vollasturen levering (thermisch of hernieuwbaar gas) | 5500 | uur/jaar | Bij een installatie voor gecombineerde opwekking, wordt de bedrijfstijd genomen als maximum van de vollasturen warmte en vollasturen elektriciteit.
| Vollasturen levering (elektrisch of overig) |  | uur/jaar | Bij een installatie voor gecombineerde opwekking, wordt de bedrijfstijd genomen als maximum van de vollasturen warmte en vollasturen elektriciteit.
| ENERGETISCH RENDEMENT | Waarde | Eenheid | Toelichting
| Max. elektrisch rendement | 0%
| Elektrisch rendement | 0%
| Thermisch rendement of rendement gasproductie | 100%
| Elektriciteitsderving bij warmtelevering |  | elektriciteit : warmte | Enkel invullen als de installatie een WKK-installatie is waarbij warmtelevering ten koste gaat van de elektriciteitsproductie.
| KOSTEN | Waarde | Eenheid | Toelichting
| Investeringskosten input gebaseerd |  | Euro/kW | De investeringskosten 'input gebaseerd' worden opgeteld bij de investeringskosten 'output gebaseerd'. Pas op voor onbedoelde dubbeltelling.
| Investeringskosten output gebaseerd | 397.2624 | Euro/kW | De investeringskosten 'input gebaseerd' worden opgeteld bij de investeringskosten 'output gebaseerd'. Pas op voor onbedoelde dubbeltelling.
| Totale investeringskosten | 3.2003 | Euro (miljoen)
| Vaste operationele kosten input gebaseerd |  | Euro/kW/jaar | De operationele kosten 'input gebaseerd' worden opgeteld bij de investeringskosten 'output gebaseerd'. Pas op voor onbedoelde dubbeltelling.
| Vaste operationele kosten output gebaseerd | 11.9641 | Euro/kW/jaar | De operationele kosten 'input gebaseerd' worden opgeteld bij de investeringskosten 'output gebaseerd'. Pas op voor onbedoelde dubbeltelling.
| Totale jaarlijkse vaste operationele kosten | 95.7128 | Euro (duizend) | Deze waarde wordt ter illustratie getoond.
| Kosten elektriciteit-input | 1.1592e-05 | Euro/kWh | Het betreft de inkoopkosten voor elektriciteit
| Kosten gas-input |  | Euro/kWh | Het betreft de inkoopkosten voor gas
| Kosten warmte-input |  | Euro/kWh | Het betreft de inkoopkosten voor warmte
| Overige variabele operationele kosten |  | Euro/kWh
| Totale variabele operationele kosten | 1.1592e-05 | Euro/kWh
| ENERGIEGEBRUIK | Waarde | Eenheid | Toelichting
| Energie-inhoud brandstof |  | GJ/ton
| Biomassadoorzet | 0 | ton/jaar
| Netto brandstofprijs |  | Euro/ton | Hier wordt de brandstofprijs aan de poort bedoeld, inclusief eventuele risico-opslag.
| Relatief elektriciteitsgebruik | 0.00012 | kWh/kWh
| Elektriciteitsgebruik | 5.28 | MWh/jaar
| Relatief warmtegebruik |  | kWh/kWh
| Warmtegebruik | 0 | MWh/jaar
| Relatief aardgasgebruik |  | kWh/kWh
| Aardgasgebruik | 0 | MWh/jaar
| EMISSIEFACTOREN | Waarde | Eenheid | Toelichting
| Emissiefactor van warmteproductie per eenheid | 0.225 | kg CO2/kWh
| Emissiefactor van elektriciteitsproductie of overig per eenheid |  | kg CO2/kWh
| Emissiefactor van gasproductie per eenheid |  | kg CO2/kWh
| Emissiefactor gebruik van biomassa |  | kg CO2/ton | De waarde die hier getoond wordt, is afhankelijk aan de uitgangspunten in de adviesvraag.
| Emissiefactor gebruik van warmte |  | kg CO2/kWh
| Emissiefactor gebruik van elektriciteit | 0.13 | kg CO2/kWh
| Emissiefactor gebruik van gas |  | kg CO2/kWh
| Vermeden emissies | 0.225 | kg CO2/kWh
| TERMIJNEN | Waarde | Eenheid | Toelichting
| Economische levensduur | 15 | jaar | Deze waarde wordt gebruikt om eventuele inkomsten van het project na subsidieperiode te berekenen.
| Termijn lening | 15 | jaar
| Afschrijvingstermijn | 15 | jaar
| Beleidsperiode | 15 | jaar
| Totale operationale periode | 15 | jaar | Deze waarde wordt gebruikt om de vermeden emissies gedurende de hele operationele periode van de installatie te berekenen.
| PARAMETERS NA SUBSIDIEPERIODE | Waarde | Eenheid | Toelichting
| Elektriciteitsprijs na subsidieperiode |  | Euro/kWh | Deze prijs is inclusief de profiel- en onbalansfactor.
| Vollasturen na subsidieperiode elektriciteit of overige |  | uur/jaar
| Prijs warmte of hernieuwbaar gas na subsidieperiode |  | Euro/kWh
| Vollasturen na subsidieperiode warmte of hernieuwbaar gas |  | uur/jaar
| Totaal geproduceerde eenheden subsidieperiode | 660000000 | kWh
| Totale geproduceerde eenheden bedrijfsperiode | 660000000 | kWh
| Verrekeningsfactor bespaarde emissies | 1
| FINANCIËLE PARAMETERS | Waarde | Eenheid | Toelichting
| Inflatie | 2%
| Rendement op vreemd vermogen | 6%
| Rendement op eigen vermogen | 14.5%
| Percentage vreemd vermogen in investering | 70%
| Percentage eigen vermogen in investering | 30%
| Vennootschapsbelasting | 25.8%
| INVESTERINGSSUBSIDIES | Waarde | Eenheid | Toelichting
| Investeringssubsidie t.g.v. vreemd vermogen |  | Euro
| Investeringssubsidie t.g.v. eigen vermogen (NCW) |  | Euro
| ONREGELMATIGE CASHFLOWS | Jaar | Reële waarde | Toelichting
Voer in cel kolom C het jaar in waarin de onregelmatige cashflow plaatsvindt en in kolom D97 de reële kosten (als negatieve waarde) in dat specifieke jaar.
De waarde als reële kosten is gedefinieerd in euro van het jaar 2024.
| Afsluitprovisie als percentage van lening | 0 | 1% | Deze afsluitprovisie wordt verrekend in de totale investeringskosten en is gedefinieerd als percentage van de lening.
| SUBSIDIE-INKOMSTEN (niet invullen voor basisbedragberekening) |  | Eenheid | 2024 | 2025 | 2026 | 2027 | 2028 | 2029 | 2030 | 2031 | 2032 | 2033 | 2034 | 2035 | 2036 | 2037 | 2038 | 2039 | 2040 | 2041 | 2042 | 2043 | 2044 | 2045 | 2046 | 2047 | 2048 | 2049 | 2050 | 2051 | 2052 | 2053 | 2054 | 2055 | 2056 | 2057 | 2058 | 2059 | 2060 | 2061 | 2062 | 2063
| Basisbedrag (deze cellen kunnen gebruikt worden om de inkomsten toe te voegen) |  | Euro/kWh |  | 0 | 0 | 0 | 0 | 0 | 0 | 0 | 0 | 0 | 0 | 0 | 0 | 0 | 0 | 0 | 0 | 0 | 0 | 0 | 0 | 0 | 0 | 0 | 0 | 0 | 0 | 0 | 0 | 0 | 0 | 0 | 0 | 0 | 0 | 0 | 0 | 0 | 0 | 0
| Correctiebedrag (deze cellen kunnen gebruikt worden om de inkomsten toe te voegen) |  | Euro/kWh |  | 0 | 0 | 0 | 0 | 0 | 0 | 0 | 0 | 0 | 0 | 0 | 0 | 0 | 0 | 0 | 0 | 0 | 0 | 0 | 0 | 0 | 0 | 0 | 0 | 0 | 0 | 0 | 0 | 0 | 0 | 0 | 0 | 0 | 0 | 0 | 0 | 0 | 0 | 0
| Inflator |  | index | 1 | 1.02 | 1.0404 | 1.0612 | 1.0824 | 1.1041 | 1.1262 | 1.1487 | 1.1717 | 1.1951 | 1.219 | 1.2434 | 1.2682 | 1.2936 | 1.3195 | 1.3459 | 1.3728 | 1.4002 | 1.4282 | 1.4568 | 1.4859 | 1.5157 | 1.546 | 1.5769 | 1.6084 | 1.6406 | 1.6734 | 1.7069 | 1.741 | 1.7758 | 1.8114 | 1.8476 | 1.8845 | 1.9222 | 1.9607 | 1.9999 | 2.0399 | 2.0807 | 2.1223 | 2.1647
Tabel: Nominale kasstroom (positieve bedragen = gunstig voor de producent)
| INITIELE INVESTERING |  | 0 | 1 | 2 | 3 | 4 | 5 | 6 | 7 | 8 | 9 | 10 | 11 | 12 | 13 | 14 | 15 | 16 | 17 | 18 | 19 | 20 | 21 | 22 | 23 | 24 | 25 | 26 | 27 | 28 | 29 | 30 | 31 | 32 | 33 | 34 | 35 | 36 | 37 | 38 | 39 | 40
| Investering | Euro | 0: -3200345.7364
AFZET
| Afzet elektriciteit of overige | kWh |  | 0 | 0 | 0 | 0 | 0 | 0 | 0 | 0 | 0 | 0 | 0 | 0 | 0 | 0 | 0 | 0 | 0 | 0 | 0 | 0 | 0 | 0 | 0 | 0 | 0 | 0 | 0 | 0 | 0 | 0 | 0 | 0 | 0 | 0 | 0 | 0 | 0 | 0 | 0 | 0
| Afzet warmte | kWh |  | 44000000 | 44000000 | 44000000 | 44000000 | 44000000 | 44000000 | 44000000 | 44000000 | 44000000 | 44000000 | 44000000 | 44000000 | 44000000 | 44000000 | 44000000 | 0 | 0 | 0 | 0 | 0 | 0 | 0 | 0 | 0 | 0 | 0 | 0 | 0 | 0 | 0 | 0 | 0 | 0 | 0 | 0 | 0 | 0 | 0 | 0 | 0
| Afzet hernieuwbaar gas | kWh (HHV) |  | 0 | 0 | 0 | 0 | 0 | 0 | 0 | 0 | 0 | 0 | 0 | 0 | 0 | 0 | 0 | 0 | 0 | 0 | 0 | 0 | 0 | 0 | 0 | 0 | 0 | 0 | 0 | 0 | 0 | 0 | 0 | 0 | 0 | 0 | 0 | 0 | 0 | 0 | 0 | 0
| Afzet | kWh |  | 44000000 | 44000000 | 44000000 | 44000000 | 44000000 | 44000000 | 44000000 | 44000000 | 44000000 | 44000000 | 44000000 | 44000000 | 44000000 | 44000000 | 44000000 | 0 | 0 | 0 | 0 | 0 | 0 | 0 | 0 | 0 | 0 | 0 | 0 | 0 | 0 | 0 | 0 | 0 | 0 | 0 | 0 | 0 | 0 | 0 | 0 | 0
KOSTEN EN INKOMSTEN
| Operationele kosten | Euro |  | -96222.858 | -98147.3152 | -100110.2615 | -102112.4667 | -104154.7161 | -106237.8104 | -108362.5666 | -110529.8179 | -112740.4143 | -114995.2226 | -117295.127 | -119641.0296 | -122033.8502 | -124474.5272 | -126964.0177 | 0 | 0 | 0 | 0 | 0 | 0 | 0 | 0 | 0 | 0 | 0 | 0 | 0 | 0 | 0 | 0 | 0 | 0 | 0 | 0 | 0 | 0 | 0 | 0 | 0
| Brandstofkosten (biomassa) | Euro |  | 0 | 0 | 0 | 0 | 0 | 0 | 0 | 0 | 0 | 0 | 0 | 0 | 0 | 0 | 0 | 0 | 0 | 0 | 0 | 0 | 0 | 0 | 0 | 0 | 0 | 0 | 0 | 0 | 0 | 0 | 0 | 0 | 0 | 0 | 0 | 0 | 0 | 0 | 0 | 0
| Marktwaarde elektriciteit na einde beleidsperiode | Euro/kWh |  | 0 | 0 | 0 | 0 | 0 | 0 | 0 | 0 | 0 | 0 | 0 | 0 | 0 | 0 | 0 | 0 | 0 | 0 | 0 | 0 | 0 | 0 | 0 | 0 | 0 | 0 | 0 | 0 | 0 | 0 | 0 | 0 | 0 | 0 | 0 | 0 | 0 | 0 | 0 | 0
| Marktwaarde warmte of hernieuwbaar gas na einde beleidsperiode | Euro/kWh |  | 0 | 0 | 0 | 0 | 0 | 0 | 0 | 0 | 0 | 0 | 0 | 0 | 0 | 0 | 0 | 0 | 0 | 0 | 0 | 0 | 0 | 0 | 0 | 0 | 0 | 0 | 0 | 0 | 0 | 0 | 0 | 0 | 0 | 0 | 0 | 0 | 0 | 0 | 0 | 0
| Correctiebedrag | Euro/kWh |  | 0 | 0 | 0 | 0 | 0 | 0 | 0 | 0 | 0 | 0 | 0 | 0 | 0 | 0 | 0 | 0 | 0 | 0 | 0 | 0 | 0 | 0 | 0 | 0 | 0 | 0 | 0 | 0 | 0 | 0 | 0 | 0 | 0 | 0 | 0 | 0 | 0 | 0 | 0 | 0
| Basisbedrag | Euro/kWh |  | 0 | 0 | 0 | 0 | 0 | 0 | 0 | 0 | 0 | 0 | 0 | 0 | 0 | 0 | 0 | 0 | 0 | 0 | 0 | 0 | 0 | 0 | 0 | 0 | 0 | 0 | 0 | 0 | 0 | 0 | 0 | 0 | 0 | 0 | 0 | 0 | 0 | 0 | 0 | 0
| SDE-vergoeding | Euro |  | 0 | 0 | 0 | 0 | 0 | 0 | 0 | 0 | 0 | 0 | 0 | 0 | 0 | 0 | 0 | 0 | 0 | 0 | 0 | 0 | 0 | 0 | 0 | 0 | 0 | 0 | 0 | 0 | 0 | 0 | 0 | 0 | 0 | 0 | 0 | 0 | 0 | 0 | 0 | 0
| Marktinkomsten na einde beleidsperiode | Euro |  | 0 | 0 | 0 | 0 | 0 | 0 | 0 | 0 | 0 | 0 | 0 | 0 | 0 | 0 | 0 | 0 | 0 | 0 | 0 | 0 | 0 | 0 | 0 | 0 | 0 | 0 | 0 | 0 | 0 | 0 | 0 | 0 | 0 | 0 | 0 | 0 | 0 | 0 | 0 | 0
| Marktinkomsten gedurende beleidsperiode | Euro |  | 0 | 0 | 0 | 0 | 0 | 0 | 0 | 0 | 0 | 0 | 0 | 0 | 0 | 0 | 0 | 0 | 0 | 0 | 0 | 0 | 0 | 0 | 0 | 0 | 0 | 0 | 0 | 0 | 0 | 0 | 0 | 0 | 0 | 0 | 0 | 0 | 0 | 0 | 0 | 0
TOTALE KOSTEN EN INKOMSTEN
| Inkomen totaal (nominaal) | Euro |  | 0 | 0 | 0 | 0 | 0 | 0 | 0 | 0 | 0 | 0 | 0 | 0 | 0 | 0 | 0 | 0 | 0 | 0 | 0 | 0 | 0 | 0 | 0 | 0 | 0 | 0 | 0 | 0 | 0 | 0 | 0 | 0 | 0 | 0 | 0 | 0 | 0 | 0 | 0 | 0
| Kosten totaal (nominaal) | Euro |  | -96222.858 | -98147.3152 | -100110.2615 | -102112.4667 | -104154.7161 | -106237.8104 | -108362.5666 | -110529.8179 | -112740.4143 | -114995.2226 | -117295.127 | -119641.0296 | -122033.8502 | -124474.5272 | -126964.0177 | 0 | 0 | 0 | 0 | 0 | 0 | 0 | 0 | 0 | 0 | 0 | 0 | 0 | 0 | 0 | 0 | 0 | 0 | 0 | 0 | 0 | 0 | 0 | 0 | 0
| Bruto inkomen (nominaal) | Euro |  | -96222.858 | -98147.3152 | -100110.2615 | -102112.4667 | -104154.7161 | -106237.8104 | -108362.5666 | -110529.8179 | -112740.4143 | -114995.2226 | -117295.127 | -119641.0296 | -122033.8502 | -124474.5272 | -126964.0177 | 0 | 0 | 0 | 0 | 0 | 0 | 0 | 0 | 0 | 0 | 0 | 0 | 0 | 0 | 0 | 0 | 0 | 0 | 0 | 0 | 0 | 0 | 0 | 0 | 0
AFSCHRIJVING EN SCHULDEN
| Afschrijving | Euro |  | -213356.3824 | -213356.3824 | -213356.3824 | -213356.3824 | -213356.3824 | -213356.3824 | -213356.3824 | -213356.3824 | -213356.3824 | -213356.3824 | -213356.3824 | -213356.3824 | -213356.3824 | -213356.3824 | -213356.3824 | 0 | 0 | 0 | 0 | 0 | 0 | 0 | 0 | 0 | 0 | 0 | 0 | 0 | 0 | 0 | 0 | 0 | 0 | 0 | 0 | 0 | 0 | 0 | 0 | 0
| Rente | Euro |  | -134414.5209 | -128639.7016 | -122518.3931 | -116029.8061 | -109151.9039 | -101861.3275 | -94133.3166 | -85941.625 | -77258.4319 | -68054.2472 | -58297.8114 | -47955.9895 | -36993.6583 | -25373.5872 | -13056.3119 | 0 | 0 | 0 | 0 | 0 | 0 | 0 | 0 | 0 | 0 | 0 | 0 | 0 | 0 | 0 | 0 | 0 | 0 | 0 | 0 | 0 | 0 | 0 | 0 | 0
| Aflossing | Euro |  | -96246.9889 | -102021.8082 | -108143.1167 | -114631.7037 | -121509.606 | -128800.1823 | -136528.1933 | -144719.8849 | -153403.078 | -162607.2626 | -172363.6984 | -182705.5203 | -193667.8515 | -205287.9226 | -217605.198 | 0 | 0 | 0 | 0 | 0 | 0 | 0 | 0 | 0 | 0 | 0 | 0 | 0 | 0 | 0 | 0 | 0 | 0 | 0 | 0 | 0 | 0 | 0 | 0 | 0
| Totale lasten lening | Euro |  | -230661.5098 | -230661.5098 | -230661.5098 | -230661.5098 | -230661.5098 | -230661.5098 | -230661.5098 | -230661.5098 | -230661.5098 | -230661.5098 | -230661.5098 | -230661.5098 | -230661.5098 | -230661.5098 | -230661.5098 | 0 | 0 | 0 | 0 | 0 | 0 | 0 | 0 | 0 | 0 | 0 | 0 | 0 | 0 | 0 | 0 | 0 | 0 | 0 | 0 | 0 | 0 | 0 | 0 | 0
BELASTING
| Belastbaar inkomen | Euro |  | -443993.7614 | -440143.3992 | -435985.037 | -431498.6553 | -426663.0024 | -421455.5203 | -415852.2656 | -409827.8253 | -403355.2286 | -396405.8522 | -388949.3209 | -380953.4015 | -372383.8909 | -363204.4968 | -353376.712 | 0 | 0 | 0 | 0 | 0 | 0 | 0 | 0 | 0 | 0 | 0 | 0 | 0 | 0 | 0 | 0 | 0 | 0 | 0 | 0 | 0 | 0 | 0 | 0 | 0
| Belasting bedrag | Euro |  | 114550.3904 | 113556.997 | 112484.1396 | 111326.6531 | 110079.0546 | 108735.5242 | 107289.8845 | 105735.5789 | 104065.649 | 102272.7099 | 100348.9248 | 98285.9776 | 96075.0439 | 93706.7602 | 91171.1917 | 0 | 0 | 0 | 0 | 0 | 0 | 0 | 0 | 0 | 0 | 0 | 0 | 0 | 0 | 0 | 0 | 0 | 0 | 0 | 0 | 0 | 0 | 0 | 0 | 0
CASHFLOWS
| Netto inkomen na belasting | Euro |  | -212333.9774 | -215251.8281 | -218287.6318 | -221447.3235 | -224737.1713 | -228163.796 | -231734.1919 | -235455.7488 | -239336.2752 | -243384.0226 | -247607.7121 | -252016.5618 | -256620.3162 | -261429.2768 | -266454.3359 | 0 | 0 | 0 | 0 | 0 | 0 | 0 | 0 | 0 | 0 | 0 | 0 | 0 | 0 | 0 | 0 | 0 | 0 | 0 | 0 | 0 | 0 | 0 | 0 | 0
| Project cashflow | Euro | -3200345.7364 | 18327.5324 | 15409.6818 | 12373.878 | 9214.1863 | 5924.3385 | 2497.7138 | -1072.6821 | -4794.239 | -8674.7653 | -12722.5127 | -16946.2022 | -21355.052 | -25958.8063 | -30767.767 | -35792.826 | 0 | 0 | 0 | 0 | 0 | 0 | 0 | 0 | 0 | 0 | 0 | 0 | 0 | 0 | 0 | 0 | 0 | 0 | 0 | 0 | 0 | 0 | 0 | 0 | 0
| Equity cashflow | Euro | -960103.7209 | -212333.9774 | -215251.8281 | -218287.6318 | -221447.3235 | -224737.1713 | -228163.796 | -231734.1919 | -235455.7488 | -239336.2752 | -243384.0226 | -247607.7121 | -252016.5618 | -256620.3162 | -261429.2768 | -266454.3359 | 0 | 0 | 0 | 0 | 0 | 0 | 0 | 0 | 0 | 0 | 0 | 0 | 0 | 0 | 0 | 0 | 0 | 0 | 0 | 0 | 0 | 0 | 0 | 0 | 0
| Subsidiebasis: afzet | kWh |  | 44000000 | 44000000 | 44000000 | 44000000 | 44000000 | 44000000 | 44000000 | 44000000 | 44000000 | 44000000 | 44000000 | 44000000 | 44000000 | 44000000 | 44000000 | 0 | 0 | 0 | 0 | 0 | 0 | 0 | 0 | 0 | 0 | 0 | 0 | 0 | 0 | 0 | 0 | 0 | 0 | 0 | 0 | 0 | 0 | 0 | 0 | 0
| Terug te verdienen investering | Euro | 3200345.7364 | 2907383.1154 | 2610570.1322 | 2309598.7868 | 2004141.0596 | 1693847.6796 | 1378346.8175 | 1057242.7007 | 730114.1436 | 396512.9898 | 55962.4596 | -292044.6019 | -648047.5828 | -1012620.0743 | -1386371.9599 | -1769951.6303 | -1769951.6303 | -1769951.6303 | -1769951.6303 | -1769951.6303 | -1769951.6303 | -1769951.6303 | -1769951.6303 | -1769951.6303 | -1769951.6303 | -1769951.6303 | -1769951.6303 | -1769951.6303 | -1769951.6303 | -1769951.6303 | -1769951.6303 | -1769951.6303 | -1769951.6303 | -1769951.6303 | -1769951.6303 | -1769951.6303 | -1769951.6303 | -1769951.6303 | -1769951.6303 | -1769951.6303 | -1769951.6303
| DSCR |  | 1: 1.7638; 2: 1.7511; 3: 1.738; 4: 1.7243; 5: 1.71; 6: 1.6952; 7: 1.6797; 8: 1.6636; 9: 1.6467; 10: 1.6292; 11: 1.6109; 12: 1.5918; 13: 1.5718; 14: 1.5509; 15: 1.5292
| Projectparameters | Waarde | 0: Eenheid
| Verdisconteerde inkomsten | -1366282.3094 | 0: euro
| Verdisconteerde afzet | 195618907.1533 | 0: kWh
| Totale investering | 3200345.7364 | 0: Euro
| DSCR (gemiddeld) | 1.6571
| Vermogenskostenvergoeding (WACC nominaal/reëel) | 7.5% / 5.4%
| Projectrendement (IRR) | n.v.t.
| Rendement op eigen vermogen (IRR) | n.v.t.
| Aandeel lening | 2240242.0155 | 0: Euro
| Aandeel eigen vermogen | 960103.7209 | 0: Euro
| Warmtekrachtverhouding | 0 | 0: W:E
| Samengesteld aantal vollasturen | 5500 | 0: uur/jaar
| Terugverdientijd (inclusief SDE++-subsidie) | tussen 10 en 11 jaar | bar: 0
| Subsidieparameters | Waarde | 0: Eenheid
| Bodemprijs of basisprijs | 0.023965 | 0: Euro/kWh
| Bodemprijs of basisprijs (netlevering/niet-netlevering) | 0.024 | 0: Euro/kWh
| Bodemprijs of basisprijs netlevering | n.v.t. | 0: Euro/kWh
| Bodemprijs of basisprijs niet-netlevering | n.v.t. | 0: Euro/kWh
| Langetermijnprijs | 0.035948 | 0: Euro/kWh
| Langetermijnprijs netlevering | n.v.t. | 0: Euro/kWh
| Langetermijnprijs niet-netlevering | n.v.t. | 0: Euro/kWh
| Voorlopig correctiebedrag 2024 | 0.05596 | 0: Euro/kWh
| Voorlopig correctiebedrag 2024 (netlevering/niet-netlevering) | 0.056 | 0: Euro/kWh
| Voorlopig correctiebedrag 2024 netlevering | n.v.t. | 0: Euro/kWh
| Voorlopig correctiebedrag 2024 niet-netlevering | n.v.t. | 0: Euro/kWh
| Voorlopige GvO-waarde 2024 | 0 | 0: Euro/kWh
| Voorlopige GvO-waarde 2024 (netlevering/niet-netlevering) | 0 | 0: Euro/kWh
| Voorlopige GvO-waarde 2024 netlevering | 0 | 0: Euro/kWh
| Voorlopige GvO-waarde 2024 niet-netlevering | 0 | 0: Euro/kWh
| Voorlopige HBE-waarde 2024 netlevering | 0 | 0: Euro/kWh
| Voorlopige waarde ETS-correctie | 0.0055634 | 0: Euro/kWh
| Langetermijnwaarde ETS-correctie | 0.0092572 | 0: Euro/kWh
| Conversiefactoren | Waarde | 0: Eenheid
| Verbrandingswaarde methaan (onderwaarde) | 35.8 | 0: MJ/Nm3
| Verbrandingswaarde hernieuwbaar gas (onderwaarde) | 31.65 | 0: MJ/Nm3
| Verbrandingswaarde hernieuwbaar gas (bovenwaarde) | 35.17 | 0: MJ/Nm3
| kWh naar MJ | 3.6 | 0: MJ/kWh

## 133
Berekening basisbedragen: Eindadvies SDE++ 2024
Restwarmtebenutting zonder warmtepomp, lengte-vermogenverhouding ≥ 0,10 en < 0,20
| BASISBEDRAG en SUBSIDIE-INTENSITEIT | Waarde | Eenheid | Toelichting
| Basisbedrag | 0.019 | Euro/kWh | Het basisbedrag is een maat voor de productiekosten. Deze waarde kan berekend worden als alleen deze worksheet geopend is.
| Subsidie-intensiteit | -117 | Euro/t CO2 | De subsidie-intensiteit is de maat die in de rangschikking gebruikt wordt. Om deze waarde te berekenen dient ook de worksheet 'Correcties' geopend te zijn.
| Productie-eenheid | kWh |  | De SDE++ kent twee rekeneenheden waarover subsidie kan worden uitgekeerd: kWh voor energiecategorieën en t CO2 voor CCS- en CCU-categorieën.
| Vermogenseenheid | kW
| Domein | Lagetemperatuurwarmte |  | Het corresponderende domein bij deze categorie geeft aan binnen welk 'hekje' de subsidiecategorie valt.
| CORRECTIEMETHODES | Waarde | Typering | Toelichting
| Berekeningswijze correctiebedrag methode-ID | 17 | Warmte, groot_1 | 70% x TTF[LHV]
| Berekeningswijze ETS-correctie-ID | 5 | Restwarmte zonder warmtepomp levering aan stadverwarming | ETS_max_warmte * Allocatie_gratis_EUA_warmtenet
| Berekeningswijze correctiebedrag methode-ID netlevering |  |  | Enkel relevant voor zon-pv.
| Berekeningswijze correctiebedrag methode-ID niet-netlevering |  |  | Enkel relevant voor zon-pv.
| Netlevering deel |  |  | Enkel relevant voor zon-pv. Aandeel van de productie dat aan het net wordt geleverd.
| Niet-netlevering deel |  |  | Enkel relevant voor zon-pv. Aandeel eigen gebruik.
| SYSTEEMGROOTTE | Waarde | Eenheid | Toelichting
| Inputvermogen | 8000 | kW
| Seasonal Performance Factor (SPF) | 0 |  | Hier wordt de seizoensgemiddelde COP, of Seasonal performance factor, mee bedoeld voor het hele systeem.
| Gaat het om een installatie voor hernieuwbaar gas? |  |  | Alleen 'Ja' invullen als de installatie gas van aardgaskwaliteit produceert.
| Methaangehalte hernieuwbaar gas voor gaszuivering |  |  | Het percentage methaan in het biogas, dat nog niet tot aardgaskwaliteit is opgewaardeerd.
| Vermogen hernieuwbaargasproductie (voor zuivering) | 0 | Nm3/uur
| Outputvermogen (thermisch of hernieuwbaar gas) | 8000 | kW | Dit veld alleen invullen bij productie van warmte (al dan niet in WKK-variant) of hernieuwbaar gas van aardgaskwaleit
| Outputvermogen (hernieuwbaar gas) | 0 | Nm3/uur
| Outputvermogen (elektrisch of overig) |  | kW | Dit veld invullen als de installatie elektriciteit produceert (al dan niet in WKK-variant), of iets anders dan warmte of gas van aardgaskwaliteit produceert.
| Vollasturen levering (thermisch of hernieuwbaar gas) | 5500 | uur/jaar | Bij een installatie voor gecombineerde opwekking, wordt de bedrijfstijd genomen als maximum van de vollasturen warmte en vollasturen elektriciteit.
| Vollasturen levering (elektrisch of overig) |  | uur/jaar | Bij een installatie voor gecombineerde opwekking, wordt de bedrijfstijd genomen als maximum van de vollasturen warmte en vollasturen elektriciteit.
| ENERGETISCH RENDEMENT | Waarde | Eenheid | Toelichting
| Max. elektrisch rendement | 0%
| Elektrisch rendement | 0%
| Thermisch rendement of rendement gasproductie | 100%
| Elektriciteitsderving bij warmtelevering |  | elektriciteit : warmte | Enkel invullen als de installatie een WKK-installatie is waarbij warmtelevering ten koste gaat van de elektriciteitsproductie.
| KOSTEN | Waarde | Eenheid | Toelichting
| Investeringskosten input gebaseerd |  | Euro/kW | De investeringskosten 'input gebaseerd' worden opgeteld bij de investeringskosten 'output gebaseerd'. Pas op voor onbedoelde dubbeltelling.
| Investeringskosten output gebaseerd | 629.8862 | Euro/kW | De investeringskosten 'input gebaseerd' worden opgeteld bij de investeringskosten 'output gebaseerd'. Pas op voor onbedoelde dubbeltelling.
| Totale investeringskosten | 5.0744 | Euro (miljoen)
| Vaste operationele kosten input gebaseerd |  | Euro/kW/jaar | De operationele kosten 'input gebaseerd' worden opgeteld bij de investeringskosten 'output gebaseerd'. Pas op voor onbedoelde dubbeltelling.
| Vaste operationele kosten output gebaseerd | 19.2682 | Euro/kW/jaar | De operationele kosten 'input gebaseerd' worden opgeteld bij de investeringskosten 'output gebaseerd'. Pas op voor onbedoelde dubbeltelling.
| Totale jaarlijkse vaste operationele kosten | 154.1455 | Euro (duizend) | Deze waarde wordt ter illustratie getoond.
| Kosten elektriciteit-input | 0.00012752 | Euro/kWh | Het betreft de inkoopkosten voor elektriciteit
| Kosten gas-input |  | Euro/kWh | Het betreft de inkoopkosten voor gas
| Kosten warmte-input |  | Euro/kWh | Het betreft de inkoopkosten voor warmte
| Overige variabele operationele kosten |  | Euro/kWh
| Totale variabele operationele kosten | 0.00012752 | Euro/kWh
| ENERGIEGEBRUIK | Waarde | Eenheid | Toelichting
| Energie-inhoud brandstof |  | GJ/ton
| Biomassadoorzet | 0 | ton/jaar
| Netto brandstofprijs |  | Euro/ton | Hier wordt de brandstofprijs aan de poort bedoeld, inclusief eventuele risico-opslag.
| Relatief elektriciteitsgebruik | 0.00132 | kWh/kWh
| Elektriciteitsgebruik | 58.08 | MWh/jaar
| Relatief warmtegebruik |  | kWh/kWh
| Warmtegebruik | 0 | MWh/jaar
| Relatief aardgasgebruik |  | kWh/kWh
| Aardgasgebruik | 0 | MWh/jaar
| EMISSIEFACTOREN | Waarde | Eenheid | Toelichting
| Emissiefactor van warmteproductie per eenheid | 0.225 | kg CO2/kWh
| Emissiefactor van elektriciteitsproductie of overig per eenheid |  | kg CO2/kWh
| Emissiefactor van gasproductie per eenheid |  | kg CO2/kWh
| Emissiefactor gebruik van biomassa |  | kg CO2/ton | De waarde die hier getoond wordt, is afhankelijk aan de uitgangspunten in de adviesvraag.
| Emissiefactor gebruik van warmte |  | kg CO2/kWh
| Emissiefactor gebruik van elektriciteit | 0.13 | kg CO2/kWh
| Emissiefactor gebruik van gas |  | kg CO2/kWh
| Vermeden emissies | 0.2248 | kg CO2/kWh
| TERMIJNEN | Waarde | Eenheid | Toelichting
| Economische levensduur | 15 | jaar | Deze waarde wordt gebruikt om eventuele inkomsten van het project na subsidieperiode te berekenen.
| Termijn lening | 15 | jaar
| Afschrijvingstermijn | 15 | jaar
| Beleidsperiode | 15 | jaar
| Totale operationale periode | 15 | jaar | Deze waarde wordt gebruikt om de vermeden emissies gedurende de hele operationele periode van de installatie te berekenen.
| PARAMETERS NA SUBSIDIEPERIODE | Waarde | Eenheid | Toelichting
| Elektriciteitsprijs na subsidieperiode |  | Euro/kWh | Deze prijs is inclusief de profiel- en onbalansfactor.
| Vollasturen na subsidieperiode elektriciteit of overige |  | uur/jaar
| Prijs warmte of hernieuwbaar gas na subsidieperiode |  | Euro/kWh
| Vollasturen na subsidieperiode warmte of hernieuwbaar gas |  | uur/jaar
| Totaal geproduceerde eenheden subsidieperiode | 660000000 | kWh
| Totale geproduceerde eenheden bedrijfsperiode | 660000000 | kWh
| Verrekeningsfactor bespaarde emissies | 1
| FINANCIËLE PARAMETERS | Waarde | Eenheid | Toelichting
| Inflatie | 2%
| Rendement op vreemd vermogen | 6%
| Rendement op eigen vermogen | 14.5%
| Percentage vreemd vermogen in investering | 70%
| Percentage eigen vermogen in investering | 30%
| Vennootschapsbelasting | 25.8%
| INVESTERINGSSUBSIDIES | Waarde | Eenheid | Toelichting
| Investeringssubsidie t.g.v. vreemd vermogen |  | Euro
| Investeringssubsidie t.g.v. eigen vermogen (NCW) |  | Euro
| ONREGELMATIGE CASHFLOWS | Jaar | Reële waarde | Toelichting
Voer in cel kolom C het jaar in waarin de onregelmatige cashflow plaatsvindt en in kolom D97 de reële kosten (als negatieve waarde) in dat specifieke jaar.
De waarde als reële kosten is gedefinieerd in euro van het jaar 2024.
| Afsluitprovisie als percentage van lening | 0 | 1% | Deze afsluitprovisie wordt verrekend in de totale investeringskosten en is gedefinieerd als percentage van de lening.
| SUBSIDIE-INKOMSTEN (niet invullen voor basisbedragberekening) |  | Eenheid | 2024 | 2025 | 2026 | 2027 | 2028 | 2029 | 2030 | 2031 | 2032 | 2033 | 2034 | 2035 | 2036 | 2037 | 2038 | 2039 | 2040 | 2041 | 2042 | 2043 | 2044 | 2045 | 2046 | 2047 | 2048 | 2049 | 2050 | 2051 | 2052 | 2053 | 2054 | 2055 | 2056 | 2057 | 2058 | 2059 | 2060 | 2061 | 2062 | 2063
| Basisbedrag (deze cellen kunnen gebruikt worden om de inkomsten toe te voegen) |  | Euro/kWh |  | 0 | 0 | 0 | 0 | 0 | 0 | 0 | 0 | 0 | 0 | 0 | 0 | 0 | 0 | 0 | 0 | 0 | 0 | 0 | 0 | 0 | 0 | 0 | 0 | 0 | 0 | 0 | 0 | 0 | 0 | 0 | 0 | 0 | 0 | 0 | 0 | 0 | 0 | 0
| Correctiebedrag (deze cellen kunnen gebruikt worden om de inkomsten toe te voegen) |  | Euro/kWh |  | 0 | 0 | 0 | 0 | 0 | 0 | 0 | 0 | 0 | 0 | 0 | 0 | 0 | 0 | 0 | 0 | 0 | 0 | 0 | 0 | 0 | 0 | 0 | 0 | 0 | 0 | 0 | 0 | 0 | 0 | 0 | 0 | 0 | 0 | 0 | 0 | 0 | 0 | 0
| Inflator |  | index | 1 | 1.02 | 1.0404 | 1.0612 | 1.0824 | 1.1041 | 1.1262 | 1.1487 | 1.1717 | 1.1951 | 1.219 | 1.2434 | 1.2682 | 1.2936 | 1.3195 | 1.3459 | 1.3728 | 1.4002 | 1.4282 | 1.4568 | 1.4859 | 1.5157 | 1.546 | 1.5769 | 1.6084 | 1.6406 | 1.6734 | 1.7069 | 1.741 | 1.7758 | 1.8114 | 1.8476 | 1.8845 | 1.9222 | 1.9607 | 1.9999 | 2.0399 | 2.0807 | 2.1223 | 2.1647
Tabel: Nominale kasstroom (positieve bedragen = gunstig voor de producent)
| INITIELE INVESTERING |  | 0 | 1 | 2 | 3 | 4 | 5 | 6 | 7 | 8 | 9 | 10 | 11 | 12 | 13 | 14 | 15 | 16 | 17 | 18 | 19 | 20 | 21 | 22 | 23 | 24 | 25 | 26 | 27 | 28 | 29 | 30 | 31 | 32 | 33 | 34 | 35 | 36 | 37 | 38 | 39 | 40
| Investering | Euro | 0: -5074363.1005
AFZET
| Afzet elektriciteit of overige | kWh |  | 0 | 0 | 0 | 0 | 0 | 0 | 0 | 0 | 0 | 0 | 0 | 0 | 0 | 0 | 0 | 0 | 0 | 0 | 0 | 0 | 0 | 0 | 0 | 0 | 0 | 0 | 0 | 0 | 0 | 0 | 0 | 0 | 0 | 0 | 0 | 0 | 0 | 0 | 0 | 0
| Afzet warmte | kWh |  | 44000000 | 44000000 | 44000000 | 44000000 | 44000000 | 44000000 | 44000000 | 44000000 | 44000000 | 44000000 | 44000000 | 44000000 | 44000000 | 44000000 | 44000000 | 0 | 0 | 0 | 0 | 0 | 0 | 0 | 0 | 0 | 0 | 0 | 0 | 0 | 0 | 0 | 0 | 0 | 0 | 0 | 0 | 0 | 0 | 0 | 0 | 0
| Afzet hernieuwbaar gas | kWh (HHV) |  | 0 | 0 | 0 | 0 | 0 | 0 | 0 | 0 | 0 | 0 | 0 | 0 | 0 | 0 | 0 | 0 | 0 | 0 | 0 | 0 | 0 | 0 | 0 | 0 | 0 | 0 | 0 | 0 | 0 | 0 | 0 | 0 | 0 | 0 | 0 | 0 | 0 | 0 | 0 | 0
| Afzet | kWh |  | 44000000 | 44000000 | 44000000 | 44000000 | 44000000 | 44000000 | 44000000 | 44000000 | 44000000 | 44000000 | 44000000 | 44000000 | 44000000 | 44000000 | 44000000 | 0 | 0 | 0 | 0 | 0 | 0 | 0 | 0 | 0 | 0 | 0 | 0 | 0 | 0 | 0 | 0 | 0 | 0 | 0 | 0 | 0 | 0 | 0 | 0 | 0
KOSTEN EN INKOMSTEN
| Operationele kosten | Euro |  | -159756.2097 | -162951.3339 | -166210.3606 | -169534.5678 | -172925.2591 | -176383.7643 | -179911.4396 | -183509.6684 | -187179.8618 | -190923.459 | -194741.9282 | -198636.7667 | -202609.5021 | -206661.6921 | -210794.926 | 0 | 0 | 0 | 0 | 0 | 0 | 0 | 0 | 0 | 0 | 0 | 0 | 0 | 0 | 0 | 0 | 0 | 0 | 0 | 0 | 0 | 0 | 0 | 0 | 0
| Brandstofkosten (biomassa) | Euro |  | 0 | 0 | 0 | 0 | 0 | 0 | 0 | 0 | 0 | 0 | 0 | 0 | 0 | 0 | 0 | 0 | 0 | 0 | 0 | 0 | 0 | 0 | 0 | 0 | 0 | 0 | 0 | 0 | 0 | 0 | 0 | 0 | 0 | 0 | 0 | 0 | 0 | 0 | 0 | 0
| Marktwaarde elektriciteit na einde beleidsperiode | Euro/kWh |  | 0 | 0 | 0 | 0 | 0 | 0 | 0 | 0 | 0 | 0 | 0 | 0 | 0 | 0 | 0 | 0 | 0 | 0 | 0 | 0 | 0 | 0 | 0 | 0 | 0 | 0 | 0 | 0 | 0 | 0 | 0 | 0 | 0 | 0 | 0 | 0 | 0 | 0 | 0 | 0
| Marktwaarde warmte of hernieuwbaar gas na einde beleidsperiode | Euro/kWh |  | 0 | 0 | 0 | 0 | 0 | 0 | 0 | 0 | 0 | 0 | 0 | 0 | 0 | 0 | 0 | 0 | 0 | 0 | 0 | 0 | 0 | 0 | 0 | 0 | 0 | 0 | 0 | 0 | 0 | 0 | 0 | 0 | 0 | 0 | 0 | 0 | 0 | 0 | 0 | 0
| Correctiebedrag | Euro/kWh |  | 0 | 0 | 0 | 0 | 0 | 0 | 0 | 0 | 0 | 0 | 0 | 0 | 0 | 0 | 0 | 0 | 0 | 0 | 0 | 0 | 0 | 0 | 0 | 0 | 0 | 0 | 0 | 0 | 0 | 0 | 0 | 0 | 0 | 0 | 0 | 0 | 0 | 0 | 0 | 0
| Basisbedrag | Euro/kWh |  | 0 | 0 | 0 | 0 | 0 | 0 | 0 | 0 | 0 | 0 | 0 | 0 | 0 | 0 | 0 | 0 | 0 | 0 | 0 | 0 | 0 | 0 | 0 | 0 | 0 | 0 | 0 | 0 | 0 | 0 | 0 | 0 | 0 | 0 | 0 | 0 | 0 | 0 | 0 | 0
| SDE-vergoeding | Euro |  | 0 | 0 | 0 | 0 | 0 | 0 | 0 | 0 | 0 | 0 | 0 | 0 | 0 | 0 | 0 | 0 | 0 | 0 | 0 | 0 | 0 | 0 | 0 | 0 | 0 | 0 | 0 | 0 | 0 | 0 | 0 | 0 | 0 | 0 | 0 | 0 | 0 | 0 | 0 | 0
| Marktinkomsten na einde beleidsperiode | Euro |  | 0 | 0 | 0 | 0 | 0 | 0 | 0 | 0 | 0 | 0 | 0 | 0 | 0 | 0 | 0 | 0 | 0 | 0 | 0 | 0 | 0 | 0 | 0 | 0 | 0 | 0 | 0 | 0 | 0 | 0 | 0 | 0 | 0 | 0 | 0 | 0 | 0 | 0 | 0 | 0
| Marktinkomsten gedurende beleidsperiode | Euro |  | 0 | 0 | 0 | 0 | 0 | 0 | 0 | 0 | 0 | 0 | 0 | 0 | 0 | 0 | 0 | 0 | 0 | 0 | 0 | 0 | 0 | 0 | 0 | 0 | 0 | 0 | 0 | 0 | 0 | 0 | 0 | 0 | 0 | 0 | 0 | 0 | 0 | 0 | 0 | 0
TOTALE KOSTEN EN INKOMSTEN
| Inkomen totaal (nominaal) | Euro |  | 0 | 0 | 0 | 0 | 0 | 0 | 0 | 0 | 0 | 0 | 0 | 0 | 0 | 0 | 0 | 0 | 0 | 0 | 0 | 0 | 0 | 0 | 0 | 0 | 0 | 0 | 0 | 0 | 0 | 0 | 0 | 0 | 0 | 0 | 0 | 0 | 0 | 0 | 0 | 0
| Kosten totaal (nominaal) | Euro |  | -159756.2097 | -162951.3339 | -166210.3606 | -169534.5678 | -172925.2591 | -176383.7643 | -179911.4396 | -183509.6684 | -187179.8618 | -190923.459 | -194741.9282 | -198636.7667 | -202609.5021 | -206661.6921 | -210794.926 | 0 | 0 | 0 | 0 | 0 | 0 | 0 | 0 | 0 | 0 | 0 | 0 | 0 | 0 | 0 | 0 | 0 | 0 | 0 | 0 | 0 | 0 | 0 | 0 | 0
| Bruto inkomen (nominaal) | Euro |  | -159756.2097 | -162951.3339 | -166210.3606 | -169534.5678 | -172925.2591 | -176383.7643 | -179911.4396 | -183509.6684 | -187179.8618 | -190923.459 | -194741.9282 | -198636.7667 | -202609.5021 | -206661.6921 | -210794.926 | 0 | 0 | 0 | 0 | 0 | 0 | 0 | 0 | 0 | 0 | 0 | 0 | 0 | 0 | 0 | 0 | 0 | 0 | 0 | 0 | 0 | 0 | 0 | 0 | 0
AFSCHRIJVING EN SCHULDEN
| Afschrijving | Euro |  | -338290.8734 | -338290.8734 | -338290.8734 | -338290.8734 | -338290.8734 | -338290.8734 | -338290.8734 | -338290.8734 | -338290.8734 | -338290.8734 | -338290.8734 | -338290.8734 | -338290.8734 | -338290.8734 | -338290.8734 | 0 | 0 | 0 | 0 | 0 | 0 | 0 | 0 | 0 | 0 | 0 | 0 | 0 | 0 | 0 | 0 | 0 | 0 | 0 | 0 | 0 | 0 | 0 | 0 | 0
| Rente | Euro |  | -213123.2502 | -203966.8863 | -194261.1406 | -183973.0501 | -173067.6742 | -161507.9758 | -149254.6954 | -136266.2182 | -122498.4324 | -107904.5795 | -92435.0953 | -76037.4421 | -58655.9298 | -40231.5267 | -20701.6593 | 0 | 0 | 0 | 0 | 0 | 0 | 0 | 0 | 0 | 0 | 0 | 0 | 0 | 0 | 0 | 0 | 0 | 0 | 0 | 0 | 0 | 0 | 0 | 0 | 0
| Aflossing | Euro |  | -152606.0649 | -161762.4288 | -171468.1745 | -181756.265 | -192661.6409 | -204221.3393 | -216474.6197 | -229463.0969 | -243230.8827 | -257824.7356 | -273294.2198 | -289691.873 | -307073.3853 | -325497.7884 | -345027.6558 | 0 | 0 | 0 | 0 | 0 | 0 | 0 | 0 | 0 | 0 | 0 | 0 | 0 | 0 | 0 | 0 | 0 | 0 | 0 | 0 | 0 | 0 | 0 | 0 | 0
| Totale lasten lening | Euro |  | -365729.3151 | -365729.3151 | -365729.3151 | -365729.3151 | -365729.3151 | -365729.3151 | -365729.3151 | -365729.3151 | -365729.3151 | -365729.3151 | -365729.3151 | -365729.3151 | -365729.3151 | -365729.3151 | -365729.3151 | 0 | 0 | 0 | 0 | 0 | 0 | 0 | 0 | 0 | 0 | 0 | 0 | 0 | 0 | 0 | 0 | 0 | 0 | 0 | 0 | 0 | 0 | 0 | 0 | 0
BELASTING
| Belastbaar inkomen | Euro |  | -711170.3333 | -705209.0936 | -698762.3745 | -691798.4913 | -684283.8067 | -676182.6135 | -667457.0084 | -658066.76 | -647969.1676 | -637118.9118 | -625467.8969 | -612965.0823 | -599556.3052 | -585184.0921 | -569787.4587 | 0 | 0 | 0 | 0 | 0 | 0 | 0 | 0 | 0 | 0 | 0 | 0 | 0 | 0 | 0 | 0 | 0 | 0 | 0 | 0 | 0 | 0 | 0 | 0 | 0
| Belasting bedrag | Euro |  | 183481.946 | 181943.9461 | 180280.6926 | 178484.0108 | 176545.2221 | 174455.1143 | 172203.9082 | 169781.2241 | 167176.0452 | 164376.6793 | 161370.7174 | 158144.9912 | 154685.5267 | 150977.4958 | 147005.1643 | 0 | 0 | 0 | 0 | 0 | 0 | 0 | 0 | 0 | 0 | 0 | 0 | 0 | 0 | 0 | 0 | 0 | 0 | 0 | 0 | 0 | 0 | 0 | 0 | 0
CASHFLOWS
| Netto inkomen na belasting | Euro |  | -342003.5788 | -346736.7028 | -351658.983 | -356779.8721 | -362109.3521 | -367657.9651 | -373436.8465 | -379457.7594 | -385733.1316 | -392276.0948 | -399100.5259 | -406221.0906 | -413653.2904 | -421413.5114 | -429519.0767 | 0 | 0 | 0 | 0 | 0 | 0 | 0 | 0 | 0 | 0 | 0 | 0 | 0 | 0 | 0 | 0 | 0 | 0 | 0 | 0 | 0 | 0 | 0 | 0 | 0
| Project cashflow | Euro | -5074363.1005 | 23725.7363 | 18992.6123 | 14070.3321 | 8949.443 | 3619.963 | -1928.65 | -7707.5314 | -13728.4443 | -20003.8165 | -26546.7797 | -33371.2108 | -40491.7755 | -47923.9753 | -55684.1963 | -63789.7616 | 0 | 0 | 0 | 0 | 0 | 0 | 0 | 0 | 0 | 0 | 0 | 0 | 0 | 0 | 0 | 0 | 0 | 0 | 0 | 0 | 0 | 0 | 0 | 0 | 0
| Equity cashflow | Euro | -1522308.9302 | -342003.5788 | -346736.7028 | -351658.983 | -356779.8721 | -362109.3521 | -367657.9651 | -373436.8465 | -379457.7594 | -385733.1316 | -392276.0948 | -399100.5259 | -406221.0906 | -413653.2904 | -421413.5114 | -429519.0767 | 0 | 0 | 0 | 0 | 0 | 0 | 0 | 0 | 0 | 0 | 0 | 0 | 0 | 0 | 0 | 0 | 0 | 0 | 0 | 0 | 0 | 0 | 0 | 0 | 0
| Subsidiebasis: afzet | kWh |  | 44000000 | 44000000 | 44000000 | 44000000 | 44000000 | 44000000 | 44000000 | 44000000 | 44000000 | 44000000 | 44000000 | 44000000 | 44000000 | 44000000 | 44000000 | 0 | 0 | 0 | 0 | 0 | 0 | 0 | 0 | 0 | 0 | 0 | 0 | 0 | 0 | 0 | 0 | 0 | 0 | 0 | 0 | 0 | 0 | 0 | 0 | 0
| Terug te verdienen investering | Euro | 5074363.1005 | 4611242.5604 | 4142160.7807 | 3666632.2818 | 3184139.8998 | 2694132.8331 | 2196024.5732 | 1689190.7083 | 1172966.5949 | 646644.8891 | 109472.9276 | -439350.0489 | -1000675.84 | -1575410.4082 | -2164517.1894 | -2769020.6041 | -2769020.6041 | -2769020.6041 | -2769020.6041 | -2769020.6041 | -2769020.6041 | -2769020.6041 | -2769020.6041 | -2769020.6041 | -2769020.6041 | -2769020.6041 | -2769020.6041 | -2769020.6041 | -2769020.6041 | -2769020.6041 | -2769020.6041 | -2769020.6041 | -2769020.6041 | -2769020.6041 | -2769020.6041 | -2769020.6041 | -2769020.6041 | -2769020.6041 | -2769020.6041 | -2769020.6041 | -2769020.6041
| DSCR |  | 1: 1.761; 2: 1.748; 3: 1.7346; 4: 1.7206; 5: 1.706; 6: 1.6908; 7: 1.675; 8: 1.6586; 9: 1.6414; 10: 1.6235; 11: 1.6049; 12: 1.5854; 13: 1.5651; 14: 1.5438; 15: 1.5217
| Projectparameters | Waarde | 0: Eenheid
| Verdisconteerde inkomsten | -2201468.3719 | 0: euro
| Verdisconteerde afzet | 195618907.1533 | 0: kWh
| Totale investering | 5074363.1005 | 0: Euro
| DSCR (gemiddeld) | 1.652
| Vermogenskostenvergoeding (WACC nominaal/reëel) | 7.5% / 5.4%
| Projectrendement (IRR) | n.v.t.
| Rendement op eigen vermogen (IRR) | n.v.t.
| Aandeel lening | 3552054.1704 | 0: Euro
| Aandeel eigen vermogen | 1522308.9302 | 0: Euro
| Warmtekrachtverhouding | 0 | 0: W:E
| Samengesteld aantal vollasturen | 5500 | 0: uur/jaar
| Terugverdientijd (inclusief SDE++-subsidie) | tussen 10 en 11 jaar | bar: 0
| Subsidieparameters | Waarde | 0: Eenheid
| Bodemprijs of basisprijs | 0.023965 | 0: Euro/kWh
| Bodemprijs of basisprijs (netlevering/niet-netlevering) | 0.024 | 0: Euro/kWh
| Bodemprijs of basisprijs netlevering | n.v.t. | 0: Euro/kWh
| Bodemprijs of basisprijs niet-netlevering | n.v.t. | 0: Euro/kWh
| Langetermijnprijs | 0.035948 | 0: Euro/kWh
| Langetermijnprijs netlevering | n.v.t. | 0: Euro/kWh
| Langetermijnprijs niet-netlevering | n.v.t. | 0: Euro/kWh
| Voorlopig correctiebedrag 2024 | 0.05596 | 0: Euro/kWh
| Voorlopig correctiebedrag 2024 (netlevering/niet-netlevering) | 0.056 | 0: Euro/kWh
| Voorlopig correctiebedrag 2024 netlevering | n.v.t. | 0: Euro/kWh
| Voorlopig correctiebedrag 2024 niet-netlevering | n.v.t. | 0: Euro/kWh
| Voorlopige GvO-waarde 2024 | 0 | 0: Euro/kWh
| Voorlopige GvO-waarde 2024 (netlevering/niet-netlevering) | 0 | 0: Euro/kWh
| Voorlopige GvO-waarde 2024 netlevering | 0 | 0: Euro/kWh
| Voorlopige GvO-waarde 2024 niet-netlevering | 0 | 0: Euro/kWh
| Voorlopige HBE-waarde 2024 netlevering | 0 | 0: Euro/kWh
| Voorlopige waarde ETS-correctie | 0.0055634 | 0: Euro/kWh
| Langetermijnwaarde ETS-correctie | 0.0092572 | 0: Euro/kWh
| Conversiefactoren | Waarde | 0: Eenheid
| Verbrandingswaarde methaan (onderwaarde) | 35.8 | 0: MJ/Nm3
| Verbrandingswaarde hernieuwbaar gas (onderwaarde) | 31.65 | 0: MJ/Nm3
| Verbrandingswaarde hernieuwbaar gas (bovenwaarde) | 35.17 | 0: MJ/Nm3
| kWh naar MJ | 3.6 | 0: MJ/kWh

## 134
Berekening basisbedragen: Eindadvies SDE++ 2024
Restwarmtebenutting zonder warmtepomp, lengte-vermogenverhouding ≥ 0,20 en < 0,30
| BASISBEDRAG en SUBSIDIE-INTENSITEIT | Waarde | Eenheid | Toelichting
| Basisbedrag | 0.0262 | Euro/kWh | Het basisbedrag is een maat voor de productiekosten. Deze waarde kan berekend worden als alleen deze worksheet geopend is.
| Subsidie-intensiteit | -85 | Euro/t CO2 | De subsidie-intensiteit is de maat die in de rangschikking gebruikt wordt. Om deze waarde te berekenen dient ook de worksheet 'Correcties' geopend te zijn.
| Productie-eenheid | kWh |  | De SDE++ kent twee rekeneenheden waarover subsidie kan worden uitgekeerd: kWh voor energiecategorieën en t CO2 voor CCS- en CCU-categorieën.
| Vermogenseenheid | kW
| Domein | Lagetemperatuurwarmte |  | Het corresponderende domein bij deze categorie geeft aan binnen welk 'hekje' de subsidiecategorie valt.
| CORRECTIEMETHODES | Waarde | Typering | Toelichting
| Berekeningswijze correctiebedrag methode-ID | 17 | Warmte, groot_1 | 70% x TTF[LHV]
| Berekeningswijze ETS-correctie-ID | 5 | Restwarmte zonder warmtepomp levering aan stadverwarming | ETS_max_warmte * Allocatie_gratis_EUA_warmtenet
| Berekeningswijze correctiebedrag methode-ID netlevering |  |  | Enkel relevant voor zon-pv.
| Berekeningswijze correctiebedrag methode-ID niet-netlevering |  |  | Enkel relevant voor zon-pv.
| Netlevering deel |  |  | Enkel relevant voor zon-pv. Aandeel van de productie dat aan het net wordt geleverd.
| Niet-netlevering deel |  |  | Enkel relevant voor zon-pv. Aandeel eigen gebruik.
| SYSTEEMGROOTTE | Waarde | Eenheid | Toelichting
| Inputvermogen | 8000 | kW
| Seasonal Performance Factor (SPF) | 0 |  | Hier wordt de seizoensgemiddelde COP, of Seasonal performance factor, mee bedoeld voor het hele systeem.
| Gaat het om een installatie voor hernieuwbaar gas? |  |  | Alleen 'Ja' invullen als de installatie gas van aardgaskwaliteit produceert.
| Methaangehalte hernieuwbaar gas voor gaszuivering |  |  | Het percentage methaan in het biogas, dat nog niet tot aardgaskwaliteit is opgewaardeerd.
| Vermogen hernieuwbaargasproductie (voor zuivering) | 0 | Nm3/uur
| Outputvermogen (thermisch of hernieuwbaar gas) | 8000 | kW | Dit veld alleen invullen bij productie van warmte (al dan niet in WKK-variant) of hernieuwbaar gas van aardgaskwaleit
| Outputvermogen (hernieuwbaar gas) | 0 | Nm3/uur
| Outputvermogen (elektrisch of overig) |  | kW | Dit veld invullen als de installatie elektriciteit produceert (al dan niet in WKK-variant), of iets anders dan warmte of gas van aardgaskwaliteit produceert.
| Vollasturen levering (thermisch of hernieuwbaar gas) | 5500 | uur/jaar | Bij een installatie voor gecombineerde opwekking, wordt de bedrijfstijd genomen als maximum van de vollasturen warmte en vollasturen elektriciteit.
| Vollasturen levering (elektrisch of overig) |  | uur/jaar | Bij een installatie voor gecombineerde opwekking, wordt de bedrijfstijd genomen als maximum van de vollasturen warmte en vollasturen elektriciteit.
| ENERGETISCH RENDEMENT | Waarde | Eenheid | Toelichting
| Max. elektrisch rendement | 0%
| Elektrisch rendement | 0%
| Thermisch rendement of rendement gasproductie | 100%
| Elektriciteitsderving bij warmtelevering |  | elektriciteit : warmte | Enkel invullen als de installatie een WKK-installatie is waarbij warmtelevering ten koste gaat van de elektriciteitsproductie.
| KOSTEN | Waarde | Eenheid | Toelichting
| Investeringskosten input gebaseerd |  | Euro/kW | De investeringskosten 'input gebaseerd' worden opgeteld bij de investeringskosten 'output gebaseerd'. Pas op voor onbedoelde dubbeltelling.
| Investeringskosten output gebaseerd | 862.51 | Euro/kW | De investeringskosten 'input gebaseerd' worden opgeteld bij de investeringskosten 'output gebaseerd'. Pas op voor onbedoelde dubbeltelling.
| Totale investeringskosten | 6.9484 | Euro (miljoen)
| Vaste operationele kosten input gebaseerd |  | Euro/kW/jaar | De operationele kosten 'input gebaseerd' worden opgeteld bij de investeringskosten 'output gebaseerd'. Pas op voor onbedoelde dubbeltelling.
| Vaste operationele kosten output gebaseerd | 26.745 | Euro/kW/jaar | De operationele kosten 'input gebaseerd' worden opgeteld bij de investeringskosten 'output gebaseerd'. Pas op voor onbedoelde dubbeltelling.
| Totale jaarlijkse vaste operationele kosten | 213.9602 | Euro (duizend) | Deze waarde wordt ter illustratie getoond.
| Kosten elektriciteit-input | 0.00024344 | Euro/kWh | Het betreft de inkoopkosten voor elektriciteit
| Kosten gas-input |  | Euro/kWh | Het betreft de inkoopkosten voor gas
| Kosten warmte-input |  | Euro/kWh | Het betreft de inkoopkosten voor warmte
| Overige variabele operationele kosten |  | Euro/kWh
| Totale variabele operationele kosten | 0.00024344 | Euro/kWh
| ENERGIEGEBRUIK | Waarde | Eenheid | Toelichting
| Energie-inhoud brandstof |  | GJ/ton
| Biomassadoorzet | 0 | ton/jaar
| Netto brandstofprijs |  | Euro/ton | Hier wordt de brandstofprijs aan de poort bedoeld, inclusief eventuele risico-opslag.
| Relatief elektriciteitsgebruik | 0.00252 | kWh/kWh
| Elektriciteitsgebruik | 110.88 | MWh/jaar
| Relatief warmtegebruik |  | kWh/kWh
| Warmtegebruik | 0 | MWh/jaar
| Relatief aardgasgebruik |  | kWh/kWh
| Aardgasgebruik | 0 | MWh/jaar
| EMISSIEFACTOREN | Waarde | Eenheid | Toelichting
| Emissiefactor van warmteproductie per eenheid | 0.225 | kg CO2/kWh
| Emissiefactor van elektriciteitsproductie of overig per eenheid |  | kg CO2/kWh
| Emissiefactor van gasproductie per eenheid |  | kg CO2/kWh
| Emissiefactor gebruik van biomassa |  | kg CO2/ton | De waarde die hier getoond wordt, is afhankelijk aan de uitgangspunten in de adviesvraag.
| Emissiefactor gebruik van warmte |  | kg CO2/kWh
| Emissiefactor gebruik van elektriciteit | 0.13 | kg CO2/kWh
| Emissiefactor gebruik van gas |  | kg CO2/kWh
| Vermeden emissies | 0.2247 | kg CO2/kWh
| TERMIJNEN | Waarde | Eenheid | Toelichting
| Economische levensduur | 15 | jaar | Deze waarde wordt gebruikt om eventuele inkomsten van het project na subsidieperiode te berekenen.
| Termijn lening | 15 | jaar
| Afschrijvingstermijn | 15 | jaar
| Beleidsperiode | 15 | jaar
| Totale operationale periode | 15 | jaar | Deze waarde wordt gebruikt om de vermeden emissies gedurende de hele operationele periode van de installatie te berekenen.
| PARAMETERS NA SUBSIDIEPERIODE | Waarde | Eenheid | Toelichting
| Elektriciteitsprijs na subsidieperiode |  | Euro/kWh | Deze prijs is inclusief de profiel- en onbalansfactor.
| Vollasturen na subsidieperiode elektriciteit of overige |  | uur/jaar
| Prijs warmte of hernieuwbaar gas na subsidieperiode |  | Euro/kWh
| Vollasturen na subsidieperiode warmte of hernieuwbaar gas |  | uur/jaar
| Totaal geproduceerde eenheden subsidieperiode | 660000000 | kWh
| Totale geproduceerde eenheden bedrijfsperiode | 660000000 | kWh
| Verrekeningsfactor bespaarde emissies | 1
| FINANCIËLE PARAMETERS | Waarde | Eenheid | Toelichting
| Inflatie | 2%
| Rendement op vreemd vermogen | 6%
| Rendement op eigen vermogen | 14.5%
| Percentage vreemd vermogen in investering | 70%
| Percentage eigen vermogen in investering | 30%
| Vennootschapsbelasting | 25.8%
| INVESTERINGSSUBSIDIES | Waarde | Eenheid | Toelichting
| Investeringssubsidie t.g.v. vreemd vermogen |  | Euro
| Investeringssubsidie t.g.v. eigen vermogen (NCW) |  | Euro
| ONREGELMATIGE CASHFLOWS | Jaar | Reële waarde | Toelichting
Voer in cel kolom C het jaar in waarin de onregelmatige cashflow plaatsvindt en in kolom D97 de reële kosten (als negatieve waarde) in dat specifieke jaar.
De waarde als reële kosten is gedefinieerd in euro van het jaar 2024.
| Afsluitprovisie als percentage van lening | 0 | 1% | Deze afsluitprovisie wordt verrekend in de totale investeringskosten en is gedefinieerd als percentage van de lening.
| SUBSIDIE-INKOMSTEN (niet invullen voor basisbedragberekening) |  | Eenheid | 2024 | 2025 | 2026 | 2027 | 2028 | 2029 | 2030 | 2031 | 2032 | 2033 | 2034 | 2035 | 2036 | 2037 | 2038 | 2039 | 2040 | 2041 | 2042 | 2043 | 2044 | 2045 | 2046 | 2047 | 2048 | 2049 | 2050 | 2051 | 2052 | 2053 | 2054 | 2055 | 2056 | 2057 | 2058 | 2059 | 2060 | 2061 | 2062 | 2063
| Basisbedrag (deze cellen kunnen gebruikt worden om de inkomsten toe te voegen) |  | Euro/kWh |  | 0 | 0 | 0 | 0 | 0 | 0 | 0 | 0 | 0 | 0 | 0 | 0 | 0 | 0 | 0 | 0 | 0 | 0 | 0 | 0 | 0 | 0 | 0 | 0 | 0 | 0 | 0 | 0 | 0 | 0 | 0 | 0 | 0 | 0 | 0 | 0 | 0 | 0 | 0
| Correctiebedrag (deze cellen kunnen gebruikt worden om de inkomsten toe te voegen) |  | Euro/kWh |  | 0 | 0 | 0 | 0 | 0 | 0 | 0 | 0 | 0 | 0 | 0 | 0 | 0 | 0 | 0 | 0 | 0 | 0 | 0 | 0 | 0 | 0 | 0 | 0 | 0 | 0 | 0 | 0 | 0 | 0 | 0 | 0 | 0 | 0 | 0 | 0 | 0 | 0 | 0
| Inflator |  | index | 1 | 1.02 | 1.0404 | 1.0612 | 1.0824 | 1.1041 | 1.1262 | 1.1487 | 1.1717 | 1.1951 | 1.219 | 1.2434 | 1.2682 | 1.2936 | 1.3195 | 1.3459 | 1.3728 | 1.4002 | 1.4282 | 1.4568 | 1.4859 | 1.5157 | 1.546 | 1.5769 | 1.6084 | 1.6406 | 1.6734 | 1.7069 | 1.741 | 1.7758 | 1.8114 | 1.8476 | 1.8845 | 1.9222 | 1.9607 | 1.9999 | 2.0399 | 2.0807 | 2.1223 | 2.1647
Tabel: Nominale kasstroom (positieve bedragen = gunstig voor de producent)
| INITIELE INVESTERING |  | 0 | 1 | 2 | 3 | 4 | 5 | 6 | 7 | 8 | 9 | 10 | 11 | 12 | 13 | 14 | 15 | 16 | 17 | 18 | 19 | 20 | 21 | 22 | 23 | 24 | 25 | 26 | 27 | 28 | 29 | 30 | 31 | 32 | 33 | 34 | 35 | 36 | 37 | 38 | 39 | 40
| Investering | Euro | 0: -6948380.4646
AFZET
| Afzet elektriciteit of overige | kWh |  | 0 | 0 | 0 | 0 | 0 | 0 | 0 | 0 | 0 | 0 | 0 | 0 | 0 | 0 | 0 | 0 | 0 | 0 | 0 | 0 | 0 | 0 | 0 | 0 | 0 | 0 | 0 | 0 | 0 | 0 | 0 | 0 | 0 | 0 | 0 | 0 | 0 | 0 | 0 | 0
| Afzet warmte | kWh |  | 44000000 | 44000000 | 44000000 | 44000000 | 44000000 | 44000000 | 44000000 | 44000000 | 44000000 | 44000000 | 44000000 | 44000000 | 44000000 | 44000000 | 44000000 | 0 | 0 | 0 | 0 | 0 | 0 | 0 | 0 | 0 | 0 | 0 | 0 | 0 | 0 | 0 | 0 | 0 | 0 | 0 | 0 | 0 | 0 | 0 | 0 | 0
| Afzet hernieuwbaar gas | kWh (HHV) |  | 0 | 0 | 0 | 0 | 0 | 0 | 0 | 0 | 0 | 0 | 0 | 0 | 0 | 0 | 0 | 0 | 0 | 0 | 0 | 0 | 0 | 0 | 0 | 0 | 0 | 0 | 0 | 0 | 0 | 0 | 0 | 0 | 0 | 0 | 0 | 0 | 0 | 0 | 0 | 0
| Afzet | kWh |  | 44000000 | 44000000 | 44000000 | 44000000 | 44000000 | 44000000 | 44000000 | 44000000 | 44000000 | 44000000 | 44000000 | 44000000 | 44000000 | 44000000 | 44000000 | 0 | 0 | 0 | 0 | 0 | 0 | 0 | 0 | 0 | 0 | 0 | 0 | 0 | 0 | 0 | 0 | 0 | 0 | 0 | 0 | 0 | 0 | 0 | 0 | 0
KOSTEN EN INKOMSTEN
| Operationele kosten | Euro |  | -224671.5975 | -229165.0294 | -233748.33 | -238423.2966 | -243191.7625 | -248055.5978 | -253016.7097 | -258077.0439 | -263238.5848 | -268503.3565 | -273873.4236 | -279350.8921 | -284937.91 | -290636.6682 | -296449.4015 | 0 | 0 | 0 | 0 | 0 | 0 | 0 | 0 | 0 | 0 | 0 | 0 | 0 | 0 | 0 | 0 | 0 | 0 | 0 | 0 | 0 | 0 | 0 | 0 | 0
| Brandstofkosten (biomassa) | Euro |  | 0 | 0 | 0 | 0 | 0 | 0 | 0 | 0 | 0 | 0 | 0 | 0 | 0 | 0 | 0 | 0 | 0 | 0 | 0 | 0 | 0 | 0 | 0 | 0 | 0 | 0 | 0 | 0 | 0 | 0 | 0 | 0 | 0 | 0 | 0 | 0 | 0 | 0 | 0 | 0
| Marktwaarde elektriciteit na einde beleidsperiode | Euro/kWh |  | 0 | 0 | 0 | 0 | 0 | 0 | 0 | 0 | 0 | 0 | 0 | 0 | 0 | 0 | 0 | 0 | 0 | 0 | 0 | 0 | 0 | 0 | 0 | 0 | 0 | 0 | 0 | 0 | 0 | 0 | 0 | 0 | 0 | 0 | 0 | 0 | 0 | 0 | 0 | 0
| Marktwaarde warmte of hernieuwbaar gas na einde beleidsperiode | Euro/kWh |  | 0 | 0 | 0 | 0 | 0 | 0 | 0 | 0 | 0 | 0 | 0 | 0 | 0 | 0 | 0 | 0 | 0 | 0 | 0 | 0 | 0 | 0 | 0 | 0 | 0 | 0 | 0 | 0 | 0 | 0 | 0 | 0 | 0 | 0 | 0 | 0 | 0 | 0 | 0 | 0
| Correctiebedrag | Euro/kWh |  | 0 | 0 | 0 | 0 | 0 | 0 | 0 | 0 | 0 | 0 | 0 | 0 | 0 | 0 | 0 | 0 | 0 | 0 | 0 | 0 | 0 | 0 | 0 | 0 | 0 | 0 | 0 | 0 | 0 | 0 | 0 | 0 | 0 | 0 | 0 | 0 | 0 | 0 | 0 | 0
| Basisbedrag | Euro/kWh |  | 0 | 0 | 0 | 0 | 0 | 0 | 0 | 0 | 0 | 0 | 0 | 0 | 0 | 0 | 0 | 0 | 0 | 0 | 0 | 0 | 0 | 0 | 0 | 0 | 0 | 0 | 0 | 0 | 0 | 0 | 0 | 0 | 0 | 0 | 0 | 0 | 0 | 0 | 0 | 0
| SDE-vergoeding | Euro |  | 0 | 0 | 0 | 0 | 0 | 0 | 0 | 0 | 0 | 0 | 0 | 0 | 0 | 0 | 0 | 0 | 0 | 0 | 0 | 0 | 0 | 0 | 0 | 0 | 0 | 0 | 0 | 0 | 0 | 0 | 0 | 0 | 0 | 0 | 0 | 0 | 0 | 0 | 0 | 0
| Marktinkomsten na einde beleidsperiode | Euro |  | 0 | 0 | 0 | 0 | 0 | 0 | 0 | 0 | 0 | 0 | 0 | 0 | 0 | 0 | 0 | 0 | 0 | 0 | 0 | 0 | 0 | 0 | 0 | 0 | 0 | 0 | 0 | 0 | 0 | 0 | 0 | 0 | 0 | 0 | 0 | 0 | 0 | 0 | 0 | 0
| Marktinkomsten gedurende beleidsperiode | Euro |  | 0 | 0 | 0 | 0 | 0 | 0 | 0 | 0 | 0 | 0 | 0 | 0 | 0 | 0 | 0 | 0 | 0 | 0 | 0 | 0 | 0 | 0 | 0 | 0 | 0 | 0 | 0 | 0 | 0 | 0 | 0 | 0 | 0 | 0 | 0 | 0 | 0 | 0 | 0 | 0
TOTALE KOSTEN EN INKOMSTEN
| Inkomen totaal (nominaal) | Euro |  | 0 | 0 | 0 | 0 | 0 | 0 | 0 | 0 | 0 | 0 | 0 | 0 | 0 | 0 | 0 | 0 | 0 | 0 | 0 | 0 | 0 | 0 | 0 | 0 | 0 | 0 | 0 | 0 | 0 | 0 | 0 | 0 | 0 | 0 | 0 | 0 | 0 | 0 | 0 | 0
| Kosten totaal (nominaal) | Euro |  | -224671.5975 | -229165.0294 | -233748.33 | -238423.2966 | -243191.7625 | -248055.5978 | -253016.7097 | -258077.0439 | -263238.5848 | -268503.3565 | -273873.4236 | -279350.8921 | -284937.91 | -290636.6682 | -296449.4015 | 0 | 0 | 0 | 0 | 0 | 0 | 0 | 0 | 0 | 0 | 0 | 0 | 0 | 0 | 0 | 0 | 0 | 0 | 0 | 0 | 0 | 0 | 0 | 0 | 0
| Bruto inkomen (nominaal) | Euro |  | -224671.5975 | -229165.0294 | -233748.33 | -238423.2966 | -243191.7625 | -248055.5978 | -253016.7097 | -258077.0439 | -263238.5848 | -268503.3565 | -273873.4236 | -279350.8921 | -284937.91 | -290636.6682 | -296449.4015 | 0 | 0 | 0 | 0 | 0 | 0 | 0 | 0 | 0 | 0 | 0 | 0 | 0 | 0 | 0 | 0 | 0 | 0 | 0 | 0 | 0 | 0 | 0 | 0 | 0
AFSCHRIJVING EN SCHULDEN
| Afschrijving | Euro |  | -463225.3643 | -463225.3643 | -463225.3643 | -463225.3643 | -463225.3643 | -463225.3643 | -463225.3643 | -463225.3643 | -463225.3643 | -463225.3643 | -463225.3643 | -463225.3643 | -463225.3643 | -463225.3643 | -463225.3643 | 0 | 0 | 0 | 0 | 0 | 0 | 0 | 0 | 0 | 0 | 0 | 0 | 0 | 0 | 0 | 0 | 0 | 0 | 0 | 0 | 0 | 0 | 0 | 0 | 0
| Rente | Euro |  | -291831.9795 | -279294.0711 | -266003.8881 | -251916.2942 | -236983.4446 | -221154.6241 | -204376.0743 | -186590.8115 | -167738.433 | -147754.9117 | -126572.3792 | -104118.8948 | -80318.2012 | -55089.4661 | -28347.0068 | 0 | 0 | 0 | 0 | 0 | 0 | 0 | 0 | 0 | 0 | 0 | 0 | 0 | 0 | 0 | 0 | 0 | 0 | 0 | 0 | 0 | 0 | 0 | 0 | 0
| Aflossing | Euro |  | -208965.1408 | -221503.0493 | -234793.2322 | -248880.8262 | -263813.6758 | -279642.4963 | -296421.0461 | -314206.3088 | -333058.6874 | -353042.2086 | -374224.7411 | -396678.2256 | -420478.9191 | -445707.6543 | -472450.1135 | 0 | 0 | 0 | 0 | 0 | 0 | 0 | 0 | 0 | 0 | 0 | 0 | 0 | 0 | 0 | 0 | 0 | 0 | 0 | 0 | 0 | 0 | 0 | 0 | 0
| Totale lasten lening | Euro |  | -500797.1204 | -500797.1204 | -500797.1204 | -500797.1204 | -500797.1204 | -500797.1204 | -500797.1204 | -500797.1204 | -500797.1204 | -500797.1204 | -500797.1204 | -500797.1204 | -500797.1204 | -500797.1204 | -500797.1204 | 0 | 0 | 0 | 0 | 0 | 0 | 0 | 0 | 0 | 0 | 0 | 0 | 0 | 0 | 0 | 0 | 0 | 0 | 0 | 0 | 0 | 0 | 0 | 0 | 0
BELASTING
| Belastbaar inkomen | Euro |  | -979728.9413 | -971684.4648 | -962977.5824 | -953564.9551 | -943400.5714 | -932435.5862 | -920618.1483 | -907893.2198 | -894202.3821 | -879483.6326 | -863671.1672 | -846695.1512 | -828481.4755 | -808951.4985 | -788021.7726 | 0 | 0 | 0 | 0 | 0 | 0 | 0 | 0 | 0 | 0 | 0 | 0 | 0 | 0 | 0 | 0 | 0 | 0 | 0 | 0 | 0 | 0 | 0 | 0 | 0
| Belasting bedrag | Euro |  | 252770.0669 | 250694.5919 | 248448.2163 | 246019.7584 | 243397.3474 | 240568.3812 | 237519.4823 | 234236.4507 | 230704.2146 | 226906.7772 | 222827.1611 | 218447.349 | 213748.2207 | 208709.4866 | 203309.6173 | 0 | 0 | 0 | 0 | 0 | 0 | 0 | 0 | 0 | 0 | 0 | 0 | 0 | 0 | 0 | 0 | 0 | 0 | 0 | 0 | 0 | 0 | 0 | 0 | 0
CASHFLOWS
| Netto inkomen na belasting | Euro |  | -472698.651 | -479267.5579 | -486097.2341 | -493200.6586 | -500591.5355 | -508284.3369 | -516294.3478 | -524637.7136 | -533331.4906 | -542393.6997 | -551843.3829 | -561700.6635 | -571986.8096 | -582724.3019 | -593936.9045 | 0 | 0 | 0 | 0 | 0 | 0 | 0 | 0 | 0 | 0 | 0 | 0 | 0 | 0 | 0 | 0 | 0 | 0 | 0 | 0 | 0 | 0 | 0 | 0 | 0
| Project cashflow | Euro | -6948380.4646 | 28098.4694 | 21529.5625 | 14699.8863 | 7596.4618 | 205.5849 | -7487.2166 | -15497.2275 | -23840.5932 | -32534.3702 | -41596.5793 | -51046.2625 | -60903.5431 | -71189.6893 | -81927.1815 | -93139.7842 | 0 | 0 | 0 | 0 | 0 | 0 | 0 | 0 | 0 | 0 | 0 | 0 | 0 | 0 | 0 | 0 | 0 | 0 | 0 | 0 | 0 | 0 | 0 | 0 | 0
| Equity cashflow | Euro | -2084514.1394 | -472698.651 | -479267.5579 | -486097.2341 | -493200.6586 | -500591.5355 | -508284.3369 | -516294.3478 | -524637.7136 | -533331.4906 | -542393.6997 | -551843.3829 | -561700.6635 | -571986.8096 | -582724.3019 | -593936.9045 | 0 | 0 | 0 | 0 | 0 | 0 | 0 | 0 | 0 | 0 | 0 | 0 | 0 | 0 | 0 | 0 | 0 | 0 | 0 | 0 | 0 | 0 | 0 | 0 | 0
| Subsidiebasis: afzet | kWh |  | 44000000 | 44000000 | 44000000 | 44000000 | 44000000 | 44000000 | 44000000 | 44000000 | 44000000 | 44000000 | 44000000 | 44000000 | 44000000 | 44000000 | 44000000 | 0 | 0 | 0 | 0 | 0 | 0 | 0 | 0 | 0 | 0 | 0 | 0 | 0 | 0 | 0 | 0 | 0 | 0 | 0 | 0 | 0 | 0 | 0 | 0 | 0
| Terug te verdienen investering | Euro | 6948380.4646 | 6312084.0416 | 5667743.1421 | 5014695.3602 | 4352234.951 | 3679610.1581 | 2996020.38 | 2300613.164 | 1592481.0194 | 870658.0372 | 134116.3055 | -618237.8916 | -1387568.1048 | -2175111.9936 | -2982185.8593 | -3810189.451 | -3810189.451 | -3810189.451 | -3810189.451 | -3810189.451 | -3810189.451 | -3810189.451 | -3810189.451 | -3810189.451 | -3810189.451 | -3810189.451 | -3810189.451 | -3810189.451 | -3810189.451 | -3810189.451 | -3810189.451 | -3810189.451 | -3810189.451 | -3810189.451 | -3810189.451 | -3810189.451 | -3810189.451 | -3810189.451 | -3810189.451 | -3810189.451 | -3810189.451
| DSCR |  | 1: 1.7641; 2: 1.751; 3: 1.7374; 4: 1.7232; 5: 1.7084; 6: 1.6931; 7: 1.6771; 8: 1.6604; 9: 1.6431; 10: 1.625; 11: 1.6061; 12: 1.5864; 13: 1.5659; 14: 1.5444; 15: 1.522
| Projectparameters | Waarde | 0: Eenheid
| Verdisconteerde inkomsten | -3043409.6506 | 0: euro
| Verdisconteerde afzet | 195618907.1533 | 0: kWh
| Totale investering | 6948380.4646 | 0: Euro
| DSCR (gemiddeld) | 1.6538
| Vermogenskostenvergoeding (WACC nominaal/reëel) | 7.5% / 5.4%
| Projectrendement (IRR) | n.v.t.
| Rendement op eigen vermogen (IRR) | n.v.t.
| Aandeel lening | 4863866.3252 | 0: Euro
| Aandeel eigen vermogen | 2084514.1394 | 0: Euro
| Warmtekrachtverhouding | 0 | 0: W:E
| Samengesteld aantal vollasturen | 5500 | 0: uur/jaar
| Terugverdientijd (inclusief SDE++-subsidie) | tussen 10 en 11 jaar | bar: 0
| Subsidieparameters | Waarde | 0: Eenheid
| Bodemprijs of basisprijs | 0.023965 | 0: Euro/kWh
| Bodemprijs of basisprijs (netlevering/niet-netlevering) | 0.024 | 0: Euro/kWh
| Bodemprijs of basisprijs netlevering | n.v.t. | 0: Euro/kWh
| Bodemprijs of basisprijs niet-netlevering | n.v.t. | 0: Euro/kWh
| Langetermijnprijs | 0.035948 | 0: Euro/kWh
| Langetermijnprijs netlevering | n.v.t. | 0: Euro/kWh
| Langetermijnprijs niet-netlevering | n.v.t. | 0: Euro/kWh
| Voorlopig correctiebedrag 2024 | 0.05596 | 0: Euro/kWh
| Voorlopig correctiebedrag 2024 (netlevering/niet-netlevering) | 0.056 | 0: Euro/kWh
| Voorlopig correctiebedrag 2024 netlevering | n.v.t. | 0: Euro/kWh
| Voorlopig correctiebedrag 2024 niet-netlevering | n.v.t. | 0: Euro/kWh
| Voorlopige GvO-waarde 2024 | 0 | 0: Euro/kWh
| Voorlopige GvO-waarde 2024 (netlevering/niet-netlevering) | 0 | 0: Euro/kWh
| Voorlopige GvO-waarde 2024 netlevering | 0 | 0: Euro/kWh
| Voorlopige GvO-waarde 2024 niet-netlevering | 0 | 0: Euro/kWh
| Voorlopige HBE-waarde 2024 netlevering | 0 | 0: Euro/kWh
| Voorlopige waarde ETS-correctie | 0.0055634 | 0: Euro/kWh
| Langetermijnwaarde ETS-correctie | 0.0092572 | 0: Euro/kWh
| Conversiefactoren | Waarde | 0: Eenheid
| Verbrandingswaarde methaan (onderwaarde) | 35.8 | 0: MJ/Nm3
| Verbrandingswaarde hernieuwbaar gas (onderwaarde) | 31.65 | 0: MJ/Nm3
| Verbrandingswaarde hernieuwbaar gas (bovenwaarde) | 35.17 | 0: MJ/Nm3
| kWh naar MJ | 3.6 | 0: MJ/kWh

## 135
Berekening basisbedragen: Eindadvies SDE++ 2024
Restwarmtebenutting zonder warmtepomp, lengte-vermogenverhouding ≥ 0,30 en < 0,40
| BASISBEDRAG en SUBSIDIE-INTENSITEIT | Waarde | Eenheid | Toelichting
| Basisbedrag | 0.0334 | Euro/kWh | Het basisbedrag is een maat voor de productiekosten. Deze waarde kan berekend worden als alleen deze worksheet geopend is.
| Subsidie-intensiteit | -53 | Euro/t CO2 | De subsidie-intensiteit is de maat die in de rangschikking gebruikt wordt. Om deze waarde te berekenen dient ook de worksheet 'Correcties' geopend te zijn.
| Productie-eenheid | kWh |  | De SDE++ kent twee rekeneenheden waarover subsidie kan worden uitgekeerd: kWh voor energiecategorieën en t CO2 voor CCS- en CCU-categorieën.
| Vermogenseenheid | kW
| Domein | Lagetemperatuurwarmte |  | Het corresponderende domein bij deze categorie geeft aan binnen welk 'hekje' de subsidiecategorie valt.
| CORRECTIEMETHODES | Waarde | Typering | Toelichting
| Berekeningswijze correctiebedrag methode-ID | 17 | Warmte, groot_1 | 70% x TTF[LHV]
| Berekeningswijze ETS-correctie-ID | 5 | Restwarmte zonder warmtepomp levering aan stadverwarming | ETS_max_warmte * Allocatie_gratis_EUA_warmtenet
| Berekeningswijze correctiebedrag methode-ID netlevering |  |  | Enkel relevant voor zon-pv.
| Berekeningswijze correctiebedrag methode-ID niet-netlevering |  |  | Enkel relevant voor zon-pv.
| Netlevering deel |  |  | Enkel relevant voor zon-pv. Aandeel van de productie dat aan het net wordt geleverd.
| Niet-netlevering deel |  |  | Enkel relevant voor zon-pv. Aandeel eigen gebruik.
| SYSTEEMGROOTTE | Waarde | Eenheid | Toelichting
| Inputvermogen | 8000 | kW
| Seasonal Performance Factor (SPF) | 0 |  | Hier wordt de seizoensgemiddelde COP, of Seasonal performance factor, mee bedoeld voor het hele systeem.
| Gaat het om een installatie voor hernieuwbaar gas? |  |  | Alleen 'Ja' invullen als de installatie gas van aardgaskwaliteit produceert.
| Methaangehalte hernieuwbaar gas voor gaszuivering |  |  | Het percentage methaan in het biogas, dat nog niet tot aardgaskwaliteit is opgewaardeerd.
| Vermogen hernieuwbaargasproductie (voor zuivering) | 0 | Nm3/uur
| Outputvermogen (thermisch of hernieuwbaar gas) | 8000 | kW | Dit veld alleen invullen bij productie van warmte (al dan niet in WKK-variant) of hernieuwbaar gas van aardgaskwaleit
| Outputvermogen (hernieuwbaar gas) | 0 | Nm3/uur
| Outputvermogen (elektrisch of overig) |  | kW | Dit veld invullen als de installatie elektriciteit produceert (al dan niet in WKK-variant), of iets anders dan warmte of gas van aardgaskwaliteit produceert.
| Vollasturen levering (thermisch of hernieuwbaar gas) | 5500 | uur/jaar | Bij een installatie voor gecombineerde opwekking, wordt de bedrijfstijd genomen als maximum van de vollasturen warmte en vollasturen elektriciteit.
| Vollasturen levering (elektrisch of overig) |  | uur/jaar | Bij een installatie voor gecombineerde opwekking, wordt de bedrijfstijd genomen als maximum van de vollasturen warmte en vollasturen elektriciteit.
| ENERGETISCH RENDEMENT | Waarde | Eenheid | Toelichting
| Max. elektrisch rendement | 0%
| Elektrisch rendement | 0%
| Thermisch rendement of rendement gasproductie | 100%
| Elektriciteitsderving bij warmtelevering |  | elektriciteit : warmte | Enkel invullen als de installatie een WKK-installatie is waarbij warmtelevering ten koste gaat van de elektriciteitsproductie.
| KOSTEN | Waarde | Eenheid | Toelichting
| Investeringskosten input gebaseerd |  | Euro/kW | De investeringskosten 'input gebaseerd' worden opgeteld bij de investeringskosten 'output gebaseerd'. Pas op voor onbedoelde dubbeltelling.
| Investeringskosten output gebaseerd | 1095.1338 | Euro/kW | De investeringskosten 'input gebaseerd' worden opgeteld bij de investeringskosten 'output gebaseerd'. Pas op voor onbedoelde dubbeltelling.
| Totale investeringskosten | 8.8224 | Euro (miljoen)
| Vaste operationele kosten input gebaseerd |  | Euro/kW/jaar | De operationele kosten 'input gebaseerd' worden opgeteld bij de investeringskosten 'output gebaseerd'. Pas op voor onbedoelde dubbeltelling.
| Vaste operationele kosten output gebaseerd | 34.0491 | Euro/kW/jaar | De operationele kosten 'input gebaseerd' worden opgeteld bij de investeringskosten 'output gebaseerd'. Pas op voor onbedoelde dubbeltelling.
| Totale jaarlijkse vaste operationele kosten | 272.3929 | Euro (duizend) | Deze waarde wordt ter illustratie getoond.
| Kosten elektriciteit-input | 0.00035936 | Euro/kWh | Het betreft de inkoopkosten voor elektriciteit
| Kosten gas-input |  | Euro/kWh | Het betreft de inkoopkosten voor gas
| Kosten warmte-input |  | Euro/kWh | Het betreft de inkoopkosten voor warmte
| Overige variabele operationele kosten |  | Euro/kWh
| Totale variabele operationele kosten | 0.00035936 | Euro/kWh
| ENERGIEGEBRUIK | Waarde | Eenheid | Toelichting
| Energie-inhoud brandstof |  | GJ/ton
| Biomassadoorzet | 0 | ton/jaar
| Netto brandstofprijs |  | Euro/ton | Hier wordt de brandstofprijs aan de poort bedoeld, inclusief eventuele risico-opslag.
| Relatief elektriciteitsgebruik | 0.00372 | kWh/kWh
| Elektriciteitsgebruik | 163.68 | MWh/jaar
| Relatief warmtegebruik |  | kWh/kWh
| Warmtegebruik | 0 | MWh/jaar
| Relatief aardgasgebruik |  | kWh/kWh
| Aardgasgebruik | 0 | MWh/jaar
| EMISSIEFACTOREN | Waarde | Eenheid | Toelichting
| Emissiefactor van warmteproductie per eenheid | 0.225 | kg CO2/kWh
| Emissiefactor van elektriciteitsproductie of overig per eenheid |  | kg CO2/kWh
| Emissiefactor van gasproductie per eenheid |  | kg CO2/kWh
| Emissiefactor gebruik van biomassa |  | kg CO2/ton | De waarde die hier getoond wordt, is afhankelijk aan de uitgangspunten in de adviesvraag.
| Emissiefactor gebruik van warmte |  | kg CO2/kWh
| Emissiefactor gebruik van elektriciteit | 0.13 | kg CO2/kWh
| Emissiefactor gebruik van gas |  | kg CO2/kWh
| Vermeden emissies | 0.2245 | kg CO2/kWh
| TERMIJNEN | Waarde | Eenheid | Toelichting
| Economische levensduur | 15 | jaar | Deze waarde wordt gebruikt om eventuele inkomsten van het project na subsidieperiode te berekenen.
| Termijn lening | 15 | jaar
| Afschrijvingstermijn | 15 | jaar
| Beleidsperiode | 15 | jaar
| Totale operationale periode | 15 | jaar | Deze waarde wordt gebruikt om de vermeden emissies gedurende de hele operationele periode van de installatie te berekenen.
| PARAMETERS NA SUBSIDIEPERIODE | Waarde | Eenheid | Toelichting
| Elektriciteitsprijs na subsidieperiode |  | Euro/kWh | Deze prijs is inclusief de profiel- en onbalansfactor.
| Vollasturen na subsidieperiode elektriciteit of overige |  | uur/jaar
| Prijs warmte of hernieuwbaar gas na subsidieperiode |  | Euro/kWh
| Vollasturen na subsidieperiode warmte of hernieuwbaar gas |  | uur/jaar
| Totaal geproduceerde eenheden subsidieperiode | 660000000 | kWh
| Totale geproduceerde eenheden bedrijfsperiode | 660000000 | kWh
| Verrekeningsfactor bespaarde emissies | 1
| FINANCIËLE PARAMETERS | Waarde | Eenheid | Toelichting
| Inflatie | 2%
| Rendement op vreemd vermogen | 6%
| Rendement op eigen vermogen | 14.5%
| Percentage vreemd vermogen in investering | 70%
| Percentage eigen vermogen in investering | 30%
| Vennootschapsbelasting | 25.8%
| INVESTERINGSSUBSIDIES | Waarde | Eenheid | Toelichting
| Investeringssubsidie t.g.v. vreemd vermogen |  | Euro
| Investeringssubsidie t.g.v. eigen vermogen (NCW) |  | Euro
| ONREGELMATIGE CASHFLOWS | Jaar | Reële waarde | Toelichting
Voer in cel kolom C het jaar in waarin de onregelmatige cashflow plaatsvindt en in kolom D97 de reële kosten (als negatieve waarde) in dat specifieke jaar.
De waarde als reële kosten is gedefinieerd in euro van het jaar 2024.
| Afsluitprovisie als percentage van lening | 0 | 1% | Deze afsluitprovisie wordt verrekend in de totale investeringskosten en is gedefinieerd als percentage van de lening.
| SUBSIDIE-INKOMSTEN (niet invullen voor basisbedragberekening) |  | Eenheid | 2024 | 2025 | 2026 | 2027 | 2028 | 2029 | 2030 | 2031 | 2032 | 2033 | 2034 | 2035 | 2036 | 2037 | 2038 | 2039 | 2040 | 2041 | 2042 | 2043 | 2044 | 2045 | 2046 | 2047 | 2048 | 2049 | 2050 | 2051 | 2052 | 2053 | 2054 | 2055 | 2056 | 2057 | 2058 | 2059 | 2060 | 2061 | 2062 | 2063
| Basisbedrag (deze cellen kunnen gebruikt worden om de inkomsten toe te voegen) |  | Euro/kWh |  | 0 | 0 | 0 | 0 | 0 | 0 | 0 | 0 | 0 | 0 | 0 | 0 | 0 | 0 | 0 | 0 | 0 | 0 | 0 | 0 | 0 | 0 | 0 | 0 | 0 | 0 | 0 | 0 | 0 | 0 | 0 | 0 | 0 | 0 | 0 | 0 | 0 | 0 | 0
| Correctiebedrag (deze cellen kunnen gebruikt worden om de inkomsten toe te voegen) |  | Euro/kWh |  | 0 | 0 | 0 | 0 | 0 | 0 | 0 | 0 | 0 | 0 | 0 | 0 | 0 | 0 | 0 | 0 | 0 | 0 | 0 | 0 | 0 | 0 | 0 | 0 | 0 | 0 | 0 | 0 | 0 | 0 | 0 | 0 | 0 | 0 | 0 | 0 | 0 | 0 | 0
| Inflator |  | index | 1 | 1.02 | 1.0404 | 1.0612 | 1.0824 | 1.1041 | 1.1262 | 1.1487 | 1.1717 | 1.1951 | 1.219 | 1.2434 | 1.2682 | 1.2936 | 1.3195 | 1.3459 | 1.3728 | 1.4002 | 1.4282 | 1.4568 | 1.4859 | 1.5157 | 1.546 | 1.5769 | 1.6084 | 1.6406 | 1.6734 | 1.7069 | 1.741 | 1.7758 | 1.8114 | 1.8476 | 1.8845 | 1.9222 | 1.9607 | 1.9999 | 2.0399 | 2.0807 | 2.1223 | 2.1647
Tabel: Nominale kasstroom (positieve bedragen = gunstig voor de producent)
| INITIELE INVESTERING |  | 0 | 1 | 2 | 3 | 4 | 5 | 6 | 7 | 8 | 9 | 10 | 11 | 12 | 13 | 14 | 15 | 16 | 17 | 18 | 19 | 20 | 21 | 22 | 23 | 24 | 25 | 26 | 27 | 28 | 29 | 30 | 31 | 32 | 33 | 34 | 35 | 36 | 37 | 38 | 39 | 40
| Investering | Euro | 0: -8822397.8287
AFZET
| Afzet elektriciteit of overige | kWh |  | 0 | 0 | 0 | 0 | 0 | 0 | 0 | 0 | 0 | 0 | 0 | 0 | 0 | 0 | 0 | 0 | 0 | 0 | 0 | 0 | 0 | 0 | 0 | 0 | 0 | 0 | 0 | 0 | 0 | 0 | 0 | 0 | 0 | 0 | 0 | 0 | 0 | 0 | 0 | 0
| Afzet warmte | kWh |  | 44000000 | 44000000 | 44000000 | 44000000 | 44000000 | 44000000 | 44000000 | 44000000 | 44000000 | 44000000 | 44000000 | 44000000 | 44000000 | 44000000 | 44000000 | 0 | 0 | 0 | 0 | 0 | 0 | 0 | 0 | 0 | 0 | 0 | 0 | 0 | 0 | 0 | 0 | 0 | 0 | 0 | 0 | 0 | 0 | 0 | 0 | 0
| Afzet hernieuwbaar gas | kWh (HHV) |  | 0 | 0 | 0 | 0 | 0 | 0 | 0 | 0 | 0 | 0 | 0 | 0 | 0 | 0 | 0 | 0 | 0 | 0 | 0 | 0 | 0 | 0 | 0 | 0 | 0 | 0 | 0 | 0 | 0 | 0 | 0 | 0 | 0 | 0 | 0 | 0 | 0 | 0 | 0 | 0
| Afzet | kWh |  | 44000000 | 44000000 | 44000000 | 44000000 | 44000000 | 44000000 | 44000000 | 44000000 | 44000000 | 44000000 | 44000000 | 44000000 | 44000000 | 44000000 | 44000000 | 0 | 0 | 0 | 0 | 0 | 0 | 0 | 0 | 0 | 0 | 0 | 0 | 0 | 0 | 0 | 0 | 0 | 0 | 0 | 0 | 0 | 0 | 0 | 0 | 0
KOSTEN EN INKOMSTEN
| Operationele kosten | Euro |  | -288204.9491 | -293969.0481 | -299848.4291 | -305845.3976 | -311962.3056 | -318201.5517 | -324565.5827 | -331056.8944 | -337678.0323 | -344431.5929 | -351320.2248 | -358346.6293 | -365513.5619 | -372823.8331 | -380280.3098 | 0 | 0 | 0 | 0 | 0 | 0 | 0 | 0 | 0 | 0 | 0 | 0 | 0 | 0 | 0 | 0 | 0 | 0 | 0 | 0 | 0 | 0 | 0 | 0 | 0
| Brandstofkosten (biomassa) | Euro |  | 0 | 0 | 0 | 0 | 0 | 0 | 0 | 0 | 0 | 0 | 0 | 0 | 0 | 0 | 0 | 0 | 0 | 0 | 0 | 0 | 0 | 0 | 0 | 0 | 0 | 0 | 0 | 0 | 0 | 0 | 0 | 0 | 0 | 0 | 0 | 0 | 0 | 0 | 0 | 0
| Marktwaarde elektriciteit na einde beleidsperiode | Euro/kWh |  | 0 | 0 | 0 | 0 | 0 | 0 | 0 | 0 | 0 | 0 | 0 | 0 | 0 | 0 | 0 | 0 | 0 | 0 | 0 | 0 | 0 | 0 | 0 | 0 | 0 | 0 | 0 | 0 | 0 | 0 | 0 | 0 | 0 | 0 | 0 | 0 | 0 | 0 | 0 | 0
| Marktwaarde warmte of hernieuwbaar gas na einde beleidsperiode | Euro/kWh |  | 0 | 0 | 0 | 0 | 0 | 0 | 0 | 0 | 0 | 0 | 0 | 0 | 0 | 0 | 0 | 0 | 0 | 0 | 0 | 0 | 0 | 0 | 0 | 0 | 0 | 0 | 0 | 0 | 0 | 0 | 0 | 0 | 0 | 0 | 0 | 0 | 0 | 0 | 0 | 0
| Correctiebedrag | Euro/kWh |  | 0 | 0 | 0 | 0 | 0 | 0 | 0 | 0 | 0 | 0 | 0 | 0 | 0 | 0 | 0 | 0 | 0 | 0 | 0 | 0 | 0 | 0 | 0 | 0 | 0 | 0 | 0 | 0 | 0 | 0 | 0 | 0 | 0 | 0 | 0 | 0 | 0 | 0 | 0 | 0
| Basisbedrag | Euro/kWh |  | 0 | 0 | 0 | 0 | 0 | 0 | 0 | 0 | 0 | 0 | 0 | 0 | 0 | 0 | 0 | 0 | 0 | 0 | 0 | 0 | 0 | 0 | 0 | 0 | 0 | 0 | 0 | 0 | 0 | 0 | 0 | 0 | 0 | 0 | 0 | 0 | 0 | 0 | 0 | 0
| SDE-vergoeding | Euro |  | 0 | 0 | 0 | 0 | 0 | 0 | 0 | 0 | 0 | 0 | 0 | 0 | 0 | 0 | 0 | 0 | 0 | 0 | 0 | 0 | 0 | 0 | 0 | 0 | 0 | 0 | 0 | 0 | 0 | 0 | 0 | 0 | 0 | 0 | 0 | 0 | 0 | 0 | 0 | 0
| Marktinkomsten na einde beleidsperiode | Euro |  | 0 | 0 | 0 | 0 | 0 | 0 | 0 | 0 | 0 | 0 | 0 | 0 | 0 | 0 | 0 | 0 | 0 | 0 | 0 | 0 | 0 | 0 | 0 | 0 | 0 | 0 | 0 | 0 | 0 | 0 | 0 | 0 | 0 | 0 | 0 | 0 | 0 | 0 | 0 | 0
| Marktinkomsten gedurende beleidsperiode | Euro |  | 0 | 0 | 0 | 0 | 0 | 0 | 0 | 0 | 0 | 0 | 0 | 0 | 0 | 0 | 0 | 0 | 0 | 0 | 0 | 0 | 0 | 0 | 0 | 0 | 0 | 0 | 0 | 0 | 0 | 0 | 0 | 0 | 0 | 0 | 0 | 0 | 0 | 0 | 0 | 0
TOTALE KOSTEN EN INKOMSTEN
| Inkomen totaal (nominaal) | Euro |  | 0 | 0 | 0 | 0 | 0 | 0 | 0 | 0 | 0 | 0 | 0 | 0 | 0 | 0 | 0 | 0 | 0 | 0 | 0 | 0 | 0 | 0 | 0 | 0 | 0 | 0 | 0 | 0 | 0 | 0 | 0 | 0 | 0 | 0 | 0 | 0 | 0 | 0 | 0 | 0
| Kosten totaal (nominaal) | Euro |  | -288204.9491 | -293969.0481 | -299848.4291 | -305845.3976 | -311962.3056 | -318201.5517 | -324565.5827 | -331056.8944 | -337678.0323 | -344431.5929 | -351320.2248 | -358346.6293 | -365513.5619 | -372823.8331 | -380280.3098 | 0 | 0 | 0 | 0 | 0 | 0 | 0 | 0 | 0 | 0 | 0 | 0 | 0 | 0 | 0 | 0 | 0 | 0 | 0 | 0 | 0 | 0 | 0 | 0 | 0
| Bruto inkomen (nominaal) | Euro |  | -288204.9491 | -293969.0481 | -299848.4291 | -305845.3976 | -311962.3056 | -318201.5517 | -324565.5827 | -331056.8944 | -337678.0323 | -344431.5929 | -351320.2248 | -358346.6293 | -365513.5619 | -372823.8331 | -380280.3098 | 0 | 0 | 0 | 0 | 0 | 0 | 0 | 0 | 0 | 0 | 0 | 0 | 0 | 0 | 0 | 0 | 0 | 0 | 0 | 0 | 0 | 0 | 0 | 0 | 0
AFSCHRIJVING EN SCHULDEN
| Afschrijving | Euro |  | -588159.8552 | -588159.8552 | -588159.8552 | -588159.8552 | -588159.8552 | -588159.8552 | -588159.8552 | -588159.8552 | -588159.8552 | -588159.8552 | -588159.8552 | -588159.8552 | -588159.8552 | -588159.8552 | -588159.8552 | 0 | 0 | 0 | 0 | 0 | 0 | 0 | 0 | 0 | 0 | 0 | 0 | 0 | 0 | 0 | 0 | 0 | 0 | 0 | 0 | 0 | 0 | 0 | 0 | 0
| Rente | Euro |  | -370540.7088 | -354621.2558 | -337746.6356 | -319859.5382 | -300899.215 | -280801.2723 | -259497.4531 | -236915.4048 | -212978.4335 | -187605.244 | -160709.6631 | -132200.3474 | -101980.4727 | -69947.4055 | -35992.3543 | 0 | 0 | 0 | 0 | 0 | 0 | 0 | 0 | 0 | 0 | 0 | 0 | 0 | 0 | 0 | 0 | 0 | 0 | 0 | 0 | 0 | 0 | 0 | 0 | 0
| Aflossing | Euro |  | -265324.2168 | -281243.6698 | -298118.29 | -316005.3874 | -334965.7106 | -355063.6533 | -376367.4725 | -398949.5208 | -422886.4921 | -448259.6816 | -475155.2625 | -503664.5783 | -533884.4529 | -565917.5201 | -599872.5713 | 0 | 0 | 0 | 0 | 0 | 0 | 0 | 0 | 0 | 0 | 0 | 0 | 0 | 0 | 0 | 0 | 0 | 0 | 0 | 0 | 0 | 0 | 0 | 0 | 0
| Totale lasten lening | Euro |  | -635864.9256 | -635864.9256 | -635864.9256 | -635864.9256 | -635864.9256 | -635864.9256 | -635864.9256 | -635864.9256 | -635864.9256 | -635864.9256 | -635864.9256 | -635864.9256 | -635864.9256 | -635864.9256 | -635864.9256 | 0 | 0 | 0 | 0 | 0 | 0 | 0 | 0 | 0 | 0 | 0 | 0 | 0 | 0 | 0 | 0 | 0 | 0 | 0 | 0 | 0 | 0 | 0 | 0 | 0
BELASTING
| Belastbaar inkomen | Euro |  | -1246905.5132 | -1236750.1591 | -1225754.9199 | -1213864.7911 | -1201021.3758 | -1187162.6793 | -1172222.8911 | -1156132.1544 | -1138816.3211 | -1120196.6922 | -1100189.7432 | -1078706.8319 | -1055653.8898 | -1030931.0938 | -1004432.5193 | 0 | 0 | 0 | 0 | 0 | 0 | 0 | 0 | 0 | 0 | 0 | 0 | 0 | 0 | 0 | 0 | 0 | 0 | 0 | 0 | 0 | 0 | 0 | 0 | 0
| Belasting bedrag | Euro |  | 321701.6224 | 319081.5411 | 316244.7693 | 313177.1161 | 309863.515 | 306287.9713 | 302433.5059 | 298282.0958 | 293814.6108 | 289010.7466 | 283848.9537 | 278306.3626 | 272358.7036 | 265980.2222 | 259143.59 | 0 | 0 | 0 | 0 | 0 | 0 | 0 | 0 | 0 | 0 | 0 | 0 | 0 | 0 | 0 | 0 | 0 | 0 | 0 | 0 | 0 | 0 | 0 | 0 | 0
CASHFLOWS
| Netto inkomen na belasting | Euro |  | -602368.2523 | -610752.4327 | -619468.5853 | -628533.2072 | -637963.7163 | -647778.5061 | -657997.0024 | -668639.7242 | -679728.3471 | -691285.772 | -703336.1967 | -715905.1923 | -729019.7839 | -742708.5365 | -757001.6454 | 0 | 0 | 0 | 0 | 0 | 0 | 0 | 0 | 0 | 0 | 0 | 0 | 0 | 0 | 0 | 0 | 0 | 0 | 0 | 0 | 0 | 0 | 0 | 0 | 0
| Project cashflow | Euro | -8822397.8287 | 33496.6733 | 25112.493 | 16396.3403 | 7331.7185 | -2098.7906 | -11913.5805 | -22132.0768 | -32774.7986 | -43863.4215 | -55420.8463 | -67471.2711 | -80040.2667 | -93154.8583 | -106843.6109 | -121136.7198 | 0 | 0 | 0 | 0 | 0 | 0 | 0 | 0 | 0 | 0 | 0 | 0 | 0 | 0 | 0 | 0 | 0 | 0 | 0 | 0 | 0 | 0 | 0 | 0 | 0
| Equity cashflow | Euro | -2646719.3486 | -602368.2523 | -610752.4327 | -619468.5853 | -628533.2072 | -637963.7163 | -647778.5061 | -657997.0024 | -668639.7242 | -679728.3471 | -691285.772 | -703336.1967 | -715905.1923 | -729019.7839 | -742708.5365 | -757001.6454 | 0 | 0 | 0 | 0 | 0 | 0 | 0 | 0 | 0 | 0 | 0 | 0 | 0 | 0 | 0 | 0 | 0 | 0 | 0 | 0 | 0 | 0 | 0 | 0 | 0
| Subsidiebasis: afzet | kWh |  | 44000000 | 44000000 | 44000000 | 44000000 | 44000000 | 44000000 | 44000000 | 44000000 | 44000000 | 44000000 | 44000000 | 44000000 | 44000000 | 44000000 | 44000000 | 0 | 0 | 0 | 0 | 0 | 0 | 0 | 0 | 0 | 0 | 0 | 0 | 0 | 0 | 0 | 0 | 0 | 0 | 0 | 0 | 0 | 0 | 0 | 0 | 0
| Terug te verdienen investering | Euro | 8822397.8287 | 8011543.4867 | 7190533.7906 | 6358528.8552 | 5514633.7911 | 4657895.3117 | 3787298.1357 | 2901761.1716 | 2000133.4708 | 1081189.9366 | 143626.7735 | -813943.3386 | -1792996.3619 | -2795102.3274 | -3821931.0888 | -4875258.4248 | -4875258.4248 | -4875258.4248 | -4875258.4248 | -4875258.4248 | -4875258.4248 | -4875258.4248 | -4875258.4248 | -4875258.4248 | -4875258.4248 | -4875258.4248 | -4875258.4248 | -4875258.4248 | -4875258.4248 | -4875258.4248 | -4875258.4248 | -4875258.4248 | -4875258.4248 | -4875258.4248 | -4875258.4248 | -4875258.4248 | -4875258.4248 | -4875258.4248 | -4875258.4248 | -4875258.4248 | -4875258.4248
| DSCR |  | 1: 1.7676; 2: 1.7544; 3: 1.7407; 4: 1.7264; 5: 1.7116; 6: 1.6962; 7: 1.6801; 8: 1.6634; 9: 1.6459; 10: 1.6277; 11: 1.6088; 12: 1.589; 13: 1.5684; 14: 1.5469; 15: 1.5244
| Projectparameters | Waarde | 0: Eenheid
| Verdisconteerde inkomsten | -3878595.7131 | 0: euro
| Verdisconteerde afzet | 195618907.1533 | 0: kWh
| Totale investering | 8822397.8287 | 0: Euro
| DSCR (gemiddeld) | 1.6568
| Vermogenskostenvergoeding (WACC nominaal/reëel) | 7.5% / 5.4%
| Projectrendement (IRR) | n.v.t.
| Rendement op eigen vermogen (IRR) | n.v.t.
| Aandeel lening | 6175678.4801 | 0: Euro
| Aandeel eigen vermogen | 2646719.3486 | 0: Euro
| Warmtekrachtverhouding | 0 | 0: W:E
| Samengesteld aantal vollasturen | 5500 | 0: uur/jaar
| Terugverdientijd (inclusief SDE++-subsidie) | tussen 10 en 11 jaar | bar: 0
| Subsidieparameters | Waarde | 0: Eenheid
| Bodemprijs of basisprijs | 0.023965 | 0: Euro/kWh
| Bodemprijs of basisprijs (netlevering/niet-netlevering) | 0.024 | 0: Euro/kWh
| Bodemprijs of basisprijs netlevering | n.v.t. | 0: Euro/kWh
| Bodemprijs of basisprijs niet-netlevering | n.v.t. | 0: Euro/kWh
| Langetermijnprijs | 0.035948 | 0: Euro/kWh
| Langetermijnprijs netlevering | n.v.t. | 0: Euro/kWh
| Langetermijnprijs niet-netlevering | n.v.t. | 0: Euro/kWh
| Voorlopig correctiebedrag 2024 | 0.05596 | 0: Euro/kWh
| Voorlopig correctiebedrag 2024 (netlevering/niet-netlevering) | 0.056 | 0: Euro/kWh
| Voorlopig correctiebedrag 2024 netlevering | n.v.t. | 0: Euro/kWh
| Voorlopig correctiebedrag 2024 niet-netlevering | n.v.t. | 0: Euro/kWh
| Voorlopige GvO-waarde 2024 | 0 | 0: Euro/kWh
| Voorlopige GvO-waarde 2024 (netlevering/niet-netlevering) | 0 | 0: Euro/kWh
| Voorlopige GvO-waarde 2024 netlevering | 0 | 0: Euro/kWh
| Voorlopige GvO-waarde 2024 niet-netlevering | 0 | 0: Euro/kWh
| Voorlopige HBE-waarde 2024 netlevering | 0 | 0: Euro/kWh
| Voorlopige waarde ETS-correctie | 0.0055634 | 0: Euro/kWh
| Langetermijnwaarde ETS-correctie | 0.0092572 | 0: Euro/kWh
| Conversiefactoren | Waarde | 0: Eenheid
| Verbrandingswaarde methaan (onderwaarde) | 35.8 | 0: MJ/Nm3
| Verbrandingswaarde hernieuwbaar gas (onderwaarde) | 31.65 | 0: MJ/Nm3
| Verbrandingswaarde hernieuwbaar gas (bovenwaarde) | 35.17 | 0: MJ/Nm3
| kWh naar MJ | 3.6 | 0: MJ/kWh

## 136
Berekening basisbedragen: Eindadvies SDE++ 2024
Restwarmtebenutting zonder warmtepomp, lengte-vermogenverhouding ≥ 0,40
| BASISBEDRAG en SUBSIDIE-INTENSITEIT | Waarde | Eenheid | Toelichting
| Basisbedrag | 0.0405 | Euro/kWh | Het basisbedrag is een maat voor de productiekosten. Deze waarde kan berekend worden als alleen deze worksheet geopend is.
| Subsidie-intensiteit | -21 | Euro/t CO2 | De subsidie-intensiteit is de maat die in de rangschikking gebruikt wordt. Om deze waarde te berekenen dient ook de worksheet 'Correcties' geopend te zijn.
| Productie-eenheid | kWh |  | De SDE++ kent twee rekeneenheden waarover subsidie kan worden uitgekeerd: kWh voor energiecategorieën en t CO2 voor CCS- en CCU-categorieën.
| Vermogenseenheid | kW
| Domein | Lagetemperatuurwarmte |  | Het corresponderende domein bij deze categorie geeft aan binnen welk 'hekje' de subsidiecategorie valt.
| CORRECTIEMETHODES | Waarde | Typering | Toelichting
| Berekeningswijze correctiebedrag methode-ID | 17 | Warmte, groot_1 | 70% x TTF[LHV]
| Berekeningswijze ETS-correctie-ID | 5 | Restwarmte zonder warmtepomp levering aan stadverwarming | ETS_max_warmte * Allocatie_gratis_EUA_warmtenet
| Berekeningswijze correctiebedrag methode-ID netlevering |  |  | Enkel relevant voor zon-pv.
| Berekeningswijze correctiebedrag methode-ID niet-netlevering |  |  | Enkel relevant voor zon-pv.
| Netlevering deel |  |  | Enkel relevant voor zon-pv. Aandeel van de productie dat aan het net wordt geleverd.
| Niet-netlevering deel |  |  | Enkel relevant voor zon-pv. Aandeel eigen gebruik.
| SYSTEEMGROOTTE | Waarde | Eenheid | Toelichting
| Inputvermogen | 8000 | kW
| Seasonal Performance Factor (SPF) | 0 |  | Hier wordt de seizoensgemiddelde COP, of Seasonal performance factor, mee bedoeld voor het hele systeem.
| Gaat het om een installatie voor hernieuwbaar gas? |  |  | Alleen 'Ja' invullen als de installatie gas van aardgaskwaliteit produceert.
| Methaangehalte hernieuwbaar gas voor gaszuivering |  |  | Het percentage methaan in het biogas, dat nog niet tot aardgaskwaliteit is opgewaardeerd.
| Vermogen hernieuwbaargasproductie (voor zuivering) | 0 | Nm3/uur
| Outputvermogen (thermisch of hernieuwbaar gas) | 8000 | kW | Dit veld alleen invullen bij productie van warmte (al dan niet in WKK-variant) of hernieuwbaar gas van aardgaskwaleit
| Outputvermogen (hernieuwbaar gas) | 0 | Nm3/uur
| Outputvermogen (elektrisch of overig) |  | kW | Dit veld invullen als de installatie elektriciteit produceert (al dan niet in WKK-variant), of iets anders dan warmte of gas van aardgaskwaliteit produceert.
| Vollasturen levering (thermisch of hernieuwbaar gas) | 5500 | uur/jaar | Bij een installatie voor gecombineerde opwekking, wordt de bedrijfstijd genomen als maximum van de vollasturen warmte en vollasturen elektriciteit.
| Vollasturen levering (elektrisch of overig) |  | uur/jaar | Bij een installatie voor gecombineerde opwekking, wordt de bedrijfstijd genomen als maximum van de vollasturen warmte en vollasturen elektriciteit.
| ENERGETISCH RENDEMENT | Waarde | Eenheid | Toelichting
| Max. elektrisch rendement | 0%
| Elektrisch rendement | 0%
| Thermisch rendement of rendement gasproductie | 100%
| Elektriciteitsderving bij warmtelevering |  | elektriciteit : warmte | Enkel invullen als de installatie een WKK-installatie is waarbij warmtelevering ten koste gaat van de elektriciteitsproductie.
| KOSTEN | Waarde | Eenheid | Toelichting
| Investeringskosten input gebaseerd |  | Euro/kW | De investeringskosten 'input gebaseerd' worden opgeteld bij de investeringskosten 'output gebaseerd'. Pas op voor onbedoelde dubbeltelling.
| Investeringskosten output gebaseerd | 1327.7576 | Euro/kW | De investeringskosten 'input gebaseerd' worden opgeteld bij de investeringskosten 'output gebaseerd'. Pas op voor onbedoelde dubbeltelling.
| Totale investeringskosten | 10.6964 | Euro (miljoen)
| Vaste operationele kosten input gebaseerd |  | Euro/kW/jaar | De operationele kosten 'input gebaseerd' worden opgeteld bij de investeringskosten 'output gebaseerd'. Pas op voor onbedoelde dubbeltelling.
| Vaste operationele kosten output gebaseerd | 41.3532 | Euro/kW/jaar | De operationele kosten 'input gebaseerd' worden opgeteld bij de investeringskosten 'output gebaseerd'. Pas op voor onbedoelde dubbeltelling.
| Totale jaarlijkse vaste operationele kosten | 330.8256 | Euro (duizend) | Deze waarde wordt ter illustratie getoond.
| Kosten elektriciteit-input | 0.00047529 | Euro/kWh | Het betreft de inkoopkosten voor elektriciteit
| Kosten gas-input |  | Euro/kWh | Het betreft de inkoopkosten voor gas
| Kosten warmte-input |  | Euro/kWh | Het betreft de inkoopkosten voor warmte
| Overige variabele operationele kosten |  | Euro/kWh
| Totale variabele operationele kosten | 0.00047529 | Euro/kWh
| ENERGIEGEBRUIK | Waarde | Eenheid | Toelichting
| Energie-inhoud brandstof |  | GJ/ton
| Biomassadoorzet | 0 | ton/jaar
| Netto brandstofprijs |  | Euro/ton | Hier wordt de brandstofprijs aan de poort bedoeld, inclusief eventuele risico-opslag.
| Relatief elektriciteitsgebruik | 0.00492 | kWh/kWh
| Elektriciteitsgebruik | 216.48 | MWh/jaar
| Relatief warmtegebruik |  | kWh/kWh
| Warmtegebruik | 0 | MWh/jaar
| Relatief aardgasgebruik |  | kWh/kWh
| Aardgasgebruik | 0 | MWh/jaar
| EMISSIEFACTOREN | Waarde | Eenheid | Toelichting
| Emissiefactor van warmteproductie per eenheid | 0.225 | kg CO2/kWh
| Emissiefactor van elektriciteitsproductie of overig per eenheid |  | kg CO2/kWh
| Emissiefactor van gasproductie per eenheid |  | kg CO2/kWh
| Emissiefactor gebruik van biomassa |  | kg CO2/ton | De waarde die hier getoond wordt, is afhankelijk aan de uitgangspunten in de adviesvraag.
| Emissiefactor gebruik van warmte |  | kg CO2/kWh
| Emissiefactor gebruik van elektriciteit | 0.13 | kg CO2/kWh
| Emissiefactor gebruik van gas |  | kg CO2/kWh
| Vermeden emissies | 0.2244 | kg CO2/kWh
| TERMIJNEN | Waarde | Eenheid | Toelichting
| Economische levensduur | 15 | jaar | Deze waarde wordt gebruikt om eventuele inkomsten van het project na subsidieperiode te berekenen.
| Termijn lening | 15 | jaar
| Afschrijvingstermijn | 15 | jaar
| Beleidsperiode | 15 | jaar
| Totale operationale periode | 15 | jaar | Deze waarde wordt gebruikt om de vermeden emissies gedurende de hele operationele periode van de installatie te berekenen.
| PARAMETERS NA SUBSIDIEPERIODE | Waarde | Eenheid | Toelichting
| Elektriciteitsprijs na subsidieperiode |  | Euro/kWh | Deze prijs is inclusief de profiel- en onbalansfactor.
| Vollasturen na subsidieperiode elektriciteit of overige |  | uur/jaar
| Prijs warmte of hernieuwbaar gas na subsidieperiode |  | Euro/kWh
| Vollasturen na subsidieperiode warmte of hernieuwbaar gas |  | uur/jaar
| Totaal geproduceerde eenheden subsidieperiode | 660000000 | kWh
| Totale geproduceerde eenheden bedrijfsperiode | 660000000 | kWh
| Verrekeningsfactor bespaarde emissies | 1
| FINANCIËLE PARAMETERS | Waarde | Eenheid | Toelichting
| Inflatie | 2%
| Rendement op vreemd vermogen | 6%
| Rendement op eigen vermogen | 14.5%
| Percentage vreemd vermogen in investering | 70%
| Percentage eigen vermogen in investering | 30%
| Vennootschapsbelasting | 25.8%
| INVESTERINGSSUBSIDIES | Waarde | Eenheid | Toelichting
| Investeringssubsidie t.g.v. vreemd vermogen |  | Euro
| Investeringssubsidie t.g.v. eigen vermogen (NCW) |  | Euro
| ONREGELMATIGE CASHFLOWS | Jaar | Reële waarde | Toelichting
Voer in cel kolom C het jaar in waarin de onregelmatige cashflow plaatsvindt en in kolom D97 de reële kosten (als negatieve waarde) in dat specifieke jaar.
De waarde als reële kosten is gedefinieerd in euro van het jaar 2024.
| Afsluitprovisie als percentage van lening | 0 | 1% | Deze afsluitprovisie wordt verrekend in de totale investeringskosten en is gedefinieerd als percentage van de lening.
| SUBSIDIE-INKOMSTEN (niet invullen voor basisbedragberekening) |  | Eenheid | 2024 | 2025 | 2026 | 2027 | 2028 | 2029 | 2030 | 2031 | 2032 | 2033 | 2034 | 2035 | 2036 | 2037 | 2038 | 2039 | 2040 | 2041 | 2042 | 2043 | 2044 | 2045 | 2046 | 2047 | 2048 | 2049 | 2050 | 2051 | 2052 | 2053 | 2054 | 2055 | 2056 | 2057 | 2058 | 2059 | 2060 | 2061 | 2062 | 2063
| Basisbedrag (deze cellen kunnen gebruikt worden om de inkomsten toe te voegen) |  | Euro/kWh |  | 0 | 0 | 0 | 0 | 0 | 0 | 0 | 0 | 0 | 0 | 0 | 0 | 0 | 0 | 0 | 0 | 0 | 0 | 0 | 0 | 0 | 0 | 0 | 0 | 0 | 0 | 0 | 0 | 0 | 0 | 0 | 0 | 0 | 0 | 0 | 0 | 0 | 0 | 0
| Correctiebedrag (deze cellen kunnen gebruikt worden om de inkomsten toe te voegen) |  | Euro/kWh |  | 0 | 0 | 0 | 0 | 0 | 0 | 0 | 0 | 0 | 0 | 0 | 0 | 0 | 0 | 0 | 0 | 0 | 0 | 0 | 0 | 0 | 0 | 0 | 0 | 0 | 0 | 0 | 0 | 0 | 0 | 0 | 0 | 0 | 0 | 0 | 0 | 0 | 0 | 0
| Inflator |  | index | 1 | 1.02 | 1.0404 | 1.0612 | 1.0824 | 1.1041 | 1.1262 | 1.1487 | 1.1717 | 1.1951 | 1.219 | 1.2434 | 1.2682 | 1.2936 | 1.3195 | 1.3459 | 1.3728 | 1.4002 | 1.4282 | 1.4568 | 1.4859 | 1.5157 | 1.546 | 1.5769 | 1.6084 | 1.6406 | 1.6734 | 1.7069 | 1.741 | 1.7758 | 1.8114 | 1.8476 | 1.8845 | 1.9222 | 1.9607 | 1.9999 | 2.0399 | 2.0807 | 2.1223 | 2.1647
Tabel: Nominale kasstroom (positieve bedragen = gunstig voor de producent)
| INITIELE INVESTERING |  | 0 | 1 | 2 | 3 | 4 | 5 | 6 | 7 | 8 | 9 | 10 | 11 | 12 | 13 | 14 | 15 | 16 | 17 | 18 | 19 | 20 | 21 | 22 | 23 | 24 | 25 | 26 | 27 | 28 | 29 | 30 | 31 | 32 | 33 | 34 | 35 | 36 | 37 | 38 | 39 | 40
| Investering | Euro | 0: -10696415.1928
AFZET
| Afzet elektriciteit of overige | kWh |  | 0 | 0 | 0 | 0 | 0 | 0 | 0 | 0 | 0 | 0 | 0 | 0 | 0 | 0 | 0 | 0 | 0 | 0 | 0 | 0 | 0 | 0 | 0 | 0 | 0 | 0 | 0 | 0 | 0 | 0 | 0 | 0 | 0 | 0 | 0 | 0 | 0 | 0 | 0 | 0
| Afzet warmte | kWh |  | 44000000 | 44000000 | 44000000 | 44000000 | 44000000 | 44000000 | 44000000 | 44000000 | 44000000 | 44000000 | 44000000 | 44000000 | 44000000 | 44000000 | 44000000 | 0 | 0 | 0 | 0 | 0 | 0 | 0 | 0 | 0 | 0 | 0 | 0 | 0 | 0 | 0 | 0 | 0 | 0 | 0 | 0 | 0 | 0 | 0 | 0 | 0
| Afzet hernieuwbaar gas | kWh (HHV) |  | 0 | 0 | 0 | 0 | 0 | 0 | 0 | 0 | 0 | 0 | 0 | 0 | 0 | 0 | 0 | 0 | 0 | 0 | 0 | 0 | 0 | 0 | 0 | 0 | 0 | 0 | 0 | 0 | 0 | 0 | 0 | 0 | 0 | 0 | 0 | 0 | 0 | 0 | 0 | 0
| Afzet | kWh |  | 44000000 | 44000000 | 44000000 | 44000000 | 44000000 | 44000000 | 44000000 | 44000000 | 44000000 | 44000000 | 44000000 | 44000000 | 44000000 | 44000000 | 44000000 | 0 | 0 | 0 | 0 | 0 | 0 | 0 | 0 | 0 | 0 | 0 | 0 | 0 | 0 | 0 | 0 | 0 | 0 | 0 | 0 | 0 | 0 | 0 | 0 | 0
KOSTEN EN INKOMSTEN
| Operationele kosten | Euro |  | -351738.3008 | -358773.0668 | -365948.5281 | -373267.4987 | -380732.8487 | -388347.5056 | -396114.4557 | -404036.7449 | -412117.4798 | -420359.8294 | -428767.0259 | -437342.3665 | -446089.2138 | -455010.9981 | -464111.218 | 0 | 0 | 0 | 0 | 0 | 0 | 0 | 0 | 0 | 0 | 0 | 0 | 0 | 0 | 0 | 0 | 0 | 0 | 0 | 0 | 0 | 0 | 0 | 0 | 0
| Brandstofkosten (biomassa) | Euro |  | 0 | 0 | 0 | 0 | 0 | 0 | 0 | 0 | 0 | 0 | 0 | 0 | 0 | 0 | 0 | 0 | 0 | 0 | 0 | 0 | 0 | 0 | 0 | 0 | 0 | 0 | 0 | 0 | 0 | 0 | 0 | 0 | 0 | 0 | 0 | 0 | 0 | 0 | 0 | 0
| Marktwaarde elektriciteit na einde beleidsperiode | Euro/kWh |  | 0 | 0 | 0 | 0 | 0 | 0 | 0 | 0 | 0 | 0 | 0 | 0 | 0 | 0 | 0 | 0 | 0 | 0 | 0 | 0 | 0 | 0 | 0 | 0 | 0 | 0 | 0 | 0 | 0 | 0 | 0 | 0 | 0 | 0 | 0 | 0 | 0 | 0 | 0 | 0
| Marktwaarde warmte of hernieuwbaar gas na einde beleidsperiode | Euro/kWh |  | 0 | 0 | 0 | 0 | 0 | 0 | 0 | 0 | 0 | 0 | 0 | 0 | 0 | 0 | 0 | 0 | 0 | 0 | 0 | 0 | 0 | 0 | 0 | 0 | 0 | 0 | 0 | 0 | 0 | 0 | 0 | 0 | 0 | 0 | 0 | 0 | 0 | 0 | 0 | 0
| Correctiebedrag | Euro/kWh |  | 0 | 0 | 0 | 0 | 0 | 0 | 0 | 0 | 0 | 0 | 0 | 0 | 0 | 0 | 0 | 0 | 0 | 0 | 0 | 0 | 0 | 0 | 0 | 0 | 0 | 0 | 0 | 0 | 0 | 0 | 0 | 0 | 0 | 0 | 0 | 0 | 0 | 0 | 0 | 0
| Basisbedrag | Euro/kWh |  | 0 | 0 | 0 | 0 | 0 | 0 | 0 | 0 | 0 | 0 | 0 | 0 | 0 | 0 | 0 | 0 | 0 | 0 | 0 | 0 | 0 | 0 | 0 | 0 | 0 | 0 | 0 | 0 | 0 | 0 | 0 | 0 | 0 | 0 | 0 | 0 | 0 | 0 | 0 | 0
| SDE-vergoeding | Euro |  | 0 | 0 | 0 | 0 | 0 | 0 | 0 | 0 | 0 | 0 | 0 | 0 | 0 | 0 | 0 | 0 | 0 | 0 | 0 | 0 | 0 | 0 | 0 | 0 | 0 | 0 | 0 | 0 | 0 | 0 | 0 | 0 | 0 | 0 | 0 | 0 | 0 | 0 | 0 | 0
| Marktinkomsten na einde beleidsperiode | Euro |  | 0 | 0 | 0 | 0 | 0 | 0 | 0 | 0 | 0 | 0 | 0 | 0 | 0 | 0 | 0 | 0 | 0 | 0 | 0 | 0 | 0 | 0 | 0 | 0 | 0 | 0 | 0 | 0 | 0 | 0 | 0 | 0 | 0 | 0 | 0 | 0 | 0 | 0 | 0 | 0
| Marktinkomsten gedurende beleidsperiode | Euro |  | 0 | 0 | 0 | 0 | 0 | 0 | 0 | 0 | 0 | 0 | 0 | 0 | 0 | 0 | 0 | 0 | 0 | 0 | 0 | 0 | 0 | 0 | 0 | 0 | 0 | 0 | 0 | 0 | 0 | 0 | 0 | 0 | 0 | 0 | 0 | 0 | 0 | 0 | 0 | 0
TOTALE KOSTEN EN INKOMSTEN
| Inkomen totaal (nominaal) | Euro |  | 0 | 0 | 0 | 0 | 0 | 0 | 0 | 0 | 0 | 0 | 0 | 0 | 0 | 0 | 0 | 0 | 0 | 0 | 0 | 0 | 0 | 0 | 0 | 0 | 0 | 0 | 0 | 0 | 0 | 0 | 0 | 0 | 0 | 0 | 0 | 0 | 0 | 0 | 0 | 0
| Kosten totaal (nominaal) | Euro |  | -351738.3008 | -358773.0668 | -365948.5281 | -373267.4987 | -380732.8487 | -388347.5056 | -396114.4557 | -404036.7449 | -412117.4798 | -420359.8294 | -428767.0259 | -437342.3665 | -446089.2138 | -455010.9981 | -464111.218 | 0 | 0 | 0 | 0 | 0 | 0 | 0 | 0 | 0 | 0 | 0 | 0 | 0 | 0 | 0 | 0 | 0 | 0 | 0 | 0 | 0 | 0 | 0 | 0 | 0
| Bruto inkomen (nominaal) | Euro |  | -351738.3008 | -358773.0668 | -365948.5281 | -373267.4987 | -380732.8487 | -388347.5056 | -396114.4557 | -404036.7449 | -412117.4798 | -420359.8294 | -428767.0259 | -437342.3665 | -446089.2138 | -455010.9981 | -464111.218 | 0 | 0 | 0 | 0 | 0 | 0 | 0 | 0 | 0 | 0 | 0 | 0 | 0 | 0 | 0 | 0 | 0 | 0 | 0 | 0 | 0 | 0 | 0 | 0 | 0
AFSCHRIJVING EN SCHULDEN
| Afschrijving | Euro |  | -713094.3462 | -713094.3462 | -713094.3462 | -713094.3462 | -713094.3462 | -713094.3462 | -713094.3462 | -713094.3462 | -713094.3462 | -713094.3462 | -713094.3462 | -713094.3462 | -713094.3462 | -713094.3462 | -713094.3462 | 0 | 0 | 0 | 0 | 0 | 0 | 0 | 0 | 0 | 0 | 0 | 0 | 0 | 0 | 0 | 0 | 0 | 0 | 0 | 0 | 0 | 0 | 0 | 0 | 0
| Rente | Euro |  | -449249.4381 | -429948.4405 | -409489.3831 | -387802.7822 | -364814.9853 | -340447.9206 | -314618.832 | -287239.998 | -258218.4341 | -227455.5763 | -194846.947 | -160281.8 | -123642.7441 | -84805.3449 | -43637.7017 | 0 | 0 | 0 | 0 | 0 | 0 | 0 | 0 | 0 | 0 | 0 | 0 | 0 | 0 | 0 | 0 | 0 | 0 | 0 | 0 | 0 | 0 | 0 | 0 | 0
| Aflossing | Euro |  | -321683.2928 | -340984.2903 | -361443.3478 | -383129.9486 | -406117.7455 | -430484.8103 | -456313.8989 | -483692.7328 | -512714.2968 | -543477.1546 | -576085.7839 | -610650.9309 | -647289.9868 | -686127.386 | -727295.0291 | 0 | 0 | 0 | 0 | 0 | 0 | 0 | 0 | 0 | 0 | 0 | 0 | 0 | 0 | 0 | 0 | 0 | 0 | 0 | 0 | 0 | 0 | 0 | 0 | 0
| Totale lasten lening | Euro |  | -770932.7309 | -770932.7309 | -770932.7309 | -770932.7309 | -770932.7309 | -770932.7309 | -770932.7309 | -770932.7309 | -770932.7309 | -770932.7309 | -770932.7309 | -770932.7309 | -770932.7309 | -770932.7309 | -770932.7309 | 0 | 0 | 0 | 0 | 0 | 0 | 0 | 0 | 0 | 0 | 0 | 0 | 0 | 0 | 0 | 0 | 0 | 0 | 0 | 0 | 0 | 0 | 0 | 0 | 0
BELASTING
| Belastbaar inkomen | Euro |  | -1514082.0851 | -1501815.8535 | -1488532.2574 | -1474164.6271 | -1458642.1802 | -1441889.7724 | -1423827.6339 | -1404371.0891 | -1383430.26 | -1360909.7518 | -1336708.3191 | -1310718.5126 | -1282826.3041 | -1252910.6892 | -1220843.266 | 0 | 0 | 0 | 0 | 0 | 0 | 0 | 0 | 0 | 0 | 0 | 0 | 0 | 0 | 0 | 0 | 0 | 0 | 0 | 0 | 0 | 0 | 0 | 0 | 0
| Belasting bedrag | Euro |  | 390633.1779 | 387468.4902 | 384041.3224 | 380334.4738 | 376329.6825 | 372007.5613 | 367347.5296 | 362327.741 | 356925.0071 | 351114.716 | 344870.7463 | 338165.3763 | 330969.1865 | 323250.9578 | 314977.5626 | 0 | 0 | 0 | 0 | 0 | 0 | 0 | 0 | 0 | 0 | 0 | 0 | 0 | 0 | 0 | 0 | 0 | 0 | 0 | 0 | 0 | 0 | 0 | 0 | 0
CASHFLOWS
| Netto inkomen na belasting | Euro |  | -732037.8537 | -742237.3074 | -752839.9366 | -763865.7558 | -775335.897 | -787272.6752 | -799699.6571 | -812641.7347 | -826125.2035 | -840177.8443 | -854829.0105 | -870109.7211 | -886052.7582 | -902692.7711 | -920066.3863 | 0 | 0 | 0 | 0 | 0 | 0 | 0 | 0 | 0 | 0 | 0 | 0 | 0 | 0 | 0 | 0 | 0 | 0 | 0 | 0 | 0 | 0 | 0 | 0 | 0
| Project cashflow | Euro | -10696415.1928 | 38894.8772 | 28695.4234 | 18092.7943 | 7066.9751 | -4403.1662 | -16339.9443 | -28766.9262 | -41709.0039 | -55192.4727 | -69245.1134 | -83896.2796 | -99176.9902 | -115120.0273 | -131760.0403 | -149133.6554 | 0 | 0 | 0 | 0 | 0 | 0 | 0 | 0 | 0 | 0 | 0 | 0 | 0 | 0 | 0 | 0 | 0 | 0 | 0 | 0 | 0 | 0 | 0 | 0 | 0
| Equity cashflow | Euro | -3208924.5579 | -732037.8537 | -742237.3074 | -752839.9366 | -763865.7558 | -775335.897 | -787272.6752 | -799699.6571 | -812641.7347 | -826125.2035 | -840177.8443 | -854829.0105 | -870109.7211 | -886052.7582 | -902692.7711 | -920066.3863 | 0 | 0 | 0 | 0 | 0 | 0 | 0 | 0 | 0 | 0 | 0 | 0 | 0 | 0 | 0 | 0 | 0 | 0 | 0 | 0 | 0 | 0 | 0 | 0 | 0
| Subsidiebasis: afzet | kWh |  | 44000000 | 44000000 | 44000000 | 44000000 | 44000000 | 44000000 | 44000000 | 44000000 | 44000000 | 44000000 | 44000000 | 44000000 | 44000000 | 44000000 | 44000000 | 0 | 0 | 0 | 0 | 0 | 0 | 0 | 0 | 0 | 0 | 0 | 0 | 0 | 0 | 0 | 0 | 0 | 0 | 0 | 0 | 0 | 0 | 0 | 0 | 0
| Terug te verdienen investering | Euro | 10696415.1928 | 9715402.9317 | 8722124.439 | 7715562.3503 | 6694632.6312 | 5658180.4652 | 4604975.8914 | 3533709.1791 | 2442985.9221 | 1331321.8359 | 197137.2415 | -961248.7856 | -2145624.6191 | -3357892.6612 | -4600076.3183 | -5874327.3985 | -5874327.3985 | -5874327.3985 | -5874327.3985 | -5874327.3985 | -5874327.3985 | -5874327.3985 | -5874327.3985 | -5874327.3985 | -5874327.3985 | -5874327.3985 | -5874327.3985 | -5874327.3985 | -5874327.3985 | -5874327.3985 | -5874327.3985 | -5874327.3985 | -5874327.3985 | -5874327.3985 | -5874327.3985 | -5874327.3985 | -5874327.3985 | -5874327.3985 | -5874327.3985 | -5874327.3985 | -5874327.3985
| DSCR |  | 1: 1.7656; 2: 1.7523; 3: 1.7386; 4: 1.7243; 5: 1.7094; 6: 1.6939; 7: 1.6778; 8: 1.661; 9: 1.6435; 10: 1.6253; 11: 1.6063; 12: 1.5865; 13: 1.5658; 14: 1.5442; 15: 1.5217
| Projectparameters | Waarde | 0: Eenheid
| Verdisconteerde inkomsten | -4713781.7756 | 0: euro
| Verdisconteerde afzet | 195618907.1533 | 0: kWh
| Totale investering | 10696415.1928 | 0: Euro
| DSCR (gemiddeld) | 1.6544
| Vermogenskostenvergoeding (WACC nominaal/reëel) | 7.5% / 5.4%
| Projectrendement (IRR) | n.v.t.
| Rendement op eigen vermogen (IRR) | n.v.t.
| Aandeel lening | 7487490.635 | 0: Euro
| Aandeel eigen vermogen | 3208924.5579 | 0: Euro
| Warmtekrachtverhouding | 0 | 0: W:E
| Samengesteld aantal vollasturen | 5500 | 0: uur/jaar
| Terugverdientijd (inclusief SDE++-subsidie) | tussen 10 en 11 jaar | bar: 0
| Subsidieparameters | Waarde | 0: Eenheid
| Bodemprijs of basisprijs | 0.023965 | 0: Euro/kWh
| Bodemprijs of basisprijs (netlevering/niet-netlevering) | 0.024 | 0: Euro/kWh
| Bodemprijs of basisprijs netlevering | n.v.t. | 0: Euro/kWh
| Bodemprijs of basisprijs niet-netlevering | n.v.t. | 0: Euro/kWh
| Langetermijnprijs | 0.035948 | 0: Euro/kWh
| Langetermijnprijs netlevering | n.v.t. | 0: Euro/kWh
| Langetermijnprijs niet-netlevering | n.v.t. | 0: Euro/kWh
| Voorlopig correctiebedrag 2024 | 0.05596 | 0: Euro/kWh
| Voorlopig correctiebedrag 2024 (netlevering/niet-netlevering) | 0.056 | 0: Euro/kWh
| Voorlopig correctiebedrag 2024 netlevering | n.v.t. | 0: Euro/kWh
| Voorlopig correctiebedrag 2024 niet-netlevering | n.v.t. | 0: Euro/kWh
| Voorlopige GvO-waarde 2024 | 0 | 0: Euro/kWh
| Voorlopige GvO-waarde 2024 (netlevering/niet-netlevering) | 0 | 0: Euro/kWh
| Voorlopige GvO-waarde 2024 netlevering | 0 | 0: Euro/kWh
| Voorlopige GvO-waarde 2024 niet-netlevering | 0 | 0: Euro/kWh
| Voorlopige HBE-waarde 2024 netlevering | 0 | 0: Euro/kWh
| Voorlopige waarde ETS-correctie | 0.0055634 | 0: Euro/kWh
| Langetermijnwaarde ETS-correctie | 0.0092572 | 0: Euro/kWh
| Conversiefactoren | Waarde | 0: Eenheid
| Verbrandingswaarde methaan (onderwaarde) | 35.8 | 0: MJ/Nm3
| Verbrandingswaarde hernieuwbaar gas (onderwaarde) | 31.65 | 0: MJ/Nm3
| Verbrandingswaarde hernieuwbaar gas (bovenwaarde) | 35.17 | 0: MJ/Nm3
| kWh naar MJ | 3.6 | 0: MJ/kWh

## 137
Berekening basisbedragen: Eindadvies SDE++ 2024
Restwarmtebenutting met warmtepomp, lengte-vermogenverhouding ≥ 0,00 en < 0,10
| BASISBEDRAG en SUBSIDIE-INTENSITEIT | Waarde | Eenheid | Toelichting
| Basisbedrag | 0.067 | Euro/kWh | Het basisbedrag is een maat voor de productiekosten. Deze waarde kan berekend worden als alleen deze worksheet geopend is.
| Subsidie-intensiteit | 165 | Euro/t CO2 | De subsidie-intensiteit is de maat die in de rangschikking gebruikt wordt. Om deze waarde te berekenen dient ook de worksheet 'Correcties' geopend te zijn.
| Productie-eenheid | kWh |  | De SDE++ kent twee rekeneenheden waarover subsidie kan worden uitgekeerd: kWh voor energiecategorieën en t CO2 voor CCS- en CCU-categorieën.
| Vermogenseenheid | kW
| Domein | Lagetemperatuurwarmte |  | Het corresponderende domein bij deze categorie geeft aan binnen welk 'hekje' de subsidiecategorie valt.
| CORRECTIEMETHODES | Waarde | Typering | Toelichting
| Berekeningswijze correctiebedrag methode-ID | 17 | Warmte, groot_1 | 70% x TTF[LHV]
| Berekeningswijze ETS-correctie-ID | 0 | Geen ETS-correctie | 0
| Berekeningswijze correctiebedrag methode-ID netlevering |  |  | Enkel relevant voor zon-pv.
| Berekeningswijze correctiebedrag methode-ID niet-netlevering |  |  | Enkel relevant voor zon-pv.
| Netlevering deel |  |  | Enkel relevant voor zon-pv. Aandeel van de productie dat aan het net wordt geleverd.
| Niet-netlevering deel |  |  | Enkel relevant voor zon-pv. Aandeel eigen gebruik.
| SYSTEEMGROOTTE | Waarde | Eenheid | Toelichting
| Inputvermogen | 8000 | kW
| Seasonal Performance Factor (SPF) | 3.5 |  | Hier wordt de seizoensgemiddelde COP, of Seasonal performance factor, mee bedoeld voor het hele systeem.
| Gaat het om een installatie voor hernieuwbaar gas? |  |  | Alleen 'Ja' invullen als de installatie gas van aardgaskwaliteit produceert.
| Methaangehalte hernieuwbaar gas voor gaszuivering |  |  | Het percentage methaan in het biogas, dat nog niet tot aardgaskwaliteit is opgewaardeerd.
| Vermogen hernieuwbaargasproductie (voor zuivering) | 0 | Nm3/uur
| Outputvermogen (thermisch of hernieuwbaar gas) | 8000 | kW | Dit veld alleen invullen bij productie van warmte (al dan niet in WKK-variant) of hernieuwbaar gas van aardgaskwaleit
| Outputvermogen (hernieuwbaar gas) | 0 | Nm3/uur
| Outputvermogen (elektrisch of overig) |  | kW | Dit veld invullen als de installatie elektriciteit produceert (al dan niet in WKK-variant), of iets anders dan warmte of gas van aardgaskwaliteit produceert.
| Vollasturen levering (thermisch of hernieuwbaar gas) | 5500 | uur/jaar | Bij een installatie voor gecombineerde opwekking, wordt de bedrijfstijd genomen als maximum van de vollasturen warmte en vollasturen elektriciteit.
| Vollasturen levering (elektrisch of overig) |  | uur/jaar | Bij een installatie voor gecombineerde opwekking, wordt de bedrijfstijd genomen als maximum van de vollasturen warmte en vollasturen elektriciteit.
| ENERGETISCH RENDEMENT | Waarde | Eenheid | Toelichting
| Max. elektrisch rendement | 0%
| Elektrisch rendement | 0%
| Thermisch rendement of rendement gasproductie | 100%
| Elektriciteitsderving bij warmtelevering |  | elektriciteit : warmte | Enkel invullen als de installatie een WKK-installatie is waarbij warmtelevering ten koste gaat van de elektriciteitsproductie.
| KOSTEN | Waarde | Eenheid | Toelichting
| Investeringskosten input gebaseerd |  | Euro/kW | De investeringskosten 'input gebaseerd' worden opgeteld bij de investeringskosten 'output gebaseerd'. Pas op voor onbedoelde dubbeltelling.
| Investeringskosten output gebaseerd | 694.2624 | Euro/kW | De investeringskosten 'input gebaseerd' worden opgeteld bij de investeringskosten 'output gebaseerd'. Pas op voor onbedoelde dubbeltelling.
| Totale investeringskosten | 5.593 | Euro (miljoen)
| Vaste operationele kosten input gebaseerd |  | Euro/kW/jaar | De operationele kosten 'input gebaseerd' worden opgeteld bij de investeringskosten 'output gebaseerd'. Pas op voor onbedoelde dubbeltelling.
| Vaste operationele kosten output gebaseerd | 100.3779 | Euro/kW/jaar | De operationele kosten 'input gebaseerd' worden opgeteld bij de investeringskosten 'output gebaseerd'. Pas op voor onbedoelde dubbeltelling.
| Totale jaarlijkse vaste operationele kosten | 803.0231 | Euro (duizend) | Deze waarde wordt ter illustratie getoond.
| Kosten elektriciteit-input | 0.027613 | Euro/kWh | Het betreft de inkoopkosten voor elektriciteit
| Kosten gas-input |  | Euro/kWh | Het betreft de inkoopkosten voor gas
| Kosten warmte-input |  | Euro/kWh | Het betreft de inkoopkosten voor warmte
| Overige variabele operationele kosten |  | Euro/kWh
| Totale variabele operationele kosten | 0.027613 | Euro/kWh
| ENERGIEGEBRUIK | Waarde | Eenheid | Toelichting
| Energie-inhoud brandstof |  | GJ/ton
| Biomassadoorzet | 0 | ton/jaar
| Netto brandstofprijs |  | Euro/ton | Hier wordt de brandstofprijs aan de poort bedoeld, inclusief eventuele risico-opslag.
| Relatief elektriciteitsgebruik | 0.28583 | kWh/kWh
| Elektriciteitsgebruik | 12576.7086 | MWh/jaar
| Relatief warmtegebruik |  | kWh/kWh
| Warmtegebruik | 0 | MWh/jaar
| Relatief aardgasgebruik |  | kWh/kWh
| Aardgasgebruik | 0 | MWh/jaar
| EMISSIEFACTOREN | Waarde | Eenheid | Toelichting
| Emissiefactor van warmteproductie per eenheid | 0.225 | kg CO2/kWh
| Emissiefactor van elektriciteitsproductie of overig per eenheid |  | kg CO2/kWh
| Emissiefactor van gasproductie per eenheid |  | kg CO2/kWh
| Emissiefactor gebruik van biomassa |  | kg CO2/ton | De waarde die hier getoond wordt, is afhankelijk aan de uitgangspunten in de adviesvraag.
| Emissiefactor gebruik van warmte |  | kg CO2/kWh
| Emissiefactor gebruik van elektriciteit | 0.13 | kg CO2/kWh
| Emissiefactor gebruik van gas |  | kg CO2/kWh
| Vermeden emissies | 0.1878 | kg CO2/kWh
| TERMIJNEN | Waarde | Eenheid | Toelichting
| Economische levensduur | 15 | jaar | Deze waarde wordt gebruikt om eventuele inkomsten van het project na subsidieperiode te berekenen.
| Termijn lening | 15 | jaar
| Afschrijvingstermijn | 15 | jaar
| Beleidsperiode | 15 | jaar
| Totale operationale periode | 15 | jaar | Deze waarde wordt gebruikt om de vermeden emissies gedurende de hele operationele periode van de installatie te berekenen.
| PARAMETERS NA SUBSIDIEPERIODE | Waarde | Eenheid | Toelichting
| Elektriciteitsprijs na subsidieperiode |  | Euro/kWh | Deze prijs is inclusief de profiel- en onbalansfactor.
| Vollasturen na subsidieperiode elektriciteit of overige |  | uur/jaar
| Prijs warmte of hernieuwbaar gas na subsidieperiode |  | Euro/kWh
| Vollasturen na subsidieperiode warmte of hernieuwbaar gas |  | uur/jaar
| Totaal geproduceerde eenheden subsidieperiode | 660000000 | kWh
| Totale geproduceerde eenheden bedrijfsperiode | 660000000 | kWh
| Verrekeningsfactor bespaarde emissies | 1
| FINANCIËLE PARAMETERS | Waarde | Eenheid | Toelichting
| Inflatie | 2%
| Rendement op vreemd vermogen | 6%
| Rendement op eigen vermogen | 14.5%
| Percentage vreemd vermogen in investering | 70%
| Percentage eigen vermogen in investering | 30%
| Vennootschapsbelasting | 25.8%
| INVESTERINGSSUBSIDIES | Waarde | Eenheid | Toelichting
| Investeringssubsidie t.g.v. vreemd vermogen |  | Euro
| Investeringssubsidie t.g.v. eigen vermogen (NCW) |  | Euro
| ONREGELMATIGE CASHFLOWS | Jaar | Reële waarde | Toelichting
Voer in cel kolom C het jaar in waarin de onregelmatige cashflow plaatsvindt en in kolom D97 de reële kosten (als negatieve waarde) in dat specifieke jaar.
De waarde als reële kosten is gedefinieerd in euro van het jaar 2024.
| Afsluitprovisie als percentage van lening | 0 | 1% | Deze afsluitprovisie wordt verrekend in de totale investeringskosten en is gedefinieerd als percentage van de lening.
| SUBSIDIE-INKOMSTEN (niet invullen voor basisbedragberekening) |  | Eenheid | 2024 | 2025 | 2026 | 2027 | 2028 | 2029 | 2030 | 2031 | 2032 | 2033 | 2034 | 2035 | 2036 | 2037 | 2038 | 2039 | 2040 | 2041 | 2042 | 2043 | 2044 | 2045 | 2046 | 2047 | 2048 | 2049 | 2050 | 2051 | 2052 | 2053 | 2054 | 2055 | 2056 | 2057 | 2058 | 2059 | 2060 | 2061 | 2062 | 2063
| Basisbedrag (deze cellen kunnen gebruikt worden om de inkomsten toe te voegen) |  | Euro/kWh |  | 0 | 0 | 0 | 0 | 0 | 0 | 0 | 0 | 0 | 0 | 0 | 0 | 0 | 0 | 0 | 0 | 0 | 0 | 0 | 0 | 0 | 0 | 0 | 0 | 0 | 0 | 0 | 0 | 0 | 0 | 0 | 0 | 0 | 0 | 0 | 0 | 0 | 0 | 0
| Correctiebedrag (deze cellen kunnen gebruikt worden om de inkomsten toe te voegen) |  | Euro/kWh |  | 0 | 0 | 0 | 0 | 0 | 0 | 0 | 0 | 0 | 0 | 0 | 0 | 0 | 0 | 0 | 0 | 0 | 0 | 0 | 0 | 0 | 0 | 0 | 0 | 0 | 0 | 0 | 0 | 0 | 0 | 0 | 0 | 0 | 0 | 0 | 0 | 0 | 0 | 0
| Inflator |  | index | 1 | 1.02 | 1.0404 | 1.0612 | 1.0824 | 1.1041 | 1.1262 | 1.1487 | 1.1717 | 1.1951 | 1.219 | 1.2434 | 1.2682 | 1.2936 | 1.3195 | 1.3459 | 1.3728 | 1.4002 | 1.4282 | 1.4568 | 1.4859 | 1.5157 | 1.546 | 1.5769 | 1.6084 | 1.6406 | 1.6734 | 1.7069 | 1.741 | 1.7758 | 1.8114 | 1.8476 | 1.8845 | 1.9222 | 1.9607 | 1.9999 | 2.0399 | 2.0807 | 2.1223 | 2.1647
Tabel: Nominale kasstroom (positieve bedragen = gunstig voor de producent)
| INITIELE INVESTERING |  | 0 | 1 | 2 | 3 | 4 | 5 | 6 | 7 | 8 | 9 | 10 | 11 | 12 | 13 | 14 | 15 | 16 | 17 | 18 | 19 | 20 | 21 | 22 | 23 | 24 | 25 | 26 | 27 | 28 | 29 | 30 | 31 | 32 | 33 | 34 | 35 | 36 | 37 | 38 | 39 | 40
| Investering | Euro | 0: -5592977.7364
AFZET
| Afzet elektriciteit of overige | kWh |  | 0 | 0 | 0 | 0 | 0 | 0 | 0 | 0 | 0 | 0 | 0 | 0 | 0 | 0 | 0 | 0 | 0 | 0 | 0 | 0 | 0 | 0 | 0 | 0 | 0 | 0 | 0 | 0 | 0 | 0 | 0 | 0 | 0 | 0 | 0 | 0 | 0 | 0 | 0 | 0
| Afzet warmte | kWh |  | 44000000 | 44000000 | 44000000 | 44000000 | 44000000 | 44000000 | 44000000 | 44000000 | 44000000 | 44000000 | 44000000 | 44000000 | 44000000 | 44000000 | 44000000 | 0 | 0 | 0 | 0 | 0 | 0 | 0 | 0 | 0 | 0 | 0 | 0 | 0 | 0 | 0 | 0 | 0 | 0 | 0 | 0 | 0 | 0 | 0 | 0 | 0
| Afzet hernieuwbaar gas | kWh (HHV) |  | 0 | 0 | 0 | 0 | 0 | 0 | 0 | 0 | 0 | 0 | 0 | 0 | 0 | 0 | 0 | 0 | 0 | 0 | 0 | 0 | 0 | 0 | 0 | 0 | 0 | 0 | 0 | 0 | 0 | 0 | 0 | 0 | 0 | 0 | 0 | 0 | 0 | 0 | 0 | 0
| Afzet | kWh |  | 44000000 | 44000000 | 44000000 | 44000000 | 44000000 | 44000000 | 44000000 | 44000000 | 44000000 | 44000000 | 44000000 | 44000000 | 44000000 | 44000000 | 44000000 | 0 | 0 | 0 | 0 | 0 | 0 | 0 | 0 | 0 | 0 | 0 | 0 | 0 | 0 | 0 | 0 | 0 | 0 | 0 | 0 | 0 | 0 | 0 | 0 | 0
KOSTEN EN INKOMSTEN
| Operationele kosten | Euro |  | -2017974.2594 | -2058333.7446 | -2099500.4195 | -2141490.4279 | -2184320.2365 | -2228006.6412 | -2272566.774 | -2318018.1095 | -2364378.4717 | -2411666.0411 | -2459899.3619 | -2509097.3492 | -2559279.2962 | -2610464.8821 | -2662674.1797 | 0 | 0 | 0 | 0 | 0 | 0 | 0 | 0 | 0 | 0 | 0 | 0 | 0 | 0 | 0 | 0 | 0 | 0 | 0 | 0 | 0 | 0 | 0 | 0 | 0
| Brandstofkosten (biomassa) | Euro |  | 0 | 0 | 0 | 0 | 0 | 0 | 0 | 0 | 0 | 0 | 0 | 0 | 0 | 0 | 0 | 0 | 0 | 0 | 0 | 0 | 0 | 0 | 0 | 0 | 0 | 0 | 0 | 0 | 0 | 0 | 0 | 0 | 0 | 0 | 0 | 0 | 0 | 0 | 0 | 0
| Marktwaarde elektriciteit na einde beleidsperiode | Euro/kWh |  | 0 | 0 | 0 | 0 | 0 | 0 | 0 | 0 | 0 | 0 | 0 | 0 | 0 | 0 | 0 | 0 | 0 | 0 | 0 | 0 | 0 | 0 | 0 | 0 | 0 | 0 | 0 | 0 | 0 | 0 | 0 | 0 | 0 | 0 | 0 | 0 | 0 | 0 | 0 | 0
| Marktwaarde warmte of hernieuwbaar gas na einde beleidsperiode | Euro/kWh |  | 0 | 0 | 0 | 0 | 0 | 0 | 0 | 0 | 0 | 0 | 0 | 0 | 0 | 0 | 0 | 0 | 0 | 0 | 0 | 0 | 0 | 0 | 0 | 0 | 0 | 0 | 0 | 0 | 0 | 0 | 0 | 0 | 0 | 0 | 0 | 0 | 0 | 0 | 0 | 0
| Correctiebedrag | Euro/kWh |  | 0 | 0 | 0 | 0 | 0 | 0 | 0 | 0 | 0 | 0 | 0 | 0 | 0 | 0 | 0 | 0 | 0 | 0 | 0 | 0 | 0 | 0 | 0 | 0 | 0 | 0 | 0 | 0 | 0 | 0 | 0 | 0 | 0 | 0 | 0 | 0 | 0 | 0 | 0 | 0
| Basisbedrag | Euro/kWh |  | 0 | 0 | 0 | 0 | 0 | 0 | 0 | 0 | 0 | 0 | 0 | 0 | 0 | 0 | 0 | 0 | 0 | 0 | 0 | 0 | 0 | 0 | 0 | 0 | 0 | 0 | 0 | 0 | 0 | 0 | 0 | 0 | 0 | 0 | 0 | 0 | 0 | 0 | 0 | 0
| SDE-vergoeding | Euro |  | 0 | 0 | 0 | 0 | 0 | 0 | 0 | 0 | 0 | 0 | 0 | 0 | 0 | 0 | 0 | 0 | 0 | 0 | 0 | 0 | 0 | 0 | 0 | 0 | 0 | 0 | 0 | 0 | 0 | 0 | 0 | 0 | 0 | 0 | 0 | 0 | 0 | 0 | 0 | 0
| Marktinkomsten na einde beleidsperiode | Euro |  | 0 | 0 | 0 | 0 | 0 | 0 | 0 | 0 | 0 | 0 | 0 | 0 | 0 | 0 | 0 | 0 | 0 | 0 | 0 | 0 | 0 | 0 | 0 | 0 | 0 | 0 | 0 | 0 | 0 | 0 | 0 | 0 | 0 | 0 | 0 | 0 | 0 | 0 | 0 | 0
| Marktinkomsten gedurende beleidsperiode | Euro |  | 0 | 0 | 0 | 0 | 0 | 0 | 0 | 0 | 0 | 0 | 0 | 0 | 0 | 0 | 0 | 0 | 0 | 0 | 0 | 0 | 0 | 0 | 0 | 0 | 0 | 0 | 0 | 0 | 0 | 0 | 0 | 0 | 0 | 0 | 0 | 0 | 0 | 0 | 0 | 0
TOTALE KOSTEN EN INKOMSTEN
| Inkomen totaal (nominaal) | Euro |  | 0 | 0 | 0 | 0 | 0 | 0 | 0 | 0 | 0 | 0 | 0 | 0 | 0 | 0 | 0 | 0 | 0 | 0 | 0 | 0 | 0 | 0 | 0 | 0 | 0 | 0 | 0 | 0 | 0 | 0 | 0 | 0 | 0 | 0 | 0 | 0 | 0 | 0 | 0 | 0
| Kosten totaal (nominaal) | Euro |  | -2017974.2594 | -2058333.7446 | -2099500.4195 | -2141490.4279 | -2184320.2365 | -2228006.6412 | -2272566.774 | -2318018.1095 | -2364378.4717 | -2411666.0411 | -2459899.3619 | -2509097.3492 | -2559279.2962 | -2610464.8821 | -2662674.1797 | 0 | 0 | 0 | 0 | 0 | 0 | 0 | 0 | 0 | 0 | 0 | 0 | 0 | 0 | 0 | 0 | 0 | 0 | 0 | 0 | 0 | 0 | 0 | 0 | 0
| Bruto inkomen (nominaal) | Euro |  | -2017974.2594 | -2058333.7446 | -2099500.4195 | -2141490.4279 | -2184320.2365 | -2228006.6412 | -2272566.774 | -2318018.1095 | -2364378.4717 | -2411666.0411 | -2459899.3619 | -2509097.3492 | -2559279.2962 | -2610464.8821 | -2662674.1797 | 0 | 0 | 0 | 0 | 0 | 0 | 0 | 0 | 0 | 0 | 0 | 0 | 0 | 0 | 0 | 0 | 0 | 0 | 0 | 0 | 0 | 0 | 0 | 0 | 0
AFSCHRIJVING EN SCHULDEN
| Afschrijving | Euro |  | -372865.1824 | -372865.1824 | -372865.1824 | -372865.1824 | -372865.1824 | -372865.1824 | -372865.1824 | -372865.1824 | -372865.1824 | -372865.1824 | -372865.1824 | -372865.1824 | -372865.1824 | -372865.1824 | -372865.1824 | 0 | 0 | 0 | 0 | 0 | 0 | 0 | 0 | 0 | 0 | 0 | 0 | 0 | 0 | 0 | 0 | 0 | 0 | 0 | 0 | 0 | 0 | 0 | 0 | 0
| Rente | Euro |  | -234905.0649 | -224812.8941 | -214115.193 | -202775.6298 | -190755.6928 | -178014.5596 | -164508.9585 | -150193.0212 | -135018.1277 | -118932.7407 | -101882.2303 | -83808.6894 | -64650.736 | -44343.3054 | -22817.429 | 0 | 0 | 0 | 0 | 0 | 0 | 0 | 0 | 0 | 0 | 0 | 0 | 0 | 0 | 0 | 0 | 0 | 0 | 0 | 0 | 0 | 0 | 0 | 0 | 0
| Aflossing | Euro |  | -168202.8476 | -178295.0185 | -188992.7196 | -200332.2827 | -212352.2197 | -225093.3529 | -238598.9541 | -252914.8913 | -268089.7848 | -284175.1719 | -301225.6822 | -319299.2231 | -338457.1765 | -358764.6071 | -380290.4835 | 0 | 0 | 0 | 0 | 0 | 0 | 0 | 0 | 0 | 0 | 0 | 0 | 0 | 0 | 0 | 0 | 0 | 0 | 0 | 0 | 0 | 0 | 0 | 0 | 0
| Totale lasten lening | Euro |  | -403107.9125 | -403107.9125 | -403107.9125 | -403107.9125 | -403107.9125 | -403107.9125 | -403107.9125 | -403107.9125 | -403107.9125 | -403107.9125 | -403107.9125 | -403107.9125 | -403107.9125 | -403107.9125 | -403107.9125 | 0 | 0 | 0 | 0 | 0 | 0 | 0 | 0 | 0 | 0 | 0 | 0 | 0 | 0 | 0 | 0 | 0 | 0 | 0 | 0 | 0 | 0 | 0 | 0 | 0
BELASTING
| Belastbaar inkomen | Euro |  | -2625744.5068 | -2656011.8211 | -2686480.7949 | -2717131.2401 | -2747941.1117 | -2778886.3833 | -2809940.9149 | -2841076.3131 | -2872261.7819 | -2903463.9642 | -2934646.7747 | -2965771.221 | -2996795.2146 | -3027673.3699 | -3058356.7912 | 0 | 0 | 0 | 0 | 0 | 0 | 0 | 0 | 0 | 0 | 0 | 0 | 0 | 0 | 0 | 0 | 0 | 0 | 0 | 0 | 0 | 0 | 0 | 0 | 0
| Belasting bedrag | Euro |  | 677442.0828 | 685251.0498 | 693112.0451 | 701019.86 | 708968.8068 | 716952.6869 | 724964.756 | 732997.6888 | 741043.5397 | 749093.7028 | 757138.8679 | 765168.975 | 773173.1654 | 781139.7294 | 789056.0521 | 0 | 0 | 0 | 0 | 0 | 0 | 0 | 0 | 0 | 0 | 0 | 0 | 0 | 0 | 0 | 0 | 0 | 0 | 0 | 0 | 0 | 0 | 0 | 0 | 0
CASHFLOWS
| Netto inkomen na belasting | Euro |  | -1743640.0892 | -1776190.6073 | -1809496.287 | -1843578.4805 | -1878459.3422 | -1914161.8668 | -1950709.9305 | -1988128.3332 | -2026442.8445 | -2065680.2509 | -2105868.4066 | -2147036.2867 | -2189214.0433 | -2232433.0652 | -2276726.0401 | 0 | 0 | 0 | 0 | 0 | 0 | 0 | 0 | 0 | 0 | 0 | 0 | 0 | 0 | 0 | 0 | 0 | 0 | 0 | 0 | 0 | 0 | 0 | 0 | 0
| Project cashflow | Euro | -5592977.7364 | -1340532.1767 | -1373082.6948 | -1406388.3744 | -1440470.5679 | -1475351.4296 | -1511053.9543 | -1547602.018 | -1585020.4207 | -1623334.932 | -1662572.3383 | -1702760.4941 | -1743928.3742 | -1786106.1308 | -1829325.1526 | -1873618.1276 | 0 | 0 | 0 | 0 | 0 | 0 | 0 | 0 | 0 | 0 | 0 | 0 | 0 | 0 | 0 | 0 | 0 | 0 | 0 | 0 | 0 | 0 | 0 | 0 | 0
| Equity cashflow | Euro | -1677893.3209 | -1743640.0892 | -1776190.6073 | -1809496.287 | -1843578.4805 | -1878459.3422 | -1914161.8668 | -1950709.9305 | -1988128.3332 | -2026442.8445 | -2065680.2509 | -2105868.4066 | -2147036.2867 | -2189214.0433 | -2232433.0652 | -2276726.0401 | 0 | 0 | 0 | 0 | 0 | 0 | 0 | 0 | 0 | 0 | 0 | 0 | 0 | 0 | 0 | 0 | 0 | 0 | 0 | 0 | 0 | 0 | 0 | 0 | 0
| Subsidiebasis: afzet | kWh |  | 44000000 | 44000000 | 44000000 | 44000000 | 44000000 | 44000000 | 44000000 | 44000000 | 44000000 | 44000000 | 44000000 | 44000000 | 44000000 | 44000000 | 44000000 | 0 | 0 | 0 | 0 | 0 | 0 | 0 | 0 | 0 | 0 | 0 | 0 | 0 | 0 | 0 | 0 | 0 | 0 | 0 | 0 | 0 | 0 | 0 | 0 | 0
| Terug te verdienen investering | Euro | 5592977.7364 | 4897857.0608 | 4233003.6995 | 3598619.3119 | 2994885.3696 | 2421961.2989 | 1879982.4997 | 1369058.2322 | 889269.3629 | 440665.9624 | 23264.7441 | -362953.6636 | -718047.625 | -1042117.5928 | -1335309.4053 | -1597817.7966 | -1597817.7966 | -1597817.7966 | -1597817.7966 | -1597817.7966 | -1597817.7966 | -1597817.7966 | -1597817.7966 | -1597817.7966 | -1597817.7966 | -1597817.7966 | -1597817.7966 | -1597817.7966 | -1597817.7966 | -1597817.7966 | -1597817.7966 | -1597817.7966 | -1597817.7966 | -1597817.7966 | -1597817.7966 | -1597817.7966 | -1597817.7966 | -1597817.7966 | -1597817.7966 | -1597817.7966 | -1597817.7966
| DSCR |  | 1: 2.1009; 2: 2.0201; 3: 1.9375; 4: 1.853; 5: 1.7664; 6: 1.6779; 7: 1.5872; 8: 1.4944; 9: 1.3993; 10: 1.302; 11: 1.2023; 12: 1.1002; 13: 0.99554; 14: 0.88833; 15: 0.77845
| Projectparameters | Waarde | 0: Eenheid
| Verdisconteerde inkomsten | -11429390.5244 | 0: euro
| Verdisconteerde afzet | 195618907.1533 | 0: kWh
| Totale investering | 5592977.7364 | 0: Euro
| DSCR (gemiddeld) | 1.4736
| Vermogenskostenvergoeding (WACC nominaal/reëel) | 7.5% / 5.4%
| Projectrendement (IRR) | n.v.t.
| Rendement op eigen vermogen (IRR) | n.v.t.
| Aandeel lening | 3915084.4155 | 0: Euro
| Aandeel eigen vermogen | 1677893.3209 | 0: Euro
| Warmtekrachtverhouding | 0 | 0: W:E
| Samengesteld aantal vollasturen | 5500 | 0: uur/jaar
| Terugverdientijd (inclusief SDE++-subsidie) | tussen 10 en 11 jaar | bar: 0
| Subsidieparameters | Waarde | 0: Eenheid
| Bodemprijs of basisprijs | 0.023965 | 0: Euro/kWh
| Bodemprijs of basisprijs (netlevering/niet-netlevering) | 0.024 | 0: Euro/kWh
| Bodemprijs of basisprijs netlevering | n.v.t. | 0: Euro/kWh
| Bodemprijs of basisprijs niet-netlevering | n.v.t. | 0: Euro/kWh
| Langetermijnprijs | 0.035948 | 0: Euro/kWh
| Langetermijnprijs netlevering | n.v.t. | 0: Euro/kWh
| Langetermijnprijs niet-netlevering | n.v.t. | 0: Euro/kWh
| Voorlopig correctiebedrag 2024 | 0.05596 | 0: Euro/kWh
| Voorlopig correctiebedrag 2024 (netlevering/niet-netlevering) | 0.056 | 0: Euro/kWh
| Voorlopig correctiebedrag 2024 netlevering | n.v.t. | 0: Euro/kWh
| Voorlopig correctiebedrag 2024 niet-netlevering | n.v.t. | 0: Euro/kWh
| Voorlopige GvO-waarde 2024 | 0 | 0: Euro/kWh
| Voorlopige GvO-waarde 2024 (netlevering/niet-netlevering) | 0 | 0: Euro/kWh
| Voorlopige GvO-waarde 2024 netlevering | 0 | 0: Euro/kWh
| Voorlopige GvO-waarde 2024 niet-netlevering | 0 | 0: Euro/kWh
| Voorlopige HBE-waarde 2024 netlevering | 0 | 0: Euro/kWh
| Voorlopige waarde ETS-correctie | 0 | 0: Euro/kWh
| Langetermijnwaarde ETS-correctie | 0 | 0: Euro/kWh
| Conversiefactoren | Waarde | 0: Eenheid
| Verbrandingswaarde methaan (onderwaarde) | 35.8 | 0: MJ/Nm3
| Verbrandingswaarde hernieuwbaar gas (onderwaarde) | 31.65 | 0: MJ/Nm3
| Verbrandingswaarde hernieuwbaar gas (bovenwaarde) | 35.17 | 0: MJ/Nm3
| kWh naar MJ | 3.6 | 0: MJ/kWh

## 138
Berekening basisbedragen: Eindadvies SDE++ 2024
Restwarmtebenutting met warmtepomp, lengte-vermogenverhouding ≥ 0,10 en < 0,20
| BASISBEDRAG en SUBSIDIE-INTENSITEIT | Waarde | Eenheid | Toelichting
| Basisbedrag | 0.0741 | Euro/kWh | Het basisbedrag is een maat voor de productiekosten. Deze waarde kan berekend worden als alleen deze worksheet geopend is.
| Subsidie-intensiteit | 203 | Euro/t CO2 | De subsidie-intensiteit is de maat die in de rangschikking gebruikt wordt. Om deze waarde te berekenen dient ook de worksheet 'Correcties' geopend te zijn.
| Productie-eenheid | kWh |  | De SDE++ kent twee rekeneenheden waarover subsidie kan worden uitgekeerd: kWh voor energiecategorieën en t CO2 voor CCS- en CCU-categorieën.
| Vermogenseenheid | kW
| Domein | Lagetemperatuurwarmte |  | Het corresponderende domein bij deze categorie geeft aan binnen welk 'hekje' de subsidiecategorie valt.
| CORRECTIEMETHODES | Waarde | Typering | Toelichting
| Berekeningswijze correctiebedrag methode-ID | 17 | Warmte, groot_1 | 70% x TTF[LHV]
| Berekeningswijze ETS-correctie-ID | 0 | Geen ETS-correctie | 0
| Berekeningswijze correctiebedrag methode-ID netlevering |  |  | Enkel relevant voor zon-pv.
| Berekeningswijze correctiebedrag methode-ID niet-netlevering |  |  | Enkel relevant voor zon-pv.
| Netlevering deel |  |  | Enkel relevant voor zon-pv. Aandeel van de productie dat aan het net wordt geleverd.
| Niet-netlevering deel |  |  | Enkel relevant voor zon-pv. Aandeel eigen gebruik.
| SYSTEEMGROOTTE | Waarde | Eenheid | Toelichting
| Inputvermogen | 8000 | kW
| Seasonal Performance Factor (SPF) | 3.5 |  | Hier wordt de seizoensgemiddelde COP, of Seasonal performance factor, mee bedoeld voor het hele systeem.
| Gaat het om een installatie voor hernieuwbaar gas? |  |  | Alleen 'Ja' invullen als de installatie gas van aardgaskwaliteit produceert.
| Methaangehalte hernieuwbaar gas voor gaszuivering |  |  | Het percentage methaan in het biogas, dat nog niet tot aardgaskwaliteit is opgewaardeerd.
| Vermogen hernieuwbaargasproductie (voor zuivering) | 0 | Nm3/uur
| Outputvermogen (thermisch of hernieuwbaar gas) | 8000 | kW | Dit veld alleen invullen bij productie van warmte (al dan niet in WKK-variant) of hernieuwbaar gas van aardgaskwaleit
| Outputvermogen (hernieuwbaar gas) | 0 | Nm3/uur
| Outputvermogen (elektrisch of overig) |  | kW | Dit veld invullen als de installatie elektriciteit produceert (al dan niet in WKK-variant), of iets anders dan warmte of gas van aardgaskwaliteit produceert.
| Vollasturen levering (thermisch of hernieuwbaar gas) | 5500 | uur/jaar | Bij een installatie voor gecombineerde opwekking, wordt de bedrijfstijd genomen als maximum van de vollasturen warmte en vollasturen elektriciteit.
| Vollasturen levering (elektrisch of overig) |  | uur/jaar | Bij een installatie voor gecombineerde opwekking, wordt de bedrijfstijd genomen als maximum van de vollasturen warmte en vollasturen elektriciteit.
| ENERGETISCH RENDEMENT | Waarde | Eenheid | Toelichting
| Max. elektrisch rendement | 0%
| Elektrisch rendement | 0%
| Thermisch rendement of rendement gasproductie | 100%
| Elektriciteitsderving bij warmtelevering |  | elektriciteit : warmte | Enkel invullen als de installatie een WKK-installatie is waarbij warmtelevering ten koste gaat van de elektriciteitsproductie.
| KOSTEN | Waarde | Eenheid | Toelichting
| Investeringskosten input gebaseerd |  | Euro/kW | De investeringskosten 'input gebaseerd' worden opgeteld bij de investeringskosten 'output gebaseerd'. Pas op voor onbedoelde dubbeltelling.
| Investeringskosten output gebaseerd | 926.8862 | Euro/kW | De investeringskosten 'input gebaseerd' worden opgeteld bij de investeringskosten 'output gebaseerd'. Pas op voor onbedoelde dubbeltelling.
| Totale investeringskosten | 7.467 | Euro (miljoen)
| Vaste operationele kosten input gebaseerd |  | Euro/kW/jaar | De operationele kosten 'input gebaseerd' worden opgeteld bij de investeringskosten 'output gebaseerd'. Pas op voor onbedoelde dubbeltelling.
| Vaste operationele kosten output gebaseerd | 107.682 | Euro/kW/jaar | De operationele kosten 'input gebaseerd' worden opgeteld bij de investeringskosten 'output gebaseerd'. Pas op voor onbedoelde dubbeltelling.
| Totale jaarlijkse vaste operationele kosten | 861.4558 | Euro (duizend) | Deze waarde wordt ter illustratie getoond.
| Kosten elektriciteit-input | 0.027728 | Euro/kWh | Het betreft de inkoopkosten voor elektriciteit
| Kosten gas-input |  | Euro/kWh | Het betreft de inkoopkosten voor gas
| Kosten warmte-input |  | Euro/kWh | Het betreft de inkoopkosten voor warmte
| Overige variabele operationele kosten |  | Euro/kWh
| Totale variabele operationele kosten | 0.027728 | Euro/kWh
| ENERGIEGEBRUIK | Waarde | Eenheid | Toelichting
| Energie-inhoud brandstof |  | GJ/ton
| Biomassadoorzet | 0 | ton/jaar
| Netto brandstofprijs |  | Euro/ton | Hier wordt de brandstofprijs aan de poort bedoeld, inclusief eventuele risico-opslag.
| Relatief elektriciteitsgebruik | 0.28703 | kWh/kWh
| Elektriciteitsgebruik | 12629.5086 | MWh/jaar
| Relatief warmtegebruik |  | kWh/kWh
| Warmtegebruik | 0 | MWh/jaar
| Relatief aardgasgebruik |  | kWh/kWh
| Aardgasgebruik | 0 | MWh/jaar
| EMISSIEFACTOREN | Waarde | Eenheid | Toelichting
| Emissiefactor van warmteproductie per eenheid | 0.225 | kg CO2/kWh
| Emissiefactor van elektriciteitsproductie of overig per eenheid |  | kg CO2/kWh
| Emissiefactor van gasproductie per eenheid |  | kg CO2/kWh
| Emissiefactor gebruik van biomassa |  | kg CO2/ton | De waarde die hier getoond wordt, is afhankelijk aan de uitgangspunten in de adviesvraag.
| Emissiefactor gebruik van warmte |  | kg CO2/kWh
| Emissiefactor gebruik van elektriciteit | 0.13 | kg CO2/kWh
| Emissiefactor gebruik van gas |  | kg CO2/kWh
| Vermeden emissies | 0.1877 | kg CO2/kWh
| TERMIJNEN | Waarde | Eenheid | Toelichting
| Economische levensduur | 15 | jaar | Deze waarde wordt gebruikt om eventuele inkomsten van het project na subsidieperiode te berekenen.
| Termijn lening | 15 | jaar
| Afschrijvingstermijn | 15 | jaar
| Beleidsperiode | 15 | jaar
| Totale operationale periode | 15 | jaar | Deze waarde wordt gebruikt om de vermeden emissies gedurende de hele operationele periode van de installatie te berekenen.
| PARAMETERS NA SUBSIDIEPERIODE | Waarde | Eenheid | Toelichting
| Elektriciteitsprijs na subsidieperiode |  | Euro/kWh | Deze prijs is inclusief de profiel- en onbalansfactor.
| Vollasturen na subsidieperiode elektriciteit of overige |  | uur/jaar
| Prijs warmte of hernieuwbaar gas na subsidieperiode |  | Euro/kWh
| Vollasturen na subsidieperiode warmte of hernieuwbaar gas |  | uur/jaar
| Totaal geproduceerde eenheden subsidieperiode | 660000000 | kWh
| Totale geproduceerde eenheden bedrijfsperiode | 660000000 | kWh
| Verrekeningsfactor bespaarde emissies | 1
| FINANCIËLE PARAMETERS | Waarde | Eenheid | Toelichting
| Inflatie | 2%
| Rendement op vreemd vermogen | 6%
| Rendement op eigen vermogen | 14.5%
| Percentage vreemd vermogen in investering | 70%
| Percentage eigen vermogen in investering | 30%
| Vennootschapsbelasting | 25.8%
| INVESTERINGSSUBSIDIES | Waarde | Eenheid | Toelichting
| Investeringssubsidie t.g.v. vreemd vermogen |  | Euro
| Investeringssubsidie t.g.v. eigen vermogen (NCW) |  | Euro
| ONREGELMATIGE CASHFLOWS | Jaar | Reële waarde | Toelichting
Voer in cel kolom C het jaar in waarin de onregelmatige cashflow plaatsvindt en in kolom D97 de reële kosten (als negatieve waarde) in dat specifieke jaar.
De waarde als reële kosten is gedefinieerd in euro van het jaar 2024.
| Afsluitprovisie als percentage van lening | 0 | 1% | Deze afsluitprovisie wordt verrekend in de totale investeringskosten en is gedefinieerd als percentage van de lening.
| SUBSIDIE-INKOMSTEN (niet invullen voor basisbedragberekening) |  | Eenheid | 2024 | 2025 | 2026 | 2027 | 2028 | 2029 | 2030 | 2031 | 2032 | 2033 | 2034 | 2035 | 2036 | 2037 | 2038 | 2039 | 2040 | 2041 | 2042 | 2043 | 2044 | 2045 | 2046 | 2047 | 2048 | 2049 | 2050 | 2051 | 2052 | 2053 | 2054 | 2055 | 2056 | 2057 | 2058 | 2059 | 2060 | 2061 | 2062 | 2063
| Basisbedrag (deze cellen kunnen gebruikt worden om de inkomsten toe te voegen) |  | Euro/kWh |  | 0 | 0 | 0 | 0 | 0 | 0 | 0 | 0 | 0 | 0 | 0 | 0 | 0 | 0 | 0 | 0 | 0 | 0 | 0 | 0 | 0 | 0 | 0 | 0 | 0 | 0 | 0 | 0 | 0 | 0 | 0 | 0 | 0 | 0 | 0 | 0 | 0 | 0 | 0
| Correctiebedrag (deze cellen kunnen gebruikt worden om de inkomsten toe te voegen) |  | Euro/kWh |  | 0 | 0 | 0 | 0 | 0 | 0 | 0 | 0 | 0 | 0 | 0 | 0 | 0 | 0 | 0 | 0 | 0 | 0 | 0 | 0 | 0 | 0 | 0 | 0 | 0 | 0 | 0 | 0 | 0 | 0 | 0 | 0 | 0 | 0 | 0 | 0 | 0 | 0 | 0
| Inflator |  | index | 1 | 1.02 | 1.0404 | 1.0612 | 1.0824 | 1.1041 | 1.1262 | 1.1487 | 1.1717 | 1.1951 | 1.219 | 1.2434 | 1.2682 | 1.2936 | 1.3195 | 1.3459 | 1.3728 | 1.4002 | 1.4282 | 1.4568 | 1.4859 | 1.5157 | 1.546 | 1.5769 | 1.6084 | 1.6406 | 1.6734 | 1.7069 | 1.741 | 1.7758 | 1.8114 | 1.8476 | 1.8845 | 1.9222 | 1.9607 | 1.9999 | 2.0399 | 2.0807 | 2.1223 | 2.1647
Tabel: Nominale kasstroom (positieve bedragen = gunstig voor de producent)
| INITIELE INVESTERING |  | 0 | 1 | 2 | 3 | 4 | 5 | 6 | 7 | 8 | 9 | 10 | 11 | 12 | 13 | 14 | 15 | 16 | 17 | 18 | 19 | 20 | 21 | 22 | 23 | 24 | 25 | 26 | 27 | 28 | 29 | 30 | 31 | 32 | 33 | 34 | 35 | 36 | 37 | 38 | 39 | 40
| Investering | Euro | 0: -7466995.1005
AFZET
| Afzet elektriciteit of overige | kWh |  | 0 | 0 | 0 | 0 | 0 | 0 | 0 | 0 | 0 | 0 | 0 | 0 | 0 | 0 | 0 | 0 | 0 | 0 | 0 | 0 | 0 | 0 | 0 | 0 | 0 | 0 | 0 | 0 | 0 | 0 | 0 | 0 | 0 | 0 | 0 | 0 | 0 | 0 | 0 | 0
| Afzet warmte | kWh |  | 44000000 | 44000000 | 44000000 | 44000000 | 44000000 | 44000000 | 44000000 | 44000000 | 44000000 | 44000000 | 44000000 | 44000000 | 44000000 | 44000000 | 44000000 | 0 | 0 | 0 | 0 | 0 | 0 | 0 | 0 | 0 | 0 | 0 | 0 | 0 | 0 | 0 | 0 | 0 | 0 | 0 | 0 | 0 | 0 | 0 | 0 | 0
| Afzet hernieuwbaar gas | kWh (HHV) |  | 0 | 0 | 0 | 0 | 0 | 0 | 0 | 0 | 0 | 0 | 0 | 0 | 0 | 0 | 0 | 0 | 0 | 0 | 0 | 0 | 0 | 0 | 0 | 0 | 0 | 0 | 0 | 0 | 0 | 0 | 0 | 0 | 0 | 0 | 0 | 0 | 0 | 0 | 0 | 0
| Afzet | kWh |  | 44000000 | 44000000 | 44000000 | 44000000 | 44000000 | 44000000 | 44000000 | 44000000 | 44000000 | 44000000 | 44000000 | 44000000 | 44000000 | 44000000 | 44000000 | 0 | 0 | 0 | 0 | 0 | 0 | 0 | 0 | 0 | 0 | 0 | 0 | 0 | 0 | 0 | 0 | 0 | 0 | 0 | 0 | 0 | 0 | 0 | 0 | 0
KOSTEN EN INKOMSTEN
| Operationele kosten | Euro |  | -2081507.6111 | -2123137.7633 | -2165600.5186 | -2208912.5289 | -2253090.7795 | -2298152.5951 | -2344115.647 | -2390997.9599 | -2438817.9191 | -2487594.2775 | -2537346.1631 | -2588093.0863 | -2639854.9481 | -2692652.047 | -2746505.088 | 0 | 0 | 0 | 0 | 0 | 0 | 0 | 0 | 0 | 0 | 0 | 0 | 0 | 0 | 0 | 0 | 0 | 0 | 0 | 0 | 0 | 0 | 0 | 0 | 0
| Brandstofkosten (biomassa) | Euro |  | 0 | 0 | 0 | 0 | 0 | 0 | 0 | 0 | 0 | 0 | 0 | 0 | 0 | 0 | 0 | 0 | 0 | 0 | 0 | 0 | 0 | 0 | 0 | 0 | 0 | 0 | 0 | 0 | 0 | 0 | 0 | 0 | 0 | 0 | 0 | 0 | 0 | 0 | 0 | 0
| Marktwaarde elektriciteit na einde beleidsperiode | Euro/kWh |  | 0 | 0 | 0 | 0 | 0 | 0 | 0 | 0 | 0 | 0 | 0 | 0 | 0 | 0 | 0 | 0 | 0 | 0 | 0 | 0 | 0 | 0 | 0 | 0 | 0 | 0 | 0 | 0 | 0 | 0 | 0 | 0 | 0 | 0 | 0 | 0 | 0 | 0 | 0 | 0
| Marktwaarde warmte of hernieuwbaar gas na einde beleidsperiode | Euro/kWh |  | 0 | 0 | 0 | 0 | 0 | 0 | 0 | 0 | 0 | 0 | 0 | 0 | 0 | 0 | 0 | 0 | 0 | 0 | 0 | 0 | 0 | 0 | 0 | 0 | 0 | 0 | 0 | 0 | 0 | 0 | 0 | 0 | 0 | 0 | 0 | 0 | 0 | 0 | 0 | 0
| Correctiebedrag | Euro/kWh |  | 0 | 0 | 0 | 0 | 0 | 0 | 0 | 0 | 0 | 0 | 0 | 0 | 0 | 0 | 0 | 0 | 0 | 0 | 0 | 0 | 0 | 0 | 0 | 0 | 0 | 0 | 0 | 0 | 0 | 0 | 0 | 0 | 0 | 0 | 0 | 0 | 0 | 0 | 0 | 0
| Basisbedrag | Euro/kWh |  | 0 | 0 | 0 | 0 | 0 | 0 | 0 | 0 | 0 | 0 | 0 | 0 | 0 | 0 | 0 | 0 | 0 | 0 | 0 | 0 | 0 | 0 | 0 | 0 | 0 | 0 | 0 | 0 | 0 | 0 | 0 | 0 | 0 | 0 | 0 | 0 | 0 | 0 | 0 | 0
| SDE-vergoeding | Euro |  | 0 | 0 | 0 | 0 | 0 | 0 | 0 | 0 | 0 | 0 | 0 | 0 | 0 | 0 | 0 | 0 | 0 | 0 | 0 | 0 | 0 | 0 | 0 | 0 | 0 | 0 | 0 | 0 | 0 | 0 | 0 | 0 | 0 | 0 | 0 | 0 | 0 | 0 | 0 | 0
| Marktinkomsten na einde beleidsperiode | Euro |  | 0 | 0 | 0 | 0 | 0 | 0 | 0 | 0 | 0 | 0 | 0 | 0 | 0 | 0 | 0 | 0 | 0 | 0 | 0 | 0 | 0 | 0 | 0 | 0 | 0 | 0 | 0 | 0 | 0 | 0 | 0 | 0 | 0 | 0 | 0 | 0 | 0 | 0 | 0 | 0
| Marktinkomsten gedurende beleidsperiode | Euro |  | 0 | 0 | 0 | 0 | 0 | 0 | 0 | 0 | 0 | 0 | 0 | 0 | 0 | 0 | 0 | 0 | 0 | 0 | 0 | 0 | 0 | 0 | 0 | 0 | 0 | 0 | 0 | 0 | 0 | 0 | 0 | 0 | 0 | 0 | 0 | 0 | 0 | 0 | 0 | 0
TOTALE KOSTEN EN INKOMSTEN
| Inkomen totaal (nominaal) | Euro |  | 0 | 0 | 0 | 0 | 0 | 0 | 0 | 0 | 0 | 0 | 0 | 0 | 0 | 0 | 0 | 0 | 0 | 0 | 0 | 0 | 0 | 0 | 0 | 0 | 0 | 0 | 0 | 0 | 0 | 0 | 0 | 0 | 0 | 0 | 0 | 0 | 0 | 0 | 0 | 0
| Kosten totaal (nominaal) | Euro |  | -2081507.6111 | -2123137.7633 | -2165600.5186 | -2208912.5289 | -2253090.7795 | -2298152.5951 | -2344115.647 | -2390997.9599 | -2438817.9191 | -2487594.2775 | -2537346.1631 | -2588093.0863 | -2639854.9481 | -2692652.047 | -2746505.088 | 0 | 0 | 0 | 0 | 0 | 0 | 0 | 0 | 0 | 0 | 0 | 0 | 0 | 0 | 0 | 0 | 0 | 0 | 0 | 0 | 0 | 0 | 0 | 0 | 0
| Bruto inkomen (nominaal) | Euro |  | -2081507.6111 | -2123137.7633 | -2165600.5186 | -2208912.5289 | -2253090.7795 | -2298152.5951 | -2344115.647 | -2390997.9599 | -2438817.9191 | -2487594.2775 | -2537346.1631 | -2588093.0863 | -2639854.9481 | -2692652.047 | -2746505.088 | 0 | 0 | 0 | 0 | 0 | 0 | 0 | 0 | 0 | 0 | 0 | 0 | 0 | 0 | 0 | 0 | 0 | 0 | 0 | 0 | 0 | 0 | 0 | 0 | 0
AFSCHRIJVING EN SCHULDEN
| Afschrijving | Euro |  | -497799.6734 | -497799.6734 | -497799.6734 | -497799.6734 | -497799.6734 | -497799.6734 | -497799.6734 | -497799.6734 | -497799.6734 | -497799.6734 | -497799.6734 | -497799.6734 | -497799.6734 | -497799.6734 | -497799.6734 | 0 | 0 | 0 | 0 | 0 | 0 | 0 | 0 | 0 | 0 | 0 | 0 | 0 | 0 | 0 | 0 | 0 | 0 | 0 | 0 | 0 | 0 | 0 | 0 | 0
| Rente | Euro |  | -313613.7942 | -300140.0788 | -285857.9405 | -270718.8738 | -254671.4632 | -237661.2079 | -219630.3373 | -200517.6145 | -180258.1283 | -158783.0729 | -136019.5142 | -111890.142 | -86313.0075 | -59201.2449 | -30462.7765 | 0 | 0 | 0 | 0 | 0 | 0 | 0 | 0 | 0 | 0 | 0 | 0 | 0 | 0 | 0 | 0 | 0 | 0 | 0 | 0 | 0 | 0 | 0 | 0 | 0
| Aflossing | Euro |  | -224561.9236 | -238035.639 | -252317.7773 | -267456.844 | -283504.2546 | -300514.5099 | -318545.3805 | -337658.1033 | -357917.5895 | -379392.6449 | -402156.2036 | -426285.5758 | -451862.7103 | -478974.4729 | -507712.9413 | 0 | 0 | 0 | 0 | 0 | 0 | 0 | 0 | 0 | 0 | 0 | 0 | 0 | 0 | 0 | 0 | 0 | 0 | 0 | 0 | 0 | 0 | 0 | 0 | 0
| Totale lasten lening | Euro |  | -538175.7178 | -538175.7178 | -538175.7178 | -538175.7178 | -538175.7178 | -538175.7178 | -538175.7178 | -538175.7178 | -538175.7178 | -538175.7178 | -538175.7178 | -538175.7178 | -538175.7178 | -538175.7178 | -538175.7178 | 0 | 0 | 0 | 0 | 0 | 0 | 0 | 0 | 0 | 0 | 0 | 0 | 0 | 0 | 0 | 0 | 0 | 0 | 0 | 0 | 0 | 0 | 0 | 0 | 0
BELASTING
| Belastbaar inkomen | Euro |  | -2892921.0787 | -2921077.5155 | -2949258.1324 | -2977431.0761 | -3005561.9161 | -3033613.4764 | -3061545.6577 | -3089315.2478 | -3116875.7208 | -3144177.0238 | -3171165.3507 | -3197782.9017 | -3223967.6289 | -3249652.9653 | -3274767.5378 | 0 | 0 | 0 | 0 | 0 | 0 | 0 | 0 | 0 | 0 | 0 | 0 | 0 | 0 | 0 | 0 | 0 | 0 | 0 | 0 | 0 | 0 | 0 | 0 | 0
| Belasting bedrag | Euro |  | 746373.6383 | 753637.999 | 760908.5982 | 768177.2176 | 775434.9743 | 782672.2769 | 789878.7797 | 797043.3339 | 804153.936 | 811197.6721 | 818160.6605 | 825027.9886 | 831783.6483 | 838410.465 | 844890.0248 | 0 | 0 | 0 | 0 | 0 | 0 | 0 | 0 | 0 | 0 | 0 | 0 | 0 | 0 | 0 | 0 | 0 | 0 | 0 | 0 | 0 | 0 | 0 | 0 | 0
CASHFLOWS
| Netto inkomen na belasting | Euro |  | -1873309.6906 | -1907675.4821 | -1942867.6382 | -1978911.0291 | -2015831.523 | -2053656.036 | -2092412.5851 | -2132130.3438 | -2172839.701 | -2214572.3232 | -2257361.2204 | -2301240.8155 | -2346247.0176 | -2392417.2998 | -2439790.781 | 0 | 0 | 0 | 0 | 0 | 0 | 0 | 0 | 0 | 0 | 0 | 0 | 0 | 0 | 0 | 0 | 0 | 0 | 0 | 0 | 0 | 0 | 0 | 0 | 0
| Project cashflow | Euro | -7466995.1005 | -1335133.9728 | -1369499.7643 | -1404691.9204 | -1440735.3113 | -1477655.8052 | -1515480.3182 | -1554236.8673 | -1593954.626 | -1634663.9832 | -1676396.6054 | -1719185.5026 | -1763065.0977 | -1808071.2998 | -1854241.582 | -1901615.0632 | 0 | 0 | 0 | 0 | 0 | 0 | 0 | 0 | 0 | 0 | 0 | 0 | 0 | 0 | 0 | 0 | 0 | 0 | 0 | 0 | 0 | 0 | 0 | 0 | 0
| Equity cashflow | Euro | -2240098.5302 | -1873309.6906 | -1907675.4821 | -1942867.6382 | -1978911.0291 | -2015831.523 | -2053656.036 | -2092412.5851 | -2132130.3438 | -2172839.701 | -2214572.3232 | -2257361.2204 | -2301240.8155 | -2346247.0176 | -2392417.2998 | -2439790.781 | 0 | 0 | 0 | 0 | 0 | 0 | 0 | 0 | 0 | 0 | 0 | 0 | 0 | 0 | 0 | 0 | 0 | 0 | 0 | 0 | 0 | 0 | 0 | 0 | 0
| Subsidiebasis: afzet | kWh |  | 44000000 | 44000000 | 44000000 | 44000000 | 44000000 | 44000000 | 44000000 | 44000000 | 44000000 | 44000000 | 44000000 | 44000000 | 44000000 | 44000000 | 44000000 | 0 | 0 | 0 | 0 | 0 | 0 | 0 | 0 | 0 | 0 | 0 | 0 | 0 | 0 | 0 | 0 | 0 | 0 | 0 | 0 | 0 | 0 | 0 | 0 | 0
| Terug te verdienen investering | Euro | 7466995.1005 | 6601716.5058 | 5764594.3479 | 4955652.807 | 4174884.2097 | 3422246.4524 | 2697660.2555 | 2001006.2398 | 1332121.8142 | 690797.8617 | 76775.2121 | -510259.1105 | -1070675.8822 | -1604907.9266 | -2113454.6348 | -2596886.7703 | -2596886.7703 | -2596886.7703 | -2596886.7703 | -2596886.7703 | -2596886.7703 | -2596886.7703 | -2596886.7703 | -2596886.7703 | -2596886.7703 | -2596886.7703 | -2596886.7703 | -2596886.7703 | -2596886.7703 | -2596886.7703 | -2596886.7703 | -2596886.7703 | -2596886.7703 | -2596886.7703 | -2596886.7703 | -2596886.7703 | -2596886.7703 | -2596886.7703 | -2596886.7703 | -2596886.7703 | -2596886.7703
| DSCR |  | 1: 2.0144; 2: 1.9505; 3: 1.8851; 4: 1.8181; 5: 1.7495; 6: 1.6793; 7: 1.6072; 8: 1.5334; 9: 1.4578; 10: 1.3803; 11: 1.3007; 12: 1.2192; 13: 1.1356; 14: 1.0498; 15: 0.96177
| Projectparameters | Waarde | 0: Eenheid
| Verdisconteerde inkomsten | -12264576.5869 | 0: euro
| Verdisconteerde afzet | 195618907.1533 | 0: kWh
| Totale investering | 7466995.1005 | 0: Euro
| DSCR (gemiddeld) | 1.5162
| Vermogenskostenvergoeding (WACC nominaal/reëel) | 7.5% / 5.4%
| Projectrendement (IRR) | n.v.t.
| Rendement op eigen vermogen (IRR) | n.v.t.
| Aandeel lening | 5226896.5704 | 0: Euro
| Aandeel eigen vermogen | 2240098.5302 | 0: Euro
| Warmtekrachtverhouding | 0 | 0: W:E
| Samengesteld aantal vollasturen | 5500 | 0: uur/jaar
| Terugverdientijd (inclusief SDE++-subsidie) | tussen 10 en 11 jaar | bar: 0
| Subsidieparameters | Waarde | 0: Eenheid
| Bodemprijs of basisprijs | 0.023965 | 0: Euro/kWh
| Bodemprijs of basisprijs (netlevering/niet-netlevering) | 0.024 | 0: Euro/kWh
| Bodemprijs of basisprijs netlevering | n.v.t. | 0: Euro/kWh
| Bodemprijs of basisprijs niet-netlevering | n.v.t. | 0: Euro/kWh
| Langetermijnprijs | 0.035948 | 0: Euro/kWh
| Langetermijnprijs netlevering | n.v.t. | 0: Euro/kWh
| Langetermijnprijs niet-netlevering | n.v.t. | 0: Euro/kWh
| Voorlopig correctiebedrag 2024 | 0.05596 | 0: Euro/kWh
| Voorlopig correctiebedrag 2024 (netlevering/niet-netlevering) | 0.056 | 0: Euro/kWh
| Voorlopig correctiebedrag 2024 netlevering | n.v.t. | 0: Euro/kWh
| Voorlopig correctiebedrag 2024 niet-netlevering | n.v.t. | 0: Euro/kWh
| Voorlopige GvO-waarde 2024 | 0 | 0: Euro/kWh
| Voorlopige GvO-waarde 2024 (netlevering/niet-netlevering) | 0 | 0: Euro/kWh
| Voorlopige GvO-waarde 2024 netlevering | 0 | 0: Euro/kWh
| Voorlopige GvO-waarde 2024 niet-netlevering | 0 | 0: Euro/kWh
| Voorlopige HBE-waarde 2024 netlevering | 0 | 0: Euro/kWh
| Voorlopige waarde ETS-correctie | 0 | 0: Euro/kWh
| Langetermijnwaarde ETS-correctie | 0 | 0: Euro/kWh
| Conversiefactoren | Waarde | 0: Eenheid
| Verbrandingswaarde methaan (onderwaarde) | 35.8 | 0: MJ/Nm3
| Verbrandingswaarde hernieuwbaar gas (onderwaarde) | 31.65 | 0: MJ/Nm3
| Verbrandingswaarde hernieuwbaar gas (bovenwaarde) | 35.17 | 0: MJ/Nm3
| kWh naar MJ | 3.6 | 0: MJ/kWh

## 139
Berekening basisbedragen: Eindadvies SDE++ 2024
Restwarmtebenutting met warmtepomp, lengte-vermogenverhouding ≥ 0,20 en < 0,30
| BASISBEDRAG en SUBSIDIE-INTENSITEIT | Waarde | Eenheid | Toelichting
| Basisbedrag | 0.0813 | Euro/kWh | Het basisbedrag is een maat voor de productiekosten. Deze waarde kan berekend worden als alleen deze worksheet geopend is.
| Subsidie-intensiteit | 242 | Euro/t CO2 | De subsidie-intensiteit is de maat die in de rangschikking gebruikt wordt. Om deze waarde te berekenen dient ook de worksheet 'Correcties' geopend te zijn.
| Productie-eenheid | kWh |  | De SDE++ kent twee rekeneenheden waarover subsidie kan worden uitgekeerd: kWh voor energiecategorieën en t CO2 voor CCS- en CCU-categorieën.
| Vermogenseenheid | kW
| Domein | Lagetemperatuurwarmte |  | Het corresponderende domein bij deze categorie geeft aan binnen welk 'hekje' de subsidiecategorie valt.
| CORRECTIEMETHODES | Waarde | Typering | Toelichting
| Berekeningswijze correctiebedrag methode-ID | 17 | Warmte, groot_1 | 70% x TTF[LHV]
| Berekeningswijze ETS-correctie-ID | 0 | Geen ETS-correctie | 0
| Berekeningswijze correctiebedrag methode-ID netlevering |  |  | Enkel relevant voor zon-pv.
| Berekeningswijze correctiebedrag methode-ID niet-netlevering |  |  | Enkel relevant voor zon-pv.
| Netlevering deel |  |  | Enkel relevant voor zon-pv. Aandeel van de productie dat aan het net wordt geleverd.
| Niet-netlevering deel |  |  | Enkel relevant voor zon-pv. Aandeel eigen gebruik.
| SYSTEEMGROOTTE | Waarde | Eenheid | Toelichting
| Inputvermogen | 8000 | kW
| Seasonal Performance Factor (SPF) | 3.5 |  | Hier wordt de seizoensgemiddelde COP, of Seasonal performance factor, mee bedoeld voor het hele systeem.
| Gaat het om een installatie voor hernieuwbaar gas? |  |  | Alleen 'Ja' invullen als de installatie gas van aardgaskwaliteit produceert.
| Methaangehalte hernieuwbaar gas voor gaszuivering |  |  | Het percentage methaan in het biogas, dat nog niet tot aardgaskwaliteit is opgewaardeerd.
| Vermogen hernieuwbaargasproductie (voor zuivering) | 0 | Nm3/uur
| Outputvermogen (thermisch of hernieuwbaar gas) | 8000 | kW | Dit veld alleen invullen bij productie van warmte (al dan niet in WKK-variant) of hernieuwbaar gas van aardgaskwaleit
| Outputvermogen (hernieuwbaar gas) | 0 | Nm3/uur
| Outputvermogen (elektrisch of overig) |  | kW | Dit veld invullen als de installatie elektriciteit produceert (al dan niet in WKK-variant), of iets anders dan warmte of gas van aardgaskwaliteit produceert.
| Vollasturen levering (thermisch of hernieuwbaar gas) | 5500 | uur/jaar | Bij een installatie voor gecombineerde opwekking, wordt de bedrijfstijd genomen als maximum van de vollasturen warmte en vollasturen elektriciteit.
| Vollasturen levering (elektrisch of overig) |  | uur/jaar | Bij een installatie voor gecombineerde opwekking, wordt de bedrijfstijd genomen als maximum van de vollasturen warmte en vollasturen elektriciteit.
| ENERGETISCH RENDEMENT | Waarde | Eenheid | Toelichting
| Max. elektrisch rendement | 0%
| Elektrisch rendement | 0%
| Thermisch rendement of rendement gasproductie | 100%
| Elektriciteitsderving bij warmtelevering |  | elektriciteit : warmte | Enkel invullen als de installatie een WKK-installatie is waarbij warmtelevering ten koste gaat van de elektriciteitsproductie.
| KOSTEN | Waarde | Eenheid | Toelichting
| Investeringskosten input gebaseerd |  | Euro/kW | De investeringskosten 'input gebaseerd' worden opgeteld bij de investeringskosten 'output gebaseerd'. Pas op voor onbedoelde dubbeltelling.
| Investeringskosten output gebaseerd | 1159.51 | Euro/kW | De investeringskosten 'input gebaseerd' worden opgeteld bij de investeringskosten 'output gebaseerd'. Pas op voor onbedoelde dubbeltelling.
| Totale investeringskosten | 9.341 | Euro (miljoen)
| Vaste operationele kosten input gebaseerd |  | Euro/kW/jaar | De operationele kosten 'input gebaseerd' worden opgeteld bij de investeringskosten 'output gebaseerd'. Pas op voor onbedoelde dubbeltelling.
| Vaste operationele kosten output gebaseerd | 114.9861 | Euro/kW/jaar | De operationele kosten 'input gebaseerd' worden opgeteld bij de investeringskosten 'output gebaseerd'. Pas op voor onbedoelde dubbeltelling.
| Totale jaarlijkse vaste operationele kosten | 919.8885 | Euro (duizend) | Deze waarde wordt ter illustratie getoond.
| Kosten elektriciteit-input | 0.027844 | Euro/kWh | Het betreft de inkoopkosten voor elektriciteit
| Kosten gas-input |  | Euro/kWh | Het betreft de inkoopkosten voor gas
| Kosten warmte-input |  | Euro/kWh | Het betreft de inkoopkosten voor warmte
| Overige variabele operationele kosten |  | Euro/kWh
| Totale variabele operationele kosten | 0.027844 | Euro/kWh
| ENERGIEGEBRUIK | Waarde | Eenheid | Toelichting
| Energie-inhoud brandstof |  | GJ/ton
| Biomassadoorzet | 0 | ton/jaar
| Netto brandstofprijs |  | Euro/ton | Hier wordt de brandstofprijs aan de poort bedoeld, inclusief eventuele risico-opslag.
| Relatief elektriciteitsgebruik | 0.28823 | kWh/kWh
| Elektriciteitsgebruik | 12682.3086 | MWh/jaar
| Relatief warmtegebruik |  | kWh/kWh
| Warmtegebruik | 0 | MWh/jaar
| Relatief aardgasgebruik |  | kWh/kWh
| Aardgasgebruik | 0 | MWh/jaar
| EMISSIEFACTOREN | Waarde | Eenheid | Toelichting
| Emissiefactor van warmteproductie per eenheid | 0.225 | kg CO2/kWh
| Emissiefactor van elektriciteitsproductie of overig per eenheid |  | kg CO2/kWh
| Emissiefactor van gasproductie per eenheid |  | kg CO2/kWh
| Emissiefactor gebruik van biomassa |  | kg CO2/ton | De waarde die hier getoond wordt, is afhankelijk aan de uitgangspunten in de adviesvraag.
| Emissiefactor gebruik van warmte |  | kg CO2/kWh
| Emissiefactor gebruik van elektriciteit | 0.13 | kg CO2/kWh
| Emissiefactor gebruik van gas |  | kg CO2/kWh
| Vermeden emissies | 0.1875 | kg CO2/kWh
| TERMIJNEN | Waarde | Eenheid | Toelichting
| Economische levensduur | 15 | jaar | Deze waarde wordt gebruikt om eventuele inkomsten van het project na subsidieperiode te berekenen.
| Termijn lening | 15 | jaar
| Afschrijvingstermijn | 15 | jaar
| Beleidsperiode | 15 | jaar
| Totale operationale periode | 15 | jaar | Deze waarde wordt gebruikt om de vermeden emissies gedurende de hele operationele periode van de installatie te berekenen.
| PARAMETERS NA SUBSIDIEPERIODE | Waarde | Eenheid | Toelichting
| Elektriciteitsprijs na subsidieperiode |  | Euro/kWh | Deze prijs is inclusief de profiel- en onbalansfactor.
| Vollasturen na subsidieperiode elektriciteit of overige |  | uur/jaar
| Prijs warmte of hernieuwbaar gas na subsidieperiode |  | Euro/kWh
| Vollasturen na subsidieperiode warmte of hernieuwbaar gas |  | uur/jaar
| Totaal geproduceerde eenheden subsidieperiode | 660000000 | kWh
| Totale geproduceerde eenheden bedrijfsperiode | 660000000 | kWh
| Verrekeningsfactor bespaarde emissies | 1
| FINANCIËLE PARAMETERS | Waarde | Eenheid | Toelichting
| Inflatie | 2%
| Rendement op vreemd vermogen | 6%
| Rendement op eigen vermogen | 14.5%
| Percentage vreemd vermogen in investering | 70%
| Percentage eigen vermogen in investering | 30%
| Vennootschapsbelasting | 25.8%
| INVESTERINGSSUBSIDIES | Waarde | Eenheid | Toelichting
| Investeringssubsidie t.g.v. vreemd vermogen |  | Euro
| Investeringssubsidie t.g.v. eigen vermogen (NCW) |  | Euro
| ONREGELMATIGE CASHFLOWS | Jaar | Reële waarde | Toelichting
Voer in cel kolom C het jaar in waarin de onregelmatige cashflow plaatsvindt en in kolom D97 de reële kosten (als negatieve waarde) in dat specifieke jaar.
De waarde als reële kosten is gedefinieerd in euro van het jaar 2024.
| Afsluitprovisie als percentage van lening | 0 | 1% | Deze afsluitprovisie wordt verrekend in de totale investeringskosten en is gedefinieerd als percentage van de lening.
| SUBSIDIE-INKOMSTEN (niet invullen voor basisbedragberekening) |  | Eenheid | 2024 | 2025 | 2026 | 2027 | 2028 | 2029 | 2030 | 2031 | 2032 | 2033 | 2034 | 2035 | 2036 | 2037 | 2038 | 2039 | 2040 | 2041 | 2042 | 2043 | 2044 | 2045 | 2046 | 2047 | 2048 | 2049 | 2050 | 2051 | 2052 | 2053 | 2054 | 2055 | 2056 | 2057 | 2058 | 2059 | 2060 | 2061 | 2062 | 2063
| Basisbedrag (deze cellen kunnen gebruikt worden om de inkomsten toe te voegen) |  | Euro/kWh |  | 0 | 0 | 0 | 0 | 0 | 0 | 0 | 0 | 0 | 0 | 0 | 0 | 0 | 0 | 0 | 0 | 0 | 0 | 0 | 0 | 0 | 0 | 0 | 0 | 0 | 0 | 0 | 0 | 0 | 0 | 0 | 0 | 0 | 0 | 0 | 0 | 0 | 0 | 0
| Correctiebedrag (deze cellen kunnen gebruikt worden om de inkomsten toe te voegen) |  | Euro/kWh |  | 0 | 0 | 0 | 0 | 0 | 0 | 0 | 0 | 0 | 0 | 0 | 0 | 0 | 0 | 0 | 0 | 0 | 0 | 0 | 0 | 0 | 0 | 0 | 0 | 0 | 0 | 0 | 0 | 0 | 0 | 0 | 0 | 0 | 0 | 0 | 0 | 0 | 0 | 0
| Inflator |  | index | 1 | 1.02 | 1.0404 | 1.0612 | 1.0824 | 1.1041 | 1.1262 | 1.1487 | 1.1717 | 1.1951 | 1.219 | 1.2434 | 1.2682 | 1.2936 | 1.3195 | 1.3459 | 1.3728 | 1.4002 | 1.4282 | 1.4568 | 1.4859 | 1.5157 | 1.546 | 1.5769 | 1.6084 | 1.6406 | 1.6734 | 1.7069 | 1.741 | 1.7758 | 1.8114 | 1.8476 | 1.8845 | 1.9222 | 1.9607 | 1.9999 | 2.0399 | 2.0807 | 2.1223 | 2.1647
Tabel: Nominale kasstroom (positieve bedragen = gunstig voor de producent)
| INITIELE INVESTERING |  | 0 | 1 | 2 | 3 | 4 | 5 | 6 | 7 | 8 | 9 | 10 | 11 | 12 | 13 | 14 | 15 | 16 | 17 | 18 | 19 | 20 | 21 | 22 | 23 | 24 | 25 | 26 | 27 | 28 | 29 | 30 | 31 | 32 | 33 | 34 | 35 | 36 | 37 | 38 | 39 | 40
| Investering | Euro | 0: -9341012.4646
AFZET
| Afzet elektriciteit of overige | kWh |  | 0 | 0 | 0 | 0 | 0 | 0 | 0 | 0 | 0 | 0 | 0 | 0 | 0 | 0 | 0 | 0 | 0 | 0 | 0 | 0 | 0 | 0 | 0 | 0 | 0 | 0 | 0 | 0 | 0 | 0 | 0 | 0 | 0 | 0 | 0 | 0 | 0 | 0 | 0 | 0
| Afzet warmte | kWh |  | 44000000 | 44000000 | 44000000 | 44000000 | 44000000 | 44000000 | 44000000 | 44000000 | 44000000 | 44000000 | 44000000 | 44000000 | 44000000 | 44000000 | 44000000 | 0 | 0 | 0 | 0 | 0 | 0 | 0 | 0 | 0 | 0 | 0 | 0 | 0 | 0 | 0 | 0 | 0 | 0 | 0 | 0 | 0 | 0 | 0 | 0 | 0
| Afzet hernieuwbaar gas | kWh (HHV) |  | 0 | 0 | 0 | 0 | 0 | 0 | 0 | 0 | 0 | 0 | 0 | 0 | 0 | 0 | 0 | 0 | 0 | 0 | 0 | 0 | 0 | 0 | 0 | 0 | 0 | 0 | 0 | 0 | 0 | 0 | 0 | 0 | 0 | 0 | 0 | 0 | 0 | 0 | 0 | 0
| Afzet | kWh |  | 44000000 | 44000000 | 44000000 | 44000000 | 44000000 | 44000000 | 44000000 | 44000000 | 44000000 | 44000000 | 44000000 | 44000000 | 44000000 | 44000000 | 44000000 | 0 | 0 | 0 | 0 | 0 | 0 | 0 | 0 | 0 | 0 | 0 | 0 | 0 | 0 | 0 | 0 | 0 | 0 | 0 | 0 | 0 | 0 | 0 | 0 | 0
KOSTEN EN INKOMSTEN
| Operationele kosten | Euro |  | -2145040.9627 | -2187941.782 | -2231700.6176 | -2276334.63 | -2321861.3226 | -2368298.549 | -2415664.52 | -2463977.8104 | -2513257.3666 | -2563522.5139 | -2614792.9642 | -2667088.8235 | -2720430.6 | -2774839.212 | -2830335.9962 | 0 | 0 | 0 | 0 | 0 | 0 | 0 | 0 | 0 | 0 | 0 | 0 | 0 | 0 | 0 | 0 | 0 | 0 | 0 | 0 | 0 | 0 | 0 | 0 | 0
| Brandstofkosten (biomassa) | Euro |  | 0 | 0 | 0 | 0 | 0 | 0 | 0 | 0 | 0 | 0 | 0 | 0 | 0 | 0 | 0 | 0 | 0 | 0 | 0 | 0 | 0 | 0 | 0 | 0 | 0 | 0 | 0 | 0 | 0 | 0 | 0 | 0 | 0 | 0 | 0 | 0 | 0 | 0 | 0 | 0
| Marktwaarde elektriciteit na einde beleidsperiode | Euro/kWh |  | 0 | 0 | 0 | 0 | 0 | 0 | 0 | 0 | 0 | 0 | 0 | 0 | 0 | 0 | 0 | 0 | 0 | 0 | 0 | 0 | 0 | 0 | 0 | 0 | 0 | 0 | 0 | 0 | 0 | 0 | 0 | 0 | 0 | 0 | 0 | 0 | 0 | 0 | 0 | 0
| Marktwaarde warmte of hernieuwbaar gas na einde beleidsperiode | Euro/kWh |  | 0 | 0 | 0 | 0 | 0 | 0 | 0 | 0 | 0 | 0 | 0 | 0 | 0 | 0 | 0 | 0 | 0 | 0 | 0 | 0 | 0 | 0 | 0 | 0 | 0 | 0 | 0 | 0 | 0 | 0 | 0 | 0 | 0 | 0 | 0 | 0 | 0 | 0 | 0 | 0
| Correctiebedrag | Euro/kWh |  | 0 | 0 | 0 | 0 | 0 | 0 | 0 | 0 | 0 | 0 | 0 | 0 | 0 | 0 | 0 | 0 | 0 | 0 | 0 | 0 | 0 | 0 | 0 | 0 | 0 | 0 | 0 | 0 | 0 | 0 | 0 | 0 | 0 | 0 | 0 | 0 | 0 | 0 | 0 | 0
| Basisbedrag | Euro/kWh |  | 0 | 0 | 0 | 0 | 0 | 0 | 0 | 0 | 0 | 0 | 0 | 0 | 0 | 0 | 0 | 0 | 0 | 0 | 0 | 0 | 0 | 0 | 0 | 0 | 0 | 0 | 0 | 0 | 0 | 0 | 0 | 0 | 0 | 0 | 0 | 0 | 0 | 0 | 0 | 0
| SDE-vergoeding | Euro |  | 0 | 0 | 0 | 0 | 0 | 0 | 0 | 0 | 0 | 0 | 0 | 0 | 0 | 0 | 0 | 0 | 0 | 0 | 0 | 0 | 0 | 0 | 0 | 0 | 0 | 0 | 0 | 0 | 0 | 0 | 0 | 0 | 0 | 0 | 0 | 0 | 0 | 0 | 0 | 0
| Marktinkomsten na einde beleidsperiode | Euro |  | 0 | 0 | 0 | 0 | 0 | 0 | 0 | 0 | 0 | 0 | 0 | 0 | 0 | 0 | 0 | 0 | 0 | 0 | 0 | 0 | 0 | 0 | 0 | 0 | 0 | 0 | 0 | 0 | 0 | 0 | 0 | 0 | 0 | 0 | 0 | 0 | 0 | 0 | 0 | 0
| Marktinkomsten gedurende beleidsperiode | Euro |  | 0 | 0 | 0 | 0 | 0 | 0 | 0 | 0 | 0 | 0 | 0 | 0 | 0 | 0 | 0 | 0 | 0 | 0 | 0 | 0 | 0 | 0 | 0 | 0 | 0 | 0 | 0 | 0 | 0 | 0 | 0 | 0 | 0 | 0 | 0 | 0 | 0 | 0 | 0 | 0
TOTALE KOSTEN EN INKOMSTEN
| Inkomen totaal (nominaal) | Euro |  | 0 | 0 | 0 | 0 | 0 | 0 | 0 | 0 | 0 | 0 | 0 | 0 | 0 | 0 | 0 | 0 | 0 | 0 | 0 | 0 | 0 | 0 | 0 | 0 | 0 | 0 | 0 | 0 | 0 | 0 | 0 | 0 | 0 | 0 | 0 | 0 | 0 | 0 | 0 | 0
| Kosten totaal (nominaal) | Euro |  | -2145040.9627 | -2187941.782 | -2231700.6176 | -2276334.63 | -2321861.3226 | -2368298.549 | -2415664.52 | -2463977.8104 | -2513257.3666 | -2563522.5139 | -2614792.9642 | -2667088.8235 | -2720430.6 | -2774839.212 | -2830335.9962 | 0 | 0 | 0 | 0 | 0 | 0 | 0 | 0 | 0 | 0 | 0 | 0 | 0 | 0 | 0 | 0 | 0 | 0 | 0 | 0 | 0 | 0 | 0 | 0 | 0
| Bruto inkomen (nominaal) | Euro |  | -2145040.9627 | -2187941.782 | -2231700.6176 | -2276334.63 | -2321861.3226 | -2368298.549 | -2415664.52 | -2463977.8104 | -2513257.3666 | -2563522.5139 | -2614792.9642 | -2667088.8235 | -2720430.6 | -2774839.212 | -2830335.9962 | 0 | 0 | 0 | 0 | 0 | 0 | 0 | 0 | 0 | 0 | 0 | 0 | 0 | 0 | 0 | 0 | 0 | 0 | 0 | 0 | 0 | 0 | 0 | 0 | 0
AFSCHRIJVING EN SCHULDEN
| Afschrijving | Euro |  | -622734.1643 | -622734.1643 | -622734.1643 | -622734.1643 | -622734.1643 | -622734.1643 | -622734.1643 | -622734.1643 | -622734.1643 | -622734.1643 | -622734.1643 | -622734.1643 | -622734.1643 | -622734.1643 | -622734.1643 | 0 | 0 | 0 | 0 | 0 | 0 | 0 | 0 | 0 | 0 | 0 | 0 | 0 | 0 | 0 | 0 | 0 | 0 | 0 | 0 | 0 | 0 | 0 | 0 | 0
| Rente | Euro |  | -392322.5235 | -375467.2635 | -357600.688 | -338662.1179 | -318587.2336 | -297307.8562 | -274751.7162 | -250842.2078 | -225498.1288 | -198633.4052 | -170156.7981 | -139971.5946 | -107975.2789 | -74059.1843 | -38108.1239 | 0 | 0 | 0 | 0 | 0 | 0 | 0 | 0 | 0 | 0 | 0 | 0 | 0 | 0 | 0 | 0 | 0 | 0 | 0 | 0 | 0 | 0 | 0 | 0 | 0
| Aflossing | Euro |  | -280920.9995 | -297776.2595 | -315642.8351 | -334581.4052 | -354656.2895 | -375935.6669 | -398491.8069 | -422401.3153 | -447745.3942 | -474610.1179 | -503086.7249 | -533271.9284 | -565268.2441 | -599184.3388 | -635135.3991 | 0 | 0 | 0 | 0 | 0 | 0 | 0 | 0 | 0 | 0 | 0 | 0 | 0 | 0 | 0 | 0 | 0 | 0 | 0 | 0 | 0 | 0 | 0 | 0 | 0
| Totale lasten lening | Euro |  | -673243.523 | -673243.523 | -673243.523 | -673243.523 | -673243.523 | -673243.523 | -673243.523 | -673243.523 | -673243.523 | -673243.523 | -673243.523 | -673243.523 | -673243.523 | -673243.523 | -673243.523 | 0 | 0 | 0 | 0 | 0 | 0 | 0 | 0 | 0 | 0 | 0 | 0 | 0 | 0 | 0 | 0 | 0 | 0 | 0 | 0 | 0 | 0 | 0 | 0 | 0
BELASTING
| Belastbaar inkomen | Euro |  | -3160097.6506 | -3186143.2098 | -3212035.4699 | -3237730.9122 | -3263182.7204 | -3288340.5695 | -3313150.4005 | -3337554.1825 | -3361489.6598 | -3384890.0835 | -3407683.9267 | -3429794.5824 | -3451140.0432 | -3471632.5606 | -3491178.2845 | 0 | 0 | 0 | 0 | 0 | 0 | 0 | 0 | 0 | 0 | 0 | 0 | 0 | 0 | 0 | 0 | 0 | 0 | 0 | 0 | 0 | 0 | 0 | 0 | 0
| Belasting bedrag | Euro |  | 815305.1938 | 822024.9481 | 828705.1512 | 835334.5753 | 841901.1419 | 848391.8669 | 854792.8033 | 861088.9791 | 867264.3322 | 873301.6415 | 879182.4531 | 884887.0023 | 890394.1311 | 895681.2006 | 900723.9974 | 0 | 0 | 0 | 0 | 0 | 0 | 0 | 0 | 0 | 0 | 0 | 0 | 0 | 0 | 0 | 0 | 0 | 0 | 0 | 0 | 0 | 0 | 0 | 0 | 0
CASHFLOWS
| Netto inkomen na belasting | Euro |  | -2002979.2919 | -2039160.3569 | -2076238.9894 | -2114243.5777 | -2153203.7038 | -2193150.2051 | -2234115.2397 | -2276132.3544 | -2319236.5574 | -2363464.3955 | -2408854.0342 | -2455445.3443 | -2503279.9919 | -2552401.5344 | -2602855.5219 | 0 | 0 | 0 | 0 | 0 | 0 | 0 | 0 | 0 | 0 | 0 | 0 | 0 | 0 | 0 | 0 | 0 | 0 | 0 | 0 | 0 | 0 | 0 | 0 | 0
| Project cashflow | Euro | -9341012.4646 | -1329735.7689 | -1365916.8338 | -1402995.4664 | -1441000.0546 | -1479960.1807 | -1519906.6821 | -1560871.7167 | -1602888.8313 | -1645993.0344 | -1690220.8724 | -1735610.5111 | -1782201.8212 | -1830036.4688 | -1879158.0114 | -1929611.9988 | 0 | 0 | 0 | 0 | 0 | 0 | 0 | 0 | 0 | 0 | 0 | 0 | 0 | 0 | 0 | 0 | 0 | 0 | 0 | 0 | 0 | 0 | 0 | 0 | 0
| Equity cashflow | Euro | -2802303.7394 | -2002979.2919 | -2039160.3569 | -2076238.9894 | -2114243.5777 | -2153203.7038 | -2193150.2051 | -2234115.2397 | -2276132.3544 | -2319236.5574 | -2363464.3955 | -2408854.0342 | -2455445.3443 | -2503279.9919 | -2552401.5344 | -2602855.5219 | 0 | 0 | 0 | 0 | 0 | 0 | 0 | 0 | 0 | 0 | 0 | 0 | 0 | 0 | 0 | 0 | 0 | 0 | 0 | 0 | 0 | 0 | 0 | 0 | 0
| Subsidiebasis: afzet | kWh |  | 44000000 | 44000000 | 44000000 | 44000000 | 44000000 | 44000000 | 44000000 | 44000000 | 44000000 | 44000000 | 44000000 | 44000000 | 44000000 | 44000000 | 44000000 | 0 | 0 | 0 | 0 | 0 | 0 | 0 | 0 | 0 | 0 | 0 | 0 | 0 | 0 | 0 | 0 | 0 | 0 | 0 | 0 | 0 | 0 | 0 | 0 | 0
| Terug te verdienen investering | Euro | 9341012.4646 | 8301175.9509 | 7287384.9964 | 6299486.302 | 5337283.0498 | 4400531.606 | 3488938.0112 | 2602154.2474 | 1739774.2655 | 901329.761 | 86285.6801 | -705964.5575 | -1476104.1394 | -2224898.2605 | -2953199.8642 | -3661955.744 | -3661955.744 | -3661955.744 | -3661955.744 | -3661955.744 | -3661955.744 | -3661955.744 | -3661955.744 | -3661955.744 | -3661955.744 | -3661955.744 | -3661955.744 | -3661955.744 | -3661955.744 | -3661955.744 | -3661955.744 | -3661955.744 | -3661955.744 | -3661955.744 | -3661955.744 | -3661955.744 | -3661955.744 | -3661955.744 | -3661955.744 | -3661955.744 | -3661955.744
| DSCR |  | 1: 1.9674; 2: 1.9137; 3: 1.8586; 4: 1.8021; 5: 1.7443; 6: 1.6849; 7: 1.6241; 8: 1.5617; 9: 1.4977; 10: 1.432; 11: 1.3645; 12: 1.2953; 13: 1.2243; 14: 1.1513; 15: 1.0764
| Projectparameters | Waarde | 0: Eenheid
| Verdisconteerde inkomsten | -13099762.6494 | 0: euro
| Verdisconteerde afzet | 195618907.1533 | 0: kWh
| Totale investering | 9341012.4646 | 0: Euro
| DSCR (gemiddeld) | 1.5466
| Vermogenskostenvergoeding (WACC nominaal/reëel) | 7.5% / 5.4%
| Projectrendement (IRR) | n.v.t.
| Rendement op eigen vermogen (IRR) | n.v.t.
| Aandeel lening | 6538708.7252 | 0: Euro
| Aandeel eigen vermogen | 2802303.7394 | 0: Euro
| Warmtekrachtverhouding | 0 | 0: W:E
| Samengesteld aantal vollasturen | 5500 | 0: uur/jaar
| Terugverdientijd (inclusief SDE++-subsidie) | tussen 10 en 11 jaar | bar: 0
| Subsidieparameters | Waarde | 0: Eenheid
| Bodemprijs of basisprijs | 0.023965 | 0: Euro/kWh
| Bodemprijs of basisprijs (netlevering/niet-netlevering) | 0.024 | 0: Euro/kWh
| Bodemprijs of basisprijs netlevering | n.v.t. | 0: Euro/kWh
| Bodemprijs of basisprijs niet-netlevering | n.v.t. | 0: Euro/kWh
| Langetermijnprijs | 0.035948 | 0: Euro/kWh
| Langetermijnprijs netlevering | n.v.t. | 0: Euro/kWh
| Langetermijnprijs niet-netlevering | n.v.t. | 0: Euro/kWh
| Voorlopig correctiebedrag 2024 | 0.05596 | 0: Euro/kWh
| Voorlopig correctiebedrag 2024 (netlevering/niet-netlevering) | 0.056 | 0: Euro/kWh
| Voorlopig correctiebedrag 2024 netlevering | n.v.t. | 0: Euro/kWh
| Voorlopig correctiebedrag 2024 niet-netlevering | n.v.t. | 0: Euro/kWh
| Voorlopige GvO-waarde 2024 | 0 | 0: Euro/kWh
| Voorlopige GvO-waarde 2024 (netlevering/niet-netlevering) | 0 | 0: Euro/kWh
| Voorlopige GvO-waarde 2024 netlevering | 0 | 0: Euro/kWh
| Voorlopige GvO-waarde 2024 niet-netlevering | 0 | 0: Euro/kWh
| Voorlopige HBE-waarde 2024 netlevering | 0 | 0: Euro/kWh
| Voorlopige waarde ETS-correctie | 0 | 0: Euro/kWh
| Langetermijnwaarde ETS-correctie | 0 | 0: Euro/kWh
| Conversiefactoren | Waarde | 0: Eenheid
| Verbrandingswaarde methaan (onderwaarde) | 35.8 | 0: MJ/Nm3
| Verbrandingswaarde hernieuwbaar gas (onderwaarde) | 31.65 | 0: MJ/Nm3
| Verbrandingswaarde hernieuwbaar gas (bovenwaarde) | 35.17 | 0: MJ/Nm3
| kWh naar MJ | 3.6 | 0: MJ/kWh

## 140
Berekening basisbedragen: Eindadvies SDE++ 2024
Restwarmtebenutting met warmtepomp, lengte-vermogenverhouding ≥ 0,30 en < 0,40
| BASISBEDRAG en SUBSIDIE-INTENSITEIT | Waarde | Eenheid | Toelichting
| Basisbedrag | 0.0884 | Euro/kWh | Het basisbedrag is een maat voor de productiekosten. Deze waarde kan berekend worden als alleen deze worksheet geopend is.
| Subsidie-intensiteit | 280 | Euro/t CO2 | De subsidie-intensiteit is de maat die in de rangschikking gebruikt wordt. Om deze waarde te berekenen dient ook de worksheet 'Correcties' geopend te zijn.
| Productie-eenheid | kWh |  | De SDE++ kent twee rekeneenheden waarover subsidie kan worden uitgekeerd: kWh voor energiecategorieën en t CO2 voor CCS- en CCU-categorieën.
| Vermogenseenheid | kW
| Domein | Lagetemperatuurwarmte |  | Het corresponderende domein bij deze categorie geeft aan binnen welk 'hekje' de subsidiecategorie valt.
| CORRECTIEMETHODES | Waarde | Typering | Toelichting
| Berekeningswijze correctiebedrag methode-ID | 17 | Warmte, groot_1 | 70% x TTF[LHV]
| Berekeningswijze ETS-correctie-ID | 0 | Geen ETS-correctie | 0
| Berekeningswijze correctiebedrag methode-ID netlevering |  |  | Enkel relevant voor zon-pv.
| Berekeningswijze correctiebedrag methode-ID niet-netlevering |  |  | Enkel relevant voor zon-pv.
| Netlevering deel |  |  | Enkel relevant voor zon-pv. Aandeel van de productie dat aan het net wordt geleverd.
| Niet-netlevering deel |  |  | Enkel relevant voor zon-pv. Aandeel eigen gebruik.
| SYSTEEMGROOTTE | Waarde | Eenheid | Toelichting
| Inputvermogen | 8000 | kW
| Seasonal Performance Factor (SPF) | 3.5 |  | Hier wordt de seizoensgemiddelde COP, of Seasonal performance factor, mee bedoeld voor het hele systeem.
| Gaat het om een installatie voor hernieuwbaar gas? |  |  | Alleen 'Ja' invullen als de installatie gas van aardgaskwaliteit produceert.
| Methaangehalte hernieuwbaar gas voor gaszuivering |  |  | Het percentage methaan in het biogas, dat nog niet tot aardgaskwaliteit is opgewaardeerd.
| Vermogen hernieuwbaargasproductie (voor zuivering) | 0 | Nm3/uur
| Outputvermogen (thermisch of hernieuwbaar gas) | 8000 | kW | Dit veld alleen invullen bij productie van warmte (al dan niet in WKK-variant) of hernieuwbaar gas van aardgaskwaleit
| Outputvermogen (hernieuwbaar gas) | 0 | Nm3/uur
| Outputvermogen (elektrisch of overig) |  | kW | Dit veld invullen als de installatie elektriciteit produceert (al dan niet in WKK-variant), of iets anders dan warmte of gas van aardgaskwaliteit produceert.
| Vollasturen levering (thermisch of hernieuwbaar gas) | 5500 | uur/jaar | Bij een installatie voor gecombineerde opwekking, wordt de bedrijfstijd genomen als maximum van de vollasturen warmte en vollasturen elektriciteit.
| Vollasturen levering (elektrisch of overig) |  | uur/jaar | Bij een installatie voor gecombineerde opwekking, wordt de bedrijfstijd genomen als maximum van de vollasturen warmte en vollasturen elektriciteit.
| ENERGETISCH RENDEMENT | Waarde | Eenheid | Toelichting
| Max. elektrisch rendement | 0%
| Elektrisch rendement | 0%
| Thermisch rendement of rendement gasproductie | 100%
| Elektriciteitsderving bij warmtelevering |  | elektriciteit : warmte | Enkel invullen als de installatie een WKK-installatie is waarbij warmtelevering ten koste gaat van de elektriciteitsproductie.
| KOSTEN | Waarde | Eenheid | Toelichting
| Investeringskosten input gebaseerd |  | Euro/kW | De investeringskosten 'input gebaseerd' worden opgeteld bij de investeringskosten 'output gebaseerd'. Pas op voor onbedoelde dubbeltelling.
| Investeringskosten output gebaseerd | 1392.1338 | Euro/kW | De investeringskosten 'input gebaseerd' worden opgeteld bij de investeringskosten 'output gebaseerd'. Pas op voor onbedoelde dubbeltelling.
| Totale investeringskosten | 11.215 | Euro (miljoen)
| Vaste operationele kosten input gebaseerd |  | Euro/kW/jaar | De operationele kosten 'input gebaseerd' worden opgeteld bij de investeringskosten 'output gebaseerd'. Pas op voor onbedoelde dubbeltelling.
| Vaste operationele kosten output gebaseerd | 122.2901 | Euro/kW/jaar | De operationele kosten 'input gebaseerd' worden opgeteld bij de investeringskosten 'output gebaseerd'. Pas op voor onbedoelde dubbeltelling.
| Totale jaarlijkse vaste operationele kosten | 978.3212 | Euro (duizend) | Deze waarde wordt ter illustratie getoond.
| Kosten elektriciteit-input | 0.02796 | Euro/kWh | Het betreft de inkoopkosten voor elektriciteit
| Kosten gas-input |  | Euro/kWh | Het betreft de inkoopkosten voor gas
| Kosten warmte-input |  | Euro/kWh | Het betreft de inkoopkosten voor warmte
| Overige variabele operationele kosten |  | Euro/kWh
| Totale variabele operationele kosten | 0.02796 | Euro/kWh
| ENERGIEGEBRUIK | Waarde | Eenheid | Toelichting
| Energie-inhoud brandstof |  | GJ/ton
| Biomassadoorzet | 0 | ton/jaar
| Netto brandstofprijs |  | Euro/ton | Hier wordt de brandstofprijs aan de poort bedoeld, inclusief eventuele risico-opslag.
| Relatief elektriciteitsgebruik | 0.28943 | kWh/kWh
| Elektriciteitsgebruik | 12735.1086 | MWh/jaar
| Relatief warmtegebruik |  | kWh/kWh
| Warmtegebruik | 0 | MWh/jaar
| Relatief aardgasgebruik |  | kWh/kWh
| Aardgasgebruik | 0 | MWh/jaar
| EMISSIEFACTOREN | Waarde | Eenheid | Toelichting
| Emissiefactor van warmteproductie per eenheid | 0.225 | kg CO2/kWh
| Emissiefactor van elektriciteitsproductie of overig per eenheid |  | kg CO2/kWh
| Emissiefactor van gasproductie per eenheid |  | kg CO2/kWh
| Emissiefactor gebruik van biomassa |  | kg CO2/ton | De waarde die hier getoond wordt, is afhankelijk aan de uitgangspunten in de adviesvraag.
| Emissiefactor gebruik van warmte |  | kg CO2/kWh
| Emissiefactor gebruik van elektriciteit | 0.13 | kg CO2/kWh
| Emissiefactor gebruik van gas |  | kg CO2/kWh
| Vermeden emissies | 0.1874 | kg CO2/kWh
| TERMIJNEN | Waarde | Eenheid | Toelichting
| Economische levensduur | 15 | jaar | Deze waarde wordt gebruikt om eventuele inkomsten van het project na subsidieperiode te berekenen.
| Termijn lening | 15 | jaar
| Afschrijvingstermijn | 15 | jaar
| Beleidsperiode | 15 | jaar
| Totale operationale periode | 15 | jaar | Deze waarde wordt gebruikt om de vermeden emissies gedurende de hele operationele periode van de installatie te berekenen.
| PARAMETERS NA SUBSIDIEPERIODE | Waarde | Eenheid | Toelichting
| Elektriciteitsprijs na subsidieperiode |  | Euro/kWh | Deze prijs is inclusief de profiel- en onbalansfactor.
| Vollasturen na subsidieperiode elektriciteit of overige |  | uur/jaar
| Prijs warmte of hernieuwbaar gas na subsidieperiode |  | Euro/kWh
| Vollasturen na subsidieperiode warmte of hernieuwbaar gas |  | uur/jaar
| Totaal geproduceerde eenheden subsidieperiode | 660000000 | kWh
| Totale geproduceerde eenheden bedrijfsperiode | 660000000 | kWh
| Verrekeningsfactor bespaarde emissies | 1
| FINANCIËLE PARAMETERS | Waarde | Eenheid | Toelichting
| Inflatie | 2%
| Rendement op vreemd vermogen | 6%
| Rendement op eigen vermogen | 14.5%
| Percentage vreemd vermogen in investering | 70%
| Percentage eigen vermogen in investering | 30%
| Vennootschapsbelasting | 25.8%
| INVESTERINGSSUBSIDIES | Waarde | Eenheid | Toelichting
| Investeringssubsidie t.g.v. vreemd vermogen |  | Euro
| Investeringssubsidie t.g.v. eigen vermogen (NCW) |  | Euro
| ONREGELMATIGE CASHFLOWS | Jaar | Reële waarde | Toelichting
Voer in cel kolom C het jaar in waarin de onregelmatige cashflow plaatsvindt en in kolom D97 de reële kosten (als negatieve waarde) in dat specifieke jaar.
De waarde als reële kosten is gedefinieerd in euro van het jaar 2024.
| Afsluitprovisie als percentage van lening | 0 | 1% | Deze afsluitprovisie wordt verrekend in de totale investeringskosten en is gedefinieerd als percentage van de lening.
| SUBSIDIE-INKOMSTEN (niet invullen voor basisbedragberekening) |  | Eenheid | 2024 | 2025 | 2026 | 2027 | 2028 | 2029 | 2030 | 2031 | 2032 | 2033 | 2034 | 2035 | 2036 | 2037 | 2038 | 2039 | 2040 | 2041 | 2042 | 2043 | 2044 | 2045 | 2046 | 2047 | 2048 | 2049 | 2050 | 2051 | 2052 | 2053 | 2054 | 2055 | 2056 | 2057 | 2058 | 2059 | 2060 | 2061 | 2062 | 2063
| Basisbedrag (deze cellen kunnen gebruikt worden om de inkomsten toe te voegen) |  | Euro/kWh |  | 0 | 0 | 0 | 0 | 0 | 0 | 0 | 0 | 0 | 0 | 0 | 0 | 0 | 0 | 0 | 0 | 0 | 0 | 0 | 0 | 0 | 0 | 0 | 0 | 0 | 0 | 0 | 0 | 0 | 0 | 0 | 0 | 0 | 0 | 0 | 0 | 0 | 0 | 0
| Correctiebedrag (deze cellen kunnen gebruikt worden om de inkomsten toe te voegen) |  | Euro/kWh |  | 0 | 0 | 0 | 0 | 0 | 0 | 0 | 0 | 0 | 0 | 0 | 0 | 0 | 0 | 0 | 0 | 0 | 0 | 0 | 0 | 0 | 0 | 0 | 0 | 0 | 0 | 0 | 0 | 0 | 0 | 0 | 0 | 0 | 0 | 0 | 0 | 0 | 0 | 0
| Inflator |  | index | 1 | 1.02 | 1.0404 | 1.0612 | 1.0824 | 1.1041 | 1.1262 | 1.1487 | 1.1717 | 1.1951 | 1.219 | 1.2434 | 1.2682 | 1.2936 | 1.3195 | 1.3459 | 1.3728 | 1.4002 | 1.4282 | 1.4568 | 1.4859 | 1.5157 | 1.546 | 1.5769 | 1.6084 | 1.6406 | 1.6734 | 1.7069 | 1.741 | 1.7758 | 1.8114 | 1.8476 | 1.8845 | 1.9222 | 1.9607 | 1.9999 | 2.0399 | 2.0807 | 2.1223 | 2.1647
Tabel: Nominale kasstroom (positieve bedragen = gunstig voor de producent)
| INITIELE INVESTERING |  | 0 | 1 | 2 | 3 | 4 | 5 | 6 | 7 | 8 | 9 | 10 | 11 | 12 | 13 | 14 | 15 | 16 | 17 | 18 | 19 | 20 | 21 | 22 | 23 | 24 | 25 | 26 | 27 | 28 | 29 | 30 | 31 | 32 | 33 | 34 | 35 | 36 | 37 | 38 | 39 | 40
| Investering | Euro | 0: -11215029.8287
AFZET
| Afzet elektriciteit of overige | kWh |  | 0 | 0 | 0 | 0 | 0 | 0 | 0 | 0 | 0 | 0 | 0 | 0 | 0 | 0 | 0 | 0 | 0 | 0 | 0 | 0 | 0 | 0 | 0 | 0 | 0 | 0 | 0 | 0 | 0 | 0 | 0 | 0 | 0 | 0 | 0 | 0 | 0 | 0 | 0 | 0
| Afzet warmte | kWh |  | 44000000 | 44000000 | 44000000 | 44000000 | 44000000 | 44000000 | 44000000 | 44000000 | 44000000 | 44000000 | 44000000 | 44000000 | 44000000 | 44000000 | 44000000 | 0 | 0 | 0 | 0 | 0 | 0 | 0 | 0 | 0 | 0 | 0 | 0 | 0 | 0 | 0 | 0 | 0 | 0 | 0 | 0 | 0 | 0 | 0 | 0 | 0
| Afzet hernieuwbaar gas | kWh (HHV) |  | 0 | 0 | 0 | 0 | 0 | 0 | 0 | 0 | 0 | 0 | 0 | 0 | 0 | 0 | 0 | 0 | 0 | 0 | 0 | 0 | 0 | 0 | 0 | 0 | 0 | 0 | 0 | 0 | 0 | 0 | 0 | 0 | 0 | 0 | 0 | 0 | 0 | 0 | 0 | 0
| Afzet | kWh |  | 44000000 | 44000000 | 44000000 | 44000000 | 44000000 | 44000000 | 44000000 | 44000000 | 44000000 | 44000000 | 44000000 | 44000000 | 44000000 | 44000000 | 44000000 | 0 | 0 | 0 | 0 | 0 | 0 | 0 | 0 | 0 | 0 | 0 | 0 | 0 | 0 | 0 | 0 | 0 | 0 | 0 | 0 | 0 | 0 | 0 | 0 | 0
KOSTEN EN INKOMSTEN
| Operationele kosten | Euro |  | -2208574.3144 | -2252745.8007 | -2297800.7167 | -2343756.731 | -2390631.8656 | -2438444.5029 | -2487213.393 | -2536957.6609 | -2587696.8141 | -2639450.7504 | -2692239.7654 | -2746084.5607 | -2801006.2519 | -2857026.3769 | -2914166.9045 | 0 | 0 | 0 | 0 | 0 | 0 | 0 | 0 | 0 | 0 | 0 | 0 | 0 | 0 | 0 | 0 | 0 | 0 | 0 | 0 | 0 | 0 | 0 | 0 | 0
| Brandstofkosten (biomassa) | Euro |  | 0 | 0 | 0 | 0 | 0 | 0 | 0 | 0 | 0 | 0 | 0 | 0 | 0 | 0 | 0 | 0 | 0 | 0 | 0 | 0 | 0 | 0 | 0 | 0 | 0 | 0 | 0 | 0 | 0 | 0 | 0 | 0 | 0 | 0 | 0 | 0 | 0 | 0 | 0 | 0
| Marktwaarde elektriciteit na einde beleidsperiode | Euro/kWh |  | 0 | 0 | 0 | 0 | 0 | 0 | 0 | 0 | 0 | 0 | 0 | 0 | 0 | 0 | 0 | 0 | 0 | 0 | 0 | 0 | 0 | 0 | 0 | 0 | 0 | 0 | 0 | 0 | 0 | 0 | 0 | 0 | 0 | 0 | 0 | 0 | 0 | 0 | 0 | 0
| Marktwaarde warmte of hernieuwbaar gas na einde beleidsperiode | Euro/kWh |  | 0 | 0 | 0 | 0 | 0 | 0 | 0 | 0 | 0 | 0 | 0 | 0 | 0 | 0 | 0 | 0 | 0 | 0 | 0 | 0 | 0 | 0 | 0 | 0 | 0 | 0 | 0 | 0 | 0 | 0 | 0 | 0 | 0 | 0 | 0 | 0 | 0 | 0 | 0 | 0
| Correctiebedrag | Euro/kWh |  | 0 | 0 | 0 | 0 | 0 | 0 | 0 | 0 | 0 | 0 | 0 | 0 | 0 | 0 | 0 | 0 | 0 | 0 | 0 | 0 | 0 | 0 | 0 | 0 | 0 | 0 | 0 | 0 | 0 | 0 | 0 | 0 | 0 | 0 | 0 | 0 | 0 | 0 | 0 | 0
| Basisbedrag | Euro/kWh |  | 0 | 0 | 0 | 0 | 0 | 0 | 0 | 0 | 0 | 0 | 0 | 0 | 0 | 0 | 0 | 0 | 0 | 0 | 0 | 0 | 0 | 0 | 0 | 0 | 0 | 0 | 0 | 0 | 0 | 0 | 0 | 0 | 0 | 0 | 0 | 0 | 0 | 0 | 0 | 0
| SDE-vergoeding | Euro |  | 0 | 0 | 0 | 0 | 0 | 0 | 0 | 0 | 0 | 0 | 0 | 0 | 0 | 0 | 0 | 0 | 0 | 0 | 0 | 0 | 0 | 0 | 0 | 0 | 0 | 0 | 0 | 0 | 0 | 0 | 0 | 0 | 0 | 0 | 0 | 0 | 0 | 0 | 0 | 0
| Marktinkomsten na einde beleidsperiode | Euro |  | 0 | 0 | 0 | 0 | 0 | 0 | 0 | 0 | 0 | 0 | 0 | 0 | 0 | 0 | 0 | 0 | 0 | 0 | 0 | 0 | 0 | 0 | 0 | 0 | 0 | 0 | 0 | 0 | 0 | 0 | 0 | 0 | 0 | 0 | 0 | 0 | 0 | 0 | 0 | 0
| Marktinkomsten gedurende beleidsperiode | Euro |  | 0 | 0 | 0 | 0 | 0 | 0 | 0 | 0 | 0 | 0 | 0 | 0 | 0 | 0 | 0 | 0 | 0 | 0 | 0 | 0 | 0 | 0 | 0 | 0 | 0 | 0 | 0 | 0 | 0 | 0 | 0 | 0 | 0 | 0 | 0 | 0 | 0 | 0 | 0 | 0
TOTALE KOSTEN EN INKOMSTEN
| Inkomen totaal (nominaal) | Euro |  | 0 | 0 | 0 | 0 | 0 | 0 | 0 | 0 | 0 | 0 | 0 | 0 | 0 | 0 | 0 | 0 | 0 | 0 | 0 | 0 | 0 | 0 | 0 | 0 | 0 | 0 | 0 | 0 | 0 | 0 | 0 | 0 | 0 | 0 | 0 | 0 | 0 | 0 | 0 | 0
| Kosten totaal (nominaal) | Euro |  | -2208574.3144 | -2252745.8007 | -2297800.7167 | -2343756.731 | -2390631.8656 | -2438444.5029 | -2487213.393 | -2536957.6609 | -2587696.8141 | -2639450.7504 | -2692239.7654 | -2746084.5607 | -2801006.2519 | -2857026.3769 | -2914166.9045 | 0 | 0 | 0 | 0 | 0 | 0 | 0 | 0 | 0 | 0 | 0 | 0 | 0 | 0 | 0 | 0 | 0 | 0 | 0 | 0 | 0 | 0 | 0 | 0 | 0
| Bruto inkomen (nominaal) | Euro |  | -2208574.3144 | -2252745.8007 | -2297800.7167 | -2343756.731 | -2390631.8656 | -2438444.5029 | -2487213.393 | -2536957.6609 | -2587696.8141 | -2639450.7504 | -2692239.7654 | -2746084.5607 | -2801006.2519 | -2857026.3769 | -2914166.9045 | 0 | 0 | 0 | 0 | 0 | 0 | 0 | 0 | 0 | 0 | 0 | 0 | 0 | 0 | 0 | 0 | 0 | 0 | 0 | 0 | 0 | 0 | 0 | 0 | 0
AFSCHRIJVING EN SCHULDEN
| Afschrijving | Euro |  | -747668.6552 | -747668.6552 | -747668.6552 | -747668.6552 | -747668.6552 | -747668.6552 | -747668.6552 | -747668.6552 | -747668.6552 | -747668.6552 | -747668.6552 | -747668.6552 | -747668.6552 | -747668.6552 | -747668.6552 | 0 | 0 | 0 | 0 | 0 | 0 | 0 | 0 | 0 | 0 | 0 | 0 | 0 | 0 | 0 | 0 | 0 | 0 | 0 | 0 | 0 | 0 | 0 | 0 | 0
| Rente | Euro |  | -471031.2528 | -450794.4483 | -429343.4355 | -406605.3619 | -382503.0039 | -356954.5045 | -329873.095 | -301166.801 | -270738.1294 | -238483.7375 | -204294.082 | -168053.0472 | -129637.5504 | -88917.1237 | -45753.4714 | 0 | 0 | 0 | 0 | 0 | 0 | 0 | 0 | 0 | 0 | 0 | 0 | 0 | 0 | 0 | 0 | 0 | 0 | 0 | 0 | 0 | 0 | 0 | 0 | 0
| Aflossing | Euro |  | -337280.0755 | -357516.88 | -378967.8928 | -401705.9664 | -425808.3244 | -451356.8238 | -478438.2333 | -507144.5273 | -537573.1989 | -569827.5908 | -604017.2463 | -640258.2811 | -678673.7779 | -719394.2046 | -762557.8569 | 0 | 0 | 0 | 0 | 0 | 0 | 0 | 0 | 0 | 0 | 0 | 0 | 0 | 0 | 0 | 0 | 0 | 0 | 0 | 0 | 0 | 0 | 0 | 0 | 0
| Totale lasten lening | Euro |  | -808311.3283 | -808311.3283 | -808311.3283 | -808311.3283 | -808311.3283 | -808311.3283 | -808311.3283 | -808311.3283 | -808311.3283 | -808311.3283 | -808311.3283 | -808311.3283 | -808311.3283 | -808311.3283 | -808311.3283 | 0 | 0 | 0 | 0 | 0 | 0 | 0 | 0 | 0 | 0 | 0 | 0 | 0 | 0 | 0 | 0 | 0 | 0 | 0 | 0 | 0 | 0 | 0 | 0 | 0
BELASTING
| Belastbaar inkomen | Euro |  | -3427274.2224 | -3451208.9042 | -3474812.8074 | -3498030.7482 | -3520803.5248 | -3543067.6627 | -3564755.1433 | -3585793.1171 | -3606103.5987 | -3625603.1431 | -3644202.5026 | -3661806.2632 | -3678312.4575 | -3693612.1559 | -3707589.0311 | 0 | 0 | 0 | 0 | 0 | 0 | 0 | 0 | 0 | 0 | 0 | 0 | 0 | 0 | 0 | 0 | 0 | 0 | 0 | 0 | 0 | 0 | 0 | 0 | 0
| Belasting bedrag | Euro |  | 884236.7494 | 890411.8973 | 896501.7043 | 902491.933 | 908367.3094 | 914111.457 | 919706.827 | 925134.6242 | 930374.7285 | 935405.6109 | 940204.2457 | 944746.0159 | 949004.614 | 952951.9362 | 956557.97 | 0 | 0 | 0 | 0 | 0 | 0 | 0 | 0 | 0 | 0 | 0 | 0 | 0 | 0 | 0 | 0 | 0 | 0 | 0 | 0 | 0 | 0 | 0 | 0 | 0
CASHFLOWS
| Netto inkomen na belasting | Euro |  | -2132648.8933 | -2170645.2317 | -2209610.3407 | -2249576.1263 | -2290575.8845 | -2332644.3743 | -2375817.8943 | -2420134.3649 | -2465633.4139 | -2512356.4678 | -2560346.848 | -2609649.8731 | -2660312.9662 | -2712385.769 | -2765920.2627 | 0 | 0 | 0 | 0 | 0 | 0 | 0 | 0 | 0 | 0 | 0 | 0 | 0 | 0 | 0 | 0 | 0 | 0 | 0 | 0 | 0 | 0 | 0 | 0 | 0
| Project cashflow | Euro | -11215029.8287 | -1324337.565 | -1362333.9034 | -1401299.0124 | -1441264.798 | -1482264.5562 | -1524333.046 | -1567506.566 | -1611823.0366 | -1657322.0856 | -1704045.1395 | -1752035.5197 | -1801338.5448 | -1852001.6379 | -1904074.4407 | -1957608.9344 | 0 | 0 | 0 | 0 | 0 | 0 | 0 | 0 | 0 | 0 | 0 | 0 | 0 | 0 | 0 | 0 | 0 | 0 | 0 | 0 | 0 | 0 | 0 | 0 | 0
| Equity cashflow | Euro | -3364508.9486 | -2132648.8933 | -2170645.2317 | -2209610.3407 | -2249576.1263 | -2290575.8845 | -2332644.3743 | -2375817.8943 | -2420134.3649 | -2465633.4139 | -2512356.4678 | -2560346.848 | -2609649.8731 | -2660312.9662 | -2712385.769 | -2765920.2627 | 0 | 0 | 0 | 0 | 0 | 0 | 0 | 0 | 0 | 0 | 0 | 0 | 0 | 0 | 0 | 0 | 0 | 0 | 0 | 0 | 0 | 0 | 0 | 0 | 0
| Subsidiebasis: afzet | kWh |  | 44000000 | 44000000 | 44000000 | 44000000 | 44000000 | 44000000 | 44000000 | 44000000 | 44000000 | 44000000 | 44000000 | 44000000 | 44000000 | 44000000 | 44000000 | 0 | 0 | 0 | 0 | 0 | 0 | 0 | 0 | 0 | 0 | 0 | 0 | 0 | 0 | 0 | 0 | 0 | 0 | 0 | 0 | 0 | 0 | 0 | 0 | 0
| Terug te verdienen investering | Euro | 11215029.8287 | 10005035.3959 | 8818975.6449 | 7656519.797 | 6517281.8899 | 5400816.7595 | 4306615.7669 | 3234102.2549 | 2182626.7168 | 1151461.6603 | 139796.1481 | -853270.0045 | -1828732.3966 | -2787688.5943 | -3731345.0937 | -4661024.7178 | -4661024.7178 | -4661024.7178 | -4661024.7178 | -4661024.7178 | -4661024.7178 | -4661024.7178 | -4661024.7178 | -4661024.7178 | -4661024.7178 | -4661024.7178 | -4661024.7178 | -4661024.7178 | -4661024.7178 | -4661024.7178 | -4661024.7178 | -4661024.7178 | -4661024.7178 | -4661024.7178 | -4661024.7178 | -4661024.7178 | -4661024.7178 | -4661024.7178 | -4661024.7178 | -4661024.7178 | -4661024.7178
| DSCR |  | 1: 1.9321; 2: 1.8851; 3: 1.8369; 4: 1.7875; 5: 1.7367; 6: 1.6847; 7: 1.6313; 8: 1.5764; 9: 1.5202; 10: 1.4624; 11: 1.403; 12: 1.342; 13: 1.2793; 14: 1.2149; 15: 1.1487
| Projectparameters | Waarde | 0: Eenheid
| Verdisconteerde inkomsten | -13934948.7119 | 0: euro
| Verdisconteerde afzet | 195618907.1533 | 0: kWh
| Totale investering | 11215029.8287 | 0: Euro
| DSCR (gemiddeld) | 1.5627
| Vermogenskostenvergoeding (WACC nominaal/reëel) | 7.5% / 5.4%
| Projectrendement (IRR) | n.v.t.
| Rendement op eigen vermogen (IRR) | n.v.t.
| Aandeel lening | 7850520.8801 | 0: Euro
| Aandeel eigen vermogen | 3364508.9486 | 0: Euro
| Warmtekrachtverhouding | 0 | 0: W:E
| Samengesteld aantal vollasturen | 5500 | 0: uur/jaar
| Terugverdientijd (inclusief SDE++-subsidie) | tussen 10 en 11 jaar | bar: 0
| Subsidieparameters | Waarde | 0: Eenheid
| Bodemprijs of basisprijs | 0.023965 | 0: Euro/kWh
| Bodemprijs of basisprijs (netlevering/niet-netlevering) | 0.024 | 0: Euro/kWh
| Bodemprijs of basisprijs netlevering | n.v.t. | 0: Euro/kWh
| Bodemprijs of basisprijs niet-netlevering | n.v.t. | 0: Euro/kWh
| Langetermijnprijs | 0.035948 | 0: Euro/kWh
| Langetermijnprijs netlevering | n.v.t. | 0: Euro/kWh
| Langetermijnprijs niet-netlevering | n.v.t. | 0: Euro/kWh
| Voorlopig correctiebedrag 2024 | 0.05596 | 0: Euro/kWh
| Voorlopig correctiebedrag 2024 (netlevering/niet-netlevering) | 0.056 | 0: Euro/kWh
| Voorlopig correctiebedrag 2024 netlevering | n.v.t. | 0: Euro/kWh
| Voorlopig correctiebedrag 2024 niet-netlevering | n.v.t. | 0: Euro/kWh
| Voorlopige GvO-waarde 2024 | 0 | 0: Euro/kWh
| Voorlopige GvO-waarde 2024 (netlevering/niet-netlevering) | 0 | 0: Euro/kWh
| Voorlopige GvO-waarde 2024 netlevering | 0 | 0: Euro/kWh
| Voorlopige GvO-waarde 2024 niet-netlevering | 0 | 0: Euro/kWh
| Voorlopige HBE-waarde 2024 netlevering | 0 | 0: Euro/kWh
| Voorlopige waarde ETS-correctie | 0 | 0: Euro/kWh
| Langetermijnwaarde ETS-correctie | 0 | 0: Euro/kWh
| Conversiefactoren | Waarde | 0: Eenheid
| Verbrandingswaarde methaan (onderwaarde) | 35.8 | 0: MJ/Nm3
| Verbrandingswaarde hernieuwbaar gas (onderwaarde) | 31.65 | 0: MJ/Nm3
| Verbrandingswaarde hernieuwbaar gas (bovenwaarde) | 35.17 | 0: MJ/Nm3
| kWh naar MJ | 3.6 | 0: MJ/kWh

## 141
Berekening basisbedragen: Eindadvies SDE++ 2024
Restwarmtebenutting met warmtepomp, lengte-vermogenverhouding ≥ 0,40
| BASISBEDRAG en SUBSIDIE-INTENSITEIT | Waarde | Eenheid | Toelichting
| Basisbedrag | 0.0956 | Euro/kWh | Het basisbedrag is een maat voor de productiekosten. Deze waarde kan berekend worden als alleen deze worksheet geopend is.
| Subsidie-intensiteit | 319 | Euro/t CO2 | De subsidie-intensiteit is de maat die in de rangschikking gebruikt wordt. Om deze waarde te berekenen dient ook de worksheet 'Correcties' geopend te zijn.
| Productie-eenheid | kWh |  | De SDE++ kent twee rekeneenheden waarover subsidie kan worden uitgekeerd: kWh voor energiecategorieën en t CO2 voor CCS- en CCU-categorieën.
| Vermogenseenheid | kW
| Domein | Lagetemperatuurwarmte |  | Het corresponderende domein bij deze categorie geeft aan binnen welk 'hekje' de subsidiecategorie valt.
| CORRECTIEMETHODES | Waarde | Typering | Toelichting
| Berekeningswijze correctiebedrag methode-ID | 17 | Warmte, groot_1 | 70% x TTF[LHV]
| Berekeningswijze ETS-correctie-ID | 0 | Geen ETS-correctie | 0
| Berekeningswijze correctiebedrag methode-ID netlevering |  |  | Enkel relevant voor zon-pv.
| Berekeningswijze correctiebedrag methode-ID niet-netlevering |  |  | Enkel relevant voor zon-pv.
| Netlevering deel |  |  | Enkel relevant voor zon-pv. Aandeel van de productie dat aan het net wordt geleverd.
| Niet-netlevering deel |  |  | Enkel relevant voor zon-pv. Aandeel eigen gebruik.
| SYSTEEMGROOTTE | Waarde | Eenheid | Toelichting
| Inputvermogen | 8000 | kW
| Seasonal Performance Factor (SPF) | 3.5 |  | Hier wordt de seizoensgemiddelde COP, of Seasonal performance factor, mee bedoeld voor het hele systeem.
| Gaat het om een installatie voor hernieuwbaar gas? |  |  | Alleen 'Ja' invullen als de installatie gas van aardgaskwaliteit produceert.
| Methaangehalte hernieuwbaar gas voor gaszuivering |  |  | Het percentage methaan in het biogas, dat nog niet tot aardgaskwaliteit is opgewaardeerd.
| Vermogen hernieuwbaargasproductie (voor zuivering) | 0 | Nm3/uur
| Outputvermogen (thermisch of hernieuwbaar gas) | 8000 | kW | Dit veld alleen invullen bij productie van warmte (al dan niet in WKK-variant) of hernieuwbaar gas van aardgaskwaleit
| Outputvermogen (hernieuwbaar gas) | 0 | Nm3/uur
| Outputvermogen (elektrisch of overig) |  | kW | Dit veld invullen als de installatie elektriciteit produceert (al dan niet in WKK-variant), of iets anders dan warmte of gas van aardgaskwaliteit produceert.
| Vollasturen levering (thermisch of hernieuwbaar gas) | 5500 | uur/jaar | Bij een installatie voor gecombineerde opwekking, wordt de bedrijfstijd genomen als maximum van de vollasturen warmte en vollasturen elektriciteit.
| Vollasturen levering (elektrisch of overig) |  | uur/jaar | Bij een installatie voor gecombineerde opwekking, wordt de bedrijfstijd genomen als maximum van de vollasturen warmte en vollasturen elektriciteit.
| ENERGETISCH RENDEMENT | Waarde | Eenheid | Toelichting
| Max. elektrisch rendement | 0%
| Elektrisch rendement | 0%
| Thermisch rendement of rendement gasproductie | 100%
| Elektriciteitsderving bij warmtelevering |  | elektriciteit : warmte | Enkel invullen als de installatie een WKK-installatie is waarbij warmtelevering ten koste gaat van de elektriciteitsproductie.
| KOSTEN | Waarde | Eenheid | Toelichting
| Investeringskosten input gebaseerd |  | Euro/kW | De investeringskosten 'input gebaseerd' worden opgeteld bij de investeringskosten 'output gebaseerd'. Pas op voor onbedoelde dubbeltelling.
| Investeringskosten output gebaseerd | 1624.7576 | Euro/kW | De investeringskosten 'input gebaseerd' worden opgeteld bij de investeringskosten 'output gebaseerd'. Pas op voor onbedoelde dubbeltelling.
| Totale investeringskosten | 13.089 | Euro (miljoen)
| Vaste operationele kosten input gebaseerd |  | Euro/kW/jaar | De operationele kosten 'input gebaseerd' worden opgeteld bij de investeringskosten 'output gebaseerd'. Pas op voor onbedoelde dubbeltelling.
| Vaste operationele kosten output gebaseerd | 129.5942 | Euro/kW/jaar | De operationele kosten 'input gebaseerd' worden opgeteld bij de investeringskosten 'output gebaseerd'. Pas op voor onbedoelde dubbeltelling.
| Totale jaarlijkse vaste operationele kosten | 1036.7539 | Euro (duizend) | Deze waarde wordt ter illustratie getoond.
| Kosten elektriciteit-input | 0.028076 | Euro/kWh | Het betreft de inkoopkosten voor elektriciteit
| Kosten gas-input |  | Euro/kWh | Het betreft de inkoopkosten voor gas
| Kosten warmte-input |  | Euro/kWh | Het betreft de inkoopkosten voor warmte
| Overige variabele operationele kosten |  | Euro/kWh
| Totale variabele operationele kosten | 0.028076 | Euro/kWh
| ENERGIEGEBRUIK | Waarde | Eenheid | Toelichting
| Energie-inhoud brandstof |  | GJ/ton
| Biomassadoorzet | 0 | ton/jaar
| Netto brandstofprijs |  | Euro/ton | Hier wordt de brandstofprijs aan de poort bedoeld, inclusief eventuele risico-opslag.
| Relatief elektriciteitsgebruik | 0.29063 | kWh/kWh
| Elektriciteitsgebruik | 12787.9086 | MWh/jaar
| Relatief warmtegebruik |  | kWh/kWh
| Warmtegebruik | 0 | MWh/jaar
| Relatief aardgasgebruik |  | kWh/kWh
| Aardgasgebruik | 0 | MWh/jaar
| EMISSIEFACTOREN | Waarde | Eenheid | Toelichting
| Emissiefactor van warmteproductie per eenheid | 0.225 | kg CO2/kWh
| Emissiefactor van elektriciteitsproductie of overig per eenheid |  | kg CO2/kWh
| Emissiefactor van gasproductie per eenheid |  | kg CO2/kWh
| Emissiefactor gebruik van biomassa |  | kg CO2/ton | De waarde die hier getoond wordt, is afhankelijk aan de uitgangspunten in de adviesvraag.
| Emissiefactor gebruik van warmte |  | kg CO2/kWh
| Emissiefactor gebruik van elektriciteit | 0.13 | kg CO2/kWh
| Emissiefactor gebruik van gas |  | kg CO2/kWh
| Vermeden emissies | 0.1872 | kg CO2/kWh
| TERMIJNEN | Waarde | Eenheid | Toelichting
| Economische levensduur | 15 | jaar | Deze waarde wordt gebruikt om eventuele inkomsten van het project na subsidieperiode te berekenen.
| Termijn lening | 15 | jaar
| Afschrijvingstermijn | 15 | jaar
| Beleidsperiode | 15 | jaar
| Totale operationale periode | 15 | jaar | Deze waarde wordt gebruikt om de vermeden emissies gedurende de hele operationele periode van de installatie te berekenen.
| PARAMETERS NA SUBSIDIEPERIODE | Waarde | Eenheid | Toelichting
| Elektriciteitsprijs na subsidieperiode |  | Euro/kWh | Deze prijs is inclusief de profiel- en onbalansfactor.
| Vollasturen na subsidieperiode elektriciteit of overige |  | uur/jaar
| Prijs warmte of hernieuwbaar gas na subsidieperiode |  | Euro/kWh
| Vollasturen na subsidieperiode warmte of hernieuwbaar gas |  | uur/jaar
| Totaal geproduceerde eenheden subsidieperiode | 660000000 | kWh
| Totale geproduceerde eenheden bedrijfsperiode | 660000000 | kWh
| Verrekeningsfactor bespaarde emissies | 1
| FINANCIËLE PARAMETERS | Waarde | Eenheid | Toelichting
| Inflatie | 2%
| Rendement op vreemd vermogen | 6%
| Rendement op eigen vermogen | 14.5%
| Percentage vreemd vermogen in investering | 70%
| Percentage eigen vermogen in investering | 30%
| Vennootschapsbelasting | 25.8%
| INVESTERINGSSUBSIDIES | Waarde | Eenheid | Toelichting
| Investeringssubsidie t.g.v. vreemd vermogen |  | Euro
| Investeringssubsidie t.g.v. eigen vermogen (NCW) |  | Euro
| ONREGELMATIGE CASHFLOWS | Jaar | Reële waarde | Toelichting
Voer in cel kolom C het jaar in waarin de onregelmatige cashflow plaatsvindt en in kolom D97 de reële kosten (als negatieve waarde) in dat specifieke jaar.
De waarde als reële kosten is gedefinieerd in euro van het jaar 2024.
| Afsluitprovisie als percentage van lening | 0 | 1% | Deze afsluitprovisie wordt verrekend in de totale investeringskosten en is gedefinieerd als percentage van de lening.
| SUBSIDIE-INKOMSTEN (niet invullen voor basisbedragberekening) |  | Eenheid | 2024 | 2025 | 2026 | 2027 | 2028 | 2029 | 2030 | 2031 | 2032 | 2033 | 2034 | 2035 | 2036 | 2037 | 2038 | 2039 | 2040 | 2041 | 2042 | 2043 | 2044 | 2045 | 2046 | 2047 | 2048 | 2049 | 2050 | 2051 | 2052 | 2053 | 2054 | 2055 | 2056 | 2057 | 2058 | 2059 | 2060 | 2061 | 2062 | 2063
| Basisbedrag (deze cellen kunnen gebruikt worden om de inkomsten toe te voegen) |  | Euro/kWh |  | 0 | 0 | 0 | 0 | 0 | 0 | 0 | 0 | 0 | 0 | 0 | 0 | 0 | 0 | 0 | 0 | 0 | 0 | 0 | 0 | 0 | 0 | 0 | 0 | 0 | 0 | 0 | 0 | 0 | 0 | 0 | 0 | 0 | 0 | 0 | 0 | 0 | 0 | 0
| Correctiebedrag (deze cellen kunnen gebruikt worden om de inkomsten toe te voegen) |  | Euro/kWh |  | 0 | 0 | 0 | 0 | 0 | 0 | 0 | 0 | 0 | 0 | 0 | 0 | 0 | 0 | 0 | 0 | 0 | 0 | 0 | 0 | 0 | 0 | 0 | 0 | 0 | 0 | 0 | 0 | 0 | 0 | 0 | 0 | 0 | 0 | 0 | 0 | 0 | 0 | 0
| Inflator |  | index | 1 | 1.02 | 1.0404 | 1.0612 | 1.0824 | 1.1041 | 1.1262 | 1.1487 | 1.1717 | 1.1951 | 1.219 | 1.2434 | 1.2682 | 1.2936 | 1.3195 | 1.3459 | 1.3728 | 1.4002 | 1.4282 | 1.4568 | 1.4859 | 1.5157 | 1.546 | 1.5769 | 1.6084 | 1.6406 | 1.6734 | 1.7069 | 1.741 | 1.7758 | 1.8114 | 1.8476 | 1.8845 | 1.9222 | 1.9607 | 1.9999 | 2.0399 | 2.0807 | 2.1223 | 2.1647
Tabel: Nominale kasstroom (positieve bedragen = gunstig voor de producent)
| INITIELE INVESTERING |  | 0 | 1 | 2 | 3 | 4 | 5 | 6 | 7 | 8 | 9 | 10 | 11 | 12 | 13 | 14 | 15 | 16 | 17 | 18 | 19 | 20 | 21 | 22 | 23 | 24 | 25 | 26 | 27 | 28 | 29 | 30 | 31 | 32 | 33 | 34 | 35 | 36 | 37 | 38 | 39 | 40
| Investering | Euro | 0: -13089047.1928
AFZET
| Afzet elektriciteit of overige | kWh |  | 0 | 0 | 0 | 0 | 0 | 0 | 0 | 0 | 0 | 0 | 0 | 0 | 0 | 0 | 0 | 0 | 0 | 0 | 0 | 0 | 0 | 0 | 0 | 0 | 0 | 0 | 0 | 0 | 0 | 0 | 0 | 0 | 0 | 0 | 0 | 0 | 0 | 0 | 0 | 0
| Afzet warmte | kWh |  | 44000000 | 44000000 | 44000000 | 44000000 | 44000000 | 44000000 | 44000000 | 44000000 | 44000000 | 44000000 | 44000000 | 44000000 | 44000000 | 44000000 | 44000000 | 0 | 0 | 0 | 0 | 0 | 0 | 0 | 0 | 0 | 0 | 0 | 0 | 0 | 0 | 0 | 0 | 0 | 0 | 0 | 0 | 0 | 0 | 0 | 0 | 0
| Afzet hernieuwbaar gas | kWh (HHV) |  | 0 | 0 | 0 | 0 | 0 | 0 | 0 | 0 | 0 | 0 | 0 | 0 | 0 | 0 | 0 | 0 | 0 | 0 | 0 | 0 | 0 | 0 | 0 | 0 | 0 | 0 | 0 | 0 | 0 | 0 | 0 | 0 | 0 | 0 | 0 | 0 | 0 | 0 | 0 | 0
| Afzet | kWh |  | 44000000 | 44000000 | 44000000 | 44000000 | 44000000 | 44000000 | 44000000 | 44000000 | 44000000 | 44000000 | 44000000 | 44000000 | 44000000 | 44000000 | 44000000 | 0 | 0 | 0 | 0 | 0 | 0 | 0 | 0 | 0 | 0 | 0 | 0 | 0 | 0 | 0 | 0 | 0 | 0 | 0 | 0 | 0 | 0 | 0 | 0 | 0
KOSTEN EN INKOMSTEN
| Operationele kosten | Euro |  | -2272107.666 | -2317549.8194 | -2363900.8157 | -2411178.8321 | -2459402.4087 | -2508590.4569 | -2558762.266 | -2609937.5113 | -2662136.2616 | -2715378.9868 | -2769686.5665 | -2825080.2978 | -2881581.9038 | -2939213.5419 | -2997997.8127 | 0 | 0 | 0 | 0 | 0 | 0 | 0 | 0 | 0 | 0 | 0 | 0 | 0 | 0 | 0 | 0 | 0 | 0 | 0 | 0 | 0 | 0 | 0 | 0 | 0
| Brandstofkosten (biomassa) | Euro |  | 0 | 0 | 0 | 0 | 0 | 0 | 0 | 0 | 0 | 0 | 0 | 0 | 0 | 0 | 0 | 0 | 0 | 0 | 0 | 0 | 0 | 0 | 0 | 0 | 0 | 0 | 0 | 0 | 0 | 0 | 0 | 0 | 0 | 0 | 0 | 0 | 0 | 0 | 0 | 0
| Marktwaarde elektriciteit na einde beleidsperiode | Euro/kWh |  | 0 | 0 | 0 | 0 | 0 | 0 | 0 | 0 | 0 | 0 | 0 | 0 | 0 | 0 | 0 | 0 | 0 | 0 | 0 | 0 | 0 | 0 | 0 | 0 | 0 | 0 | 0 | 0 | 0 | 0 | 0 | 0 | 0 | 0 | 0 | 0 | 0 | 0 | 0 | 0
| Marktwaarde warmte of hernieuwbaar gas na einde beleidsperiode | Euro/kWh |  | 0 | 0 | 0 | 0 | 0 | 0 | 0 | 0 | 0 | 0 | 0 | 0 | 0 | 0 | 0 | 0 | 0 | 0 | 0 | 0 | 0 | 0 | 0 | 0 | 0 | 0 | 0 | 0 | 0 | 0 | 0 | 0 | 0 | 0 | 0 | 0 | 0 | 0 | 0 | 0
| Correctiebedrag | Euro/kWh |  | 0 | 0 | 0 | 0 | 0 | 0 | 0 | 0 | 0 | 0 | 0 | 0 | 0 | 0 | 0 | 0 | 0 | 0 | 0 | 0 | 0 | 0 | 0 | 0 | 0 | 0 | 0 | 0 | 0 | 0 | 0 | 0 | 0 | 0 | 0 | 0 | 0 | 0 | 0 | 0
| Basisbedrag | Euro/kWh |  | 0 | 0 | 0 | 0 | 0 | 0 | 0 | 0 | 0 | 0 | 0 | 0 | 0 | 0 | 0 | 0 | 0 | 0 | 0 | 0 | 0 | 0 | 0 | 0 | 0 | 0 | 0 | 0 | 0 | 0 | 0 | 0 | 0 | 0 | 0 | 0 | 0 | 0 | 0 | 0
| SDE-vergoeding | Euro |  | 0 | 0 | 0 | 0 | 0 | 0 | 0 | 0 | 0 | 0 | 0 | 0 | 0 | 0 | 0 | 0 | 0 | 0 | 0 | 0 | 0 | 0 | 0 | 0 | 0 | 0 | 0 | 0 | 0 | 0 | 0 | 0 | 0 | 0 | 0 | 0 | 0 | 0 | 0 | 0
| Marktinkomsten na einde beleidsperiode | Euro |  | 0 | 0 | 0 | 0 | 0 | 0 | 0 | 0 | 0 | 0 | 0 | 0 | 0 | 0 | 0 | 0 | 0 | 0 | 0 | 0 | 0 | 0 | 0 | 0 | 0 | 0 | 0 | 0 | 0 | 0 | 0 | 0 | 0 | 0 | 0 | 0 | 0 | 0 | 0 | 0
| Marktinkomsten gedurende beleidsperiode | Euro |  | 0 | 0 | 0 | 0 | 0 | 0 | 0 | 0 | 0 | 0 | 0 | 0 | 0 | 0 | 0 | 0 | 0 | 0 | 0 | 0 | 0 | 0 | 0 | 0 | 0 | 0 | 0 | 0 | 0 | 0 | 0 | 0 | 0 | 0 | 0 | 0 | 0 | 0 | 0 | 0
TOTALE KOSTEN EN INKOMSTEN
| Inkomen totaal (nominaal) | Euro |  | 0 | 0 | 0 | 0 | 0 | 0 | 0 | 0 | 0 | 0 | 0 | 0 | 0 | 0 | 0 | 0 | 0 | 0 | 0 | 0 | 0 | 0 | 0 | 0 | 0 | 0 | 0 | 0 | 0 | 0 | 0 | 0 | 0 | 0 | 0 | 0 | 0 | 0 | 0 | 0
| Kosten totaal (nominaal) | Euro |  | -2272107.666 | -2317549.8194 | -2363900.8157 | -2411178.8321 | -2459402.4087 | -2508590.4569 | -2558762.266 | -2609937.5113 | -2662136.2616 | -2715378.9868 | -2769686.5665 | -2825080.2978 | -2881581.9038 | -2939213.5419 | -2997997.8127 | 0 | 0 | 0 | 0 | 0 | 0 | 0 | 0 | 0 | 0 | 0 | 0 | 0 | 0 | 0 | 0 | 0 | 0 | 0 | 0 | 0 | 0 | 0 | 0 | 0
| Bruto inkomen (nominaal) | Euro |  | -2272107.666 | -2317549.8194 | -2363900.8157 | -2411178.8321 | -2459402.4087 | -2508590.4569 | -2558762.266 | -2609937.5113 | -2662136.2616 | -2715378.9868 | -2769686.5665 | -2825080.2978 | -2881581.9038 | -2939213.5419 | -2997997.8127 | 0 | 0 | 0 | 0 | 0 | 0 | 0 | 0 | 0 | 0 | 0 | 0 | 0 | 0 | 0 | 0 | 0 | 0 | 0 | 0 | 0 | 0 | 0 | 0 | 0
AFSCHRIJVING EN SCHULDEN
| Afschrijving | Euro |  | -872603.1462 | -872603.1462 | -872603.1462 | -872603.1462 | -872603.1462 | -872603.1462 | -872603.1462 | -872603.1462 | -872603.1462 | -872603.1462 | -872603.1462 | -872603.1462 | -872603.1462 | -872603.1462 | -872603.1462 | 0 | 0 | 0 | 0 | 0 | 0 | 0 | 0 | 0 | 0 | 0 | 0 | 0 | 0 | 0 | 0 | 0 | 0 | 0 | 0 | 0 | 0 | 0 | 0 | 0
| Rente | Euro |  | -549739.9821 | -526121.633 | -501086.183 | -474548.6059 | -446418.7743 | -416601.1527 | -384994.4739 | -351491.3943 | -315978.1299 | -278334.0697 | -238431.3659 | -196134.4998 | -151299.8218 | -103775.0631 | -53398.8189 | 0 | 0 | 0 | 0 | 0 | 0 | 0 | 0 | 0 | 0 | 0 | 0 | 0 | 0 | 0 | 0 | 0 | 0 | 0 | 0 | 0 | 0 | 0 | 0 | 0
| Aflossing | Euro |  | -393639.1515 | -417257.5006 | -442292.9506 | -468830.5276 | -496960.3593 | -526777.9808 | -558384.6597 | -591887.7393 | -627401.0036 | -665045.0638 | -704947.7677 | -747244.6337 | -792079.3117 | -839604.0705 | -889980.3147 | 0 | 0 | 0 | 0 | 0 | 0 | 0 | 0 | 0 | 0 | 0 | 0 | 0 | 0 | 0 | 0 | 0 | 0 | 0 | 0 | 0 | 0 | 0 | 0 | 0
| Totale lasten lening | Euro |  | -943379.1336 | -943379.1336 | -943379.1336 | -943379.1336 | -943379.1336 | -943379.1336 | -943379.1336 | -943379.1336 | -943379.1336 | -943379.1336 | -943379.1336 | -943379.1336 | -943379.1336 | -943379.1336 | -943379.1336 | 0 | 0 | 0 | 0 | 0 | 0 | 0 | 0 | 0 | 0 | 0 | 0 | 0 | 0 | 0 | 0 | 0 | 0 | 0 | 0 | 0 | 0 | 0 | 0 | 0
BELASTING
| Belastbaar inkomen | Euro |  | -3694450.7943 | -3716274.5986 | -3737590.1449 | -3758330.5842 | -3778424.3292 | -3797794.7558 | -3816359.8861 | -3834032.0518 | -3850717.5377 | -3866316.2027 | -3880721.0786 | -3893817.9439 | -3905484.8718 | -3915591.7512 | -3923999.7778 | 0 | 0 | 0 | 0 | 0 | 0 | 0 | 0 | 0 | 0 | 0 | 0 | 0 | 0 | 0 | 0 | 0 | 0 | 0 | 0 | 0 | 0 | 0 | 0 | 0
| Belasting bedrag | Euro |  | 953168.3049 | 958798.8464 | 964298.2574 | 969649.2907 | 974833.4769 | 979831.047 | 984620.8506 | 989180.2694 | 993485.1247 | 997509.5803 | 1001226.0383 | 1004605.0295 | 1007615.0969 | 1010222.6718 | 1012391.9427 | 0 | 0 | 0 | 0 | 0 | 0 | 0 | 0 | 0 | 0 | 0 | 0 | 0 | 0 | 0 | 0 | 0 | 0 | 0 | 0 | 0 | 0 | 0 | 0 | 0
CASHFLOWS
| Netto inkomen na belasting | Euro |  | -2262318.4947 | -2302130.1065 | -2342981.6919 | -2384908.6749 | -2427948.0653 | -2472138.5434 | -2517520.549 | -2564136.3755 | -2612030.2704 | -2661248.54 | -2711839.6618 | -2763854.4019 | -2817345.9404 | -2872370.0036 | -2928985.0036 | 0 | 0 | 0 | 0 | 0 | 0 | 0 | 0 | 0 | 0 | 0 | 0 | 0 | 0 | 0 | 0 | 0 | 0 | 0 | 0 | 0 | 0 | 0 | 0 | 0
| Project cashflow | Euro | -13089047.1928 | -1318939.3611 | -1358750.9729 | -1399602.5584 | -1441529.5413 | -1484568.9318 | -1528759.4099 | -1574141.4154 | -1620757.242 | -1668651.1368 | -1717869.4065 | -1768460.5282 | -1820475.2683 | -1873966.8069 | -1928990.8701 | -1985605.87 | 0 | 0 | 0 | 0 | 0 | 0 | 0 | 0 | 0 | 0 | 0 | 0 | 0 | 0 | 0 | 0 | 0 | 0 | 0 | 0 | 0 | 0 | 0 | 0 | 0
| Equity cashflow | Euro | -3926714.1579 | -2262318.4947 | -2302130.1065 | -2342981.6919 | -2384908.6749 | -2427948.0653 | -2472138.5434 | -2517520.549 | -2564136.3755 | -2612030.2704 | -2661248.54 | -2711839.6618 | -2763854.4019 | -2817345.9404 | -2872370.0036 | -2928985.0036 | 0 | 0 | 0 | 0 | 0 | 0 | 0 | 0 | 0 | 0 | 0 | 0 | 0 | 0 | 0 | 0 | 0 | 0 | 0 | 0 | 0 | 0 | 0 | 0 | 0
| Subsidiebasis: afzet | kWh |  | 44000000 | 44000000 | 44000000 | 44000000 | 44000000 | 44000000 | 44000000 | 44000000 | 44000000 | 44000000 | 44000000 | 44000000 | 44000000 | 44000000 | 44000000 | 0 | 0 | 0 | 0 | 0 | 0 | 0 | 0 | 0 | 0 | 0 | 0 | 0 | 0 | 0 | 0 | 0 | 0 | 0 | 0 | 0 | 0 | 0 | 0 | 0
| Terug te verdienen investering | Euro | 13089047.1928 | 11704494.841 | 10341766.2933 | 9000353.2921 | 7679680.7301 | 6379101.913 | 5097893.5226 | 3835250.2625 | 2590279.1681 | 1361993.5596 | 149306.6162 | -1048975.4514 | -2234160.6537 | -3407678.9281 | -4571090.3231 | -5726093.6915 | -5726093.6915 | -5726093.6915 | -5726093.6915 | -5726093.6915 | -5726093.6915 | -5726093.6915 | -5726093.6915 | -5726093.6915 | -5726093.6915 | -5726093.6915 | -5726093.6915 | -5726093.6915 | -5726093.6915 | -5726093.6915 | -5726093.6915 | -5726093.6915 | -5726093.6915 | -5726093.6915 | -5726093.6915 | -5726093.6915 | -5726093.6915 | -5726093.6915 | -5726093.6915 | -5726093.6915 | -5726093.6915
| DSCR |  | 1: 1.9104; 2: 1.8682; 3: 1.8249; 4: 1.7804; 5: 1.7348; 6: 1.688; 7: 1.6399; 8: 1.5904; 9: 1.5397; 10: 1.4875; 11: 1.4339; 12: 1.3787; 13: 1.322; 14: 1.2637; 15: 1.2037
| Projectparameters | Waarde | 0: Eenheid
| Verdisconteerde inkomsten | -14770134.7744 | 0: euro
| Verdisconteerde afzet | 195618907.1533 | 0: kWh
| Totale investering | 13089047.1928 | 0: Euro
| DSCR (gemiddeld) | 1.5777
| Vermogenskostenvergoeding (WACC nominaal/reëel) | 7.5% / 5.4%
| Projectrendement (IRR) | n.v.t.
| Rendement op eigen vermogen (IRR) | n.v.t.
| Aandeel lening | 9162333.035 | 0: Euro
| Aandeel eigen vermogen | 3926714.1579 | 0: Euro
| Warmtekrachtverhouding | 0 | 0: W:E
| Samengesteld aantal vollasturen | 5500 | 0: uur/jaar
| Terugverdientijd (inclusief SDE++-subsidie) | tussen 10 en 11 jaar | bar: 0
| Subsidieparameters | Waarde | 0: Eenheid
| Bodemprijs of basisprijs | 0.023965 | 0: Euro/kWh
| Bodemprijs of basisprijs (netlevering/niet-netlevering) | 0.024 | 0: Euro/kWh
| Bodemprijs of basisprijs netlevering | n.v.t. | 0: Euro/kWh
| Bodemprijs of basisprijs niet-netlevering | n.v.t. | 0: Euro/kWh
| Langetermijnprijs | 0.035948 | 0: Euro/kWh
| Langetermijnprijs netlevering | n.v.t. | 0: Euro/kWh
| Langetermijnprijs niet-netlevering | n.v.t. | 0: Euro/kWh
| Voorlopig correctiebedrag 2024 | 0.05596 | 0: Euro/kWh
| Voorlopig correctiebedrag 2024 (netlevering/niet-netlevering) | 0.056 | 0: Euro/kWh
| Voorlopig correctiebedrag 2024 netlevering | n.v.t. | 0: Euro/kWh
| Voorlopig correctiebedrag 2024 niet-netlevering | n.v.t. | 0: Euro/kWh
| Voorlopige GvO-waarde 2024 | 0 | 0: Euro/kWh
| Voorlopige GvO-waarde 2024 (netlevering/niet-netlevering) | 0 | 0: Euro/kWh
| Voorlopige GvO-waarde 2024 netlevering | 0 | 0: Euro/kWh
| Voorlopige GvO-waarde 2024 niet-netlevering | 0 | 0: Euro/kWh
| Voorlopige HBE-waarde 2024 netlevering | 0 | 0: Euro/kWh
| Voorlopige waarde ETS-correctie | 0 | 0: Euro/kWh
| Langetermijnwaarde ETS-correctie | 0 | 0: Euro/kWh
| Conversiefactoren | Waarde | 0: Eenheid
| Verbrandingswaarde methaan (onderwaarde) | 35.8 | 0: MJ/Nm3
| Verbrandingswaarde hernieuwbaar gas (onderwaarde) | 31.65 | 0: MJ/Nm3
| Verbrandingswaarde hernieuwbaar gas (bovenwaarde) | 35.17 | 0: MJ/Nm3
| kWh naar MJ | 3.6 | 0: MJ/kWh

## 142
Berekening basisbedragen: Eindadvies SDE++ 2024
Waterstofproductie via elektrolyse, directe lijn met windpark, 25% vermogensverhouding
| BASISBEDRAG en SUBSIDIE-INTENSITEIT | Waarde | Eenheid | Toelichting
| Basisbedrag | 0.2727 | Euro/kWh | Het basisbedrag is een maat voor de productiekosten. Deze waarde kan berekend worden als alleen deze worksheet geopend is.
| Subsidie-intensiteit | 907 | Euro/t CO2 | De subsidie-intensiteit is de maat die in de rangschikking gebruikt wordt. Om deze waarde te berekenen dient ook de worksheet 'Correcties' geopend te zijn.
| Productie-eenheid | kWh |  | De SDE++ kent twee rekeneenheden waarover subsidie kan worden uitgekeerd: kWh voor energiecategorieën en t CO2 voor CCS- en CCU-categorieën.
| Vermogenseenheid | kW
| Domein | Moleculen |  | Het corresponderende domein bij deze categorie geeft aan binnen welk 'hekje' de subsidiecategorie valt.
| CORRECTIEMETHODES | Waarde | Typering | Toelichting
| Berekeningswijze correctiebedrag methode-ID | 30 | Waterstof | (0,29 + 49 x TTF[HHV])/39.32
| Berekeningswijze ETS-correctie-ID | 0 | Geen ETS-correctie | 0
| Berekeningswijze correctiebedrag methode-ID netlevering |  |  | Enkel relevant voor zon-pv.
| Berekeningswijze correctiebedrag methode-ID niet-netlevering |  |  | Enkel relevant voor zon-pv.
| Netlevering deel |  |  | Enkel relevant voor zon-pv. Aandeel van de productie dat aan het net wordt geleverd.
| Niet-netlevering deel |  |  | Enkel relevant voor zon-pv. Aandeel eigen gebruik.
| SYSTEEMGROOTTE | Waarde | Eenheid | Toelichting
| Inputvermogen | 25000 | kW
| Seasonal Performance Factor (SPF) |  |  | Hier wordt de seizoensgemiddelde COP, of Seasonal performance factor, mee bedoeld voor het hele systeem.
| Gaat het om een installatie voor hernieuwbaar gas? |  |  | Alleen 'Ja' invullen als de installatie gas van aardgaskwaliteit produceert.
| Methaangehalte hernieuwbaar gas voor gaszuivering |  |  | Het percentage methaan in het biogas, dat nog niet tot aardgaskwaliteit is opgewaardeerd.
| Vermogen hernieuwbaargasproductie (voor zuivering) | 0 | Nm3/uur
| Outputvermogen (thermisch of hernieuwbaar gas) | 16875 | kW | Dit veld alleen invullen bij productie van warmte (al dan niet in WKK-variant) of hernieuwbaar gas van aardgaskwaleit
| Outputvermogen (hernieuwbaar gas) | 0 | Nm3/uur
| Outputvermogen (elektrisch of overig) |  | kW | Dit veld invullen als de installatie elektriciteit produceert (al dan niet in WKK-variant), of iets anders dan warmte of gas van aardgaskwaliteit produceert.
| Vollasturen levering (thermisch of hernieuwbaar gas) | 5448 | uur/jaar | Bij een installatie voor gecombineerde opwekking, wordt de bedrijfstijd genomen als maximum van de vollasturen warmte en vollasturen elektriciteit.
| Vollasturen levering (elektrisch of overig) |  | uur/jaar | Bij een installatie voor gecombineerde opwekking, wordt de bedrijfstijd genomen als maximum van de vollasturen warmte en vollasturen elektriciteit.
| ENERGETISCH RENDEMENT | Waarde | Eenheid | Toelichting
| Max. elektrisch rendement | 0%
| Elektrisch rendement | 0%
| Thermisch rendement of rendement gasproductie | 67.5%
| Elektriciteitsderving bij warmtelevering |  | elektriciteit : warmte | Enkel invullen als de installatie een WKK-installatie is waarbij warmtelevering ten koste gaat van de elektriciteitsproductie.
| KOSTEN | Waarde | Eenheid | Toelichting
| Investeringskosten input gebaseerd | 2903 | Euro/kW | De investeringskosten 'input gebaseerd' worden opgeteld bij de investeringskosten 'output gebaseerd'. Pas op voor onbedoelde dubbeltelling.
| Investeringskosten output gebaseerd |  | Euro/kW | De investeringskosten 'input gebaseerd' worden opgeteld bij de investeringskosten 'output gebaseerd'. Pas op voor onbedoelde dubbeltelling.
| Totale investeringskosten | 73.083 | Euro (miljoen)
| Vaste operationele kosten input gebaseerd | 116.12 | Euro/kW/jaar | De operationele kosten 'input gebaseerd' worden opgeteld bij de investeringskosten 'output gebaseerd'. Pas op voor onbedoelde dubbeltelling.
| Vaste operationele kosten output gebaseerd |  | Euro/kW/jaar | De operationele kosten 'input gebaseerd' worden opgeteld bij de investeringskosten 'output gebaseerd'. Pas op voor onbedoelde dubbeltelling.
| Totale jaarlijkse vaste operationele kosten | 2903 | Euro (duizend) | Deze waarde wordt ter illustratie getoond.
| Kosten elektriciteit-input | 0.11431 | Euro/kWh | Het betreft de inkoopkosten voor elektriciteit
| Kosten gas-input |  | Euro/kWh | Het betreft de inkoopkosten voor gas
| Kosten warmte-input |  | Euro/kWh | Het betreft de inkoopkosten voor warmte
| Overige variabele operationele kosten |  | Euro/kWh
| Totale variabele operationele kosten | 0.11431 | Euro/kWh
| ENERGIEGEBRUIK | Waarde | Eenheid | Toelichting
| Energie-inhoud brandstof |  | GJ/ton
| Biomassadoorzet | 0 | ton/jaar
| Netto brandstofprijs |  | Euro/ton | Hier wordt de brandstofprijs aan de poort bedoeld, inclusief eventuele risico-opslag.
| Relatief elektriciteitsgebruik | 1.4815 | kWh/kWh
| Elektriciteitsgebruik | 136200 | MWh/jaar
| Relatief warmtegebruik |  | kWh/kWh
| Warmtegebruik | 0 | MWh/jaar
| Relatief aardgasgebruik |  | kWh/kWh
| Aardgasgebruik | 0 | MWh/jaar
| EMISSIEFACTOREN | Waarde | Eenheid | Toelichting
| Emissiefactor van warmteproductie per eenheid | 0.229 | kg CO2/kWh
| Emissiefactor van elektriciteitsproductie of overig per eenheid |  | kg CO2/kWh
| Emissiefactor van gasproductie per eenheid |  | kg CO2/kWh
| Emissiefactor gebruik van biomassa |  | kg CO2/ton | De waarde die hier getoond wordt, is afhankelijk aan de uitgangspunten in de adviesvraag.
| Emissiefactor gebruik van warmte |  | kg CO2/kWh
| Emissiefactor gebruik van elektriciteit |  | kg CO2/kWh
| Emissiefactor gebruik van gas |  | kg CO2/kWh
| Vermeden emissies | 0.229 | kg CO2/kWh
| TERMIJNEN | Waarde | Eenheid | Toelichting
| Economische levensduur | 15 | jaar | Deze waarde wordt gebruikt om eventuele inkomsten van het project na subsidieperiode te berekenen.
| Termijn lening | 15 | jaar
| Afschrijvingstermijn | 15 | jaar
| Beleidsperiode | 15 | jaar
| Totale operationale periode |  | jaar | Deze waarde wordt gebruikt om de vermeden emissies gedurende de hele operationele periode van de installatie te berekenen.
| PARAMETERS NA SUBSIDIEPERIODE | Waarde | Eenheid | Toelichting
| Elektriciteitsprijs na subsidieperiode |  | Euro/kWh | Deze prijs is inclusief de profiel- en onbalansfactor.
| Vollasturen na subsidieperiode elektriciteit of overige |  | uur/jaar
| Prijs warmte of hernieuwbaar gas na subsidieperiode |  | Euro/kWh
| Vollasturen na subsidieperiode warmte of hernieuwbaar gas |  | uur/jaar
| Totaal geproduceerde eenheden subsidieperiode | 1379025000 | kWh
| Totale geproduceerde eenheden bedrijfsperiode | 1379025000 | kWh
| Verrekeningsfactor bespaarde emissies | 1
| FINANCIËLE PARAMETERS | Waarde | Eenheid | Toelichting
| Inflatie | 2%
| Rendement op vreemd vermogen | 6.25%
| Rendement op eigen vermogen | 14.5%
| Percentage vreemd vermogen in investering | 70%
| Percentage eigen vermogen in investering | 30%
| Vennootschapsbelasting | 25.8%
| INVESTERINGSSUBSIDIES | Waarde | Eenheid | Toelichting
| Investeringssubsidie t.g.v. vreemd vermogen |  | Euro
| Investeringssubsidie t.g.v. eigen vermogen (NCW) |  | Euro
| ONREGELMATIGE CASHFLOWS | Jaar | Reële waarde | Toelichting
|  | 8 | -11000000 | Voer in cel kolom C het jaar in waarin de onregelmatige cashflow plaatsvindt en in kolom D97 de reële kosten (als negatieve waarde) in dat specifieke jaar.
De waarde als reële kosten is gedefinieerd in euro van het jaar 2024.
| Afsluitprovisie als percentage van lening | 0 | 1% | Deze afsluitprovisie wordt verrekend in de totale investeringskosten en is gedefinieerd als percentage van de lening.
| SUBSIDIE-INKOMSTEN (niet invullen voor basisbedragberekening) |  | Eenheid | 2024 | 2025 | 2026 | 2027 | 2028 | 2029 | 2030 | 2031 | 2032 | 2033 | 2034 | 2035 | 2036 | 2037 | 2038 | 2039 | 2040 | 2041 | 2042 | 2043 | 2044 | 2045 | 2046 | 2047 | 2048 | 2049 | 2050 | 2051 | 2052 | 2053 | 2054 | 2055 | 2056 | 2057 | 2058 | 2059 | 2060 | 2061 | 2062 | 2063
| Basisbedrag (deze cellen kunnen gebruikt worden om de inkomsten toe te voegen) |  | Euro/kWh |  | 0 | 0 | 0 | 0 | 0 | 0 | 0 | 0 | 0 | 0 | 0 | 0 | 0 | 0 | 0 | 0 | 0 | 0 | 0 | 0 | 0 | 0 | 0 | 0 | 0 | 0 | 0 | 0 | 0 | 0 | 0 | 0 | 0 | 0 | 0 | 0 | 0 | 0 | 0
| Correctiebedrag (deze cellen kunnen gebruikt worden om de inkomsten toe te voegen) |  | Euro/kWh |  | 0 | 0 | 0 | 0 | 0 | 0 | 0 | 0 | 0 | 0 | 0 | 0 | 0 | 0 | 0 | 0 | 0 | 0 | 0 | 0 | 0 | 0 | 0 | 0 | 0 | 0 | 0 | 0 | 0 | 0 | 0 | 0 | 0 | 0 | 0 | 0 | 0 | 0 | 0
| Inflator |  | index | 1 | 1.02 | 1.0404 | 1.0612 | 1.0824 | 1.1041 | 1.1262 | 1.1487 | 1.1717 | 1.1951 | 1.219 | 1.2434 | 1.2682 | 1.2936 | 1.3195 | 1.3459 | 1.3728 | 1.4002 | 1.4282 | 1.4568 | 1.4859 | 1.5157 | 1.546 | 1.5769 | 1.6084 | 1.6406 | 1.6734 | 1.7069 | 1.741 | 1.7758 | 1.8114 | 1.8476 | 1.8845 | 1.9222 | 1.9607 | 1.9999 | 2.0399 | 2.0807 | 2.1223 | 2.1647
Tabel: Nominale kasstroom (positieve bedragen = gunstig voor de producent)
| INITIELE INVESTERING |  | 0 | 1 | 2 | 3 | 4 | 5 | 6 | 7 | 8 | 9 | 10 | 11 | 12 | 13 | 14 | 15 | 16 | 17 | 18 | 19 | 20 | 21 | 22 | 23 | 24 | 25 | 26 | 27 | 28 | 29 | 30 | 31 | 32 | 33 | 34 | 35 | 36 | 37 | 38 | 39 | 40
| Investering | Euro | 0: -73083025
AFZET
| Afzet elektriciteit of overige | kWh |  | 0 | 0 | 0 | 0 | 0 | 0 | 0 | 0 | 0 | 0 | 0 | 0 | 0 | 0 | 0 | 0 | 0 | 0 | 0 | 0 | 0 | 0 | 0 | 0 | 0 | 0 | 0 | 0 | 0 | 0 | 0 | 0 | 0 | 0 | 0 | 0 | 0 | 0 | 0 | 0
| Afzet warmte | kWh |  | 91935000 | 91935000 | 91935000 | 91935000 | 91935000 | 91935000 | 91935000 | 91935000 | 91935000 | 91935000 | 91935000 | 91935000 | 91935000 | 91935000 | 91935000 | 0 | 0 | 0 | 0 | 0 | 0 | 0 | 0 | 0 | 0 | 0 | 0 | 0 | 0 | 0 | 0 | 0 | 0 | 0 | 0 | 0 | 0 | 0 | 0 | 0
| Afzet hernieuwbaar gas | kWh (HHV) |  | 0 | 0 | 0 | 0 | 0 | 0 | 0 | 0 | 0 | 0 | 0 | 0 | 0 | 0 | 0 | 0 | 0 | 0 | 0 | 0 | 0 | 0 | 0 | 0 | 0 | 0 | 0 | 0 | 0 | 0 | 0 | 0 | 0 | 0 | 0 | 0 | 0 | 0 | 0 | 0
| Afzet | kWh |  | 91935000 | 91935000 | 91935000 | 91935000 | 91935000 | 91935000 | 91935000 | 91935000 | 91935000 | 91935000 | 91935000 | 91935000 | 91935000 | 91935000 | 91935000 | 0 | 0 | 0 | 0 | 0 | 0 | 0 | 0 | 0 | 0 | 0 | 0 | 0 | 0 | 0 | 0 | 0 | 0 | 0 | 0 | 0 | 0 | 0 | 0 | 0
KOSTEN EN INKOMSTEN
| Operationele kosten | Euro |  | -13412192 | -13680435.84 | -13954044.5568 | -14233125.4479 | -14517787.9569 | -14808143.716 | -15104306.5904 | -28041935.0663 | -15714520.5766 | -16028810.9881 | -16349387.2079 | -16676374.9521 | -17009902.4511 | -17350100.5001 | -17697102.5101 | 0 | 0 | 0 | 0 | 0 | 0 | 0 | 0 | 0 | 0 | 0 | 0 | 0 | 0 | 0 | 0 | 0 | 0 | 0 | 0 | 0 | 0 | 0 | 0 | 0
| Brandstofkosten (biomassa) | Euro |  | 0 | 0 | 0 | 0 | 0 | 0 | 0 | 0 | 0 | 0 | 0 | 0 | 0 | 0 | 0 | 0 | 0 | 0 | 0 | 0 | 0 | 0 | 0 | 0 | 0 | 0 | 0 | 0 | 0 | 0 | 0 | 0 | 0 | 0 | 0 | 0 | 0 | 0 | 0 | 0
| Marktwaarde elektriciteit na einde beleidsperiode | Euro/kWh |  | 0 | 0 | 0 | 0 | 0 | 0 | 0 | 0 | 0 | 0 | 0 | 0 | 0 | 0 | 0 | 0 | 0 | 0 | 0 | 0 | 0 | 0 | 0 | 0 | 0 | 0 | 0 | 0 | 0 | 0 | 0 | 0 | 0 | 0 | 0 | 0 | 0 | 0 | 0 | 0
| Marktwaarde warmte of hernieuwbaar gas na einde beleidsperiode | Euro/kWh |  | 0 | 0 | 0 | 0 | 0 | 0 | 0 | 0 | 0 | 0 | 0 | 0 | 0 | 0 | 0 | 0 | 0 | 0 | 0 | 0 | 0 | 0 | 0 | 0 | 0 | 0 | 0 | 0 | 0 | 0 | 0 | 0 | 0 | 0 | 0 | 0 | 0 | 0 | 0 | 0
| Correctiebedrag | Euro/kWh |  | 0 | 0 | 0 | 0 | 0 | 0 | 0 | 0 | 0 | 0 | 0 | 0 | 0 | 0 | 0 | 0 | 0 | 0 | 0 | 0 | 0 | 0 | 0 | 0 | 0 | 0 | 0 | 0 | 0 | 0 | 0 | 0 | 0 | 0 | 0 | 0 | 0 | 0 | 0 | 0
| Basisbedrag | Euro/kWh |  | 0 | 0 | 0 | 0 | 0 | 0 | 0 | 0 | 0 | 0 | 0 | 0 | 0 | 0 | 0 | 0 | 0 | 0 | 0 | 0 | 0 | 0 | 0 | 0 | 0 | 0 | 0 | 0 | 0 | 0 | 0 | 0 | 0 | 0 | 0 | 0 | 0 | 0 | 0 | 0
| SDE-vergoeding | Euro |  | 0 | 0 | 0 | 0 | 0 | 0 | 0 | 0 | 0 | 0 | 0 | 0 | 0 | 0 | 0 | 0 | 0 | 0 | 0 | 0 | 0 | 0 | 0 | 0 | 0 | 0 | 0 | 0 | 0 | 0 | 0 | 0 | 0 | 0 | 0 | 0 | 0 | 0 | 0 | 0
| Marktinkomsten na einde beleidsperiode | Euro |  | 0 | 0 | 0 | 0 | 0 | 0 | 0 | 0 | 0 | 0 | 0 | 0 | 0 | 0 | 0 | 0 | 0 | 0 | 0 | 0 | 0 | 0 | 0 | 0 | 0 | 0 | 0 | 0 | 0 | 0 | 0 | 0 | 0 | 0 | 0 | 0 | 0 | 0 | 0 | 0
| Marktinkomsten gedurende beleidsperiode | Euro |  | 0 | 0 | 0 | 0 | 0 | 0 | 0 | 0 | 0 | 0 | 0 | 0 | 0 | 0 | 0 | 0 | 0 | 0 | 0 | 0 | 0 | 0 | 0 | 0 | 0 | 0 | 0 | 0 | 0 | 0 | 0 | 0 | 0 | 0 | 0 | 0 | 0 | 0 | 0 | 0
TOTALE KOSTEN EN INKOMSTEN
| Inkomen totaal (nominaal) | Euro |  | 0 | 0 | 0 | 0 | 0 | 0 | 0 | 0 | 0 | 0 | 0 | 0 | 0 | 0 | 0 | 0 | 0 | 0 | 0 | 0 | 0 | 0 | 0 | 0 | 0 | 0 | 0 | 0 | 0 | 0 | 0 | 0 | 0 | 0 | 0 | 0 | 0 | 0 | 0 | 0
| Kosten totaal (nominaal) | Euro |  | -13412192 | -13680435.84 | -13954044.5568 | -14233125.4479 | -14517787.9569 | -14808143.716 | -15104306.5904 | -28041935.0663 | -15714520.5766 | -16028810.9881 | -16349387.2079 | -16676374.9521 | -17009902.4511 | -17350100.5001 | -17697102.5101 | 0 | 0 | 0 | 0 | 0 | 0 | 0 | 0 | 0 | 0 | 0 | 0 | 0 | 0 | 0 | 0 | 0 | 0 | 0 | 0 | 0 | 0 | 0 | 0 | 0
| Bruto inkomen (nominaal) | Euro |  | -13412192 | -13680435.84 | -13954044.5568 | -14233125.4479 | -14517787.9569 | -14808143.716 | -15104306.5904 | -28041935.0663 | -15714520.5766 | -16028810.9881 | -16349387.2079 | -16676374.9521 | -17009902.4511 | -17350100.5001 | -17697102.5101 | 0 | 0 | 0 | 0 | 0 | 0 | 0 | 0 | 0 | 0 | 0 | 0 | 0 | 0 | 0 | 0 | 0 | 0 | 0 | 0 | 0 | 0 | 0 | 0 | 0
AFSCHRIJVING EN SCHULDEN
| Afschrijving | Euro |  | -4872201.6667 | -4872201.6667 | -4872201.6667 | -4872201.6667 | -4872201.6667 | -4872201.6667 | -4872201.6667 | -4872201.6667 | -4872201.6667 | -4872201.6667 | -4872201.6667 | -4872201.6667 | -4872201.6667 | -4872201.6667 | -4872201.6667 | 0 | 0 | 0 | 0 | 0 | 0 | 0 | 0 | 0 | 0 | 0 | 0 | 0 | 0 | 0 | 0 | 0 | 0 | 0 | 0 | 0 | 0 | 0 | 0 | 0
| Rente | Euro |  | -3197382.3437 | -3062608.743 | -2919411.7923 | -2767265.0321 | -2605609.0994 | -2433849.6709 | -2251355.2781 | -2057454.9858 | -1851435.9252 | -1632540.6733 | -1399964.4682 | -1152852.2503 | -890295.5187 | -611328.9914 | -314927.0562 | 0 | 0 | 0 | 0 | 0 | 0 | 0 | 0 | 0 | 0 | 0 | 0 | 0 | 0 | 0 | 0 | 0 | 0 | 0 | 0 | 0 | 0 | 0 | 0 | 0
| Aflossing | Euro |  | -2156377.6115 | -2291151.2122 | -2434348.163 | -2586494.9232 | -2748150.8559 | -2919910.2844 | -3102404.6771 | -3296304.9694 | -3502324.03 | -3721219.2819 | -3953795.487 | -4200907.705 | -4463464.4365 | -4742430.9638 | -5038832.8991 | 0 | 0 | 0 | 0 | 0 | 0 | 0 | 0 | 0 | 0 | 0 | 0 | 0 | 0 | 0 | 0 | 0 | 0 | 0 | 0 | 0 | 0 | 0 | 0 | 0
| Totale lasten lening | Euro |  | -5353759.9552 | -5353759.9552 | -5353759.9552 | -5353759.9552 | -5353759.9552 | -5353759.9552 | -5353759.9552 | -5353759.9552 | -5353759.9552 | -5353759.9552 | -5353759.9552 | -5353759.9552 | -5353759.9552 | -5353759.9552 | -5353759.9552 | 0 | 0 | 0 | 0 | 0 | 0 | 0 | 0 | 0 | 0 | 0 | 0 | 0 | 0 | 0 | 0 | 0 | 0 | 0 | 0 | 0 | 0 | 0 | 0 | 0
BELASTING
| Belastbaar inkomen | Euro |  | -21481776.0104 | -21615246.2497 | -21745658.0157 | -21872592.1467 | -21995598.7229 | -22114195.0536 | -22227863.5351 | -34971591.7188 | -22438158.1685 | -22533553.3281 | -22621553.3428 | -22701428.869 | -22772399.6365 | -22833631.1582 | -22884231.233 | 0 | 0 | 0 | 0 | 0 | 0 | 0 | 0 | 0 | 0 | 0 | 0 | 0 | 0 | 0 | 0 | 0 | 0 | 0 | 0 | 0 | 0 | 0 | 0 | 0
| Belasting bedrag | Euro |  | 5542298.2107 | 5576733.5324 | 5610379.7681 | 5643128.7738 | 5674864.4705 | 5705462.3238 | 5734788.7921 | 9022670.6634 | 5789044.8075 | 5813656.7587 | 5836360.7624 | 5856968.6482 | 5875279.1062 | 5891076.8388 | 5904131.6581 | 0 | 0 | 0 | 0 | 0 | 0 | 0 | 0 | 0 | 0 | 0 | 0 | 0 | 0 | 0 | 0 | 0 | 0 | 0 | 0 | 0 | 0 | 0 | 0 | 0
CASHFLOWS
| Netto inkomen na belasting | Euro |  | -13223653.7446 | -13457462.2628 | -13697424.744 | -13943756.6293 | -14196683.4416 | -14456441.3475 | -14723277.7535 | -24373024.3581 | -15279235.7244 | -15568914.1847 | -15866786.4007 | -16173166.2591 | -16488383.3001 | -16812783.6165 | -17146730.8073 | 0 | 0 | 0 | 0 | 0 | 0 | 0 | 0 | 0 | 0 | 0 | 0 | 0 | 0 | 0 | 0 | 0 | 0 | 0 | 0 | 0 | 0 | 0 | 0 | 0
| Project cashflow | Euro | -73083025 | -7869893.7893 | -8103702.3076 | -8343664.7887 | -8589996.6741 | -8842923.4864 | -9102681.3922 | -9369517.7983 | -19019264.4029 | -9925475.7691 | -10215154.2295 | -10513026.4455 | -10819406.3039 | -11134623.3449 | -11459023.6613 | -11792970.852 | 0 | 0 | 0 | 0 | 0 | 0 | 0 | 0 | 0 | 0 | 0 | 0 | 0 | 0 | 0 | 0 | 0 | 0 | 0 | 0 | 0 | 0 | 0 | 0 | 0
| Equity cashflow | Euro | -21924907.5 | -13223653.7446 | -13457462.2628 | -13697424.744 | -13943756.6293 | -14196683.4416 | -14456441.3475 | -14723277.7535 | -24373024.3581 | -15279235.7244 | -15568914.1847 | -15866786.4007 | -16173166.2591 | -16488383.3001 | -16812783.6165 | -17146730.8073 | 0 | 0 | 0 | 0 | 0 | 0 | 0 | 0 | 0 | 0 | 0 | 0 | 0 | 0 | 0 | 0 | 0 | 0 | 0 | 0 | 0 | 0 | 0 | 0 | 0
| Subsidiebasis: afzet | kWh |  | 91935000 | 91935000 | 91935000 | 91935000 | 91935000 | 91935000 | 91935000 | 91935000 | 91935000 | 91935000 | 91935000 | 91935000 | 91935000 | 91935000 | 91935000 | 0 | 0 | 0 | 0 | 0 | 0 | 0 | 0 | 0 | 0 | 0 | 0 | 0 | 0 | 0 | 0 | 0 | 0 | 0 | 0 | 0 | 0 | 0 | 0 | 0
| Terug te verdienen investering | Euro | 73083025 | 64621924.8437 | 56294294.9268 | 48097076.7758 | 40026792.7559 | 32079515.3121 | 24250834.1991 | 16535821.5675 | 21564537.1196 | 14059819.1215 | 6650496.2829 | -670826.541 | -7912273.8386 | -15082750.3688 | -22191995.3773 | -29250640.311 | -29250640.311 | -29250640.311 | -29250640.311 | -29250640.311 | -29250640.311 | -29250640.311 | -29250640.311 | -29250640.311 | -29250640.311 | -29250640.311 | -29250640.311 | -29250640.311 | -29250640.311 | -29250640.311 | -29250640.311 | -29250640.311 | -29250640.311 | -29250640.311 | -29250640.311 | -29250640.311 | -29250640.311 | -29250640.311 | -29250640.311 | -29250640.311 | -29250640.311
| DSCR |  | 1: 2.0047; 2: 1.961; 3: 1.9162; 4: 1.8702; 5: 1.8229; 6: 1.7744; 7: 1.7246; 8: -0.077856; 9: 1.6207; 10: 1.5666; 11: 1.511; 12: 1.4538; 13: 1.3949; 14: 1.3343; 15: 1.2719
| Projectparameters | Waarde | 0: Eenheid
| Verdisconteerde inkomsten | -89548109.4086 | 0: euro
| Verdisconteerde afzet | 408732368.8441 | 0: kWh
| Totale investering | 73083025 | 0: Euro
| DSCR (gemiddeld) | 1.5433
| Vermogenskostenvergoeding (WACC nominaal/reëel) | 7.6% / 5.5%
| Projectrendement (IRR) | n.v.t.
| Rendement op eigen vermogen (IRR) | n.v.t.
| Aandeel lening | 51158117.5 | 0: Euro
| Aandeel eigen vermogen | 21924907.5 | 0: Euro
| Warmtekrachtverhouding | 0 | 0: W:E
| Samengesteld aantal vollasturen | 5448 | 0: uur/jaar
| Terugverdientijd (inclusief SDE++-subsidie) | tussen 10 en 11 jaar | bar: 0
| Subsidieparameters | Waarde | 0: Eenheid
| Bodemprijs of basisprijs | 0.04577 | 0: Euro/kWh
| Bodemprijs of basisprijs (netlevering/niet-netlevering) | 0.0458 | 0: Euro/kWh
| Bodemprijs of basisprijs netlevering | n.v.t. | 0: Euro/kWh
| Bodemprijs of basisprijs niet-netlevering | n.v.t. | 0: Euro/kWh
| Langetermijnprijs | 0.064967 | 0: Euro/kWh
| Langetermijnprijs netlevering | n.v.t. | 0: Euro/kWh
| Langetermijnprijs niet-netlevering | n.v.t. | 0: Euro/kWh
| Voorlopig correctiebedrag 2024 | 0.097029 | 0: Euro/kWh
| Voorlopig correctiebedrag 2024 (netlevering/niet-netlevering) | 0.097 | 0: Euro/kWh
| Voorlopig correctiebedrag 2024 netlevering | n.v.t. | 0: Euro/kWh
| Voorlopig correctiebedrag 2024 niet-netlevering | n.v.t. | 0: Euro/kWh
| Voorlopige GvO-waarde 2024 | 0 | 0: Euro/kWh
| Voorlopige GvO-waarde 2024 (netlevering/niet-netlevering) | 0 | 0: Euro/kWh
| Voorlopige GvO-waarde 2024 netlevering | 0 | 0: Euro/kWh
| Voorlopige GvO-waarde 2024 niet-netlevering | 0 | 0: Euro/kWh
| Voorlopige HBE-waarde 2024 netlevering | 0 | 0: Euro/kWh
| Voorlopige waarde ETS-correctie | 0 | 0: Euro/kWh
| Langetermijnwaarde ETS-correctie | 0 | 0: Euro/kWh
| Conversiefactoren | Waarde | 0: Eenheid
| Verbrandingswaarde methaan (onderwaarde) | 35.8 | 0: MJ/Nm3
| Verbrandingswaarde hernieuwbaar gas (onderwaarde) | 31.65 | 0: MJ/Nm3
| Verbrandingswaarde hernieuwbaar gas (bovenwaarde) | 35.17 | 0: MJ/Nm3
| kWh naar MJ | 3.6 | 0: MJ/kWh

## 143
Berekening basisbedragen: Eindadvies SDE++ 2024
Waterstofproductie via elektrolyse, directe lijn met zonnepark, 10% vermogensverhouding
| BASISBEDRAG en SUBSIDIE-INTENSITEIT | Waarde | Eenheid | Toelichting
| Basisbedrag | 0.4427 | Euro/kWh | Het basisbedrag is een maat voor de productiekosten. Deze waarde kan berekend worden als alleen deze worksheet geopend is.
| Subsidie-intensiteit | 1649 | Euro/t CO2 | De subsidie-intensiteit is de maat die in de rangschikking gebruikt wordt. Om deze waarde te berekenen dient ook de worksheet 'Correcties' geopend te zijn.
| Productie-eenheid | kWh |  | De SDE++ kent twee rekeneenheden waarover subsidie kan worden uitgekeerd: kWh voor energiecategorieën en t CO2 voor CCS- en CCU-categorieën.
| Vermogenseenheid | kW
| Domein | Moleculen |  | Het corresponderende domein bij deze categorie geeft aan binnen welk 'hekje' de subsidiecategorie valt.
| CORRECTIEMETHODES | Waarde | Typering | Toelichting
| Berekeningswijze correctiebedrag methode-ID | 30 | Waterstof | (0,29 + 49 x TTF[HHV])/39.32
| Berekeningswijze ETS-correctie-ID | 0 | Geen ETS-correctie | 0
| Berekeningswijze correctiebedrag methode-ID netlevering |  |  | Enkel relevant voor zon-pv.
| Berekeningswijze correctiebedrag methode-ID niet-netlevering |  |  | Enkel relevant voor zon-pv.
| Netlevering deel |  |  | Enkel relevant voor zon-pv. Aandeel van de productie dat aan het net wordt geleverd.
| Niet-netlevering deel |  |  | Enkel relevant voor zon-pv. Aandeel eigen gebruik.
| SYSTEEMGROOTTE | Waarde | Eenheid | Toelichting
| Inputvermogen | 10000 | kW
| Seasonal Performance Factor (SPF) |  |  | Hier wordt de seizoensgemiddelde COP, of Seasonal performance factor, mee bedoeld voor het hele systeem.
| Gaat het om een installatie voor hernieuwbaar gas? |  |  | Alleen 'Ja' invullen als de installatie gas van aardgaskwaliteit produceert.
| Methaangehalte hernieuwbaar gas voor gaszuivering |  |  | Het percentage methaan in het biogas, dat nog niet tot aardgaskwaliteit is opgewaardeerd.
| Vermogen hernieuwbaargasproductie (voor zuivering) | 0 | Nm3/uur
| Outputvermogen (thermisch of hernieuwbaar gas) | 6750 | kW | Dit veld alleen invullen bij productie van warmte (al dan niet in WKK-variant) of hernieuwbaar gas van aardgaskwaleit
| Outputvermogen (hernieuwbaar gas) | 0 | Nm3/uur
| Outputvermogen (elektrisch of overig) |  | kW | Dit veld invullen als de installatie elektriciteit produceert (al dan niet in WKK-variant), of iets anders dan warmte of gas van aardgaskwaliteit produceert.
| Vollasturen levering (thermisch of hernieuwbaar gas) | 3180 | uur/jaar | Bij een installatie voor gecombineerde opwekking, wordt de bedrijfstijd genomen als maximum van de vollasturen warmte en vollasturen elektriciteit.
| Vollasturen levering (elektrisch of overig) |  | uur/jaar | Bij een installatie voor gecombineerde opwekking, wordt de bedrijfstijd genomen als maximum van de vollasturen warmte en vollasturen elektriciteit.
| ENERGETISCH RENDEMENT | Waarde | Eenheid | Toelichting
| Max. elektrisch rendement | 0%
| Elektrisch rendement | 0%
| Thermisch rendement of rendement gasproductie | 67.5%
| Elektriciteitsderving bij warmtelevering |  | elektriciteit : warmte | Enkel invullen als de installatie een WKK-installatie is waarbij warmtelevering ten koste gaat van de elektriciteitsproductie.
| KOSTEN | Waarde | Eenheid | Toelichting
| Investeringskosten input gebaseerd | 3487 | Euro/kW | De investeringskosten 'input gebaseerd' worden opgeteld bij de investeringskosten 'output gebaseerd'. Pas op voor onbedoelde dubbeltelling.
| Investeringskosten output gebaseerd |  | Euro/kW | De investeringskosten 'input gebaseerd' worden opgeteld bij de investeringskosten 'output gebaseerd'. Pas op voor onbedoelde dubbeltelling.
| Totale investeringskosten | 35.1141 | Euro (miljoen)
| Vaste operationele kosten input gebaseerd | 139.48 | Euro/kW/jaar | De operationele kosten 'input gebaseerd' worden opgeteld bij de investeringskosten 'output gebaseerd'. Pas op voor onbedoelde dubbeltelling.
| Vaste operationele kosten output gebaseerd |  | Euro/kW/jaar | De operationele kosten 'input gebaseerd' worden opgeteld bij de investeringskosten 'output gebaseerd'. Pas op voor onbedoelde dubbeltelling.
| Totale jaarlijkse vaste operationele kosten | 1394.8 | Euro (duizend) | Deze waarde wordt ter illustratie getoond.
| Kosten elektriciteit-input | 0.12984 | Euro/kWh | Het betreft de inkoopkosten voor elektriciteit
| Kosten gas-input |  | Euro/kWh | Het betreft de inkoopkosten voor gas
| Kosten warmte-input |  | Euro/kWh | Het betreft de inkoopkosten voor warmte
| Overige variabele operationele kosten |  | Euro/kWh
| Totale variabele operationele kosten | 0.12984 | Euro/kWh
| ENERGIEGEBRUIK | Waarde | Eenheid | Toelichting
| Energie-inhoud brandstof |  | GJ/ton
| Biomassadoorzet | 0 | ton/jaar
| Netto brandstofprijs |  | Euro/ton | Hier wordt de brandstofprijs aan de poort bedoeld, inclusief eventuele risico-opslag.
| Relatief elektriciteitsgebruik | 1.4815 | kWh/kWh
| Elektriciteitsgebruik | 31800 | MWh/jaar
| Relatief warmtegebruik |  | kWh/kWh
| Warmtegebruik | 0 | MWh/jaar
| Relatief aardgasgebruik |  | kWh/kWh
| Aardgasgebruik | 0 | MWh/jaar
| EMISSIEFACTOREN | Waarde | Eenheid | Toelichting
| Emissiefactor van warmteproductie per eenheid | 0.229 | kg CO2/kWh
| Emissiefactor van elektriciteitsproductie of overig per eenheid |  | kg CO2/kWh
| Emissiefactor van gasproductie per eenheid |  | kg CO2/kWh
| Emissiefactor gebruik van biomassa |  | kg CO2/ton | De waarde die hier getoond wordt, is afhankelijk aan de uitgangspunten in de adviesvraag.
| Emissiefactor gebruik van warmte |  | kg CO2/kWh
| Emissiefactor gebruik van elektriciteit |  | kg CO2/kWh
| Emissiefactor gebruik van gas |  | kg CO2/kWh
| Vermeden emissies | 0.229 | kg CO2/kWh
| TERMIJNEN | Waarde | Eenheid | Toelichting
| Economische levensduur | 15 | jaar | Deze waarde wordt gebruikt om eventuele inkomsten van het project na subsidieperiode te berekenen.
| Termijn lening | 15 | jaar
| Afschrijvingstermijn | 15 | jaar
| Beleidsperiode | 15 | jaar
| Totale operationale periode |  | jaar | Deze waarde wordt gebruikt om de vermeden emissies gedurende de hele operationele periode van de installatie te berekenen.
| PARAMETERS NA SUBSIDIEPERIODE | Waarde | Eenheid | Toelichting
| Elektriciteitsprijs na subsidieperiode |  | Euro/kWh | Deze prijs is inclusief de profiel- en onbalansfactor.
| Vollasturen na subsidieperiode elektriciteit of overige |  | uur/jaar
| Prijs warmte of hernieuwbaar gas na subsidieperiode |  | Euro/kWh
| Vollasturen na subsidieperiode warmte of hernieuwbaar gas |  | uur/jaar
| Totaal geproduceerde eenheden subsidieperiode | 321975000 | kWh
| Totale geproduceerde eenheden bedrijfsperiode | 321975000 | kWh
| Verrekeningsfactor bespaarde emissies | 1
| FINANCIËLE PARAMETERS | Waarde | Eenheid | Toelichting
| Inflatie | 2%
| Rendement op vreemd vermogen | 6.25%
| Rendement op eigen vermogen | 14.5%
| Percentage vreemd vermogen in investering | 70%
| Percentage eigen vermogen in investering | 30%
| Vennootschapsbelasting | 25.8%
| INVESTERINGSSUBSIDIES | Waarde | Eenheid | Toelichting
| Investeringssubsidie t.g.v. vreemd vermogen |  | Euro
| Investeringssubsidie t.g.v. eigen vermogen (NCW) |  | Euro
| ONREGELMATIGE CASHFLOWS | Jaar | Reële waarde | Toelichting
|  | 8 | -4400000 | Voer in cel kolom C het jaar in waarin de onregelmatige cashflow plaatsvindt en in kolom D97 de reële kosten (als negatieve waarde) in dat specifieke jaar.
De waarde als reële kosten is gedefinieerd in euro van het jaar 2024.
| Afsluitprovisie als percentage van lening | 0 | 1% | Deze afsluitprovisie wordt verrekend in de totale investeringskosten en is gedefinieerd als percentage van de lening.
| SUBSIDIE-INKOMSTEN (niet invullen voor basisbedragberekening) |  | Eenheid | 2024 | 2025 | 2026 | 2027 | 2028 | 2029 | 2030 | 2031 | 2032 | 2033 | 2034 | 2035 | 2036 | 2037 | 2038 | 2039 | 2040 | 2041 | 2042 | 2043 | 2044 | 2045 | 2046 | 2047 | 2048 | 2049 | 2050 | 2051 | 2052 | 2053 | 2054 | 2055 | 2056 | 2057 | 2058 | 2059 | 2060 | 2061 | 2062 | 2063
| Basisbedrag (deze cellen kunnen gebruikt worden om de inkomsten toe te voegen) |  | Euro/kWh |  | 0 | 0 | 0 | 0 | 0 | 0 | 0 | 0 | 0 | 0 | 0 | 0 | 0 | 0 | 0 | 0 | 0 | 0 | 0 | 0 | 0 | 0 | 0 | 0 | 0 | 0 | 0 | 0 | 0 | 0 | 0 | 0 | 0 | 0 | 0 | 0 | 0 | 0 | 0
| Correctiebedrag (deze cellen kunnen gebruikt worden om de inkomsten toe te voegen) |  | Euro/kWh |  | 0 | 0 | 0 | 0 | 0 | 0 | 0 | 0 | 0 | 0 | 0 | 0 | 0 | 0 | 0 | 0 | 0 | 0 | 0 | 0 | 0 | 0 | 0 | 0 | 0 | 0 | 0 | 0 | 0 | 0 | 0 | 0 | 0 | 0 | 0 | 0 | 0 | 0 | 0
| Inflator |  | index | 1 | 1.02 | 1.0404 | 1.0612 | 1.0824 | 1.1041 | 1.1262 | 1.1487 | 1.1717 | 1.1951 | 1.219 | 1.2434 | 1.2682 | 1.2936 | 1.3195 | 1.3459 | 1.3728 | 1.4002 | 1.4282 | 1.4568 | 1.4859 | 1.5157 | 1.546 | 1.5769 | 1.6084 | 1.6406 | 1.6734 | 1.7069 | 1.741 | 1.7758 | 1.8114 | 1.8476 | 1.8845 | 1.9222 | 1.9607 | 1.9999 | 2.0399 | 2.0807 | 2.1223 | 2.1647
Tabel: Nominale kasstroom (positieve bedragen = gunstig voor de producent)
| INITIELE INVESTERING |  | 0 | 1 | 2 | 3 | 4 | 5 | 6 | 7 | 8 | 9 | 10 | 11 | 12 | 13 | 14 | 15 | 16 | 17 | 18 | 19 | 20 | 21 | 22 | 23 | 24 | 25 | 26 | 27 | 28 | 29 | 30 | 31 | 32 | 33 | 34 | 35 | 36 | 37 | 38 | 39 | 40
| Investering | Euro | 0: -35114090
AFZET
| Afzet elektriciteit of overige | kWh |  | 0 | 0 | 0 | 0 | 0 | 0 | 0 | 0 | 0 | 0 | 0 | 0 | 0 | 0 | 0 | 0 | 0 | 0 | 0 | 0 | 0 | 0 | 0 | 0 | 0 | 0 | 0 | 0 | 0 | 0 | 0 | 0 | 0 | 0 | 0 | 0 | 0 | 0 | 0 | 0
| Afzet warmte | kWh |  | 21465000 | 21465000 | 21465000 | 21465000 | 21465000 | 21465000 | 21465000 | 21465000 | 21465000 | 21465000 | 21465000 | 21465000 | 21465000 | 21465000 | 21465000 | 0 | 0 | 0 | 0 | 0 | 0 | 0 | 0 | 0 | 0 | 0 | 0 | 0 | 0 | 0 | 0 | 0 | 0 | 0 | 0 | 0 | 0 | 0 | 0 | 0
| Afzet hernieuwbaar gas | kWh (HHV) |  | 0 | 0 | 0 | 0 | 0 | 0 | 0 | 0 | 0 | 0 | 0 | 0 | 0 | 0 | 0 | 0 | 0 | 0 | 0 | 0 | 0 | 0 | 0 | 0 | 0 | 0 | 0 | 0 | 0 | 0 | 0 | 0 | 0 | 0 | 0 | 0 | 0 | 0 | 0 | 0
| Afzet | kWh |  | 21465000 | 21465000 | 21465000 | 21465000 | 21465000 | 21465000 | 21465000 | 21465000 | 21465000 | 21465000 | 21465000 | 21465000 | 21465000 | 21465000 | 21465000 | 0 | 0 | 0 | 0 | 0 | 0 | 0 | 0 | 0 | 0 | 0 | 0 | 0 | 0 | 0 | 0 | 0 | 0 | 0 | 0 | 0 | 0 | 0 | 0 | 0
KOSTEN EN INKOMSTEN
| Operationele kosten | Euro |  | -4181752 | -4265387.04 | -4350694.7808 | -4437708.6764 | -4526462.8499 | -4616992.1069 | -4709331.9491 | -9857735.5257 | -4899588.9598 | -4997580.739 | -5097532.3538 | -5199483.0009 | -5303472.6609 | -5409542.1141 | -5517732.9564 | 0 | 0 | 0 | 0 | 0 | 0 | 0 | 0 | 0 | 0 | 0 | 0 | 0 | 0 | 0 | 0 | 0 | 0 | 0 | 0 | 0 | 0 | 0 | 0 | 0
| Brandstofkosten (biomassa) | Euro |  | 0 | 0 | 0 | 0 | 0 | 0 | 0 | 0 | 0 | 0 | 0 | 0 | 0 | 0 | 0 | 0 | 0 | 0 | 0 | 0 | 0 | 0 | 0 | 0 | 0 | 0 | 0 | 0 | 0 | 0 | 0 | 0 | 0 | 0 | 0 | 0 | 0 | 0 | 0 | 0
| Marktwaarde elektriciteit na einde beleidsperiode | Euro/kWh |  | 0 | 0 | 0 | 0 | 0 | 0 | 0 | 0 | 0 | 0 | 0 | 0 | 0 | 0 | 0 | 0 | 0 | 0 | 0 | 0 | 0 | 0 | 0 | 0 | 0 | 0 | 0 | 0 | 0 | 0 | 0 | 0 | 0 | 0 | 0 | 0 | 0 | 0 | 0 | 0
| Marktwaarde warmte of hernieuwbaar gas na einde beleidsperiode | Euro/kWh |  | 0 | 0 | 0 | 0 | 0 | 0 | 0 | 0 | 0 | 0 | 0 | 0 | 0 | 0 | 0 | 0 | 0 | 0 | 0 | 0 | 0 | 0 | 0 | 0 | 0 | 0 | 0 | 0 | 0 | 0 | 0 | 0 | 0 | 0 | 0 | 0 | 0 | 0 | 0 | 0
| Correctiebedrag | Euro/kWh |  | 0 | 0 | 0 | 0 | 0 | 0 | 0 | 0 | 0 | 0 | 0 | 0 | 0 | 0 | 0 | 0 | 0 | 0 | 0 | 0 | 0 | 0 | 0 | 0 | 0 | 0 | 0 | 0 | 0 | 0 | 0 | 0 | 0 | 0 | 0 | 0 | 0 | 0 | 0 | 0
| Basisbedrag | Euro/kWh |  | 0 | 0 | 0 | 0 | 0 | 0 | 0 | 0 | 0 | 0 | 0 | 0 | 0 | 0 | 0 | 0 | 0 | 0 | 0 | 0 | 0 | 0 | 0 | 0 | 0 | 0 | 0 | 0 | 0 | 0 | 0 | 0 | 0 | 0 | 0 | 0 | 0 | 0 | 0 | 0
| SDE-vergoeding | Euro |  | 0 | 0 | 0 | 0 | 0 | 0 | 0 | 0 | 0 | 0 | 0 | 0 | 0 | 0 | 0 | 0 | 0 | 0 | 0 | 0 | 0 | 0 | 0 | 0 | 0 | 0 | 0 | 0 | 0 | 0 | 0 | 0 | 0 | 0 | 0 | 0 | 0 | 0 | 0 | 0
| Marktinkomsten na einde beleidsperiode | Euro |  | 0 | 0 | 0 | 0 | 0 | 0 | 0 | 0 | 0 | 0 | 0 | 0 | 0 | 0 | 0 | 0 | 0 | 0 | 0 | 0 | 0 | 0 | 0 | 0 | 0 | 0 | 0 | 0 | 0 | 0 | 0 | 0 | 0 | 0 | 0 | 0 | 0 | 0 | 0 | 0
| Marktinkomsten gedurende beleidsperiode | Euro |  | 0 | 0 | 0 | 0 | 0 | 0 | 0 | 0 | 0 | 0 | 0 | 0 | 0 | 0 | 0 | 0 | 0 | 0 | 0 | 0 | 0 | 0 | 0 | 0 | 0 | 0 | 0 | 0 | 0 | 0 | 0 | 0 | 0 | 0 | 0 | 0 | 0 | 0 | 0 | 0
TOTALE KOSTEN EN INKOMSTEN
| Inkomen totaal (nominaal) | Euro |  | 0 | 0 | 0 | 0 | 0 | 0 | 0 | 0 | 0 | 0 | 0 | 0 | 0 | 0 | 0 | 0 | 0 | 0 | 0 | 0 | 0 | 0 | 0 | 0 | 0 | 0 | 0 | 0 | 0 | 0 | 0 | 0 | 0 | 0 | 0 | 0 | 0 | 0 | 0 | 0
| Kosten totaal (nominaal) | Euro |  | -4181752 | -4265387.04 | -4350694.7808 | -4437708.6764 | -4526462.8499 | -4616992.1069 | -4709331.9491 | -9857735.5257 | -4899588.9598 | -4997580.739 | -5097532.3538 | -5199483.0009 | -5303472.6609 | -5409542.1141 | -5517732.9564 | 0 | 0 | 0 | 0 | 0 | 0 | 0 | 0 | 0 | 0 | 0 | 0 | 0 | 0 | 0 | 0 | 0 | 0 | 0 | 0 | 0 | 0 | 0 | 0 | 0
| Bruto inkomen (nominaal) | Euro |  | -4181752 | -4265387.04 | -4350694.7808 | -4437708.6764 | -4526462.8499 | -4616992.1069 | -4709331.9491 | -9857735.5257 | -4899588.9598 | -4997580.739 | -5097532.3538 | -5199483.0009 | -5303472.6609 | -5409542.1141 | -5517732.9564 | 0 | 0 | 0 | 0 | 0 | 0 | 0 | 0 | 0 | 0 | 0 | 0 | 0 | 0 | 0 | 0 | 0 | 0 | 0 | 0 | 0 | 0 | 0 | 0 | 0
AFSCHRIJVING EN SCHULDEN
| Afschrijving | Euro |  | -2340939.3333 | -2340939.3333 | -2340939.3333 | -2340939.3333 | -2340939.3333 | -2340939.3333 | -2340939.3333 | -2340939.3333 | -2340939.3333 | -2340939.3333 | -2340939.3333 | -2340939.3333 | -2340939.3333 | -2340939.3333 | -2340939.3333 | 0 | 0 | 0 | 0 | 0 | 0 | 0 | 0 | 0 | 0 | 0 | 0 | 0 | 0 | 0 | 0 | 0 | 0 | 0 | 0 | 0 | 0 | 0 | 0 | 0
| Rente | Euro |  | -1536241.4375 | -1471486.9703 | -1402685.3489 | -1329583.6262 | -1251913.0458 | -1169388.0541 | -1081705.2504 | -988542.2715 | -889556.6064 | -784384.3373 | -672638.8013 | -553909.1694 | -427758.9354 | -293724.3118 | -151312.5243 | 0 | 0 | 0 | 0 | 0 | 0 | 0 | 0 | 0 | 0 | 0 | 0 | 0 | 0 | 0 | 0 | 0 | 0 | 0 | 0 | 0 | 0 | 0 | 0 | 0
| Aflossing | Euro |  | -1036071.4752 | -1100825.9424 | -1169627.5638 | -1242729.2865 | -1320399.867 | -1402924.8586 | -1490607.6623 | -1583770.6412 | -1682756.3063 | -1787928.5754 | -1899674.1114 | -2018403.7433 | -2144553.9773 | -2278588.6009 | -2421000.3884 | 0 | 0 | 0 | 0 | 0 | 0 | 0 | 0 | 0 | 0 | 0 | 0 | 0 | 0 | 0 | 0 | 0 | 0 | 0 | 0 | 0 | 0 | 0 | 0 | 0
| Totale lasten lening | Euro |  | -2572312.9127 | -2572312.9127 | -2572312.9127 | -2572312.9127 | -2572312.9127 | -2572312.9127 | -2572312.9127 | -2572312.9127 | -2572312.9127 | -2572312.9127 | -2572312.9127 | -2572312.9127 | -2572312.9127 | -2572312.9127 | -2572312.9127 | 0 | 0 | 0 | 0 | 0 | 0 | 0 | 0 | 0 | 0 | 0 | 0 | 0 | 0 | 0 | 0 | 0 | 0 | 0 | 0 | 0 | 0 | 0 | 0 | 0
BELASTING
| Belastbaar inkomen | Euro |  | -8058932.7708 | -8077813.3436 | -8094319.463 | -8108231.6359 | -8119315.229 | -8127319.4943 | -8131976.5328 | -13187217.1306 | -8130084.8996 | -8122904.4096 | -8111110.4885 | -8094331.5036 | -8072170.9296 | -8044205.7593 | -8009984.814 | 0 | 0 | 0 | 0 | 0 | 0 | 0 | 0 | 0 | 0 | 0 | 0 | 0 | 0 | 0 | 0 | 0 | 0 | 0 | 0 | 0 | 0 | 0 | 0 | 0
| Belasting bedrag | Euro |  | 2079204.6549 | 2084075.8427 | 2088334.4215 | 2091923.7621 | 2094783.3291 | 2096848.4295 | 2098049.9455 | 3402302.0197 | 2097561.9041 | 2095709.3377 | 2092666.506 | 2088337.5279 | 2082620.0998 | 2075405.0859 | 2066576.082 | 0 | 0 | 0 | 0 | 0 | 0 | 0 | 0 | 0 | 0 | 0 | 0 | 0 | 0 | 0 | 0 | 0 | 0 | 0 | 0 | 0 | 0 | 0 | 0 | 0
CASHFLOWS
| Netto inkomen na belasting | Euro |  | -4674860.2578 | -4753624.11 | -4834673.272 | -4918097.8271 | -5003992.4336 | -5092456.5901 | -5183594.9163 | -9027746.4187 | -5374339.9684 | -5474184.314 | -5577178.7605 | -5683458.3857 | -5793165.4738 | -5906449.9409 | -6023469.7871 | 0 | 0 | 0 | 0 | 0 | 0 | 0 | 0 | 0 | 0 | 0 | 0 | 0 | 0 | 0 | 0 | 0 | 0 | 0 | 0 | 0 | 0 | 0 | 0 | 0
| Project cashflow | Euro | -35114090 | -2102547.3451 | -2181311.1973 | -2262360.3593 | -2345784.9144 | -2431679.5209 | -2520143.6774 | -2611282.0036 | -6455433.506 | -2802027.0557 | -2901871.4013 | -3004865.8478 | -3111145.473 | -3220852.561 | -3334137.0282 | -3451156.8744 | 0 | 0 | 0 | 0 | 0 | 0 | 0 | 0 | 0 | 0 | 0 | 0 | 0 | 0 | 0 | 0 | 0 | 0 | 0 | 0 | 0 | 0 | 0 | 0 | 0
| Equity cashflow | Euro | -10534227 | -4674860.2578 | -4753624.11 | -4834673.272 | -4918097.8271 | -5003992.4336 | -5092456.5901 | -5183594.9163 | -9027746.4187 | -5374339.9684 | -5474184.314 | -5577178.7605 | -5683458.3857 | -5793165.4738 | -5906449.9409 | -6023469.7871 | 0 | 0 | 0 | 0 | 0 | 0 | 0 | 0 | 0 | 0 | 0 | 0 | 0 | 0 | 0 | 0 | 0 | 0 | 0 | 0 | 0 | 0 | 0 | 0 | 0
| Subsidiebasis: afzet | kWh |  | 21465000 | 21465000 | 21465000 | 21465000 | 21465000 | 21465000 | 21465000 | 21465000 | 21465000 | 21465000 | 21465000 | 21465000 | 21465000 | 21465000 | 21465000 | 0 | 0 | 0 | 0 | 0 | 0 | 0 | 0 | 0 | 0 | 0 | 0 | 0 | 0 | 0 | 0 | 0 | 0 | 0 | 0 | 0 | 0 | 0 | 0 | 0
| Terug te verdienen investering | Euro | 35114090 | 31329527.9375 | 27563846.4478 | 23814671.0775 | 20079407.8801 | 16355228.2758 | 12639052.9368 | 8927534.6363 | 10271256.9335 | 6557846.9998 | 2837256.5761 | -895127.7688 | -4644291.0985 | -8415615.0022 | -12214904.0763 | -16048414.0956 | -16048414.0956 | -16048414.0956 | -16048414.0956 | -16048414.0956 | -16048414.0956 | -16048414.0956 | -16048414.0956 | -16048414.0956 | -16048414.0956 | -16048414.0956 | -16048414.0956 | -16048414.0956 | -16048414.0956 | -16048414.0956 | -16048414.0956 | -16048414.0956 | -16048414.0956 | -16048414.0956 | -16048414.0956 | -16048414.0956 | -16048414.0956 | -16048414.0956 | -16048414.0956 | -16048414.0956 | -16048414.0956
| DSCR |  | 1: 1.9237; 2: 1.8931; 3: 1.8616; 4: 1.8291; 5: 1.7957; 6: 1.7614; 7: 1.7259; 8: 0.23149; 9: 1.6518; 10: 1.613; 11: 1.5729; 12: 1.5316; 13: 1.4889; 14: 1.4449; 15: 1.3994
| Projectparameters | Waarde | 0: Eenheid
| Verdisconteerde inkomsten | -31711426.4337 | 0: euro
| Verdisconteerde afzet | 95430905.5011 | 0: kWh
| Totale investering | 35114090 | 0: Euro
| DSCR (gemiddeld) | 1.5816
| Vermogenskostenvergoeding (WACC nominaal/reëel) | 7.6% / 5.5%
| Projectrendement (IRR) | n.v.t.
| Rendement op eigen vermogen (IRR) | n.v.t.
| Aandeel lening | 24579863 | 0: Euro
| Aandeel eigen vermogen | 10534227 | 0: Euro
| Warmtekrachtverhouding | 0 | 0: W:E
| Samengesteld aantal vollasturen | 3180 | 0: uur/jaar
| Terugverdientijd (inclusief SDE++-subsidie) | tussen 10 en 11 jaar | bar: 0
| Subsidieparameters | Waarde | 0: Eenheid
| Bodemprijs of basisprijs | 0.04577 | 0: Euro/kWh
| Bodemprijs of basisprijs (netlevering/niet-netlevering) | 0.0458 | 0: Euro/kWh
| Bodemprijs of basisprijs netlevering | n.v.t. | 0: Euro/kWh
| Bodemprijs of basisprijs niet-netlevering | n.v.t. | 0: Euro/kWh
| Langetermijnprijs | 0.064967 | 0: Euro/kWh
| Langetermijnprijs netlevering | n.v.t. | 0: Euro/kWh
| Langetermijnprijs niet-netlevering | n.v.t. | 0: Euro/kWh
| Voorlopig correctiebedrag 2024 | 0.097029 | 0: Euro/kWh
| Voorlopig correctiebedrag 2024 (netlevering/niet-netlevering) | 0.097 | 0: Euro/kWh
| Voorlopig correctiebedrag 2024 netlevering | n.v.t. | 0: Euro/kWh
| Voorlopig correctiebedrag 2024 niet-netlevering | n.v.t. | 0: Euro/kWh
| Voorlopige GvO-waarde 2024 | 0 | 0: Euro/kWh
| Voorlopige GvO-waarde 2024 (netlevering/niet-netlevering) | 0 | 0: Euro/kWh
| Voorlopige GvO-waarde 2024 netlevering | 0 | 0: Euro/kWh
| Voorlopige GvO-waarde 2024 niet-netlevering | 0 | 0: Euro/kWh
| Voorlopige HBE-waarde 2024 netlevering | 0 | 0: Euro/kWh
| Voorlopige waarde ETS-correctie | 0 | 0: Euro/kWh
| Langetermijnwaarde ETS-correctie | 0 | 0: Euro/kWh
| Conversiefactoren | Waarde | 0: Eenheid
| Verbrandingswaarde methaan (onderwaarde) | 35.8 | 0: MJ/Nm3
| Verbrandingswaarde hernieuwbaar gas (onderwaarde) | 31.65 | 0: MJ/Nm3
| Verbrandingswaarde hernieuwbaar gas (bovenwaarde) | 35.17 | 0: MJ/Nm3
| kWh naar MJ | 3.6 | 0: MJ/kWh

## 144
Berekening basisbedragen: Eindadvies SDE++ 2024
Waterstofproductie via elektrolyse, directe gemeenschappelijke lijn met wind- en zonnepark, 50% vermogensverhouding
| BASISBEDRAG en SUBSIDIE-INTENSITEIT | Waarde | Eenheid | Toelichting
| Basisbedrag | 0.2482 | Euro/kWh | Het basisbedrag is een maat voor de productiekosten. Deze waarde kan berekend worden als alleen deze worksheet geopend is.
| Subsidie-intensiteit | 800 | Euro/t CO2 | De subsidie-intensiteit is de maat die in de rangschikking gebruikt wordt. Om deze waarde te berekenen dient ook de worksheet 'Correcties' geopend te zijn.
| Productie-eenheid | kWh |  | De SDE++ kent twee rekeneenheden waarover subsidie kan worden uitgekeerd: kWh voor energiecategorieën en t CO2 voor CCS- en CCU-categorieën.
| Vermogenseenheid | kW
| Domein | Moleculen |  | Het corresponderende domein bij deze categorie geeft aan binnen welk 'hekje' de subsidiecategorie valt.
| CORRECTIEMETHODES | Waarde | Typering | Toelichting
| Berekeningswijze correctiebedrag methode-ID | 30 | Waterstof | (0,29 + 49 x TTF[HHV])/39.32
| Berekeningswijze ETS-correctie-ID | 0 | Geen ETS-correctie | 0
| Berekeningswijze correctiebedrag methode-ID netlevering |  |  | Enkel relevant voor zon-pv.
| Berekeningswijze correctiebedrag methode-ID niet-netlevering |  |  | Enkel relevant voor zon-pv.
| Netlevering deel |  |  | Enkel relevant voor zon-pv. Aandeel van de productie dat aan het net wordt geleverd.
| Niet-netlevering deel |  |  | Enkel relevant voor zon-pv. Aandeel eigen gebruik.
| SYSTEEMGROOTTE | Waarde | Eenheid | Toelichting
| Inputvermogen | 50000 | kW
| Seasonal Performance Factor (SPF) |  |  | Hier wordt de seizoensgemiddelde COP, of Seasonal performance factor, mee bedoeld voor het hele systeem.
| Gaat het om een installatie voor hernieuwbaar gas? |  |  | Alleen 'Ja' invullen als de installatie gas van aardgaskwaliteit produceert.
| Methaangehalte hernieuwbaar gas voor gaszuivering |  |  | Het percentage methaan in het biogas, dat nog niet tot aardgaskwaliteit is opgewaardeerd.
| Vermogen hernieuwbaargasproductie (voor zuivering) | 0 | Nm3/uur
| Outputvermogen (thermisch of hernieuwbaar gas) | 33750 | kW | Dit veld alleen invullen bij productie van warmte (al dan niet in WKK-variant) of hernieuwbaar gas van aardgaskwaleit
| Outputvermogen (hernieuwbaar gas) | 0 | Nm3/uur
| Outputvermogen (elektrisch of overig) |  | kW | Dit veld invullen als de installatie elektriciteit produceert (al dan niet in WKK-variant), of iets anders dan warmte of gas van aardgaskwaliteit produceert.
| Vollasturen levering (thermisch of hernieuwbaar gas) | 5845 | uur/jaar | Bij een installatie voor gecombineerde opwekking, wordt de bedrijfstijd genomen als maximum van de vollasturen warmte en vollasturen elektriciteit.
| Vollasturen levering (elektrisch of overig) |  | uur/jaar | Bij een installatie voor gecombineerde opwekking, wordt de bedrijfstijd genomen als maximum van de vollasturen warmte en vollasturen elektriciteit.
| ENERGETISCH RENDEMENT | Waarde | Eenheid | Toelichting
| Max. elektrisch rendement | 0%
| Elektrisch rendement | 0%
| Thermisch rendement of rendement gasproductie | 67.5%
| Elektriciteitsderving bij warmtelevering |  | elektriciteit : warmte | Enkel invullen als de installatie een WKK-installatie is waarbij warmtelevering ten koste gaat van de elektriciteitsproductie.
| KOSTEN | Waarde | Eenheid | Toelichting
| Investeringskosten input gebaseerd | 2527 | Euro/kW | De investeringskosten 'input gebaseerd' worden opgeteld bij de investeringskosten 'output gebaseerd'. Pas op voor onbedoelde dubbeltelling.
| Investeringskosten output gebaseerd |  | Euro/kW | De investeringskosten 'input gebaseerd' worden opgeteld bij de investeringskosten 'output gebaseerd'. Pas op voor onbedoelde dubbeltelling.
| Totale investeringskosten | 127.2344 | Euro (miljoen)
| Vaste operationele kosten input gebaseerd | 101.08 | Euro/kW/jaar | De operationele kosten 'input gebaseerd' worden opgeteld bij de investeringskosten 'output gebaseerd'. Pas op voor onbedoelde dubbeltelling.
| Vaste operationele kosten output gebaseerd |  | Euro/kW/jaar | De operationele kosten 'input gebaseerd' worden opgeteld bij de investeringskosten 'output gebaseerd'. Pas op voor onbedoelde dubbeltelling.
| Totale jaarlijkse vaste operationele kosten | 5054 | Euro (duizend) | Deze waarde wordt ter illustratie getoond.
| Kosten elektriciteit-input | 0.11634 | Euro/kWh | Het betreft de inkoopkosten voor elektriciteit
| Kosten gas-input |  | Euro/kWh | Het betreft de inkoopkosten voor gas
| Kosten warmte-input |  | Euro/kWh | Het betreft de inkoopkosten voor warmte
| Overige variabele operationele kosten |  | Euro/kWh
| Totale variabele operationele kosten | 0.11634 | Euro/kWh
| ENERGIEGEBRUIK | Waarde | Eenheid | Toelichting
| Energie-inhoud brandstof |  | GJ/ton
| Biomassadoorzet | 0 | ton/jaar
| Netto brandstofprijs |  | Euro/ton | Hier wordt de brandstofprijs aan de poort bedoeld, inclusief eventuele risico-opslag.
| Relatief elektriciteitsgebruik | 1.4815 | kWh/kWh
| Elektriciteitsgebruik | 292250 | MWh/jaar
| Relatief warmtegebruik |  | kWh/kWh
| Warmtegebruik | 0 | MWh/jaar
| Relatief aardgasgebruik |  | kWh/kWh
| Aardgasgebruik | 0 | MWh/jaar
| EMISSIEFACTOREN | Waarde | Eenheid | Toelichting
| Emissiefactor van warmteproductie per eenheid | 0.229 | kg CO2/kWh
| Emissiefactor van elektriciteitsproductie of overig per eenheid |  | kg CO2/kWh
| Emissiefactor van gasproductie per eenheid |  | kg CO2/kWh
| Emissiefactor gebruik van biomassa |  | kg CO2/ton | De waarde die hier getoond wordt, is afhankelijk aan de uitgangspunten in de adviesvraag.
| Emissiefactor gebruik van warmte |  | kg CO2/kWh
| Emissiefactor gebruik van elektriciteit |  | kg CO2/kWh
| Emissiefactor gebruik van gas |  | kg CO2/kWh
| Vermeden emissies | 0.229 | kg CO2/kWh
| TERMIJNEN | Waarde | Eenheid | Toelichting
| Economische levensduur | 15 | jaar | Deze waarde wordt gebruikt om eventuele inkomsten van het project na subsidieperiode te berekenen.
| Termijn lening | 15 | jaar
| Afschrijvingstermijn | 15 | jaar
| Beleidsperiode | 15 | jaar
| Totale operationale periode |  | jaar | Deze waarde wordt gebruikt om de vermeden emissies gedurende de hele operationele periode van de installatie te berekenen.
| PARAMETERS NA SUBSIDIEPERIODE | Waarde | Eenheid | Toelichting
| Elektriciteitsprijs na subsidieperiode |  | Euro/kWh | Deze prijs is inclusief de profiel- en onbalansfactor.
| Vollasturen na subsidieperiode elektriciteit of overige |  | uur/jaar
| Prijs warmte of hernieuwbaar gas na subsidieperiode |  | Euro/kWh
| Vollasturen na subsidieperiode warmte of hernieuwbaar gas |  | uur/jaar
| Totaal geproduceerde eenheden subsidieperiode | 2959031250 | kWh
| Totale geproduceerde eenheden bedrijfsperiode | 2959031250 | kWh
| Verrekeningsfactor bespaarde emissies | 1
| FINANCIËLE PARAMETERS | Waarde | Eenheid | Toelichting
| Inflatie | 2%
| Rendement op vreemd vermogen | 6.25%
| Rendement op eigen vermogen | 14.5%
| Percentage vreemd vermogen in investering | 70%
| Percentage eigen vermogen in investering | 30%
| Vennootschapsbelasting | 25.8%
| INVESTERINGSSUBSIDIES | Waarde | Eenheid | Toelichting
| Investeringssubsidie t.g.v. vreemd vermogen |  | Euro
| Investeringssubsidie t.g.v. eigen vermogen (NCW) |  | Euro
| ONREGELMATIGE CASHFLOWS | Jaar | Reële waarde | Toelichting
|  | 8 | -22000000 | Voer in cel kolom C het jaar in waarin de onregelmatige cashflow plaatsvindt en in kolom D97 de reële kosten (als negatieve waarde) in dat specifieke jaar.
De waarde als reële kosten is gedefinieerd in euro van het jaar 2024.
| Afsluitprovisie als percentage van lening | 0 | 1% | Deze afsluitprovisie wordt verrekend in de totale investeringskosten en is gedefinieerd als percentage van de lening.
| SUBSIDIE-INKOMSTEN (niet invullen voor basisbedragberekening) |  | Eenheid | 2024 | 2025 | 2026 | 2027 | 2028 | 2029 | 2030 | 2031 | 2032 | 2033 | 2034 | 2035 | 2036 | 2037 | 2038 | 2039 | 2040 | 2041 | 2042 | 2043 | 2044 | 2045 | 2046 | 2047 | 2048 | 2049 | 2050 | 2051 | 2052 | 2053 | 2054 | 2055 | 2056 | 2057 | 2058 | 2059 | 2060 | 2061 | 2062 | 2063
| Basisbedrag (deze cellen kunnen gebruikt worden om de inkomsten toe te voegen) |  | Euro/kWh |  | 0 | 0 | 0 | 0 | 0 | 0 | 0 | 0 | 0 | 0 | 0 | 0 | 0 | 0 | 0 | 0 | 0 | 0 | 0 | 0 | 0 | 0 | 0 | 0 | 0 | 0 | 0 | 0 | 0 | 0 | 0 | 0 | 0 | 0 | 0 | 0 | 0 | 0 | 0
| Correctiebedrag (deze cellen kunnen gebruikt worden om de inkomsten toe te voegen) |  | Euro/kWh |  | 0 | 0 | 0 | 0 | 0 | 0 | 0 | 0 | 0 | 0 | 0 | 0 | 0 | 0 | 0 | 0 | 0 | 0 | 0 | 0 | 0 | 0 | 0 | 0 | 0 | 0 | 0 | 0 | 0 | 0 | 0 | 0 | 0 | 0 | 0 | 0 | 0 | 0 | 0
| Inflator |  | index | 1 | 1.02 | 1.0404 | 1.0612 | 1.0824 | 1.1041 | 1.1262 | 1.1487 | 1.1717 | 1.1951 | 1.219 | 1.2434 | 1.2682 | 1.2936 | 1.3195 | 1.3459 | 1.3728 | 1.4002 | 1.4282 | 1.4568 | 1.4859 | 1.5157 | 1.546 | 1.5769 | 1.6084 | 1.6406 | 1.6734 | 1.7069 | 1.741 | 1.7758 | 1.8114 | 1.8476 | 1.8845 | 1.9222 | 1.9607 | 1.9999 | 2.0399 | 2.0807 | 2.1223 | 2.1647
Tabel: Nominale kasstroom (positieve bedragen = gunstig voor de producent)
| INITIELE INVESTERING |  | 0 | 1 | 2 | 3 | 4 | 5 | 6 | 7 | 8 | 9 | 10 | 11 | 12 | 13 | 14 | 15 | 16 | 17 | 18 | 19 | 20 | 21 | 22 | 23 | 24 | 25 | 26 | 27 | 28 | 29 | 30 | 31 | 32 | 33 | 34 | 35 | 36 | 37 | 38 | 39 | 40
| Investering | Euro | 0: -127234450
AFZET
| Afzet elektriciteit of overige | kWh |  | 0 | 0 | 0 | 0 | 0 | 0 | 0 | 0 | 0 | 0 | 0 | 0 | 0 | 0 | 0 | 0 | 0 | 0 | 0 | 0 | 0 | 0 | 0 | 0 | 0 | 0 | 0 | 0 | 0 | 0 | 0 | 0 | 0 | 0 | 0 | 0 | 0 | 0 | 0 | 0
| Afzet warmte | kWh |  | 197268750 | 197268750 | 197268750 | 197268750 | 197268750 | 197268750 | 197268750 | 197268750 | 197268750 | 197268750 | 197268750 | 197268750 | 197268750 | 197268750 | 197268750 | 0 | 0 | 0 | 0 | 0 | 0 | 0 | 0 | 0 | 0 | 0 | 0 | 0 | 0 | 0 | 0 | 0 | 0 | 0 | 0 | 0 | 0 | 0 | 0 | 0
| Afzet hernieuwbaar gas | kWh (HHV) |  | 0 | 0 | 0 | 0 | 0 | 0 | 0 | 0 | 0 | 0 | 0 | 0 | 0 | 0 | 0 | 0 | 0 | 0 | 0 | 0 | 0 | 0 | 0 | 0 | 0 | 0 | 0 | 0 | 0 | 0 | 0 | 0 | 0 | 0 | 0 | 0 | 0 | 0 | 0 | 0
| Afzet | kWh |  | 197268750 | 197268750 | 197268750 | 197268750 | 197268750 | 197268750 | 197268750 | 197268750 | 197268750 | 197268750 | 197268750 | 197268750 | 197268750 | 197268750 | 197268750 | 0 | 0 | 0 | 0 | 0 | 0 | 0 | 0 | 0 | 0 | 0 | 0 | 0 | 0 | 0 | 0 | 0 | 0 | 0 | 0 | 0 | 0 | 0 | 0 | 0
KOSTEN EN INKOMSTEN
| Operationele kosten | Euro |  | -28004392.5 | -28564480.35 | -29135769.957 | -29718485.3561 | -30312855.0633 | -30919112.1645 | -31537494.4078 | -57439328.9843 | -32811609.1819 | -33467841.3655 | -34137198.1928 | -34819942.1567 | -35516340.9998 | -36226667.8198 | -36951201.1762 | 0 | 0 | 0 | 0 | 0 | 0 | 0 | 0 | 0 | 0 | 0 | 0 | 0 | 0 | 0 | 0 | 0 | 0 | 0 | 0 | 0 | 0 | 0 | 0 | 0
| Brandstofkosten (biomassa) | Euro |  | 0 | 0 | 0 | 0 | 0 | 0 | 0 | 0 | 0 | 0 | 0 | 0 | 0 | 0 | 0 | 0 | 0 | 0 | 0 | 0 | 0 | 0 | 0 | 0 | 0 | 0 | 0 | 0 | 0 | 0 | 0 | 0 | 0 | 0 | 0 | 0 | 0 | 0 | 0 | 0
| Marktwaarde elektriciteit na einde beleidsperiode | Euro/kWh |  | 0 | 0 | 0 | 0 | 0 | 0 | 0 | 0 | 0 | 0 | 0 | 0 | 0 | 0 | 0 | 0 | 0 | 0 | 0 | 0 | 0 | 0 | 0 | 0 | 0 | 0 | 0 | 0 | 0 | 0 | 0 | 0 | 0 | 0 | 0 | 0 | 0 | 0 | 0 | 0
| Marktwaarde warmte of hernieuwbaar gas na einde beleidsperiode | Euro/kWh |  | 0 | 0 | 0 | 0 | 0 | 0 | 0 | 0 | 0 | 0 | 0 | 0 | 0 | 0 | 0 | 0 | 0 | 0 | 0 | 0 | 0 | 0 | 0 | 0 | 0 | 0 | 0 | 0 | 0 | 0 | 0 | 0 | 0 | 0 | 0 | 0 | 0 | 0 | 0 | 0
| Correctiebedrag | Euro/kWh |  | 0 | 0 | 0 | 0 | 0 | 0 | 0 | 0 | 0 | 0 | 0 | 0 | 0 | 0 | 0 | 0 | 0 | 0 | 0 | 0 | 0 | 0 | 0 | 0 | 0 | 0 | 0 | 0 | 0 | 0 | 0 | 0 | 0 | 0 | 0 | 0 | 0 | 0 | 0 | 0
| Basisbedrag | Euro/kWh |  | 0 | 0 | 0 | 0 | 0 | 0 | 0 | 0 | 0 | 0 | 0 | 0 | 0 | 0 | 0 | 0 | 0 | 0 | 0 | 0 | 0 | 0 | 0 | 0 | 0 | 0 | 0 | 0 | 0 | 0 | 0 | 0 | 0 | 0 | 0 | 0 | 0 | 0 | 0 | 0
| SDE-vergoeding | Euro |  | 0 | 0 | 0 | 0 | 0 | 0 | 0 | 0 | 0 | 0 | 0 | 0 | 0 | 0 | 0 | 0 | 0 | 0 | 0 | 0 | 0 | 0 | 0 | 0 | 0 | 0 | 0 | 0 | 0 | 0 | 0 | 0 | 0 | 0 | 0 | 0 | 0 | 0 | 0 | 0
| Marktinkomsten na einde beleidsperiode | Euro |  | 0 | 0 | 0 | 0 | 0 | 0 | 0 | 0 | 0 | 0 | 0 | 0 | 0 | 0 | 0 | 0 | 0 | 0 | 0 | 0 | 0 | 0 | 0 | 0 | 0 | 0 | 0 | 0 | 0 | 0 | 0 | 0 | 0 | 0 | 0 | 0 | 0 | 0 | 0 | 0
| Marktinkomsten gedurende beleidsperiode | Euro |  | 0 | 0 | 0 | 0 | 0 | 0 | 0 | 0 | 0 | 0 | 0 | 0 | 0 | 0 | 0 | 0 | 0 | 0 | 0 | 0 | 0 | 0 | 0 | 0 | 0 | 0 | 0 | 0 | 0 | 0 | 0 | 0 | 0 | 0 | 0 | 0 | 0 | 0 | 0 | 0
TOTALE KOSTEN EN INKOMSTEN
| Inkomen totaal (nominaal) | Euro |  | 0 | 0 | 0 | 0 | 0 | 0 | 0 | 0 | 0 | 0 | 0 | 0 | 0 | 0 | 0 | 0 | 0 | 0 | 0 | 0 | 0 | 0 | 0 | 0 | 0 | 0 | 0 | 0 | 0 | 0 | 0 | 0 | 0 | 0 | 0 | 0 | 0 | 0 | 0 | 0
| Kosten totaal (nominaal) | Euro |  | -28004392.5 | -28564480.35 | -29135769.957 | -29718485.3561 | -30312855.0633 | -30919112.1645 | -31537494.4078 | -57439328.9843 | -32811609.1819 | -33467841.3655 | -34137198.1928 | -34819942.1567 | -35516340.9998 | -36226667.8198 | -36951201.1762 | 0 | 0 | 0 | 0 | 0 | 0 | 0 | 0 | 0 | 0 | 0 | 0 | 0 | 0 | 0 | 0 | 0 | 0 | 0 | 0 | 0 | 0 | 0 | 0 | 0
| Bruto inkomen (nominaal) | Euro |  | -28004392.5 | -28564480.35 | -29135769.957 | -29718485.3561 | -30312855.0633 | -30919112.1645 | -31537494.4078 | -57439328.9843 | -32811609.1819 | -33467841.3655 | -34137198.1928 | -34819942.1567 | -35516340.9998 | -36226667.8198 | -36951201.1762 | 0 | 0 | 0 | 0 | 0 | 0 | 0 | 0 | 0 | 0 | 0 | 0 | 0 | 0 | 0 | 0 | 0 | 0 | 0 | 0 | 0 | 0 | 0 | 0 | 0
AFSCHRIJVING EN SCHULDEN
| Afschrijving | Euro |  | -8482296.6667 | -8482296.6667 | -8482296.6667 | -8482296.6667 | -8482296.6667 | -8482296.6667 | -8482296.6667 | -8482296.6667 | -8482296.6667 | -8482296.6667 | -8482296.6667 | -8482296.6667 | -8482296.6667 | -8482296.6667 | -8482296.6667 | 0 | 0 | 0 | 0 | 0 | 0 | 0 | 0 | 0 | 0 | 0 | 0 | 0 | 0 | 0 | 0 | 0 | 0 | 0 | 0 | 0 | 0 | 0 | 0 | 0
| Rente | Euro |  | -5566507.1875 | -5331872.059 | -5082572.235 | -4817691.1719 | -4536255.0425 | -4237229.1549 | -3919514.1494 | -3581941.956 | -3223271.5005 | -2842184.1416 | -2437278.8227 | -2007066.9214 | -1549966.7763 | -1064297.8721 | -548274.6614 | 0 | 0 | 0 | 0 | 0 | 0 | 0 | 0 | 0 | 0 | 0 | 0 | 0 | 0 | 0 | 0 | 0 | 0 | 0 | 0 | 0 | 0 | 0 | 0 | 0
| Aflossing | Euro |  | -3754162.056 | -3988797.1845 | -4238097.0085 | -4502978.0715 | -4784414.201 | -5083440.0886 | -5401155.0941 | -5738727.2875 | -6097397.743 | -6478485.1019 | -6883390.4208 | -7313602.3221 | -7770702.4672 | -8256371.3714 | -8772394.5821 | 0 | 0 | 0 | 0 | 0 | 0 | 0 | 0 | 0 | 0 | 0 | 0 | 0 | 0 | 0 | 0 | 0 | 0 | 0 | 0 | 0 | 0 | 0 | 0 | 0
| Totale lasten lening | Euro |  | -9320669.2435 | -9320669.2435 | -9320669.2435 | -9320669.2435 | -9320669.2435 | -9320669.2435 | -9320669.2435 | -9320669.2435 | -9320669.2435 | -9320669.2435 | -9320669.2435 | -9320669.2435 | -9320669.2435 | -9320669.2435 | -9320669.2435 | 0 | 0 | 0 | 0 | 0 | 0 | 0 | 0 | 0 | 0 | 0 | 0 | 0 | 0 | 0 | 0 | 0 | 0 | 0 | 0 | 0 | 0 | 0 | 0 | 0
BELASTING
| Belastbaar inkomen | Euro |  | -42053196.3542 | -42378649.0757 | -42700638.8586 | -43018473.1947 | -43331406.7724 | -43638637.9861 | -43939305.2239 | -69503567.6069 | -44517177.3491 | -44792322.1738 | -45056773.6822 | -45309305.7448 | -45548604.4428 | -45773262.3586 | -45981772.5043 | 0 | 0 | 0 | 0 | 0 | 0 | 0 | 0 | 0 | 0 | 0 | 0 | 0 | 0 | 0 | 0 | 0 | 0 | 0 | 0 | 0 | 0 | 0 | 0 | 0
| Belasting bedrag | Euro |  | 10849724.6594 | 10933691.4615 | 11016764.8255 | 11098766.0842 | 11179502.9473 | 11258768.6004 | 11336340.7478 | 17931920.4426 | 11485431.7561 | 11556419.1208 | 11624647.61 | 11689800.8822 | 11751539.9462 | 11809501.6885 | 11863297.3061 | 0 | 0 | 0 | 0 | 0 | 0 | 0 | 0 | 0 | 0 | 0 | 0 | 0 | 0 | 0 | 0 | 0 | 0 | 0 | 0 | 0 | 0 | 0 | 0 | 0
CASHFLOWS
| Netto inkomen na belasting | Euro |  | -26475337.0841 | -26951458.132 | -27439674.3749 | -27940388.5154 | -28454021.3595 | -28981012.8076 | -29521822.9035 | -48828077.7852 | -30646846.6693 | -31232091.4882 | -31833219.8263 | -32450810.518 | -33085470.2971 | -33737835.3748 | -34408573.1136 | 0 | 0 | 0 | 0 | 0 | 0 | 0 | 0 | 0 | 0 | 0 | 0 | 0 | 0 | 0 | 0 | 0 | 0 | 0 | 0 | 0 | 0 | 0 | 0 | 0
| Project cashflow | Euro | -127234450 | -17154667.8406 | -17630788.8885 | -18119005.1315 | -18619719.2719 | -19133352.116 | -19660343.5641 | -20201153.6601 | -39507408.5417 | -21326177.4258 | -21911422.2447 | -22512550.5828 | -23130141.2745 | -23764801.0536 | -24417166.1313 | -25087903.8701 | 0 | 0 | 0 | 0 | 0 | 0 | 0 | 0 | 0 | 0 | 0 | 0 | 0 | 0 | 0 | 0 | 0 | 0 | 0 | 0 | 0 | 0 | 0 | 0 | 0
| Equity cashflow | Euro | -38170335 | -26475337.0841 | -26951458.132 | -27439674.3749 | -27940388.5154 | -28454021.3595 | -28981012.8076 | -29521822.9035 | -48828077.7852 | -30646846.6693 | -31232091.4882 | -31833219.8263 | -32450810.518 | -33085470.2971 | -33737835.3748 | -34408573.1136 | 0 | 0 | 0 | 0 | 0 | 0 | 0 | 0 | 0 | 0 | 0 | 0 | 0 | 0 | 0 | 0 | 0 | 0 | 0 | 0 | 0 | 0 | 0 | 0 | 0
| Subsidiebasis: afzet | kWh |  | 197268750 | 197268750 | 197268750 | 197268750 | 197268750 | 197268750 | 197268750 | 197268750 | 197268750 | 197268750 | 197268750 | 197268750 | 197268750 | 197268750 | 197268750 | 0 | 0 | 0 | 0 | 0 | 0 | 0 | 0 | 0 | 0 | 0 | 0 | 0 | 0 | 0 | 0 | 0 | 0 | 0 | 0 | 0 | 0 | 0 | 0 | 0
| Terug te verdienen investering | Euro | 127234450 | 111843245.9375 | 96777494.5965 | 82033733.0385 | 67607805.8166 | 53494812.1723 | 39689049.7417 | 26183954.5489 | 38243121.7392 | 25315898.6716 | 12663820.4287 | 276193.6942 | -11858900.9776 | -23754696.9515 | -35425835.0096 | -46888462.922 | -46888462.922 | -46888462.922 | -46888462.922 | -46888462.922 | -46888462.922 | -46888462.922 | -46888462.922 | -46888462.922 | -46888462.922 | -46888462.922 | -46888462.922 | -46888462.922 | -46888462.922 | -46888462.922 | -46888462.922 | -46888462.922 | -46888462.922 | -46888462.922 | -46888462.922 | -46888462.922 | -46888462.922 | -46888462.922 | -46888462.922 | -46888462.922 | -46888462.922
| DSCR |  | 1: 2.0573; 2: 2.0062; 3: 1.9538; 4: 1.9001; 5: 1.845; 6: 1.7884; 7: 1.7304; 8: -0.34091; 9: 1.6097; 10: 1.5469; 11: 1.4824; 12: 1.4162; 13: 1.3481; 14: 1.2781; 15: 1.2061
| Projectparameters | Waarde | 0: Eenheid
| Verdisconteerde inkomsten | -179471357.4624 | 0: euro
| Verdisconteerde afzet | 877034029.3297 | 0: kWh
| Totale investering | 127234450 | 0: Euro
| DSCR (gemiddeld) | 1.5219
| Vermogenskostenvergoeding (WACC nominaal/reëel) | 7.6% / 5.5%
| Projectrendement (IRR) | n.v.t.
| Rendement op eigen vermogen (IRR) | n.v.t.
| Aandeel lening | 89064115 | 0: Euro
| Aandeel eigen vermogen | 38170335 | 0: Euro
| Warmtekrachtverhouding | 0 | 0: W:E
| Samengesteld aantal vollasturen | 5845 | 0: uur/jaar
| Terugverdientijd (inclusief SDE++-subsidie) | tussen 11 en 12 jaar | bar: 0
| Subsidieparameters | Waarde | 0: Eenheid
| Bodemprijs of basisprijs | 0.04577 | 0: Euro/kWh
| Bodemprijs of basisprijs (netlevering/niet-netlevering) | 0.0458 | 0: Euro/kWh
| Bodemprijs of basisprijs netlevering | n.v.t. | 0: Euro/kWh
| Bodemprijs of basisprijs niet-netlevering | n.v.t. | 0: Euro/kWh
| Langetermijnprijs | 0.064967 | 0: Euro/kWh
| Langetermijnprijs netlevering | n.v.t. | 0: Euro/kWh
| Langetermijnprijs niet-netlevering | n.v.t. | 0: Euro/kWh
| Voorlopig correctiebedrag 2024 | 0.097029 | 0: Euro/kWh
| Voorlopig correctiebedrag 2024 (netlevering/niet-netlevering) | 0.097 | 0: Euro/kWh
| Voorlopig correctiebedrag 2024 netlevering | n.v.t. | 0: Euro/kWh
| Voorlopig correctiebedrag 2024 niet-netlevering | n.v.t. | 0: Euro/kWh
| Voorlopige GvO-waarde 2024 | 0 | 0: Euro/kWh
| Voorlopige GvO-waarde 2024 (netlevering/niet-netlevering) | 0 | 0: Euro/kWh
| Voorlopige GvO-waarde 2024 netlevering | 0 | 0: Euro/kWh
| Voorlopige GvO-waarde 2024 niet-netlevering | 0 | 0: Euro/kWh
| Voorlopige HBE-waarde 2024 netlevering | 0 | 0: Euro/kWh
| Voorlopige waarde ETS-correctie | 0 | 0: Euro/kWh
| Langetermijnwaarde ETS-correctie | 0 | 0: Euro/kWh
| Conversiefactoren | Waarde | 0: Eenheid
| Verbrandingswaarde methaan (onderwaarde) | 35.8 | 0: MJ/Nm3
| Verbrandingswaarde hernieuwbaar gas (onderwaarde) | 31.65 | 0: MJ/Nm3
| Verbrandingswaarde hernieuwbaar gas (bovenwaarde) | 35.17 | 0: MJ/Nm3
| kWh naar MJ | 3.6 | 0: MJ/kWh

## 145
Berekening basisbedragen: Eindadvies SDE++ 2024
Waterstofproductie via elektrolyse, netgekoppeld
| BASISBEDRAG en SUBSIDIE-INTENSITEIT | Waarde | Eenheid | Toelichting
| Basisbedrag | 0.3796 | Euro/kWh | Het basisbedrag is een maat voor de productiekosten. Deze waarde kan berekend worden als alleen deze worksheet geopend is.
| Subsidie-intensiteit | 1374 | Euro/t CO2 | De subsidie-intensiteit is de maat die in de rangschikking gebruikt wordt. Om deze waarde te berekenen dient ook de worksheet 'Correcties' geopend te zijn.
| Productie-eenheid | kWh |  | De SDE++ kent twee rekeneenheden waarover subsidie kan worden uitgekeerd: kWh voor energiecategorieën en t CO2 voor CCS- en CCU-categorieën.
| Vermogenseenheid | kW
| Domein | Moleculen |  | Het corresponderende domein bij deze categorie geeft aan binnen welk 'hekje' de subsidiecategorie valt.
| CORRECTIEMETHODES | Waarde | Typering | Toelichting
| Berekeningswijze correctiebedrag methode-ID | 30 | Waterstof | (0,29 + 49 x TTF[HHV])/39.32
| Berekeningswijze ETS-correctie-ID | 0 | Geen ETS-correctie | 0
| Berekeningswijze correctiebedrag methode-ID netlevering |  |  | Enkel relevant voor zon-pv.
| Berekeningswijze correctiebedrag methode-ID niet-netlevering |  |  | Enkel relevant voor zon-pv.
| Netlevering deel |  |  | Enkel relevant voor zon-pv. Aandeel van de productie dat aan het net wordt geleverd.
| Niet-netlevering deel |  |  | Enkel relevant voor zon-pv. Aandeel eigen gebruik.
| SYSTEEMGROOTTE | Waarde | Eenheid | Toelichting
| Inputvermogen | 100000 | kW
| Seasonal Performance Factor (SPF) |  |  | Hier wordt de seizoensgemiddelde COP, of Seasonal performance factor, mee bedoeld voor het hele systeem.
| Gaat het om een installatie voor hernieuwbaar gas? |  |  | Alleen 'Ja' invullen als de installatie gas van aardgaskwaliteit produceert.
| Methaangehalte hernieuwbaar gas voor gaszuivering |  |  | Het percentage methaan in het biogas, dat nog niet tot aardgaskwaliteit is opgewaardeerd.
| Vermogen hernieuwbaargasproductie (voor zuivering) | 0 | Nm3/uur
| Outputvermogen (thermisch of hernieuwbaar gas) | 67500 | kW | Dit veld alleen invullen bij productie van warmte (al dan niet in WKK-variant) of hernieuwbaar gas van aardgaskwaleit
| Outputvermogen (hernieuwbaar gas) | 0 | Nm3/uur
| Outputvermogen (elektrisch of overig) |  | kW | Dit veld invullen als de installatie elektriciteit produceert (al dan niet in WKK-variant), of iets anders dan warmte of gas van aardgaskwaliteit produceert.
| Vollasturen levering (thermisch of hernieuwbaar gas) | 3200 | uur/jaar | Bij een installatie voor gecombineerde opwekking, wordt de bedrijfstijd genomen als maximum van de vollasturen warmte en vollasturen elektriciteit.
| Vollasturen levering (elektrisch of overig) |  | uur/jaar | Bij een installatie voor gecombineerde opwekking, wordt de bedrijfstijd genomen als maximum van de vollasturen warmte en vollasturen elektriciteit.
| ENERGETISCH RENDEMENT | Waarde | Eenheid | Toelichting
| Max. elektrisch rendement | 0%
| Elektrisch rendement | 0%
| Thermisch rendement of rendement gasproductie | 67.5%
| Elektriciteitsderving bij warmtelevering |  | elektriciteit : warmte | Enkel invullen als de installatie een WKK-installatie is waarbij warmtelevering ten koste gaat van de elektriciteitsproductie.
| KOSTEN | Waarde | Eenheid | Toelichting
| Investeringskosten input gebaseerd | 2200 | Euro/kW | De investeringskosten 'input gebaseerd' worden opgeteld bij de investeringskosten 'output gebaseerd'. Pas op voor onbedoelde dubbeltelling.
| Investeringskosten output gebaseerd |  | Euro/kW | De investeringskosten 'input gebaseerd' worden opgeteld bij de investeringskosten 'output gebaseerd'. Pas op voor onbedoelde dubbeltelling.
| Totale investeringskosten | 221.54 | Euro (miljoen)
| Vaste operationele kosten input gebaseerd | 362 | Euro/kW/jaar | De operationele kosten 'input gebaseerd' worden opgeteld bij de investeringskosten 'output gebaseerd'. Pas op voor onbedoelde dubbeltelling.
| Vaste operationele kosten output gebaseerd |  | Euro/kW/jaar | De operationele kosten 'input gebaseerd' worden opgeteld bij de investeringskosten 'output gebaseerd'. Pas op voor onbedoelde dubbeltelling.
| Totale jaarlijkse vaste operationele kosten | 36200 | Euro (duizend) | Deze waarde wordt ter illustratie getoond.
| Kosten elektriciteit-input | 0.042963 | Euro/kWh | Het betreft de inkoopkosten voor elektriciteit
| Kosten gas-input |  | Euro/kWh | Het betreft de inkoopkosten voor gas
| Kosten warmte-input |  | Euro/kWh | Het betreft de inkoopkosten voor warmte
| Overige variabele operationele kosten |  | Euro/kWh
| Totale variabele operationele kosten | 0.042963 | Euro/kWh
| ENERGIEGEBRUIK | Waarde | Eenheid | Toelichting
| Energie-inhoud brandstof |  | GJ/ton
| Biomassadoorzet | 0 | ton/jaar
| Netto brandstofprijs |  | Euro/ton | Hier wordt de brandstofprijs aan de poort bedoeld, inclusief eventuele risico-opslag.
| Relatief elektriciteitsgebruik | 1.4815 | kWh/kWh
| Elektriciteitsgebruik | 320000 | MWh/jaar
| Relatief warmtegebruik |  | kWh/kWh
| Warmtegebruik | 0 | MWh/jaar
| Relatief aardgasgebruik |  | kWh/kWh
| Aardgasgebruik | 0 | MWh/jaar
| EMISSIEFACTOREN | Waarde | Eenheid | Toelichting
| Emissiefactor van warmteproductie per eenheid | 0.229 | kg CO2/kWh
| Emissiefactor van elektriciteitsproductie of overig per eenheid |  | kg CO2/kWh
| Emissiefactor van gasproductie per eenheid |  | kg CO2/kWh
| Emissiefactor gebruik van biomassa |  | kg CO2/ton | De waarde die hier getoond wordt, is afhankelijk aan de uitgangspunten in de adviesvraag.
| Emissiefactor gebruik van warmte |  | kg CO2/kWh
| Emissiefactor gebruik van elektriciteit |  | kg CO2/kWh
| Emissiefactor gebruik van gas |  | kg CO2/kWh
| Vermeden emissies | 0.229 | kg CO2/kWh
| TERMIJNEN | Waarde | Eenheid | Toelichting
| Economische levensduur | 15 | jaar | Deze waarde wordt gebruikt om eventuele inkomsten van het project na subsidieperiode te berekenen.
| Termijn lening | 15 | jaar
| Afschrijvingstermijn | 15 | jaar
| Beleidsperiode | 15 | jaar
| Totale operationale periode |  | jaar | Deze waarde wordt gebruikt om de vermeden emissies gedurende de hele operationele periode van de installatie te berekenen.
| PARAMETERS NA SUBSIDIEPERIODE | Waarde | Eenheid | Toelichting
| Elektriciteitsprijs na subsidieperiode |  | Euro/kWh | Deze prijs is inclusief de profiel- en onbalansfactor.
| Vollasturen na subsidieperiode elektriciteit of overige |  | uur/jaar
| Prijs warmte of hernieuwbaar gas na subsidieperiode |  | Euro/kWh
| Vollasturen na subsidieperiode warmte of hernieuwbaar gas |  | uur/jaar
| Totaal geproduceerde eenheden subsidieperiode | 3240000000 | kWh
| Totale geproduceerde eenheden bedrijfsperiode | 3240000000 | kWh
| Verrekeningsfactor bespaarde emissies | 1
| FINANCIËLE PARAMETERS | Waarde | Eenheid | Toelichting
| Inflatie | 2%
| Rendement op vreemd vermogen | 6.25%
| Rendement op eigen vermogen | 14.5%
| Percentage vreemd vermogen in investering | 70%
| Percentage eigen vermogen in investering | 30%
| Vennootschapsbelasting | 25.8%
| INVESTERINGSSUBSIDIES | Waarde | Eenheid | Toelichting
| Investeringssubsidie t.g.v. vreemd vermogen |  | Euro
| Investeringssubsidie t.g.v. eigen vermogen (NCW) |  | Euro
| ONREGELMATIGE CASHFLOWS | Jaar | Reële waarde | Toelichting
|  | 8 | -44000000 | Voer in cel kolom C het jaar in waarin de onregelmatige cashflow plaatsvindt en in kolom D97 de reële kosten (als negatieve waarde) in dat specifieke jaar.
De waarde als reële kosten is gedefinieerd in euro van het jaar 2024.
| Afsluitprovisie als percentage van lening | 0 | 1% | Deze afsluitprovisie wordt verrekend in de totale investeringskosten en is gedefinieerd als percentage van de lening.
| SUBSIDIE-INKOMSTEN (niet invullen voor basisbedragberekening) |  | Eenheid | 2024 | 2025 | 2026 | 2027 | 2028 | 2029 | 2030 | 2031 | 2032 | 2033 | 2034 | 2035 | 2036 | 2037 | 2038 | 2039 | 2040 | 2041 | 2042 | 2043 | 2044 | 2045 | 2046 | 2047 | 2048 | 2049 | 2050 | 2051 | 2052 | 2053 | 2054 | 2055 | 2056 | 2057 | 2058 | 2059 | 2060 | 2061 | 2062 | 2063
| Basisbedrag (deze cellen kunnen gebruikt worden om de inkomsten toe te voegen) |  | Euro/kWh |  | 0 | 0 | 0 | 0 | 0 | 0 | 0 | 0 | 0 | 0 | 0 | 0 | 0 | 0 | 0 | 0 | 0 | 0 | 0 | 0 | 0 | 0 | 0 | 0 | 0 | 0 | 0 | 0 | 0 | 0 | 0 | 0 | 0 | 0 | 0 | 0 | 0 | 0 | 0
| Correctiebedrag (deze cellen kunnen gebruikt worden om de inkomsten toe te voegen) |  | Euro/kWh |  | 0 | 0 | 0 | 0 | 0 | 0 | 0 | 0 | 0 | 0 | 0 | 0 | 0 | 0 | 0 | 0 | 0 | 0 | 0 | 0 | 0 | 0 | 0 | 0 | 0 | 0 | 0 | 0 | 0 | 0 | 0 | 0 | 0 | 0 | 0 | 0 | 0 | 0 | 0
| Inflator |  | index | 1 | 1.02 | 1.0404 | 1.0612 | 1.0824 | 1.1041 | 1.1262 | 1.1487 | 1.1717 | 1.1951 | 1.219 | 1.2434 | 1.2682 | 1.2936 | 1.3195 | 1.3459 | 1.3728 | 1.4002 | 1.4282 | 1.4568 | 1.4859 | 1.5157 | 1.546 | 1.5769 | 1.6084 | 1.6406 | 1.6734 | 1.7069 | 1.741 | 1.7758 | 1.8114 | 1.8476 | 1.8845 | 1.9222 | 1.9607 | 1.9999 | 2.0399 | 2.0807 | 2.1223 | 2.1647
Tabel: Nominale kasstroom (positieve bedragen = gunstig voor de producent)
| INITIELE INVESTERING |  | 0 | 1 | 2 | 3 | 4 | 5 | 6 | 7 | 8 | 9 | 10 | 11 | 12 | 13 | 14 | 15 | 16 | 17 | 18 | 19 | 20 | 21 | 22 | 23 | 24 | 25 | 26 | 27 | 28 | 29 | 30 | 31 | 32 | 33 | 34 | 35 | 36 | 37 | 38 | 39 | 40
| Investering | Euro | 0: -221540000
AFZET
| Afzet elektriciteit of overige | kWh |  | 0 | 0 | 0 | 0 | 0 | 0 | 0 | 0 | 0 | 0 | 0 | 0 | 0 | 0 | 0 | 0 | 0 | 0 | 0 | 0 | 0 | 0 | 0 | 0 | 0 | 0 | 0 | 0 | 0 | 0 | 0 | 0 | 0 | 0 | 0 | 0 | 0 | 0 | 0 | 0
| Afzet warmte | kWh |  | 216000000 | 216000000 | 216000000 | 216000000 | 216000000 | 216000000 | 216000000 | 216000000 | 216000000 | 216000000 | 216000000 | 216000000 | 216000000 | 216000000 | 216000000 | 0 | 0 | 0 | 0 | 0 | 0 | 0 | 0 | 0 | 0 | 0 | 0 | 0 | 0 | 0 | 0 | 0 | 0 | 0 | 0 | 0 | 0 | 0 | 0 | 0
| Afzet hernieuwbaar gas | kWh (HHV) |  | 0 | 0 | 0 | 0 | 0 | 0 | 0 | 0 | 0 | 0 | 0 | 0 | 0 | 0 | 0 | 0 | 0 | 0 | 0 | 0 | 0 | 0 | 0 | 0 | 0 | 0 | 0 | 0 | 0 | 0 | 0 | 0 | 0 | 0 | 0 | 0 | 0 | 0 | 0 | 0
| Afzet | kWh |  | 216000000 | 216000000 | 216000000 | 216000000 | 216000000 | 216000000 | 216000000 | 216000000 | 216000000 | 216000000 | 216000000 | 216000000 | 216000000 | 216000000 | 216000000 | 0 | 0 | 0 | 0 | 0 | 0 | 0 | 0 | 0 | 0 | 0 | 0 | 0 | 0 | 0 | 0 | 0 | 0 | 0 | 0 | 0 | 0 | 0 | 0 | 0
KOSTEN EN INKOMSTEN
| Operationele kosten | Euro |  | -45480000 | -46389600 | -47317392 | -48263739.84 | -49229014.6368 | -50213594.9295 | -51217866.8281 | -102784393.5413 | -53287068.648 | -54352810.0209 | -55439866.2214 | -56548663.5458 | -57679636.8167 | -58833229.553 | -60009894.1441 | 0 | 0 | 0 | 0 | 0 | 0 | 0 | 0 | 0 | 0 | 0 | 0 | 0 | 0 | 0 | 0 | 0 | 0 | 0 | 0 | 0 | 0 | 0 | 0 | 0
| Brandstofkosten (biomassa) | Euro |  | 0 | 0 | 0 | 0 | 0 | 0 | 0 | 0 | 0 | 0 | 0 | 0 | 0 | 0 | 0 | 0 | 0 | 0 | 0 | 0 | 0 | 0 | 0 | 0 | 0 | 0 | 0 | 0 | 0 | 0 | 0 | 0 | 0 | 0 | 0 | 0 | 0 | 0 | 0 | 0
| Marktwaarde elektriciteit na einde beleidsperiode | Euro/kWh |  | 0 | 0 | 0 | 0 | 0 | 0 | 0 | 0 | 0 | 0 | 0 | 0 | 0 | 0 | 0 | 0 | 0 | 0 | 0 | 0 | 0 | 0 | 0 | 0 | 0 | 0 | 0 | 0 | 0 | 0 | 0 | 0 | 0 | 0 | 0 | 0 | 0 | 0 | 0 | 0
| Marktwaarde warmte of hernieuwbaar gas na einde beleidsperiode | Euro/kWh |  | 0 | 0 | 0 | 0 | 0 | 0 | 0 | 0 | 0 | 0 | 0 | 0 | 0 | 0 | 0 | 0 | 0 | 0 | 0 | 0 | 0 | 0 | 0 | 0 | 0 | 0 | 0 | 0 | 0 | 0 | 0 | 0 | 0 | 0 | 0 | 0 | 0 | 0 | 0 | 0
| Correctiebedrag | Euro/kWh |  | 0 | 0 | 0 | 0 | 0 | 0 | 0 | 0 | 0 | 0 | 0 | 0 | 0 | 0 | 0 | 0 | 0 | 0 | 0 | 0 | 0 | 0 | 0 | 0 | 0 | 0 | 0 | 0 | 0 | 0 | 0 | 0 | 0 | 0 | 0 | 0 | 0 | 0 | 0 | 0
| Basisbedrag | Euro/kWh |  | 0 | 0 | 0 | 0 | 0 | 0 | 0 | 0 | 0 | 0 | 0 | 0 | 0 | 0 | 0 | 0 | 0 | 0 | 0 | 0 | 0 | 0 | 0 | 0 | 0 | 0 | 0 | 0 | 0 | 0 | 0 | 0 | 0 | 0 | 0 | 0 | 0 | 0 | 0 | 0
| SDE-vergoeding | Euro |  | 0 | 0 | 0 | 0 | 0 | 0 | 0 | 0 | 0 | 0 | 0 | 0 | 0 | 0 | 0 | 0 | 0 | 0 | 0 | 0 | 0 | 0 | 0 | 0 | 0 | 0 | 0 | 0 | 0 | 0 | 0 | 0 | 0 | 0 | 0 | 0 | 0 | 0 | 0 | 0
| Marktinkomsten na einde beleidsperiode | Euro |  | 0 | 0 | 0 | 0 | 0 | 0 | 0 | 0 | 0 | 0 | 0 | 0 | 0 | 0 | 0 | 0 | 0 | 0 | 0 | 0 | 0 | 0 | 0 | 0 | 0 | 0 | 0 | 0 | 0 | 0 | 0 | 0 | 0 | 0 | 0 | 0 | 0 | 0 | 0 | 0
| Marktinkomsten gedurende beleidsperiode | Euro |  | 0 | 0 | 0 | 0 | 0 | 0 | 0 | 0 | 0 | 0 | 0 | 0 | 0 | 0 | 0 | 0 | 0 | 0 | 0 | 0 | 0 | 0 | 0 | 0 | 0 | 0 | 0 | 0 | 0 | 0 | 0 | 0 | 0 | 0 | 0 | 0 | 0 | 0 | 0 | 0
TOTALE KOSTEN EN INKOMSTEN
| Inkomen totaal (nominaal) | Euro |  | 0 | 0 | 0 | 0 | 0 | 0 | 0 | 0 | 0 | 0 | 0 | 0 | 0 | 0 | 0 | 0 | 0 | 0 | 0 | 0 | 0 | 0 | 0 | 0 | 0 | 0 | 0 | 0 | 0 | 0 | 0 | 0 | 0 | 0 | 0 | 0 | 0 | 0 | 0 | 0
| Kosten totaal (nominaal) | Euro |  | -45480000 | -46389600 | -47317392 | -48263739.84 | -49229014.6368 | -50213594.9295 | -51217866.8281 | -102784393.5413 | -53287068.648 | -54352810.0209 | -55439866.2214 | -56548663.5458 | -57679636.8167 | -58833229.553 | -60009894.1441 | 0 | 0 | 0 | 0 | 0 | 0 | 0 | 0 | 0 | 0 | 0 | 0 | 0 | 0 | 0 | 0 | 0 | 0 | 0 | 0 | 0 | 0 | 0 | 0 | 0
| Bruto inkomen (nominaal) | Euro |  | -45480000 | -46389600 | -47317392 | -48263739.84 | -49229014.6368 | -50213594.9295 | -51217866.8281 | -102784393.5413 | -53287068.648 | -54352810.0209 | -55439866.2214 | -56548663.5458 | -57679636.8167 | -58833229.553 | -60009894.1441 | 0 | 0 | 0 | 0 | 0 | 0 | 0 | 0 | 0 | 0 | 0 | 0 | 0 | 0 | 0 | 0 | 0 | 0 | 0 | 0 | 0 | 0 | 0 | 0 | 0
AFSCHRIJVING EN SCHULDEN
| Afschrijving | Euro |  | -14769333.3333 | -14769333.3333 | -14769333.3333 | -14769333.3333 | -14769333.3333 | -14769333.3333 | -14769333.3333 | -14769333.3333 | -14769333.3333 | -14769333.3333 | -14769333.3333 | -14769333.3333 | -14769333.3333 | -14769333.3333 | -14769333.3333 | 0 | 0 | 0 | 0 | 0 | 0 | 0 | 0 | 0 | 0 | 0 | 0 | 0 | 0 | 0 | 0 | 0 | 0 | 0 | 0 | 0 | 0 | 0 | 0 | 0
| Rente | Euro |  | -9692375 | -9283829.4656 | -8849749.8353 | -8388540.2282 | -7898505.0205 | -7377842.6124 | -6824638.8038 | -6236859.7572 | -5612344.5201 | -4948797.0807 | -4243777.9264 | -3494695.0749 | -2698794.5452 | -1853150.2324 | -954653.15 | 0 | 0 | 0 | 0 | 0 | 0 | 0 | 0 | 0 | 0 | 0 | 0 | 0 | 0 | 0 | 0 | 0 | 0 | 0 | 0 | 0 | 0 | 0 | 0 | 0
| Aflossing | Euro |  | -6536728.5502 | -6945274.0846 | -7379353.7148 | -7840563.322 | -8330598.5297 | -8851260.9378 | -9404464.7464 | -9992243.793 | -10616759.0301 | -11280306.4695 | -11985325.6238 | -12734408.4753 | -13530309.005 | -14375953.3178 | -15274450.4002 | 0 | 0 | 0 | 0 | 0 | 0 | 0 | 0 | 0 | 0 | 0 | 0 | 0 | 0 | 0 | 0 | 0 | 0 | 0 | 0 | 0 | 0 | 0 | 0 | 0
| Totale lasten lening | Euro |  | -16229103.5502 | -16229103.5502 | -16229103.5502 | -16229103.5502 | -16229103.5502 | -16229103.5502 | -16229103.5502 | -16229103.5502 | -16229103.5502 | -16229103.5502 | -16229103.5502 | -16229103.5502 | -16229103.5502 | -16229103.5502 | -16229103.5502 | 0 | 0 | 0 | 0 | 0 | 0 | 0 | 0 | 0 | 0 | 0 | 0 | 0 | 0 | 0 | 0 | 0 | 0 | 0 | 0 | 0 | 0 | 0 | 0 | 0
BELASTING
| Belastbaar inkomen | Euro |  | -69941708.3333 | -70442762.7989 | -70936475.1687 | -71421613.4015 | -71896852.9907 | -72360770.8753 | -72811838.9653 | -123790586.6318 | -73668746.5014 | -74070940.435 | -74452977.4811 | -74812691.954 | -75147764.6952 | -75455713.1187 | -75733880.6274 | 0 | 0 | 0 | 0 | 0 | 0 | 0 | 0 | 0 | 0 | 0 | 0 | 0 | 0 | 0 | 0 | 0 | 0 | 0 | 0 | 0 | 0 | 0 | 0 | 0
| Belasting bedrag | Euro |  | 18044960.75 | 18174232.8021 | 18301610.5935 | 18426776.2576 | 18549388.0716 | 18669078.8858 | 18785454.453 | 31937971.351 | 19006536.5974 | 19110302.6322 | 19208868.1901 | 19301674.5241 | 19388123.2914 | 19467573.9846 | 19539341.2019 | 0 | 0 | 0 | 0 | 0 | 0 | 0 | 0 | 0 | 0 | 0 | 0 | 0 | 0 | 0 | 0 | 0 | 0 | 0 | 0 | 0 | 0 | 0 | 0 | 0
CASHFLOWS
| Netto inkomen na belasting | Euro |  | -43664142.8002 | -44444470.748 | -45244884.9567 | -46066067.1326 | -46908730.1154 | -47773619.5939 | -48661515.9253 | -87075525.7404 | -50509635.6008 | -51471610.9389 | -52460101.5814 | -53476092.5718 | -54520617.0755 | -55594759.1186 | -56699656.4924 | 0 | 0 | 0 | 0 | 0 | 0 | 0 | 0 | 0 | 0 | 0 | 0 | 0 | 0 | 0 | 0 | 0 | 0 | 0 | 0 | 0 | 0 | 0 | 0 | 0
| Project cashflow | Euro | -221540000 | -27435039.25 | -28215367.1979 | -29015781.4065 | -29836963.5824 | -30679626.5652 | -31544516.0437 | -32432412.3751 | -70846422.1903 | -34280532.0506 | -35242507.3887 | -36230998.0312 | -37246989.0217 | -38291513.5253 | -39365655.5684 | -40470552.9422 | 0 | 0 | 0 | 0 | 0 | 0 | 0 | 0 | 0 | 0 | 0 | 0 | 0 | 0 | 0 | 0 | 0 | 0 | 0 | 0 | 0 | 0 | 0 | 0 | 0
| Equity cashflow | Euro | -66462000 | -43664142.8002 | -44444470.748 | -45244884.9567 | -46066067.1326 | -46908730.1154 | -47773619.5939 | -48661515.9253 | -87075525.7404 | -50509635.6008 | -51471610.9389 | -52460101.5814 | -53476092.5718 | -54520617.0755 | -55594759.1186 | -56699656.4924 | 0 | 0 | 0 | 0 | 0 | 0 | 0 | 0 | 0 | 0 | 0 | 0 | 0 | 0 | 0 | 0 | 0 | 0 | 0 | 0 | 0 | 0 | 0 | 0 | 0
| Subsidiebasis: afzet | kWh |  | 216000000 | 216000000 | 216000000 | 216000000 | 216000000 | 216000000 | 216000000 | 216000000 | 216000000 | 216000000 | 216000000 | 216000000 | 216000000 | 216000000 | 216000000 | 0 | 0 | 0 | 0 | 0 | 0 | 0 | 0 | 0 | 0 | 0 | 0 | 0 | 0 | 0 | 0 | 0 | 0 | 0 | 0 | 0 | 0 | 0 | 0 | 0
| Terug te verdienen investering | Euro | 221540000 | 194718775 | 168398604.4656 | 142572146.3009 | 117230826.3691 | 92364746.0264 | 67962583.5684 | 44011489.2003 | 71039142.4987 | 47944955.6668 | 25252962.7685 | 2943006.9162 | -19007234.4631 | -40622403.1012 | -61929623.3158 | -82958676.0217 | -82958676.0217 | -82958676.0217 | -82958676.0217 | -82958676.0217 | -82958676.0217 | -82958676.0217 | -82958676.0217 | -82958676.0217 | -82958676.0217 | -82958676.0217 | -82958676.0217 | -82958676.0217 | -82958676.0217 | -82958676.0217 | -82958676.0217 | -82958676.0217 | -82958676.0217 | -82958676.0217 | -82958676.0217 | -82958676.0217 | -82958676.0217 | -82958676.0217 | -82958676.0217 | -82958676.0217 | -82958676.0217
| DSCR |  | 1: 2.0583; 2: 2.0102; 3: 1.9609; 4: 1.9103; 5: 1.8584; 6: 1.8051; 7: 1.7504; 8: -0.61662; 9: 1.6365; 10: 1.5772; 11: 1.5163; 12: 1.4537; 13: 1.3893; 14: 1.3232; 15: 1.2551
| Projectparameters | Waarde | 0: Eenheid
| Verdisconteerde inkomsten | -298099689.0802 | 0: euro
| Verdisconteerde afzet | 960310998.7528 | 0: kWh
| Totale investering | 221540000 | 0: Euro
| DSCR (gemiddeld) | 1.5259
| Vermogenskostenvergoeding (WACC nominaal/reëel) | 7.6% / 5.5%
| Projectrendement (IRR) | n.v.t.
| Rendement op eigen vermogen (IRR) | n.v.t.
| Aandeel lening | 155078000 | 0: Euro
| Aandeel eigen vermogen | 66462000 | 0: Euro
| Warmtekrachtverhouding | 0 | 0: W:E
| Samengesteld aantal vollasturen | 3200 | 0: uur/jaar
| Terugverdientijd (inclusief SDE++-subsidie) | tussen 11 en 12 jaar | bar: 0
| Subsidieparameters | Waarde | 0: Eenheid
| Bodemprijs of basisprijs | 0.04577 | 0: Euro/kWh
| Bodemprijs of basisprijs (netlevering/niet-netlevering) | 0.0458 | 0: Euro/kWh
| Bodemprijs of basisprijs netlevering | n.v.t. | 0: Euro/kWh
| Bodemprijs of basisprijs niet-netlevering | n.v.t. | 0: Euro/kWh
| Langetermijnprijs | 0.064967 | 0: Euro/kWh
| Langetermijnprijs netlevering | n.v.t. | 0: Euro/kWh
| Langetermijnprijs niet-netlevering | n.v.t. | 0: Euro/kWh
| Voorlopig correctiebedrag 2024 | 0.097029 | 0: Euro/kWh
| Voorlopig correctiebedrag 2024 (netlevering/niet-netlevering) | 0.097 | 0: Euro/kWh
| Voorlopig correctiebedrag 2024 netlevering | n.v.t. | 0: Euro/kWh
| Voorlopig correctiebedrag 2024 niet-netlevering | n.v.t. | 0: Euro/kWh
| Voorlopige GvO-waarde 2024 | 0 | 0: Euro/kWh
| Voorlopige GvO-waarde 2024 (netlevering/niet-netlevering) | 0 | 0: Euro/kWh
| Voorlopige GvO-waarde 2024 netlevering | 0 | 0: Euro/kWh
| Voorlopige GvO-waarde 2024 niet-netlevering | 0 | 0: Euro/kWh
| Voorlopige HBE-waarde 2024 netlevering | 0 | 0: Euro/kWh
| Voorlopige waarde ETS-correctie | 0 | 0: Euro/kWh
| Langetermijnwaarde ETS-correctie | 0 | 0: Euro/kWh
| Conversiefactoren | Waarde | 0: Eenheid
| Verbrandingswaarde methaan (onderwaarde) | 35.8 | 0: MJ/Nm3
| Verbrandingswaarde hernieuwbaar gas (onderwaarde) | 31.65 | 0: MJ/Nm3
| Verbrandingswaarde hernieuwbaar gas (bovenwaarde) | 35.17 | 0: MJ/Nm3
| kWh naar MJ | 3.6 | 0: MJ/kWh

## 146
Berekening basisbedragen: Eindadvies SDE++ 2024
Waterstofproductie via elektrolyse, netgekoppeld met stroomafnameovereenkomst met windpark op zee
| BASISBEDRAG en SUBSIDIE-INTENSITEIT | Waarde | Eenheid | Toelichting
| Basisbedrag | 0.4082 | Euro/kWh | Het basisbedrag is een maat voor de productiekosten. Deze waarde kan berekend worden als alleen deze worksheet geopend is.
| Subsidie-intensiteit | 1499 | Euro/t CO2 | De subsidie-intensiteit is de maat die in de rangschikking gebruikt wordt. Om deze waarde te berekenen dient ook de worksheet 'Correcties' geopend te zijn.
| Productie-eenheid | kWh |  | De SDE++ kent twee rekeneenheden waarover subsidie kan worden uitgekeerd: kWh voor energiecategorieën en t CO2 voor CCS- en CCU-categorieën.
| Vermogenseenheid | kW
| Domein | Moleculen |  | Het corresponderende domein bij deze categorie geeft aan binnen welk 'hekje' de subsidiecategorie valt.
| CORRECTIEMETHODES | Waarde | Typering | Toelichting
| Berekeningswijze correctiebedrag methode-ID | 30 | Waterstof | (0,29 + 49 x TTF[HHV])/39.32
| Berekeningswijze ETS-correctie-ID | 0 | Geen ETS-correctie | 0
| Berekeningswijze correctiebedrag methode-ID netlevering |  |  | Enkel relevant voor zon-pv.
| Berekeningswijze correctiebedrag methode-ID niet-netlevering |  |  | Enkel relevant voor zon-pv.
| Netlevering deel |  |  | Enkel relevant voor zon-pv. Aandeel van de productie dat aan het net wordt geleverd.
| Niet-netlevering deel |  |  | Enkel relevant voor zon-pv. Aandeel eigen gebruik.
| SYSTEEMGROOTTE | Waarde | Eenheid | Toelichting
| Inputvermogen | 100000 | kW
| Seasonal Performance Factor (SPF) |  |  | Hier wordt de seizoensgemiddelde COP, of Seasonal performance factor, mee bedoeld voor het hele systeem.
| Gaat het om een installatie voor hernieuwbaar gas? |  |  | Alleen 'Ja' invullen als de installatie gas van aardgaskwaliteit produceert.
| Methaangehalte hernieuwbaar gas voor gaszuivering |  |  | Het percentage methaan in het biogas, dat nog niet tot aardgaskwaliteit is opgewaardeerd.
| Vermogen hernieuwbaargasproductie (voor zuivering) | 0 | Nm3/uur
| Outputvermogen (thermisch of hernieuwbaar gas) | 67500 | kW | Dit veld alleen invullen bij productie van warmte (al dan niet in WKK-variant) of hernieuwbaar gas van aardgaskwaleit
| Outputvermogen (hernieuwbaar gas) | 0 | Nm3/uur
| Outputvermogen (elektrisch of overig) |  | kW | Dit veld invullen als de installatie elektriciteit produceert (al dan niet in WKK-variant), of iets anders dan warmte of gas van aardgaskwaliteit produceert.
| Vollasturen levering (thermisch of hernieuwbaar gas) | 3740 | uur/jaar | Bij een installatie voor gecombineerde opwekking, wordt de bedrijfstijd genomen als maximum van de vollasturen warmte en vollasturen elektriciteit.
| Vollasturen levering (elektrisch of overig) |  | uur/jaar | Bij een installatie voor gecombineerde opwekking, wordt de bedrijfstijd genomen als maximum van de vollasturen warmte en vollasturen elektriciteit.
| ENERGETISCH RENDEMENT | Waarde | Eenheid | Toelichting
| Max. elektrisch rendement | 0%
| Elektrisch rendement | 0%
| Thermisch rendement of rendement gasproductie | 67.5%
| Elektriciteitsderving bij warmtelevering |  | elektriciteit : warmte | Enkel invullen als de installatie een WKK-installatie is waarbij warmtelevering ten koste gaat van de elektriciteitsproductie.
| KOSTEN | Waarde | Eenheid | Toelichting
| Investeringskosten input gebaseerd | 2200 | Euro/kW | De investeringskosten 'input gebaseerd' worden opgeteld bij de investeringskosten 'output gebaseerd'. Pas op voor onbedoelde dubbeltelling.
| Investeringskosten output gebaseerd |  | Euro/kW | De investeringskosten 'input gebaseerd' worden opgeteld bij de investeringskosten 'output gebaseerd'. Pas op voor onbedoelde dubbeltelling.
| Totale investeringskosten | 221.54 | Euro (miljoen)
| Vaste operationele kosten input gebaseerd | 362 | Euro/kW/jaar | De operationele kosten 'input gebaseerd' worden opgeteld bij de investeringskosten 'output gebaseerd'. Pas op voor onbedoelde dubbeltelling.
| Vaste operationele kosten output gebaseerd |  | Euro/kW/jaar | De operationele kosten 'input gebaseerd' worden opgeteld bij de investeringskosten 'output gebaseerd'. Pas op voor onbedoelde dubbeltelling.
| Totale jaarlijkse vaste operationele kosten | 36200 | Euro (duizend) | Deze waarde wordt ter illustratie getoond.
| Kosten elektriciteit-input | 0.11259 | Euro/kWh | Het betreft de inkoopkosten voor elektriciteit
| Kosten gas-input |  | Euro/kWh | Het betreft de inkoopkosten voor gas
| Kosten warmte-input |  | Euro/kWh | Het betreft de inkoopkosten voor warmte
| Overige variabele operationele kosten |  | Euro/kWh
| Totale variabele operationele kosten | 0.11259 | Euro/kWh
| ENERGIEGEBRUIK | Waarde | Eenheid | Toelichting
| Energie-inhoud brandstof |  | GJ/ton
| Biomassadoorzet | 0 | ton/jaar
| Netto brandstofprijs |  | Euro/ton | Hier wordt de brandstofprijs aan de poort bedoeld, inclusief eventuele risico-opslag.
| Relatief elektriciteitsgebruik | 1.4815 | kWh/kWh
| Elektriciteitsgebruik | 374000 | MWh/jaar
| Relatief warmtegebruik |  | kWh/kWh
| Warmtegebruik | 0 | MWh/jaar
| Relatief aardgasgebruik |  | kWh/kWh
| Aardgasgebruik | 0 | MWh/jaar
| EMISSIEFACTOREN | Waarde | Eenheid | Toelichting
| Emissiefactor van warmteproductie per eenheid | 0.229 | kg CO2/kWh
| Emissiefactor van elektriciteitsproductie of overig per eenheid |  | kg CO2/kWh
| Emissiefactor van gasproductie per eenheid |  | kg CO2/kWh
| Emissiefactor gebruik van biomassa |  | kg CO2/ton | De waarde die hier getoond wordt, is afhankelijk aan de uitgangspunten in de adviesvraag.
| Emissiefactor gebruik van warmte |  | kg CO2/kWh
| Emissiefactor gebruik van elektriciteit |  | kg CO2/kWh
| Emissiefactor gebruik van gas |  | kg CO2/kWh
| Vermeden emissies | 0.229 | kg CO2/kWh
| TERMIJNEN | Waarde | Eenheid | Toelichting
| Economische levensduur | 15 | jaar | Deze waarde wordt gebruikt om eventuele inkomsten van het project na subsidieperiode te berekenen.
| Termijn lening | 15 | jaar
| Afschrijvingstermijn | 15 | jaar
| Beleidsperiode | 15 | jaar
| Totale operationale periode |  | jaar | Deze waarde wordt gebruikt om de vermeden emissies gedurende de hele operationele periode van de installatie te berekenen.
| PARAMETERS NA SUBSIDIEPERIODE | Waarde | Eenheid | Toelichting
| Elektriciteitsprijs na subsidieperiode |  | Euro/kWh | Deze prijs is inclusief de profiel- en onbalansfactor.
| Vollasturen na subsidieperiode elektriciteit of overige |  | uur/jaar
| Prijs warmte of hernieuwbaar gas na subsidieperiode |  | Euro/kWh
| Vollasturen na subsidieperiode warmte of hernieuwbaar gas |  | uur/jaar
| Totaal geproduceerde eenheden subsidieperiode | 3786750000 | kWh
| Totale geproduceerde eenheden bedrijfsperiode | 3786750000 | kWh
| Verrekeningsfactor bespaarde emissies | 1
| FINANCIËLE PARAMETERS | Waarde | Eenheid | Toelichting
| Inflatie | 2%
| Rendement op vreemd vermogen | 6.25%
| Rendement op eigen vermogen | 14.5%
| Percentage vreemd vermogen in investering | 70%
| Percentage eigen vermogen in investering | 30%
| Vennootschapsbelasting | 25.8%
| INVESTERINGSSUBSIDIES | Waarde | Eenheid | Toelichting
| Investeringssubsidie t.g.v. vreemd vermogen |  | Euro
| Investeringssubsidie t.g.v. eigen vermogen (NCW) |  | Euro
| ONREGELMATIGE CASHFLOWS | Jaar | Reële waarde | Toelichting
|  | 8 | -44000000 | Voer in cel kolom C het jaar in waarin de onregelmatige cashflow plaatsvindt en in kolom D97 de reële kosten (als negatieve waarde) in dat specifieke jaar.
De waarde als reële kosten is gedefinieerd in euro van het jaar 2024.
| Afsluitprovisie als percentage van lening | 0 | 1% | Deze afsluitprovisie wordt verrekend in de totale investeringskosten en is gedefinieerd als percentage van de lening.
| SUBSIDIE-INKOMSTEN (niet invullen voor basisbedragberekening) |  | Eenheid | 2024 | 2025 | 2026 | 2027 | 2028 | 2029 | 2030 | 2031 | 2032 | 2033 | 2034 | 2035 | 2036 | 2037 | 2038 | 2039 | 2040 | 2041 | 2042 | 2043 | 2044 | 2045 | 2046 | 2047 | 2048 | 2049 | 2050 | 2051 | 2052 | 2053 | 2054 | 2055 | 2056 | 2057 | 2058 | 2059 | 2060 | 2061 | 2062 | 2063
| Basisbedrag (deze cellen kunnen gebruikt worden om de inkomsten toe te voegen) |  | Euro/kWh |  | 0 | 0 | 0 | 0 | 0 | 0 | 0 | 0 | 0 | 0 | 0 | 0 | 0 | 0 | 0 | 0 | 0 | 0 | 0 | 0 | 0 | 0 | 0 | 0 | 0 | 0 | 0 | 0 | 0 | 0 | 0 | 0 | 0 | 0 | 0 | 0 | 0 | 0 | 0
| Correctiebedrag (deze cellen kunnen gebruikt worden om de inkomsten toe te voegen) |  | Euro/kWh |  | 0 | 0 | 0 | 0 | 0 | 0 | 0 | 0 | 0 | 0 | 0 | 0 | 0 | 0 | 0 | 0 | 0 | 0 | 0 | 0 | 0 | 0 | 0 | 0 | 0 | 0 | 0 | 0 | 0 | 0 | 0 | 0 | 0 | 0 | 0 | 0 | 0 | 0 | 0
| Inflator |  | index | 1 | 1.02 | 1.0404 | 1.0612 | 1.0824 | 1.1041 | 1.1262 | 1.1487 | 1.1717 | 1.1951 | 1.219 | 1.2434 | 1.2682 | 1.2936 | 1.3195 | 1.3459 | 1.3728 | 1.4002 | 1.4282 | 1.4568 | 1.4859 | 1.5157 | 1.546 | 1.5769 | 1.6084 | 1.6406 | 1.6734 | 1.7069 | 1.741 | 1.7758 | 1.8114 | 1.8476 | 1.8845 | 1.9222 | 1.9607 | 1.9999 | 2.0399 | 2.0807 | 2.1223 | 2.1647
Tabel: Nominale kasstroom (positieve bedragen = gunstig voor de producent)
| INITIELE INVESTERING |  | 0 | 1 | 2 | 3 | 4 | 5 | 6 | 7 | 8 | 9 | 10 | 11 | 12 | 13 | 14 | 15 | 16 | 17 | 18 | 19 | 20 | 21 | 22 | 23 | 24 | 25 | 26 | 27 | 28 | 29 | 30 | 31 | 32 | 33 | 34 | 35 | 36 | 37 | 38 | 39 | 40
| Investering | Euro | 0: -221540000
AFZET
| Afzet elektriciteit of overige | kWh |  | 0 | 0 | 0 | 0 | 0 | 0 | 0 | 0 | 0 | 0 | 0 | 0 | 0 | 0 | 0 | 0 | 0 | 0 | 0 | 0 | 0 | 0 | 0 | 0 | 0 | 0 | 0 | 0 | 0 | 0 | 0 | 0 | 0 | 0 | 0 | 0 | 0 | 0 | 0 | 0
| Afzet warmte | kWh |  | 252450000 | 252450000 | 252450000 | 252450000 | 252450000 | 252450000 | 252450000 | 252450000 | 252450000 | 252450000 | 252450000 | 252450000 | 252450000 | 252450000 | 252450000 | 0 | 0 | 0 | 0 | 0 | 0 | 0 | 0 | 0 | 0 | 0 | 0 | 0 | 0 | 0 | 0 | 0 | 0 | 0 | 0 | 0 | 0 | 0 | 0 | 0
| Afzet hernieuwbaar gas | kWh (HHV) |  | 0 | 0 | 0 | 0 | 0 | 0 | 0 | 0 | 0 | 0 | 0 | 0 | 0 | 0 | 0 | 0 | 0 | 0 | 0 | 0 | 0 | 0 | 0 | 0 | 0 | 0 | 0 | 0 | 0 | 0 | 0 | 0 | 0 | 0 | 0 | 0 | 0 | 0 | 0 | 0
| Afzet | kWh |  | 252450000 | 252450000 | 252450000 | 252450000 | 252450000 | 252450000 | 252450000 | 252450000 | 252450000 | 252450000 | 252450000 | 252450000 | 252450000 | 252450000 | 252450000 | 0 | 0 | 0 | 0 | 0 | 0 | 0 | 0 | 0 | 0 | 0 | 0 | 0 | 0 | 0 | 0 | 0 | 0 | 0 | 0 | 0 | 0 | 0 | 0 | 0
KOSTEN EN INKOMSTEN
| Operationele kosten | Euro |  | -64624000 | -65916480 | -67234809.6 | -68579505.792 | -69951095.9078 | -71350117.826 | -72777120.1825 | -124774831.9627 | -75717315.8379 | -77231662.1546 | -78776295.3977 | -80351821.3057 | -81958857.7318 | -83598034.8864 | -85269995.5842 | 0 | 0 | 0 | 0 | 0 | 0 | 0 | 0 | 0 | 0 | 0 | 0 | 0 | 0 | 0 | 0 | 0 | 0 | 0 | 0 | 0 | 0 | 0 | 0 | 0
| Brandstofkosten (biomassa) | Euro |  | 0 | 0 | 0 | 0 | 0 | 0 | 0 | 0 | 0 | 0 | 0 | 0 | 0 | 0 | 0 | 0 | 0 | 0 | 0 | 0 | 0 | 0 | 0 | 0 | 0 | 0 | 0 | 0 | 0 | 0 | 0 | 0 | 0 | 0 | 0 | 0 | 0 | 0 | 0 | 0
| Marktwaarde elektriciteit na einde beleidsperiode | Euro/kWh |  | 0 | 0 | 0 | 0 | 0 | 0 | 0 | 0 | 0 | 0 | 0 | 0 | 0 | 0 | 0 | 0 | 0 | 0 | 0 | 0 | 0 | 0 | 0 | 0 | 0 | 0 | 0 | 0 | 0 | 0 | 0 | 0 | 0 | 0 | 0 | 0 | 0 | 0 | 0 | 0
| Marktwaarde warmte of hernieuwbaar gas na einde beleidsperiode | Euro/kWh |  | 0 | 0 | 0 | 0 | 0 | 0 | 0 | 0 | 0 | 0 | 0 | 0 | 0 | 0 | 0 | 0 | 0 | 0 | 0 | 0 | 0 | 0 | 0 | 0 | 0 | 0 | 0 | 0 | 0 | 0 | 0 | 0 | 0 | 0 | 0 | 0 | 0 | 0 | 0 | 0
| Correctiebedrag | Euro/kWh |  | 0 | 0 | 0 | 0 | 0 | 0 | 0 | 0 | 0 | 0 | 0 | 0 | 0 | 0 | 0 | 0 | 0 | 0 | 0 | 0 | 0 | 0 | 0 | 0 | 0 | 0 | 0 | 0 | 0 | 0 | 0 | 0 | 0 | 0 | 0 | 0 | 0 | 0 | 0 | 0
| Basisbedrag | Euro/kWh |  | 0 | 0 | 0 | 0 | 0 | 0 | 0 | 0 | 0 | 0 | 0 | 0 | 0 | 0 | 0 | 0 | 0 | 0 | 0 | 0 | 0 | 0 | 0 | 0 | 0 | 0 | 0 | 0 | 0 | 0 | 0 | 0 | 0 | 0 | 0 | 0 | 0 | 0 | 0 | 0
| SDE-vergoeding | Euro |  | 0 | 0 | 0 | 0 | 0 | 0 | 0 | 0 | 0 | 0 | 0 | 0 | 0 | 0 | 0 | 0 | 0 | 0 | 0 | 0 | 0 | 0 | 0 | 0 | 0 | 0 | 0 | 0 | 0 | 0 | 0 | 0 | 0 | 0 | 0 | 0 | 0 | 0 | 0 | 0
| Marktinkomsten na einde beleidsperiode | Euro |  | 0 | 0 | 0 | 0 | 0 | 0 | 0 | 0 | 0 | 0 | 0 | 0 | 0 | 0 | 0 | 0 | 0 | 0 | 0 | 0 | 0 | 0 | 0 | 0 | 0 | 0 | 0 | 0 | 0 | 0 | 0 | 0 | 0 | 0 | 0 | 0 | 0 | 0 | 0 | 0
| Marktinkomsten gedurende beleidsperiode | Euro |  | 0 | 0 | 0 | 0 | 0 | 0 | 0 | 0 | 0 | 0 | 0 | 0 | 0 | 0 | 0 | 0 | 0 | 0 | 0 | 0 | 0 | 0 | 0 | 0 | 0 | 0 | 0 | 0 | 0 | 0 | 0 | 0 | 0 | 0 | 0 | 0 | 0 | 0 | 0 | 0
TOTALE KOSTEN EN INKOMSTEN
| Inkomen totaal (nominaal) | Euro |  | 0 | 0 | 0 | 0 | 0 | 0 | 0 | 0 | 0 | 0 | 0 | 0 | 0 | 0 | 0 | 0 | 0 | 0 | 0 | 0 | 0 | 0 | 0 | 0 | 0 | 0 | 0 | 0 | 0 | 0 | 0 | 0 | 0 | 0 | 0 | 0 | 0 | 0 | 0 | 0
| Kosten totaal (nominaal) | Euro |  | -64624000 | -65916480 | -67234809.6 | -68579505.792 | -69951095.9078 | -71350117.826 | -72777120.1825 | -124774831.9627 | -75717315.8379 | -77231662.1546 | -78776295.3977 | -80351821.3057 | -81958857.7318 | -83598034.8864 | -85269995.5842 | 0 | 0 | 0 | 0 | 0 | 0 | 0 | 0 | 0 | 0 | 0 | 0 | 0 | 0 | 0 | 0 | 0 | 0 | 0 | 0 | 0 | 0 | 0 | 0 | 0
| Bruto inkomen (nominaal) | Euro |  | -64624000 | -65916480 | -67234809.6 | -68579505.792 | -69951095.9078 | -71350117.826 | -72777120.1825 | -124774831.9627 | -75717315.8379 | -77231662.1546 | -78776295.3977 | -80351821.3057 | -81958857.7318 | -83598034.8864 | -85269995.5842 | 0 | 0 | 0 | 0 | 0 | 0 | 0 | 0 | 0 | 0 | 0 | 0 | 0 | 0 | 0 | 0 | 0 | 0 | 0 | 0 | 0 | 0 | 0 | 0 | 0
AFSCHRIJVING EN SCHULDEN
| Afschrijving | Euro |  | -14769333.3333 | -14769333.3333 | -14769333.3333 | -14769333.3333 | -14769333.3333 | -14769333.3333 | -14769333.3333 | -14769333.3333 | -14769333.3333 | -14769333.3333 | -14769333.3333 | -14769333.3333 | -14769333.3333 | -14769333.3333 | -14769333.3333 | 0 | 0 | 0 | 0 | 0 | 0 | 0 | 0 | 0 | 0 | 0 | 0 | 0 | 0 | 0 | 0 | 0 | 0 | 0 | 0 | 0 | 0 | 0 | 0 | 0
| Rente | Euro |  | -9692375 | -9283829.4656 | -8849749.8353 | -8388540.2282 | -7898505.0205 | -7377842.6124 | -6824638.8038 | -6236859.7572 | -5612344.5201 | -4948797.0807 | -4243777.9264 | -3494695.0749 | -2698794.5452 | -1853150.2324 | -954653.15 | 0 | 0 | 0 | 0 | 0 | 0 | 0 | 0 | 0 | 0 | 0 | 0 | 0 | 0 | 0 | 0 | 0 | 0 | 0 | 0 | 0 | 0 | 0 | 0 | 0
| Aflossing | Euro |  | -6536728.5502 | -6945274.0846 | -7379353.7148 | -7840563.322 | -8330598.5297 | -8851260.9378 | -9404464.7464 | -9992243.793 | -10616759.0301 | -11280306.4695 | -11985325.6238 | -12734408.4753 | -13530309.005 | -14375953.3178 | -15274450.4002 | 0 | 0 | 0 | 0 | 0 | 0 | 0 | 0 | 0 | 0 | 0 | 0 | 0 | 0 | 0 | 0 | 0 | 0 | 0 | 0 | 0 | 0 | 0 | 0 | 0
| Totale lasten lening | Euro |  | -16229103.5502 | -16229103.5502 | -16229103.5502 | -16229103.5502 | -16229103.5502 | -16229103.5502 | -16229103.5502 | -16229103.5502 | -16229103.5502 | -16229103.5502 | -16229103.5502 | -16229103.5502 | -16229103.5502 | -16229103.5502 | -16229103.5502 | 0 | 0 | 0 | 0 | 0 | 0 | 0 | 0 | 0 | 0 | 0 | 0 | 0 | 0 | 0 | 0 | 0 | 0 | 0 | 0 | 0 | 0 | 0 | 0 | 0
BELASTING
| Belastbaar inkomen | Euro |  | -89085708.3333 | -89969642.7989 | -90853892.7687 | -91737379.3535 | -92618934.2617 | -93497293.7718 | -94371092.3197 | -145781025.0532 | -96098993.6913 | -96949792.5687 | -97789406.6575 | -98615849.7139 | -99426985.6103 | -100220518.4522 | -100993982.0675 | 0 | 0 | 0 | 0 | 0 | 0 | 0 | 0 | 0 | 0 | 0 | 0 | 0 | 0 | 0 | 0 | 0 | 0 | 0 | 0 | 0 | 0 | 0 | 0 | 0
| Belasting bedrag | Euro |  | 22984112.75 | 23212167.8421 | 23440304.3343 | 23668243.8732 | 23895685.0395 | 24122301.7931 | 24347741.8185 | 37611504.4637 | 24793540.3724 | 25013046.4827 | 25229666.9176 | 25442889.2262 | 25652162.2875 | 25856893.7607 | 26056447.3734 | 0 | 0 | 0 | 0 | 0 | 0 | 0 | 0 | 0 | 0 | 0 | 0 | 0 | 0 | 0 | 0 | 0 | 0 | 0 | 0 | 0 | 0 | 0 | 0 | 0
CASHFLOWS
| Netto inkomen na belasting | Euro |  | -57868990.8002 | -58933415.708 | -60023608.8159 | -61140365.469 | -62284514.4185 | -63456919.5831 | -64658481.9142 | -103392431.0492 | -67152879.0157 | -68447719.2221 | -69775732.0303 | -71138035.6297 | -72535798.9945 | -73970244.676 | -75442651.7609 | 0 | 0 | 0 | 0 | 0 | 0 | 0 | 0 | 0 | 0 | 0 | 0 | 0 | 0 | 0 | 0 | 0 | 0 | 0 | 0 | 0 | 0 | 0 | 0 | 0
| Project cashflow | Euro | -221540000 | -41639887.25 | -42704312.1579 | -43794505.2657 | -44911261.9188 | -46055410.8683 | -47227816.0329 | -48429378.364 | -87163327.499 | -50923775.4655 | -52218615.6719 | -53546628.4801 | -54908932.0795 | -56306695.4443 | -57741141.1258 | -59213548.2108 | 0 | 0 | 0 | 0 | 0 | 0 | 0 | 0 | 0 | 0 | 0 | 0 | 0 | 0 | 0 | 0 | 0 | 0 | 0 | 0 | 0 | 0 | 0 | 0 | 0
| Equity cashflow | Euro | -66462000 | -57868990.8002 | -58933415.708 | -60023608.8159 | -61140365.469 | -62284514.4185 | -63456919.5831 | -64658481.9142 | -103392431.0492 | -67152879.0157 | -68447719.2221 | -69775732.0303 | -71138035.6297 | -72535798.9945 | -73970244.676 | -75442651.7609 | 0 | 0 | 0 | 0 | 0 | 0 | 0 | 0 | 0 | 0 | 0 | 0 | 0 | 0 | 0 | 0 | 0 | 0 | 0 | 0 | 0 | 0 | 0 | 0 | 0
| Subsidiebasis: afzet | kWh |  | 252450000 | 252450000 | 252450000 | 252450000 | 252450000 | 252450000 | 252450000 | 252450000 | 252450000 | 252450000 | 252450000 | 252450000 | 252450000 | 252450000 | 252450000 | 0 | 0 | 0 | 0 | 0 | 0 | 0 | 0 | 0 | 0 | 0 | 0 | 0 | 0 | 0 | 0 | 0 | 0 | 0 | 0 | 0 | 0 | 0 | 0 | 0
| Terug te verdienen investering | Euro | 221540000 | 192806285 | 164956504.4656 | 137990973.9009 | 111908929.9211 | 86708440.8495 | 62386311.2879 | 38937980.2742 | 66899581.9941 | 45179152.3521 | 24309521.5875 | 4279504.9116 | -14924068.7078 | -33316506.4308 | -50915411.312 | -67740852.5778 | -67740852.5778 | -67740852.5778 | -67740852.5778 | -67740852.5778 | -67740852.5778 | -67740852.5778 | -67740852.5778 | -67740852.5778 | -67740852.5778 | -67740852.5778 | -67740852.5778 | -67740852.5778 | -67740852.5778 | -67740852.5778 | -67740852.5778 | -67740852.5778 | -67740852.5778 | -67740852.5778 | -67740852.5778 | -67740852.5778 | -67740852.5778 | -67740852.5778 | -67740852.5778 | -67740852.5778 | -67740852.5778
| DSCR |  | 1: 2.1457; 2: 2.0801; 3: 2.013; 4: 1.9442; 5: 1.8737; 6: 1.8014; 7: 1.7274; 8: -0.65932; 9: 1.5737; 10: 1.4939; 11: 1.4121; 12: 1.3281; 13: 1.242; 14: 1.1536; 15: 1.0629
| Projectparameters | Waarde | 0: Eenheid
| Verdisconteerde inkomsten | -391673117.784 | 0: euro
| Verdisconteerde afzet | 1122363479.7923 | 0: kWh
| Totale investering | 221540000 | 0: Euro
| DSCR (gemiddeld) | 1.4795
| Vermogenskostenvergoeding (WACC nominaal/reëel) | 7.6% / 5.5%
| Projectrendement (IRR) | n.v.t.
| Rendement op eigen vermogen (IRR) | n.v.t.
| Aandeel lening | 155078000 | 0: Euro
| Aandeel eigen vermogen | 66462000 | 0: Euro
| Warmtekrachtverhouding | 0 | 0: W:E
| Samengesteld aantal vollasturen | 3740 | 0: uur/jaar
| Terugverdientijd (inclusief SDE++-subsidie) | tussen 11 en 12 jaar | bar: 0
| Subsidieparameters | Waarde | 0: Eenheid
| Bodemprijs of basisprijs | 0.04577 | 0: Euro/kWh
| Bodemprijs of basisprijs (netlevering/niet-netlevering) | 0.0458 | 0: Euro/kWh
| Bodemprijs of basisprijs netlevering | n.v.t. | 0: Euro/kWh
| Bodemprijs of basisprijs niet-netlevering | n.v.t. | 0: Euro/kWh
| Langetermijnprijs | 0.064967 | 0: Euro/kWh
| Langetermijnprijs netlevering | n.v.t. | 0: Euro/kWh
| Langetermijnprijs niet-netlevering | n.v.t. | 0: Euro/kWh
| Voorlopig correctiebedrag 2024 | 0.097029 | 0: Euro/kWh
| Voorlopig correctiebedrag 2024 (netlevering/niet-netlevering) | 0.097 | 0: Euro/kWh
| Voorlopig correctiebedrag 2024 netlevering | n.v.t. | 0: Euro/kWh
| Voorlopig correctiebedrag 2024 niet-netlevering | n.v.t. | 0: Euro/kWh
| Voorlopige GvO-waarde 2024 | 0 | 0: Euro/kWh
| Voorlopige GvO-waarde 2024 (netlevering/niet-netlevering) | 0 | 0: Euro/kWh
| Voorlopige GvO-waarde 2024 netlevering | 0 | 0: Euro/kWh
| Voorlopige GvO-waarde 2024 niet-netlevering | 0 | 0: Euro/kWh
| Voorlopige HBE-waarde 2024 netlevering | 0 | 0: Euro/kWh
| Voorlopige waarde ETS-correctie | 0 | 0: Euro/kWh
| Langetermijnwaarde ETS-correctie | 0 | 0: Euro/kWh
| Conversiefactoren | Waarde | 0: Eenheid
| Verbrandingswaarde methaan (onderwaarde) | 35.8 | 0: MJ/Nm3
| Verbrandingswaarde hernieuwbaar gas (onderwaarde) | 31.65 | 0: MJ/Nm3
| Verbrandingswaarde hernieuwbaar gas (bovenwaarde) | 35.17 | 0: MJ/Nm3
| kWh naar MJ | 3.6 | 0: MJ/kWh

## 147
Berekening basisbedragen: Eindadvies SDE++ 2024
CCS - Gedeeltelijke CO2-opslag bij bestaande installaties, gasvormig transport (variant 1A)
| BASISBEDRAG en SUBSIDIE-INTENSITEIT | Waarde | Eenheid | Toelichting
| Basisbedrag | 208.3093 | Euro/t CO2 | Het basisbedrag is een maat voor de productiekosten. Deze waarde kan berekend worden als alleen deze worksheet geopend is.
| Subsidie-intensiteit | 79 | Euro/t CO2 | De subsidie-intensiteit is de maat die in de rangschikking gebruikt wordt. Om deze waarde te berekenen dient ook de worksheet 'Correcties' geopend te zijn.
| Productie-eenheid | t CO2 |  | De SDE++ kent twee rekeneenheden waarover subsidie kan worden uitgekeerd: kWh voor energiecategorieën en t CO2 voor CCS- en CCU-categorieën.
| Vermogenseenheid | t CO2/uur
| Domein | CCS/CCU |  | Het corresponderende domein bij deze categorie geeft aan binnen welk 'hekje' de subsidiecategorie valt.
| CORRECTIEMETHODES | Waarde | Typering | Toelichting
| Berekeningswijze correctiebedrag methode-ID | 31 | CCS | EUA
| Berekeningswijze ETS-correctie-ID | 0 | Geen ETS-correctie | 0
| Berekeningswijze correctiebedrag methode-ID netlevering |  |  | Enkel relevant voor zon-pv.
| Berekeningswijze correctiebedrag methode-ID niet-netlevering |  |  | Enkel relevant voor zon-pv.
| Netlevering deel |  |  | Enkel relevant voor zon-pv. Aandeel van de productie dat aan het net wordt geleverd.
| Niet-netlevering deel |  |  | Enkel relevant voor zon-pv. Aandeel eigen gebruik.
| SYSTEEMGROOTTE | Waarde | Eenheid | Toelichting
| Inputvermogen | 125 | t CO2/uur
| Seasonal Performance Factor (SPF) |  |  | Hier wordt de seizoensgemiddelde COP, of Seasonal performance factor, mee bedoeld voor het hele systeem.
| Gaat het om een installatie voor hernieuwbaar gas? |  |  | Alleen 'Ja' invullen als de installatie gas van aardgaskwaliteit produceert.
| Methaangehalte hernieuwbaar gas voor gaszuivering |  |  | Het percentage methaan in het biogas, dat nog niet tot aardgaskwaliteit is opgewaardeerd.
| Vermogen hernieuwbaargasproductie (voor zuivering) | 0 | Nm3/uur
| Outputvermogen (thermisch of hernieuwbaar gas) |  | t CO2/uur | Dit veld alleen invullen bij productie van warmte (al dan niet in WKK-variant) of hernieuwbaar gas van aardgaskwaleit
| Outputvermogen (hernieuwbaar gas) | 0 | Nm3/uur
| Outputvermogen (elektrisch of overig) | 125 | t CO2/uur | Dit veld invullen als de installatie elektriciteit produceert (al dan niet in WKK-variant), of iets anders dan warmte of gas van aardgaskwaliteit produceert.
| Vollasturen levering (thermisch of hernieuwbaar gas) |  | uur/jaar | Bij een installatie voor gecombineerde opwekking, wordt de bedrijfstijd genomen als maximum van de vollasturen warmte en vollasturen elektriciteit.
| Vollasturen levering (elektrisch of overig) | 4000 | uur/jaar | Bij een installatie voor gecombineerde opwekking, wordt de bedrijfstijd genomen als maximum van de vollasturen warmte en vollasturen elektriciteit.
| ENERGETISCH RENDEMENT | Waarde | Eenheid | Toelichting
| Max. elektrisch rendement | 100%
| Elektrisch rendement | 100%
| Thermisch rendement of rendement gasproductie | 0%
| Elektriciteitsderving bij warmtelevering |  | elektriciteit : warmte | Enkel invullen als de installatie een WKK-installatie is waarbij warmtelevering ten koste gaat van de elektriciteitsproductie.
| KOSTEN | Waarde | Eenheid | Toelichting
| Investeringskosten input gebaseerd |  | Euro/t CO2/uur | De investeringskosten 'input gebaseerd' worden opgeteld bij de investeringskosten 'output gebaseerd'. Pas op voor onbedoelde dubbeltelling.
| Investeringskosten output gebaseerd | 268000 | Euro/t CO2/uur | De investeringskosten 'input gebaseerd' worden opgeteld bij de investeringskosten 'output gebaseerd'. Pas op voor onbedoelde dubbeltelling.
| Totale investeringskosten | 33.7345 | Euro (miljoen)
| Vaste operationele kosten input gebaseerd |  | Euro/t CO2/uur/jaar | De operationele kosten 'input gebaseerd' worden opgeteld bij de investeringskosten 'output gebaseerd'. Pas op voor onbedoelde dubbeltelling.
| Vaste operationele kosten output gebaseerd | 8000 | Euro/t CO2/uur/jaar | De operationele kosten 'input gebaseerd' worden opgeteld bij de investeringskosten 'output gebaseerd'. Pas op voor onbedoelde dubbeltelling.
| Totale jaarlijkse vaste operationele kosten | 1000 | Euro (duizend) | Deze waarde wordt ter illustratie getoond.
| Kosten elektriciteit-input | 16.4 | Euro/t CO2 | Het betreft de inkoopkosten voor elektriciteit
| Kosten gas-input |  | Euro/t CO2 | Het betreft de inkoopkosten voor gas
| Kosten warmte-input | 14.5 | Euro/t CO2 | Het betreft de inkoopkosten voor warmte
| Overige variabele operationele kosten | 148.5 | Euro/t CO2
| Totale variabele operationele kosten | 179.4 | Euro/t CO2
| ENERGIEGEBRUIK | Waarde | Eenheid | Toelichting
| Energie-inhoud brandstof |  | GJ/ton
| Biomassadoorzet | 0 | ton/jaar
| Netto brandstofprijs |  | Euro/ton | Hier wordt de brandstofprijs aan de poort bedoeld, inclusief eventuele risico-opslag.
| Relatief elektriciteitsgebruik | 175 | kWh/t CO2
| Elektriciteitsgebruik | 87500 | MWh/jaar
| Relatief warmtegebruik | 313 | kWh/t CO2
| Warmtegebruik | 156500 | MWh/jaar
| Relatief aardgasgebruik |  | kWh/t CO2
| Aardgasgebruik | 0 | MWh/jaar
| EMISSIEFACTOREN | Waarde | Eenheid | Toelichting
| Emissiefactor van warmteproductie per eenheid |  | kg CO2/kWh
| Emissiefactor van elektriciteitsproductie of overig per eenheid | 1000 | kg CO2/t CO2
| Emissiefactor van gasproductie per eenheid |  | kg CO2/kWh
| Emissiefactor gebruik van biomassa |  | kg CO2/ton | De waarde die hier getoond wordt, is afhankelijk aan de uitgangspunten in de adviesvraag.
| Emissiefactor gebruik van warmte | 0.225 | kg CO2/kWh
| Emissiefactor gebruik van elektriciteit | 0.13 | kg CO2/kWh
| Emissiefactor gebruik van gas |  | kg CO2/kWh
| Vermeden emissies | 906.825 | kg CO2/t CO2
| TERMIJNEN | Waarde | Eenheid | Toelichting
| Economische levensduur | 15 | jaar | Deze waarde wordt gebruikt om eventuele inkomsten van het project na subsidieperiode te berekenen.
| Termijn lening | 15 | jaar
| Afschrijvingstermijn | 15 | jaar
| Beleidsperiode | 15 | jaar
| Totale operationale periode |  | jaar | Deze waarde wordt gebruikt om de vermeden emissies gedurende de hele operationele periode van de installatie te berekenen.
| PARAMETERS NA SUBSIDIEPERIODE | Waarde | Eenheid | Toelichting
| Elektriciteitsprijs na subsidieperiode |  | Euro/kWh | Deze prijs is inclusief de profiel- en onbalansfactor.
| Vollasturen na subsidieperiode elektriciteit of overige |  | uur/jaar
| Prijs warmte of hernieuwbaar gas na subsidieperiode |  | Euro/kWh
| Vollasturen na subsidieperiode warmte of hernieuwbaar gas |  | uur/jaar
| Totaal geproduceerde eenheden subsidieperiode | 7500000 | t CO2
| Totale geproduceerde eenheden bedrijfsperiode | 7500000 | t CO2
| Verrekeningsfactor bespaarde emissies | 1
| FINANCIËLE PARAMETERS | Waarde | Eenheid | Toelichting
| Inflatie | 2%
| Rendement op vreemd vermogen | 6.25%
| Rendement op eigen vermogen | 14.5%
| Percentage vreemd vermogen in investering | 70%
| Percentage eigen vermogen in investering | 30%
| Vennootschapsbelasting | 25.8%
| INVESTERINGSSUBSIDIES | Waarde | Eenheid | Toelichting
| Investeringssubsidie t.g.v. vreemd vermogen |  | Euro
| Investeringssubsidie t.g.v. eigen vermogen (NCW) |  | Euro
| ONREGELMATIGE CASHFLOWS | Jaar | Reële waarde | Toelichting
Voer in cel kolom C het jaar in waarin de onregelmatige cashflow plaatsvindt en in kolom D97 de reële kosten (als negatieve waarde) in dat specifieke jaar.
De waarde als reële kosten is gedefinieerd in euro van het jaar 2024.
| Afsluitprovisie als percentage van lening | 0 | 1% | Deze afsluitprovisie wordt verrekend in de totale investeringskosten en is gedefinieerd als percentage van de lening.
| SUBSIDIE-INKOMSTEN (niet invullen voor basisbedragberekening) |  | Eenheid | 2024 | 2025 | 2026 | 2027 | 2028 | 2029 | 2030 | 2031 | 2032 | 2033 | 2034 | 2035 | 2036 | 2037 | 2038 | 2039 | 2040 | 2041 | 2042 | 2043 | 2044 | 2045 | 2046 | 2047 | 2048 | 2049 | 2050 | 2051 | 2052 | 2053 | 2054 | 2055 | 2056 | 2057 | 2058 | 2059 | 2060 | 2061 | 2062 | 2063
| Basisbedrag (deze cellen kunnen gebruikt worden om de inkomsten toe te voegen) |  | Euro/t CO2 |  | 0 | 0 | 0 | 0 | 0 | 0 | 0 | 0 | 0 | 0 | 0 | 0 | 0 | 0 | 0 | 0 | 0 | 0 | 0 | 0 | 0 | 0 | 0 | 0 | 0 | 0 | 0 | 0 | 0 | 0 | 0 | 0 | 0 | 0 | 0 | 0 | 0 | 0 | 0
| Correctiebedrag (deze cellen kunnen gebruikt worden om de inkomsten toe te voegen) |  | Euro/t CO2 |  | 0 | 0 | 0 | 0 | 0 | 0 | 0 | 0 | 0 | 0 | 0 | 0 | 0 | 0 | 0 | 0 | 0 | 0 | 0 | 0 | 0 | 0 | 0 | 0 | 0 | 0 | 0 | 0 | 0 | 0 | 0 | 0 | 0 | 0 | 0 | 0 | 0 | 0 | 0
| Inflator |  | index | 1 | 1.02 | 1.0404 | 1.0612 | 1.0824 | 1.1041 | 1.1262 | 1.1487 | 1.1717 | 1.1951 | 1.219 | 1.2434 | 1.2682 | 1.2936 | 1.3195 | 1.3459 | 1.3728 | 1.4002 | 1.4282 | 1.4568 | 1.4859 | 1.5157 | 1.546 | 1.5769 | 1.6084 | 1.6406 | 1.6734 | 1.7069 | 1.741 | 1.7758 | 1.8114 | 1.8476 | 1.8845 | 1.9222 | 1.9607 | 1.9999 | 2.0399 | 2.0807 | 2.1223 | 2.1647
Tabel: Nominale kasstroom (positieve bedragen = gunstig voor de producent)
| INITIELE INVESTERING |  | 0 | 1 | 2 | 3 | 4 | 5 | 6 | 7 | 8 | 9 | 10 | 11 | 12 | 13 | 14 | 15 | 16 | 17 | 18 | 19 | 20 | 21 | 22 | 23 | 24 | 25 | 26 | 27 | 28 | 29 | 30 | 31 | 32 | 33 | 34 | 35 | 36 | 37 | 38 | 39 | 40
| Investering | Euro | 0: -33734500
AFZET
| Afzet elektriciteit of overige | t CO2 |  | 500000 | 500000 | 500000 | 500000 | 500000 | 500000 | 500000 | 500000 | 500000 | 500000 | 500000 | 500000 | 500000 | 500000 | 500000 | 0 | 0 | 0 | 0 | 0 | 0 | 0 | 0 | 0 | 0 | 0 | 0 | 0 | 0 | 0 | 0 | 0 | 0 | 0 | 0 | 0 | 0 | 0 | 0 | 0
| Afzet warmte | t CO2 |  | 0 | 0 | 0 | 0 | 0 | 0 | 0 | 0 | 0 | 0 | 0 | 0 | 0 | 0 | 0 | 0 | 0 | 0 | 0 | 0 | 0 | 0 | 0 | 0 | 0 | 0 | 0 | 0 | 0 | 0 | 0 | 0 | 0 | 0 | 0 | 0 | 0 | 0 | 0 | 0
| Afzet hernieuwbaar gas | kWh (HHV) |  | 0 | 0 | 0 | 0 | 0 | 0 | 0 | 0 | 0 | 0 | 0 | 0 | 0 | 0 | 0 | 0 | 0 | 0 | 0 | 0 | 0 | 0 | 0 | 0 | 0 | 0 | 0 | 0 | 0 | 0 | 0 | 0 | 0 | 0 | 0 | 0 | 0 | 0 | 0 | 0
| Afzet | t CO2 |  | 500000 | 500000 | 500000 | 500000 | 500000 | 500000 | 500000 | 500000 | 500000 | 500000 | 500000 | 500000 | 500000 | 500000 | 500000 | 0 | 0 | 0 | 0 | 0 | 0 | 0 | 0 | 0 | 0 | 0 | 0 | 0 | 0 | 0 | 0 | 0 | 0 | 0 | 0 | 0 | 0 | 0 | 0 | 0
KOSTEN EN INKOMSTEN
| Operationele kosten | Euro |  | -90700000 | -92514000 | -94364280 | -96251565.6 | -98176596.912 | -100140128.8502 | -102142931.4272 | -104185790.0558 | -106269505.8569 | -108394895.974 | -110562793.8935 | -112774049.7714 | -115029530.7668 | -117330121.3822 | -119676723.8098 | 0 | 0 | 0 | 0 | 0 | 0 | 0 | 0 | 0 | 0 | 0 | 0 | 0 | 0 | 0 | 0 | 0 | 0 | 0 | 0 | 0 | 0 | 0 | 0 | 0
| Brandstofkosten (biomassa) | Euro |  | 0 | 0 | 0 | 0 | 0 | 0 | 0 | 0 | 0 | 0 | 0 | 0 | 0 | 0 | 0 | 0 | 0 | 0 | 0 | 0 | 0 | 0 | 0 | 0 | 0 | 0 | 0 | 0 | 0 | 0 | 0 | 0 | 0 | 0 | 0 | 0 | 0 | 0 | 0 | 0
| Marktwaarde elektriciteit na einde beleidsperiode | Euro/kWh |  | 0 | 0 | 0 | 0 | 0 | 0 | 0 | 0 | 0 | 0 | 0 | 0 | 0 | 0 | 0 | 0 | 0 | 0 | 0 | 0 | 0 | 0 | 0 | 0 | 0 | 0 | 0 | 0 | 0 | 0 | 0 | 0 | 0 | 0 | 0 | 0 | 0 | 0 | 0 | 0
| Marktwaarde warmte of hernieuwbaar gas na einde beleidsperiode | Euro/kWh |  | 0 | 0 | 0 | 0 | 0 | 0 | 0 | 0 | 0 | 0 | 0 | 0 | 0 | 0 | 0 | 0 | 0 | 0 | 0 | 0 | 0 | 0 | 0 | 0 | 0 | 0 | 0 | 0 | 0 | 0 | 0 | 0 | 0 | 0 | 0 | 0 | 0 | 0 | 0 | 0
| Correctiebedrag | Euro/t CO2 |  | 0 | 0 | 0 | 0 | 0 | 0 | 0 | 0 | 0 | 0 | 0 | 0 | 0 | 0 | 0 | 0 | 0 | 0 | 0 | 0 | 0 | 0 | 0 | 0 | 0 | 0 | 0 | 0 | 0 | 0 | 0 | 0 | 0 | 0 | 0 | 0 | 0 | 0 | 0 | 0
| Basisbedrag | Euro/t CO2 |  | 0 | 0 | 0 | 0 | 0 | 0 | 0 | 0 | 0 | 0 | 0 | 0 | 0 | 0 | 0 | 0 | 0 | 0 | 0 | 0 | 0 | 0 | 0 | 0 | 0 | 0 | 0 | 0 | 0 | 0 | 0 | 0 | 0 | 0 | 0 | 0 | 0 | 0 | 0 | 0
| SDE-vergoeding | Euro |  | 0 | 0 | 0 | 0 | 0 | 0 | 0 | 0 | 0 | 0 | 0 | 0 | 0 | 0 | 0 | 0 | 0 | 0 | 0 | 0 | 0 | 0 | 0 | 0 | 0 | 0 | 0 | 0 | 0 | 0 | 0 | 0 | 0 | 0 | 0 | 0 | 0 | 0 | 0 | 0
| Marktinkomsten na einde beleidsperiode | Euro |  | 0 | 0 | 0 | 0 | 0 | 0 | 0 | 0 | 0 | 0 | 0 | 0 | 0 | 0 | 0 | 0 | 0 | 0 | 0 | 0 | 0 | 0 | 0 | 0 | 0 | 0 | 0 | 0 | 0 | 0 | 0 | 0 | 0 | 0 | 0 | 0 | 0 | 0 | 0 | 0
| Marktinkomsten gedurende beleidsperiode | Euro |  | 0 | 0 | 0 | 0 | 0 | 0 | 0 | 0 | 0 | 0 | 0 | 0 | 0 | 0 | 0 | 0 | 0 | 0 | 0 | 0 | 0 | 0 | 0 | 0 | 0 | 0 | 0 | 0 | 0 | 0 | 0 | 0 | 0 | 0 | 0 | 0 | 0 | 0 | 0 | 0
TOTALE KOSTEN EN INKOMSTEN
| Inkomen totaal (nominaal) | Euro |  | 0 | 0 | 0 | 0 | 0 | 0 | 0 | 0 | 0 | 0 | 0 | 0 | 0 | 0 | 0 | 0 | 0 | 0 | 0 | 0 | 0 | 0 | 0 | 0 | 0 | 0 | 0 | 0 | 0 | 0 | 0 | 0 | 0 | 0 | 0 | 0 | 0 | 0 | 0 | 0
| Kosten totaal (nominaal) | Euro |  | -90700000 | -92514000 | -94364280 | -96251565.6 | -98176596.912 | -100140128.8502 | -102142931.4272 | -104185790.0558 | -106269505.8569 | -108394895.974 | -110562793.8935 | -112774049.7714 | -115029530.7668 | -117330121.3822 | -119676723.8098 | 0 | 0 | 0 | 0 | 0 | 0 | 0 | 0 | 0 | 0 | 0 | 0 | 0 | 0 | 0 | 0 | 0 | 0 | 0 | 0 | 0 | 0 | 0 | 0 | 0
| Bruto inkomen (nominaal) | Euro |  | -90700000 | -92514000 | -94364280 | -96251565.6 | -98176596.912 | -100140128.8502 | -102142931.4272 | -104185790.0558 | -106269505.8569 | -108394895.974 | -110562793.8935 | -112774049.7714 | -115029530.7668 | -117330121.3822 | -119676723.8098 | 0 | 0 | 0 | 0 | 0 | 0 | 0 | 0 | 0 | 0 | 0 | 0 | 0 | 0 | 0 | 0 | 0 | 0 | 0 | 0 | 0 | 0 | 0 | 0 | 0
AFSCHRIJVING EN SCHULDEN
| Afschrijving | Euro |  | -2248966.6667 | -2248966.6667 | -2248966.6667 | -2248966.6667 | -2248966.6667 | -2248966.6667 | -2248966.6667 | -2248966.6667 | -2248966.6667 | -2248966.6667 | -2248966.6667 | -2248966.6667 | -2248966.6667 | -2248966.6667 | -2248966.6667 | 0 | 0 | 0 | 0 | 0 | 0 | 0 | 0 | 0 | 0 | 0 | 0 | 0 | 0 | 0 | 0 | 0 | 0 | 0 | 0 | 0 | 0 | 0 | 0 | 0
| Rente | Euro |  | -1475884.375 | -1413674.0323 | -1347575.5431 | -1277345.8984 | -1202726.9009 | -1123444.216 | -1039206.3633 | -949703.6448 | -854607.0065 | -753566.8282 | -646211.6388 | -532146.75 | -410952.8057 | -282184.2399 | -145367.6388 | 0 | 0 | 0 | 0 | 0 | 0 | 0 | 0 | 0 | 0 | 0 | 0 | 0 | 0 | 0 | 0 | 0 | 0 | 0 | 0 | 0 | 0 | 0 | 0 | 0
| Aflossing | Euro |  | -995365.4838 | -1057575.8265 | -1123674.3157 | -1193903.9604 | -1268522.9579 | -1347805.6428 | -1432043.4955 | -1521546.2139 | -1616642.8523 | -1717683.0306 | -1825038.22 | -1939103.1087 | -2060297.053 | -2189065.6188 | -2325882.22 | 0 | 0 | 0 | 0 | 0 | 0 | 0 | 0 | 0 | 0 | 0 | 0 | 0 | 0 | 0 | 0 | 0 | 0 | 0 | 0 | 0 | 0 | 0 | 0 | 0
| Totale lasten lening | Euro |  | -2471249.8588 | -2471249.8588 | -2471249.8588 | -2471249.8588 | -2471249.8588 | -2471249.8588 | -2471249.8588 | -2471249.8588 | -2471249.8588 | -2471249.8588 | -2471249.8588 | -2471249.8588 | -2471249.8588 | -2471249.8588 | -2471249.8588 | 0 | 0 | 0 | 0 | 0 | 0 | 0 | 0 | 0 | 0 | 0 | 0 | 0 | 0 | 0 | 0 | 0 | 0 | 0 | 0 | 0 | 0 | 0 | 0 | 0
BELASTING
| Belastbaar inkomen | Euro |  | -94424851.0417 | -96176640.6989 | -97960822.2098 | -99777878.165 | -101628290.4795 | -103512539.7329 | -105431104.4572 | -107384460.3673 | -109373079.53 | -111397429.4689 | -113457972.199 | -115555163.1881 | -117689450.2392 | -119861272.2888 | -122071058.1152 | 0 | 0 | 0 | 0 | 0 | 0 | 0 | 0 | 0 | 0 | 0 | 0 | 0 | 0 | 0 | 0 | 0 | 0 | 0 | 0 | 0 | 0 | 0 | 0 | 0
| Belasting bedrag | Euro |  | 24361611.5688 | 24813573.3003 | 25273892.1301 | 25742692.5666 | 26220098.9437 | 26706235.2511 | 27201224.95 | 27705190.7748 | 28218254.5188 | 28740536.803 | 29272156.8273 | 29813232.1025 | 30363878.1617 | 30924208.2505 | 31494332.9937 | 0 | 0 | 0 | 0 | 0 | 0 | 0 | 0 | 0 | 0 | 0 | 0 | 0 | 0 | 0 | 0 | 0 | 0 | 0 | 0 | 0 | 0 | 0 | 0 | 0
CASHFLOWS
| Netto inkomen na belasting | Euro |  | -68809638.29 | -70171676.5585 | -71561637.7287 | -72980122.8922 | -74427747.8271 | -75905143.4579 | -77412956.3361 | -78951849.1398 | -80522501.1969 | -82125609.0298 | -83761886.925 | -85432067.5276 | -87136902.4639 | -88877162.9904 | -90653640.6749 | 0 | 0 | 0 | 0 | 0 | 0 | 0 | 0 | 0 | 0 | 0 | 0 | 0 | 0 | 0 | 0 | 0 | 0 | 0 | 0 | 0 | 0 | 0 | 0 | 0
| Project cashflow | Euro | -33734500 | -66338388.4312 | -67700426.6997 | -69090387.8699 | -70508873.0334 | -71956497.9683 | -73433893.5992 | -74941706.4773 | -76480599.281 | -78051251.3382 | -79654359.1711 | -81290637.0662 | -82960817.6689 | -84665652.6051 | -86405913.1317 | -88182390.8161 | 0 | 0 | 0 | 0 | 0 | 0 | 0 | 0 | 0 | 0 | 0 | 0 | 0 | 0 | 0 | 0 | 0 | 0 | 0 | 0 | 0 | 0 | 0 | 0 | 0
| Equity cashflow | Euro | -10120350 | -68809638.29 | -70171676.5585 | -71561637.7287 | -72980122.8922 | -74427747.8271 | -75905143.4579 | -77412956.3361 | -78951849.1398 | -80522501.1969 | -82125609.0298 | -83761886.925 | -85432067.5276 | -87136902.4639 | -88877162.9904 | -90653640.6749 | 0 | 0 | 0 | 0 | 0 | 0 | 0 | 0 | 0 | 0 | 0 | 0 | 0 | 0 | 0 | 0 | 0 | 0 | 0 | 0 | 0 | 0 | 0 | 0 | 0
| Subsidiebasis: afzet | t CO2 |  | 500000 | 500000 | 500000 | 500000 | 500000 | 500000 | 500000 | 500000 | 500000 | 500000 | 500000 | 500000 | 500000 | 500000 | 500000 | 0 | 0 | 0 | 0 | 0 | 0 | 0 | 0 | 0 | 0 | 0 | 0 | 0 | 0 | 0 | 0 | 0 | 0 | 0 | 0 | 0 | 0 | 0 | 0 | 0
| Terug te verdienen investering | Euro | 33734500 | 21755734.375 | 11528758.4073 | 3085963.9504 | -3539774.5513 | -8315100.7384 | -11206177.6722 | -12178689.8816 | -11197846.181 | -8228383.3176 | -3234570.5154 | 3819785.0169 | 12971331.5384 | 24257165.1109 | 37714820.733 | 53382262.1816 | 53382262.1816 | 53382262.1816 | 53382262.1816 | 53382262.1816 | 53382262.1816 | 53382262.1816 | 53382262.1816 | 53382262.1816 | 53382262.1816 | 53382262.1816 | 53382262.1816 | 53382262.1816 | 53382262.1816 | 53382262.1816 | 53382262.1816 | 53382262.1816 | 53382262.1816 | 53382262.1816 | 53382262.1816 | 53382262.1816 | 53382262.1816 | 53382262.1816 | 53382262.1816 | 53382262.1816 | 53382262.1816
| DSCR |  | 1: 4.4287; 2: 3.8775; 3: 3.3151; 4: 2.7411; 5: 2.1553; 6: 1.5575; 7: 0.94731; 8: 0.32459; 9: -0.31098; 10: -0.95968; 11: -1.6218; 12: -2.2977; 13: -2.9875; 14: -3.6917; 15: -4.4106
| Projectparameters | Waarde | 0: Eenheid
| Verdisconteerde inkomsten | -452939164.7454 | 0: euro
| Verdisconteerde afzet | 2222942.1267 | 0: t CO2
| Totale investering | 33734500 | 0: Euro
| DSCR (gemiddeld) | 0.20447
| Vermogenskostenvergoeding (WACC nominaal/reëel) | 7.6% / 5.5%
| Projectrendement (IRR) | n.v.t.
| Rendement op eigen vermogen (IRR) | n.v.t.
| Aandeel lening | 23614150 | 0: Euro
| Aandeel eigen vermogen | 10120350 | 0: Euro
| Warmtekrachtverhouding | 0 | 0: W:E
| Samengesteld aantal vollasturen | 4000 | 0: uur/jaar
| Terugverdientijd (inclusief SDE++-subsidie) | tussen 3 en 4 jaar | bar: 0
| Subsidieparameters | Waarde | 0: Eenheid
| Bodemprijs of basisprijs | 91.3481 | 0: Euro/t CO2
| Bodemprijs of basisprijs (netlevering/niet-netlevering) | 91.3481 | 0: Euro/t CO2
| Bodemprijs of basisprijs netlevering | n.v.t. | 0: Euro/t CO2
| Bodemprijs of basisprijs niet-netlevering | n.v.t. | 0: Euro/t CO2
| Langetermijnprijs | 137.0222 | 0: Euro/t CO2
| Langetermijnprijs netlevering | n.v.t. | 0: Euro/t CO2
| Langetermijnprijs niet-netlevering | n.v.t. | 0: Euro/t CO2
| Voorlopig correctiebedrag 2024 | 82.3472 | 0: Euro/t CO2
| Voorlopig correctiebedrag 2024 (netlevering/niet-netlevering) | 82.3472 | 0: Euro/t CO2
| Voorlopig correctiebedrag 2024 netlevering | n.v.t. | 0: Euro/t CO2
| Voorlopig correctiebedrag 2024 niet-netlevering | n.v.t. | 0: Euro/t CO2
| Voorlopige GvO-waarde 2024 | 0 | 0: Euro/t CO2
| Voorlopige GvO-waarde 2024 (netlevering/niet-netlevering) | 0 | 0: Euro/t CO2
| Voorlopige GvO-waarde 2024 netlevering | 0 | 0: Euro/t CO2
| Voorlopige GvO-waarde 2024 niet-netlevering | 0 | 0: Euro/t CO2
| Voorlopige HBE-waarde 2024 netlevering | 0 | 0: Euro/t CO2
| Voorlopige waarde ETS-correctie | 0 | 0: Euro/t CO2
| Langetermijnwaarde ETS-correctie | 0 | 0: Euro/t CO2
| Conversiefactoren | Waarde | 0: Eenheid
| Verbrandingswaarde methaan (onderwaarde) | 35.8 | 0: MJ/Nm3
| Verbrandingswaarde hernieuwbaar gas (onderwaarde) | 31.65 | 0: MJ/Nm3
| Verbrandingswaarde hernieuwbaar gas (bovenwaarde) | 35.17 | 0: MJ/Nm3
| kWh naar MJ | 3.6 | 0: MJ/kWh

## 148
Berekening basisbedragen: Eindadvies SDE++ 2024
CCS - Gedeeltelijke CO2-opslag bij bestaande installaties, vloeibaar transport (variant 1B)
| BASISBEDRAG en SUBSIDIE-INTENSITEIT | Waarde | Eenheid | Toelichting
| Basisbedrag | 283.261 | Euro/t CO2 | Het basisbedrag is een maat voor de productiekosten. Deze waarde kan berekend worden als alleen deze worksheet geopend is.
| Subsidie-intensiteit | 162 | Euro/t CO2 | De subsidie-intensiteit is de maat die in de rangschikking gebruikt wordt. Om deze waarde te berekenen dient ook de worksheet 'Correcties' geopend te zijn.
| Productie-eenheid | t CO2 |  | De SDE++ kent twee rekeneenheden waarover subsidie kan worden uitgekeerd: kWh voor energiecategorieën en t CO2 voor CCS- en CCU-categorieën.
| Vermogenseenheid | t CO2/uur
| Domein | CCS/CCU |  | Het corresponderende domein bij deze categorie geeft aan binnen welk 'hekje' de subsidiecategorie valt.
| CORRECTIEMETHODES | Waarde | Typering | Toelichting
| Berekeningswijze correctiebedrag methode-ID | 31 | CCS | EUA
| Berekeningswijze ETS-correctie-ID | 0 | Geen ETS-correctie | 0
| Berekeningswijze correctiebedrag methode-ID netlevering |  |  | Enkel relevant voor zon-pv.
| Berekeningswijze correctiebedrag methode-ID niet-netlevering |  |  | Enkel relevant voor zon-pv.
| Netlevering deel |  |  | Enkel relevant voor zon-pv. Aandeel van de productie dat aan het net wordt geleverd.
| Niet-netlevering deel |  |  | Enkel relevant voor zon-pv. Aandeel eigen gebruik.
| SYSTEEMGROOTTE | Waarde | Eenheid | Toelichting
| Inputvermogen | 125 | t CO2/uur
| Seasonal Performance Factor (SPF) |  |  | Hier wordt de seizoensgemiddelde COP, of Seasonal performance factor, mee bedoeld voor het hele systeem.
| Gaat het om een installatie voor hernieuwbaar gas? |  |  | Alleen 'Ja' invullen als de installatie gas van aardgaskwaliteit produceert.
| Methaangehalte hernieuwbaar gas voor gaszuivering |  |  | Het percentage methaan in het biogas, dat nog niet tot aardgaskwaliteit is opgewaardeerd.
| Vermogen hernieuwbaargasproductie (voor zuivering) | 0 | Nm3/uur
| Outputvermogen (thermisch of hernieuwbaar gas) |  | t CO2/uur | Dit veld alleen invullen bij productie van warmte (al dan niet in WKK-variant) of hernieuwbaar gas van aardgaskwaleit
| Outputvermogen (hernieuwbaar gas) | 0 | Nm3/uur
| Outputvermogen (elektrisch of overig) | 125 | t CO2/uur | Dit veld invullen als de installatie elektriciteit produceert (al dan niet in WKK-variant), of iets anders dan warmte of gas van aardgaskwaliteit produceert.
| Vollasturen levering (thermisch of hernieuwbaar gas) |  | uur/jaar | Bij een installatie voor gecombineerde opwekking, wordt de bedrijfstijd genomen als maximum van de vollasturen warmte en vollasturen elektriciteit.
| Vollasturen levering (elektrisch of overig) | 4000 | uur/jaar | Bij een installatie voor gecombineerde opwekking, wordt de bedrijfstijd genomen als maximum van de vollasturen warmte en vollasturen elektriciteit.
| ENERGETISCH RENDEMENT | Waarde | Eenheid | Toelichting
| Max. elektrisch rendement | 100%
| Elektrisch rendement | 100%
| Thermisch rendement of rendement gasproductie | 0%
| Elektriciteitsderving bij warmtelevering |  | elektriciteit : warmte | Enkel invullen als de installatie een WKK-installatie is waarbij warmtelevering ten koste gaat van de elektriciteitsproductie.
| KOSTEN | Waarde | Eenheid | Toelichting
| Investeringskosten input gebaseerd |  | Euro/t CO2/uur | De investeringskosten 'input gebaseerd' worden opgeteld bij de investeringskosten 'output gebaseerd'. Pas op voor onbedoelde dubbeltelling.
| Investeringskosten output gebaseerd | 1200000 | Euro/t CO2/uur | De investeringskosten 'input gebaseerd' worden opgeteld bij de investeringskosten 'output gebaseerd'. Pas op voor onbedoelde dubbeltelling.
| Totale investeringskosten | 151.05 | Euro (miljoen)
| Vaste operationele kosten input gebaseerd |  | Euro/t CO2/uur/jaar | De operationele kosten 'input gebaseerd' worden opgeteld bij de investeringskosten 'output gebaseerd'. Pas op voor onbedoelde dubbeltelling.
| Vaste operationele kosten output gebaseerd | 36000 | Euro/t CO2/uur/jaar | De operationele kosten 'input gebaseerd' worden opgeteld bij de investeringskosten 'output gebaseerd'. Pas op voor onbedoelde dubbeltelling.
| Totale jaarlijkse vaste operationele kosten | 4500 | Euro (duizend) | Deze waarde wordt ter illustratie getoond.
| Kosten elektriciteit-input | 19.9 | Euro/t CO2 | Het betreft de inkoopkosten voor elektriciteit
| Kosten gas-input |  | Euro/t CO2 | Het betreft de inkoopkosten voor gas
| Kosten warmte-input | 14.5 | Euro/t CO2 | Het betreft de inkoopkosten voor warmte
| Overige variabele operationele kosten | 178.1 | Euro/t CO2
| Totale variabele operationele kosten | 212.5 | Euro/t CO2
| ENERGIEGEBRUIK | Waarde | Eenheid | Toelichting
| Energie-inhoud brandstof |  | GJ/ton
| Biomassadoorzet | 0 | ton/jaar
| Netto brandstofprijs |  | Euro/ton | Hier wordt de brandstofprijs aan de poort bedoeld, inclusief eventuele risico-opslag.
| Relatief elektriciteitsgebruik | 212 | kWh/t CO2
| Elektriciteitsgebruik | 106000 | MWh/jaar
| Relatief warmtegebruik | 313 | kWh/t CO2
| Warmtegebruik | 156500 | MWh/jaar
| Relatief aardgasgebruik |  | kWh/t CO2
| Aardgasgebruik | 0 | MWh/jaar
| EMISSIEFACTOREN | Waarde | Eenheid | Toelichting
| Emissiefactor van warmteproductie per eenheid |  | kg CO2/kWh
| Emissiefactor van elektriciteitsproductie of overig per eenheid | 1000 | kg CO2/t CO2
| Emissiefactor van gasproductie per eenheid |  | kg CO2/kWh
| Emissiefactor gebruik van biomassa |  | kg CO2/ton | De waarde die hier getoond wordt, is afhankelijk aan de uitgangspunten in de adviesvraag.
| Emissiefactor gebruik van warmte | 0.225 | kg CO2/kWh
| Emissiefactor gebruik van elektriciteit | 0.13 | kg CO2/kWh
| Emissiefactor gebruik van gas |  | kg CO2/kWh
| Vermeden emissies | 902.015 | kg CO2/t CO2
| TERMIJNEN | Waarde | Eenheid | Toelichting
| Economische levensduur | 15 | jaar | Deze waarde wordt gebruikt om eventuele inkomsten van het project na subsidieperiode te berekenen.
| Termijn lening | 15 | jaar
| Afschrijvingstermijn | 15 | jaar
| Beleidsperiode | 15 | jaar
| Totale operationale periode |  | jaar | Deze waarde wordt gebruikt om de vermeden emissies gedurende de hele operationele periode van de installatie te berekenen.
| PARAMETERS NA SUBSIDIEPERIODE | Waarde | Eenheid | Toelichting
| Elektriciteitsprijs na subsidieperiode |  | Euro/kWh | Deze prijs is inclusief de profiel- en onbalansfactor.
| Vollasturen na subsidieperiode elektriciteit of overige |  | uur/jaar
| Prijs warmte of hernieuwbaar gas na subsidieperiode |  | Euro/kWh
| Vollasturen na subsidieperiode warmte of hernieuwbaar gas |  | uur/jaar
| Totaal geproduceerde eenheden subsidieperiode | 7500000 | t CO2
| Totale geproduceerde eenheden bedrijfsperiode | 7500000 | t CO2
| Verrekeningsfactor bespaarde emissies | 1
| FINANCIËLE PARAMETERS | Waarde | Eenheid | Toelichting
| Inflatie | 2%
| Rendement op vreemd vermogen | 6.25%
| Rendement op eigen vermogen | 14.5%
| Percentage vreemd vermogen in investering | 70%
| Percentage eigen vermogen in investering | 30%
| Vennootschapsbelasting | 25.8%
| INVESTERINGSSUBSIDIES | Waarde | Eenheid | Toelichting
| Investeringssubsidie t.g.v. vreemd vermogen |  | Euro
| Investeringssubsidie t.g.v. eigen vermogen (NCW) |  | Euro
| ONREGELMATIGE CASHFLOWS | Jaar | Reële waarde | Toelichting
Voer in cel kolom C het jaar in waarin de onregelmatige cashflow plaatsvindt en in kolom D97 de reële kosten (als negatieve waarde) in dat specifieke jaar.
De waarde als reële kosten is gedefinieerd in euro van het jaar 2024.
| Afsluitprovisie als percentage van lening | 0 | 1% | Deze afsluitprovisie wordt verrekend in de totale investeringskosten en is gedefinieerd als percentage van de lening.
| SUBSIDIE-INKOMSTEN (niet invullen voor basisbedragberekening) |  | Eenheid | 2024 | 2025 | 2026 | 2027 | 2028 | 2029 | 2030 | 2031 | 2032 | 2033 | 2034 | 2035 | 2036 | 2037 | 2038 | 2039 | 2040 | 2041 | 2042 | 2043 | 2044 | 2045 | 2046 | 2047 | 2048 | 2049 | 2050 | 2051 | 2052 | 2053 | 2054 | 2055 | 2056 | 2057 | 2058 | 2059 | 2060 | 2061 | 2062 | 2063
| Basisbedrag (deze cellen kunnen gebruikt worden om de inkomsten toe te voegen) |  | Euro/t CO2 |  | 0 | 0 | 0 | 0 | 0 | 0 | 0 | 0 | 0 | 0 | 0 | 0 | 0 | 0 | 0 | 0 | 0 | 0 | 0 | 0 | 0 | 0 | 0 | 0 | 0 | 0 | 0 | 0 | 0 | 0 | 0 | 0 | 0 | 0 | 0 | 0 | 0 | 0 | 0
| Correctiebedrag (deze cellen kunnen gebruikt worden om de inkomsten toe te voegen) |  | Euro/t CO2 |  | 0 | 0 | 0 | 0 | 0 | 0 | 0 | 0 | 0 | 0 | 0 | 0 | 0 | 0 | 0 | 0 | 0 | 0 | 0 | 0 | 0 | 0 | 0 | 0 | 0 | 0 | 0 | 0 | 0 | 0 | 0 | 0 | 0 | 0 | 0 | 0 | 0 | 0 | 0
| Inflator |  | index | 1 | 1.02 | 1.0404 | 1.0612 | 1.0824 | 1.1041 | 1.1262 | 1.1487 | 1.1717 | 1.1951 | 1.219 | 1.2434 | 1.2682 | 1.2936 | 1.3195 | 1.3459 | 1.3728 | 1.4002 | 1.4282 | 1.4568 | 1.4859 | 1.5157 | 1.546 | 1.5769 | 1.6084 | 1.6406 | 1.6734 | 1.7069 | 1.741 | 1.7758 | 1.8114 | 1.8476 | 1.8845 | 1.9222 | 1.9607 | 1.9999 | 2.0399 | 2.0807 | 2.1223 | 2.1647
Tabel: Nominale kasstroom (positieve bedragen = gunstig voor de producent)
| INITIELE INVESTERING |  | 0 | 1 | 2 | 3 | 4 | 5 | 6 | 7 | 8 | 9 | 10 | 11 | 12 | 13 | 14 | 15 | 16 | 17 | 18 | 19 | 20 | 21 | 22 | 23 | 24 | 25 | 26 | 27 | 28 | 29 | 30 | 31 | 32 | 33 | 34 | 35 | 36 | 37 | 38 | 39 | 40
| Investering | Euro | 0: -151050000
AFZET
| Afzet elektriciteit of overige | t CO2 |  | 500000 | 500000 | 500000 | 500000 | 500000 | 500000 | 500000 | 500000 | 500000 | 500000 | 500000 | 500000 | 500000 | 500000 | 500000 | 0 | 0 | 0 | 0 | 0 | 0 | 0 | 0 | 0 | 0 | 0 | 0 | 0 | 0 | 0 | 0 | 0 | 0 | 0 | 0 | 0 | 0 | 0 | 0 | 0
| Afzet warmte | t CO2 |  | 0 | 0 | 0 | 0 | 0 | 0 | 0 | 0 | 0 | 0 | 0 | 0 | 0 | 0 | 0 | 0 | 0 | 0 | 0 | 0 | 0 | 0 | 0 | 0 | 0 | 0 | 0 | 0 | 0 | 0 | 0 | 0 | 0 | 0 | 0 | 0 | 0 | 0 | 0 | 0
| Afzet hernieuwbaar gas | kWh (HHV) |  | 0 | 0 | 0 | 0 | 0 | 0 | 0 | 0 | 0 | 0 | 0 | 0 | 0 | 0 | 0 | 0 | 0 | 0 | 0 | 0 | 0 | 0 | 0 | 0 | 0 | 0 | 0 | 0 | 0 | 0 | 0 | 0 | 0 | 0 | 0 | 0 | 0 | 0 | 0 | 0
| Afzet | t CO2 |  | 500000 | 500000 | 500000 | 500000 | 500000 | 500000 | 500000 | 500000 | 500000 | 500000 | 500000 | 500000 | 500000 | 500000 | 500000 | 0 | 0 | 0 | 0 | 0 | 0 | 0 | 0 | 0 | 0 | 0 | 0 | 0 | 0 | 0 | 0 | 0 | 0 | 0 | 0 | 0 | 0 | 0 | 0 | 0
KOSTEN EN INKOMSTEN
| Operationele kosten | Euro |  | -110750000 | -112965000 | -115224300 | -117528786 | -119879361.72 | -122276948.9544 | -124722487.9335 | -127216937.6922 | -129761276.446 | -132356501.9749 | -135003632.0144 | -137703704.6547 | -140457778.7478 | -143266934.3228 | -146132273.0092 | 0 | 0 | 0 | 0 | 0 | 0 | 0 | 0 | 0 | 0 | 0 | 0 | 0 | 0 | 0 | 0 | 0 | 0 | 0 | 0 | 0 | 0 | 0 | 0 | 0
| Brandstofkosten (biomassa) | Euro |  | 0 | 0 | 0 | 0 | 0 | 0 | 0 | 0 | 0 | 0 | 0 | 0 | 0 | 0 | 0 | 0 | 0 | 0 | 0 | 0 | 0 | 0 | 0 | 0 | 0 | 0 | 0 | 0 | 0 | 0 | 0 | 0 | 0 | 0 | 0 | 0 | 0 | 0 | 0 | 0
| Marktwaarde elektriciteit na einde beleidsperiode | Euro/kWh |  | 0 | 0 | 0 | 0 | 0 | 0 | 0 | 0 | 0 | 0 | 0 | 0 | 0 | 0 | 0 | 0 | 0 | 0 | 0 | 0 | 0 | 0 | 0 | 0 | 0 | 0 | 0 | 0 | 0 | 0 | 0 | 0 | 0 | 0 | 0 | 0 | 0 | 0 | 0 | 0
| Marktwaarde warmte of hernieuwbaar gas na einde beleidsperiode | Euro/kWh |  | 0 | 0 | 0 | 0 | 0 | 0 | 0 | 0 | 0 | 0 | 0 | 0 | 0 | 0 | 0 | 0 | 0 | 0 | 0 | 0 | 0 | 0 | 0 | 0 | 0 | 0 | 0 | 0 | 0 | 0 | 0 | 0 | 0 | 0 | 0 | 0 | 0 | 0 | 0 | 0
| Correctiebedrag | Euro/t CO2 |  | 0 | 0 | 0 | 0 | 0 | 0 | 0 | 0 | 0 | 0 | 0 | 0 | 0 | 0 | 0 | 0 | 0 | 0 | 0 | 0 | 0 | 0 | 0 | 0 | 0 | 0 | 0 | 0 | 0 | 0 | 0 | 0 | 0 | 0 | 0 | 0 | 0 | 0 | 0 | 0
| Basisbedrag | Euro/t CO2 |  | 0 | 0 | 0 | 0 | 0 | 0 | 0 | 0 | 0 | 0 | 0 | 0 | 0 | 0 | 0 | 0 | 0 | 0 | 0 | 0 | 0 | 0 | 0 | 0 | 0 | 0 | 0 | 0 | 0 | 0 | 0 | 0 | 0 | 0 | 0 | 0 | 0 | 0 | 0 | 0
| SDE-vergoeding | Euro |  | 0 | 0 | 0 | 0 | 0 | 0 | 0 | 0 | 0 | 0 | 0 | 0 | 0 | 0 | 0 | 0 | 0 | 0 | 0 | 0 | 0 | 0 | 0 | 0 | 0 | 0 | 0 | 0 | 0 | 0 | 0 | 0 | 0 | 0 | 0 | 0 | 0 | 0 | 0 | 0
| Marktinkomsten na einde beleidsperiode | Euro |  | 0 | 0 | 0 | 0 | 0 | 0 | 0 | 0 | 0 | 0 | 0 | 0 | 0 | 0 | 0 | 0 | 0 | 0 | 0 | 0 | 0 | 0 | 0 | 0 | 0 | 0 | 0 | 0 | 0 | 0 | 0 | 0 | 0 | 0 | 0 | 0 | 0 | 0 | 0 | 0
| Marktinkomsten gedurende beleidsperiode | Euro |  | 0 | 0 | 0 | 0 | 0 | 0 | 0 | 0 | 0 | 0 | 0 | 0 | 0 | 0 | 0 | 0 | 0 | 0 | 0 | 0 | 0 | 0 | 0 | 0 | 0 | 0 | 0 | 0 | 0 | 0 | 0 | 0 | 0 | 0 | 0 | 0 | 0 | 0 | 0 | 0
TOTALE KOSTEN EN INKOMSTEN
| Inkomen totaal (nominaal) | Euro |  | 0 | 0 | 0 | 0 | 0 | 0 | 0 | 0 | 0 | 0 | 0 | 0 | 0 | 0 | 0 | 0 | 0 | 0 | 0 | 0 | 0 | 0 | 0 | 0 | 0 | 0 | 0 | 0 | 0 | 0 | 0 | 0 | 0 | 0 | 0 | 0 | 0 | 0 | 0 | 0
| Kosten totaal (nominaal) | Euro |  | -110750000 | -112965000 | -115224300 | -117528786 | -119879361.72 | -122276948.9544 | -124722487.9335 | -127216937.6922 | -129761276.446 | -132356501.9749 | -135003632.0144 | -137703704.6547 | -140457778.7478 | -143266934.3228 | -146132273.0092 | 0 | 0 | 0 | 0 | 0 | 0 | 0 | 0 | 0 | 0 | 0 | 0 | 0 | 0 | 0 | 0 | 0 | 0 | 0 | 0 | 0 | 0 | 0 | 0 | 0
| Bruto inkomen (nominaal) | Euro |  | -110750000 | -112965000 | -115224300 | -117528786 | -119879361.72 | -122276948.9544 | -124722487.9335 | -127216937.6922 | -129761276.446 | -132356501.9749 | -135003632.0144 | -137703704.6547 | -140457778.7478 | -143266934.3228 | -146132273.0092 | 0 | 0 | 0 | 0 | 0 | 0 | 0 | 0 | 0 | 0 | 0 | 0 | 0 | 0 | 0 | 0 | 0 | 0 | 0 | 0 | 0 | 0 | 0 | 0 | 0
AFSCHRIJVING EN SCHULDEN
| Afschrijving | Euro |  | -10070000 | -10070000 | -10070000 | -10070000 | -10070000 | -10070000 | -10070000 | -10070000 | -10070000 | -10070000 | -10070000 | -10070000 | -10070000 | -10070000 | -10070000 | 0 | 0 | 0 | 0 | 0 | 0 | 0 | 0 | 0 | 0 | 0 | 0 | 0 | 0 | 0 | 0 | 0 | 0 | 0 | 0 | 0 | 0 | 0 | 0 | 0
| Rente | Euro |  | -6608437.5 | -6329883.7266 | -6033920.3423 | -5719459.2465 | -5385344.3322 | -5030347.2357 | -4653162.8208 | -4252404.3799 | -3826598.5364 | -3374179.8278 | -2893484.9498 | -2382746.642 | -1840087.1899 | -1263511.5221 | -650899.875 | 0 | 0 | 0 | 0 | 0 | 0 | 0 | 0 | 0 | 0 | 0 | 0 | 0 | 0 | 0 | 0 | 0 | 0 | 0 | 0 | 0 | 0 | 0 | 0 | 0
| Aflossing | Euro |  | -4456860.3751 | -4735414.1486 | -5031377.5329 | -5345838.6287 | -5679953.5429 | -6034950.6394 | -6412135.0543 | -6812893.4952 | -7238699.3387 | -7691118.0474 | -8171812.9253 | -8682551.2332 | -9225210.6852 | -9801786.353 | -10414398.0001 | 0 | 0 | 0 | 0 | 0 | 0 | 0 | 0 | 0 | 0 | 0 | 0 | 0 | 0 | 0 | 0 | 0 | 0 | 0 | 0 | 0 | 0 | 0 | 0 | 0
| Totale lasten lening | Euro |  | -11065297.8751 | -11065297.8751 | -11065297.8751 | -11065297.8751 | -11065297.8751 | -11065297.8751 | -11065297.8751 | -11065297.8751 | -11065297.8751 | -11065297.8751 | -11065297.8751 | -11065297.8751 | -11065297.8751 | -11065297.8751 | -11065297.8751 | 0 | 0 | 0 | 0 | 0 | 0 | 0 | 0 | 0 | 0 | 0 | 0 | 0 | 0 | 0 | 0 | 0 | 0 | 0 | 0 | 0 | 0 | 0 | 0 | 0
BELASTING
| Belastbaar inkomen | Euro |  | -127428437.5 | -129364883.7266 | -131328220.3423 | -133318245.2465 | -135334706.0522 | -137377296.1901 | -139445650.7543 | -141539342.072 | -143657874.9824 | -145800681.8027 | -147967116.9642 | -150156451.2967 | -152367865.9377 | -154600445.8448 | -156853172.8842 | 0 | 0 | 0 | 0 | 0 | 0 | 0 | 0 | 0 | 0 | 0 | 0 | 0 | 0 | 0 | 0 | 0 | 0 | 0 | 0 | 0 | 0 | 0 | 0 | 0
| Belasting bedrag | Euro |  | 32876536.875 | 33376140.0015 | 33882680.8483 | 34396107.2736 | 34916354.1615 | 35443342.4171 | 35976977.8946 | 36517150.2546 | 37063731.7455 | 37616575.9051 | 38175516.1768 | 38740364.4345 | 39310909.4119 | 39886915.028 | 40468118.6041 | 0 | 0 | 0 | 0 | 0 | 0 | 0 | 0 | 0 | 0 | 0 | 0 | 0 | 0 | 0 | 0 | 0 | 0 | 0 | 0 | 0 | 0 | 0 | 0 | 0
CASHFLOWS
| Netto inkomen na belasting | Euro |  | -88938761.0001 | -90654157.8737 | -92406917.0268 | -94197976.6015 | -96028305.4337 | -97898904.4125 | -99810807.914 | -101765085.3127 | -103762842.5757 | -105805223.9449 | -107893413.7128 | -110028638.0953 | -112212167.211 | -114445317.1699 | -116729452.2802 | 0 | 0 | 0 | 0 | 0 | 0 | 0 | 0 | 0 | 0 | 0 | 0 | 0 | 0 | 0 | 0 | 0 | 0 | 0 | 0 | 0 | 0 | 0 | 0 | 0
| Project cashflow | Euro | -151050000 | -77873463.125 | -79588859.9985 | -81341619.1517 | -83132678.7264 | -84963007.5585 | -86833606.5373 | -88745510.0389 | -90699787.4376 | -92697544.7005 | -94739926.0698 | -96828115.8376 | -98963340.2202 | -101146869.3359 | -103380019.2948 | -105664154.4051 | 0 | 0 | 0 | 0 | 0 | 0 | 0 | 0 | 0 | 0 | 0 | 0 | 0 | 0 | 0 | 0 | 0 | 0 | 0 | 0 | 0 | 0 | 0 | 0 | 0
| Equity cashflow | Euro | -45315000 | -88938761.0001 | -90654157.8737 | -92406917.0268 | -94197976.6015 | -96028305.4337 | -97898904.4125 | -99810807.914 | -101765085.3127 | -103762842.5757 | -105805223.9449 | -107893413.7128 | -110028638.0953 | -112212167.211 | -114445317.1699 | -116729452.2802 | 0 | 0 | 0 | 0 | 0 | 0 | 0 | 0 | 0 | 0 | 0 | 0 | 0 | 0 | 0 | 0 | 0 | 0 | 0 | 0 | 0 | 0 | 0 | 0 | 0
| Subsidiebasis: afzet | t CO2 |  | 500000 | 500000 | 500000 | 500000 | 500000 | 500000 | 500000 | 500000 | 500000 | 500000 | 500000 | 500000 | 500000 | 500000 | 500000 | 0 | 0 | 0 | 0 | 0 | 0 | 0 | 0 | 0 | 0 | 0 | 0 | 0 | 0 | 0 | 0 | 0 | 0 | 0 | 0 | 0 | 0 | 0 | 0 | 0
| Terug te verdienen investering | Euro | 151050000 | 126777937.5 | 104442321.2266 | 84070041.5688 | 65687786.8153 | 49321992.8675 | 34998789.0576 | 22743939.8119 | 12582781.8839 | 4540156.8663 | -1359661.331 | -5093044.3667 | -6637093.0701 | -5969727.1324 | -3069781.2875 | 2082891.5967 | 2082891.5967 | 2082891.5967 | 2082891.5967 | 2082891.5967 | 2082891.5967 | 2082891.5967 | 2082891.5967 | 2082891.5967 | 2082891.5967 | 2082891.5967 | 2082891.5967 | 2082891.5967 | 2082891.5967 | 2082891.5967 | 2082891.5967 | 2082891.5967 | 2082891.5967 | 2082891.5967 | 2082891.5967 | 2082891.5967 | 2082891.5967 | 2082891.5967 | 2082891.5967 | 2082891.5967 | 2082891.5967
| DSCR |  | 1: 2.4596; 2: 2.3046; 3: 2.1462; 4: 1.9843; 5: 1.8189; 6: 1.6499; 7: 1.4771; 8: 1.3005; 9: 1.1199; 10: 0.93535; 11: 0.74663; 12: 0.55367; 13: 0.35634; 14: 0.15452; 15: -0.051903
| Projectparameters | Waarde | 0: Eenheid
| Verdisconteerde inkomsten | -584357867.6877 | 0: euro
| Verdisconteerde afzet | 2222942.1267 | 0: t CO2
| Totale investering | 151050000 | 0: Euro
| DSCR (gemiddeld) | 1.2637
| Vermogenskostenvergoeding (WACC nominaal/reëel) | 7.6% / 5.5%
| Projectrendement (IRR) | n.v.t.
| Rendement op eigen vermogen (IRR) | n.v.t.
| Aandeel lening | 105735000 | 0: Euro
| Aandeel eigen vermogen | 45315000 | 0: Euro
| Warmtekrachtverhouding | 0 | 0: W:E
| Samengesteld aantal vollasturen | 4000 | 0: uur/jaar
| Terugverdientijd (inclusief SDE++-subsidie) | tussen 9 en 10 jaar | bar: 0
| Subsidieparameters | Waarde | 0: Eenheid
| Bodemprijs of basisprijs | 91.3481 | 0: Euro/t CO2
| Bodemprijs of basisprijs (netlevering/niet-netlevering) | 91.3481 | 0: Euro/t CO2
| Bodemprijs of basisprijs netlevering | n.v.t. | 0: Euro/t CO2
| Bodemprijs of basisprijs niet-netlevering | n.v.t. | 0: Euro/t CO2
| Langetermijnprijs | 137.0222 | 0: Euro/t CO2
| Langetermijnprijs netlevering | n.v.t. | 0: Euro/t CO2
| Langetermijnprijs niet-netlevering | n.v.t. | 0: Euro/t CO2
| Voorlopig correctiebedrag 2024 | 82.3472 | 0: Euro/t CO2
| Voorlopig correctiebedrag 2024 (netlevering/niet-netlevering) | 82.3472 | 0: Euro/t CO2
| Voorlopig correctiebedrag 2024 netlevering | n.v.t. | 0: Euro/t CO2
| Voorlopig correctiebedrag 2024 niet-netlevering | n.v.t. | 0: Euro/t CO2
| Voorlopige GvO-waarde 2024 | 0 | 0: Euro/t CO2
| Voorlopige GvO-waarde 2024 (netlevering/niet-netlevering) | 0 | 0: Euro/t CO2
| Voorlopige GvO-waarde 2024 netlevering | 0 | 0: Euro/t CO2
| Voorlopige GvO-waarde 2024 niet-netlevering | 0 | 0: Euro/t CO2
| Voorlopige HBE-waarde 2024 netlevering | 0 | 0: Euro/t CO2
| Voorlopige waarde ETS-correctie | 0 | 0: Euro/t CO2
| Langetermijnwaarde ETS-correctie | 0 | 0: Euro/t CO2
| Conversiefactoren | Waarde | 0: Eenheid
| Verbrandingswaarde methaan (onderwaarde) | 35.8 | 0: MJ/Nm3
| Verbrandingswaarde hernieuwbaar gas (onderwaarde) | 31.65 | 0: MJ/Nm3
| Verbrandingswaarde hernieuwbaar gas (bovenwaarde) | 35.17 | 0: MJ/Nm3
| kWh naar MJ | 3.6 | 0: MJ/kWh

## 149
Berekening basisbedragen: Eindadvies SDE++ 2024
CCS - Gedeeltelijke CO2-opslag bij bestaande installaties, vloeibaar transport met bestaande vervloeiingsinstallatie (variant 1C)
| BASISBEDRAG en SUBSIDIE-INTENSITEIT | Waarde | Eenheid | Toelichting
| Basisbedrag | 236.0869 | Euro/t CO2 | Het basisbedrag is een maat voor de productiekosten. Deze waarde kan berekend worden als alleen deze worksheet geopend is.
| Subsidie-intensiteit | 110 | Euro/t CO2 | De subsidie-intensiteit is de maat die in de rangschikking gebruikt wordt. Om deze waarde te berekenen dient ook de worksheet 'Correcties' geopend te zijn.
| Productie-eenheid | t CO2 |  | De SDE++ kent twee rekeneenheden waarover subsidie kan worden uitgekeerd: kWh voor energiecategorieën en t CO2 voor CCS- en CCU-categorieën.
| Vermogenseenheid | t CO2/uur
| Domein | CCS/CCU |  | Het corresponderende domein bij deze categorie geeft aan binnen welk 'hekje' de subsidiecategorie valt.
| CORRECTIEMETHODES | Waarde | Typering | Toelichting
| Berekeningswijze correctiebedrag methode-ID | 31 | CCS | EUA
| Berekeningswijze ETS-correctie-ID | 0 | Geen ETS-correctie | 0
| Berekeningswijze correctiebedrag methode-ID netlevering |  |  | Enkel relevant voor zon-pv.
| Berekeningswijze correctiebedrag methode-ID niet-netlevering |  |  | Enkel relevant voor zon-pv.
| Netlevering deel |  |  | Enkel relevant voor zon-pv. Aandeel van de productie dat aan het net wordt geleverd.
| Niet-netlevering deel |  |  | Enkel relevant voor zon-pv. Aandeel eigen gebruik.
| SYSTEEMGROOTTE | Waarde | Eenheid | Toelichting
| Inputvermogen | 125 | t CO2/uur
| Seasonal Performance Factor (SPF) |  |  | Hier wordt de seizoensgemiddelde COP, of Seasonal performance factor, mee bedoeld voor het hele systeem.
| Gaat het om een installatie voor hernieuwbaar gas? |  |  | Alleen 'Ja' invullen als de installatie gas van aardgaskwaliteit produceert.
| Methaangehalte hernieuwbaar gas voor gaszuivering |  |  | Het percentage methaan in het biogas, dat nog niet tot aardgaskwaliteit is opgewaardeerd.
| Vermogen hernieuwbaargasproductie (voor zuivering) | 0 | Nm3/uur
| Outputvermogen (thermisch of hernieuwbaar gas) |  | t CO2/uur | Dit veld alleen invullen bij productie van warmte (al dan niet in WKK-variant) of hernieuwbaar gas van aardgaskwaleit
| Outputvermogen (hernieuwbaar gas) | 0 | Nm3/uur
| Outputvermogen (elektrisch of overig) | 125 | t CO2/uur | Dit veld invullen als de installatie elektriciteit produceert (al dan niet in WKK-variant), of iets anders dan warmte of gas van aardgaskwaliteit produceert.
| Vollasturen levering (thermisch of hernieuwbaar gas) |  | uur/jaar | Bij een installatie voor gecombineerde opwekking, wordt de bedrijfstijd genomen als maximum van de vollasturen warmte en vollasturen elektriciteit.
| Vollasturen levering (elektrisch of overig) | 4000 | uur/jaar | Bij een installatie voor gecombineerde opwekking, wordt de bedrijfstijd genomen als maximum van de vollasturen warmte en vollasturen elektriciteit.
| ENERGETISCH RENDEMENT | Waarde | Eenheid | Toelichting
| Max. elektrisch rendement | 100%
| Elektrisch rendement | 100%
| Thermisch rendement of rendement gasproductie | 0%
| Elektriciteitsderving bij warmtelevering |  | elektriciteit : warmte | Enkel invullen als de installatie een WKK-installatie is waarbij warmtelevering ten koste gaat van de elektriciteitsproductie.
| KOSTEN | Waarde | Eenheid | Toelichting
| Investeringskosten input gebaseerd |  | Euro/t CO2/uur | De investeringskosten 'input gebaseerd' worden opgeteld bij de investeringskosten 'output gebaseerd'. Pas op voor onbedoelde dubbeltelling.
| Investeringskosten output gebaseerd | 54400 | Euro/t CO2/uur | De investeringskosten 'input gebaseerd' worden opgeteld bij de investeringskosten 'output gebaseerd'. Pas op voor onbedoelde dubbeltelling.
| Totale investeringskosten | 6.8476 | Euro (miljoen)
| Vaste operationele kosten input gebaseerd |  | Euro/t CO2/uur/jaar | De operationele kosten 'input gebaseerd' worden opgeteld bij de investeringskosten 'output gebaseerd'. Pas op voor onbedoelde dubbeltelling.
| Vaste operationele kosten output gebaseerd | 2400 | Euro/t CO2/uur/jaar | De operationele kosten 'input gebaseerd' worden opgeteld bij de investeringskosten 'output gebaseerd'. Pas op voor onbedoelde dubbeltelling.
| Totale jaarlijkse vaste operationele kosten | 300 | Euro (duizend) | Deze waarde wordt ter illustratie getoond.
| Kosten elektriciteit-input | 19.9 | Euro/t CO2 | Het betreft de inkoopkosten voor elektriciteit
| Kosten gas-input |  | Euro/t CO2 | Het betreft de inkoopkosten voor gas
| Kosten warmte-input | 14.5 | Euro/t CO2 | Het betreft de inkoopkosten voor warmte
| Overige variabele operationele kosten | 178.1 | Euro/t CO2
| Totale variabele operationele kosten | 212.5 | Euro/t CO2
| ENERGIEGEBRUIK | Waarde | Eenheid | Toelichting
| Energie-inhoud brandstof |  | GJ/ton
| Biomassadoorzet | 0 | ton/jaar
| Netto brandstofprijs |  | Euro/ton | Hier wordt de brandstofprijs aan de poort bedoeld, inclusief eventuele risico-opslag.
| Relatief elektriciteitsgebruik | 212 | kWh/t CO2
| Elektriciteitsgebruik | 106000 | MWh/jaar
| Relatief warmtegebruik | 313 | kWh/t CO2
| Warmtegebruik | 156500 | MWh/jaar
| Relatief aardgasgebruik |  | kWh/t CO2
| Aardgasgebruik | 0 | MWh/jaar
| EMISSIEFACTOREN | Waarde | Eenheid | Toelichting
| Emissiefactor van warmteproductie per eenheid |  | kg CO2/kWh
| Emissiefactor van elektriciteitsproductie of overig per eenheid | 1000 | kg CO2/t CO2
| Emissiefactor van gasproductie per eenheid |  | kg CO2/kWh
| Emissiefactor gebruik van biomassa |  | kg CO2/ton | De waarde die hier getoond wordt, is afhankelijk aan de uitgangspunten in de adviesvraag.
| Emissiefactor gebruik van warmte | 0.225 | kg CO2/kWh
| Emissiefactor gebruik van elektriciteit | 0.13 | kg CO2/kWh
| Emissiefactor gebruik van gas |  | kg CO2/kWh
| Vermeden emissies | 902.015 | kg CO2/t CO2
| TERMIJNEN | Waarde | Eenheid | Toelichting
| Economische levensduur | 15 | jaar | Deze waarde wordt gebruikt om eventuele inkomsten van het project na subsidieperiode te berekenen.
| Termijn lening | 15 | jaar
| Afschrijvingstermijn | 15 | jaar
| Beleidsperiode | 15 | jaar
| Totale operationale periode |  | jaar | Deze waarde wordt gebruikt om de vermeden emissies gedurende de hele operationele periode van de installatie te berekenen.
| PARAMETERS NA SUBSIDIEPERIODE | Waarde | Eenheid | Toelichting
| Elektriciteitsprijs na subsidieperiode |  | Euro/kWh | Deze prijs is inclusief de profiel- en onbalansfactor.
| Vollasturen na subsidieperiode elektriciteit of overige |  | uur/jaar
| Prijs warmte of hernieuwbaar gas na subsidieperiode |  | Euro/kWh
| Vollasturen na subsidieperiode warmte of hernieuwbaar gas |  | uur/jaar
| Totaal geproduceerde eenheden subsidieperiode | 7500000 | t CO2
| Totale geproduceerde eenheden bedrijfsperiode | 7500000 | t CO2
| Verrekeningsfactor bespaarde emissies | 1
| FINANCIËLE PARAMETERS | Waarde | Eenheid | Toelichting
| Inflatie | 2%
| Rendement op vreemd vermogen | 6.25%
| Rendement op eigen vermogen | 14.5%
| Percentage vreemd vermogen in investering | 70%
| Percentage eigen vermogen in investering | 30%
| Vennootschapsbelasting | 25.8%
| INVESTERINGSSUBSIDIES | Waarde | Eenheid | Toelichting
| Investeringssubsidie t.g.v. vreemd vermogen |  | Euro
| Investeringssubsidie t.g.v. eigen vermogen (NCW) |  | Euro
| ONREGELMATIGE CASHFLOWS | Jaar | Reële waarde | Toelichting
Voer in cel kolom C het jaar in waarin de onregelmatige cashflow plaatsvindt en in kolom D97 de reële kosten (als negatieve waarde) in dat specifieke jaar.
De waarde als reële kosten is gedefinieerd in euro van het jaar 2024.
| Afsluitprovisie als percentage van lening | 0 | 1% | Deze afsluitprovisie wordt verrekend in de totale investeringskosten en is gedefinieerd als percentage van de lening.
| SUBSIDIE-INKOMSTEN (niet invullen voor basisbedragberekening) |  | Eenheid | 2024 | 2025 | 2026 | 2027 | 2028 | 2029 | 2030 | 2031 | 2032 | 2033 | 2034 | 2035 | 2036 | 2037 | 2038 | 2039 | 2040 | 2041 | 2042 | 2043 | 2044 | 2045 | 2046 | 2047 | 2048 | 2049 | 2050 | 2051 | 2052 | 2053 | 2054 | 2055 | 2056 | 2057 | 2058 | 2059 | 2060 | 2061 | 2062 | 2063
| Basisbedrag (deze cellen kunnen gebruikt worden om de inkomsten toe te voegen) |  | Euro/t CO2 |  | 0 | 0 | 0 | 0 | 0 | 0 | 0 | 0 | 0 | 0 | 0 | 0 | 0 | 0 | 0 | 0 | 0 | 0 | 0 | 0 | 0 | 0 | 0 | 0 | 0 | 0 | 0 | 0 | 0 | 0 | 0 | 0 | 0 | 0 | 0 | 0 | 0 | 0 | 0
| Correctiebedrag (deze cellen kunnen gebruikt worden om de inkomsten toe te voegen) |  | Euro/t CO2 |  | 0 | 0 | 0 | 0 | 0 | 0 | 0 | 0 | 0 | 0 | 0 | 0 | 0 | 0 | 0 | 0 | 0 | 0 | 0 | 0 | 0 | 0 | 0 | 0 | 0 | 0 | 0 | 0 | 0 | 0 | 0 | 0 | 0 | 0 | 0 | 0 | 0 | 0 | 0
| Inflator |  | index | 1 | 1.02 | 1.0404 | 1.0612 | 1.0824 | 1.1041 | 1.1262 | 1.1487 | 1.1717 | 1.1951 | 1.219 | 1.2434 | 1.2682 | 1.2936 | 1.3195 | 1.3459 | 1.3728 | 1.4002 | 1.4282 | 1.4568 | 1.4859 | 1.5157 | 1.546 | 1.5769 | 1.6084 | 1.6406 | 1.6734 | 1.7069 | 1.741 | 1.7758 | 1.8114 | 1.8476 | 1.8845 | 1.9222 | 1.9607 | 1.9999 | 2.0399 | 2.0807 | 2.1223 | 2.1647
Tabel: Nominale kasstroom (positieve bedragen = gunstig voor de producent)
| INITIELE INVESTERING |  | 0 | 1 | 2 | 3 | 4 | 5 | 6 | 7 | 8 | 9 | 10 | 11 | 12 | 13 | 14 | 15 | 16 | 17 | 18 | 19 | 20 | 21 | 22 | 23 | 24 | 25 | 26 | 27 | 28 | 29 | 30 | 31 | 32 | 33 | 34 | 35 | 36 | 37 | 38 | 39 | 40
| Investering | Euro | 0: -6847600
AFZET
| Afzet elektriciteit of overige | t CO2 |  | 500000 | 500000 | 500000 | 500000 | 500000 | 500000 | 500000 | 500000 | 500000 | 500000 | 500000 | 500000 | 500000 | 500000 | 500000 | 0 | 0 | 0 | 0 | 0 | 0 | 0 | 0 | 0 | 0 | 0 | 0 | 0 | 0 | 0 | 0 | 0 | 0 | 0 | 0 | 0 | 0 | 0 | 0 | 0
| Afzet warmte | t CO2 |  | 0 | 0 | 0 | 0 | 0 | 0 | 0 | 0 | 0 | 0 | 0 | 0 | 0 | 0 | 0 | 0 | 0 | 0 | 0 | 0 | 0 | 0 | 0 | 0 | 0 | 0 | 0 | 0 | 0 | 0 | 0 | 0 | 0 | 0 | 0 | 0 | 0 | 0 | 0 | 0
| Afzet hernieuwbaar gas | kWh (HHV) |  | 0 | 0 | 0 | 0 | 0 | 0 | 0 | 0 | 0 | 0 | 0 | 0 | 0 | 0 | 0 | 0 | 0 | 0 | 0 | 0 | 0 | 0 | 0 | 0 | 0 | 0 | 0 | 0 | 0 | 0 | 0 | 0 | 0 | 0 | 0 | 0 | 0 | 0 | 0 | 0
| Afzet | t CO2 |  | 500000 | 500000 | 500000 | 500000 | 500000 | 500000 | 500000 | 500000 | 500000 | 500000 | 500000 | 500000 | 500000 | 500000 | 500000 | 0 | 0 | 0 | 0 | 0 | 0 | 0 | 0 | 0 | 0 | 0 | 0 | 0 | 0 | 0 | 0 | 0 | 0 | 0 | 0 | 0 | 0 | 0 | 0 | 0
KOSTEN EN INKOMSTEN
| Operationele kosten | Euro |  | -106550000 | -108681000 | -110854620 | -113071712.4 | -115333146.648 | -117639809.581 | -119992605.7726 | -122392457.888 | -124840307.0458 | -127337113.1867 | -129883855.4504 | -132481532.5595 | -135131163.2106 | -137833786.4749 | -140590462.2043 | 0 | 0 | 0 | 0 | 0 | 0 | 0 | 0 | 0 | 0 | 0 | 0 | 0 | 0 | 0 | 0 | 0 | 0 | 0 | 0 | 0 | 0 | 0 | 0 | 0
| Brandstofkosten (biomassa) | Euro |  | 0 | 0 | 0 | 0 | 0 | 0 | 0 | 0 | 0 | 0 | 0 | 0 | 0 | 0 | 0 | 0 | 0 | 0 | 0 | 0 | 0 | 0 | 0 | 0 | 0 | 0 | 0 | 0 | 0 | 0 | 0 | 0 | 0 | 0 | 0 | 0 | 0 | 0 | 0 | 0
| Marktwaarde elektriciteit na einde beleidsperiode | Euro/kWh |  | 0 | 0 | 0 | 0 | 0 | 0 | 0 | 0 | 0 | 0 | 0 | 0 | 0 | 0 | 0 | 0 | 0 | 0 | 0 | 0 | 0 | 0 | 0 | 0 | 0 | 0 | 0 | 0 | 0 | 0 | 0 | 0 | 0 | 0 | 0 | 0 | 0 | 0 | 0 | 0
| Marktwaarde warmte of hernieuwbaar gas na einde beleidsperiode | Euro/kWh |  | 0 | 0 | 0 | 0 | 0 | 0 | 0 | 0 | 0 | 0 | 0 | 0 | 0 | 0 | 0 | 0 | 0 | 0 | 0 | 0 | 0 | 0 | 0 | 0 | 0 | 0 | 0 | 0 | 0 | 0 | 0 | 0 | 0 | 0 | 0 | 0 | 0 | 0 | 0 | 0
| Correctiebedrag | Euro/t CO2 |  | 0 | 0 | 0 | 0 | 0 | 0 | 0 | 0 | 0 | 0 | 0 | 0 | 0 | 0 | 0 | 0 | 0 | 0 | 0 | 0 | 0 | 0 | 0 | 0 | 0 | 0 | 0 | 0 | 0 | 0 | 0 | 0 | 0 | 0 | 0 | 0 | 0 | 0 | 0 | 0
| Basisbedrag | Euro/t CO2 |  | 0 | 0 | 0 | 0 | 0 | 0 | 0 | 0 | 0 | 0 | 0 | 0 | 0 | 0 | 0 | 0 | 0 | 0 | 0 | 0 | 0 | 0 | 0 | 0 | 0 | 0 | 0 | 0 | 0 | 0 | 0 | 0 | 0 | 0 | 0 | 0 | 0 | 0 | 0 | 0
| SDE-vergoeding | Euro |  | 0 | 0 | 0 | 0 | 0 | 0 | 0 | 0 | 0 | 0 | 0 | 0 | 0 | 0 | 0 | 0 | 0 | 0 | 0 | 0 | 0 | 0 | 0 | 0 | 0 | 0 | 0 | 0 | 0 | 0 | 0 | 0 | 0 | 0 | 0 | 0 | 0 | 0 | 0 | 0
| Marktinkomsten na einde beleidsperiode | Euro |  | 0 | 0 | 0 | 0 | 0 | 0 | 0 | 0 | 0 | 0 | 0 | 0 | 0 | 0 | 0 | 0 | 0 | 0 | 0 | 0 | 0 | 0 | 0 | 0 | 0 | 0 | 0 | 0 | 0 | 0 | 0 | 0 | 0 | 0 | 0 | 0 | 0 | 0 | 0 | 0
| Marktinkomsten gedurende beleidsperiode | Euro |  | 0 | 0 | 0 | 0 | 0 | 0 | 0 | 0 | 0 | 0 | 0 | 0 | 0 | 0 | 0 | 0 | 0 | 0 | 0 | 0 | 0 | 0 | 0 | 0 | 0 | 0 | 0 | 0 | 0 | 0 | 0 | 0 | 0 | 0 | 0 | 0 | 0 | 0 | 0 | 0
TOTALE KOSTEN EN INKOMSTEN
| Inkomen totaal (nominaal) | Euro |  | 0 | 0 | 0 | 0 | 0 | 0 | 0 | 0 | 0 | 0 | 0 | 0 | 0 | 0 | 0 | 0 | 0 | 0 | 0 | 0 | 0 | 0 | 0 | 0 | 0 | 0 | 0 | 0 | 0 | 0 | 0 | 0 | 0 | 0 | 0 | 0 | 0 | 0 | 0 | 0
| Kosten totaal (nominaal) | Euro |  | -106550000 | -108681000 | -110854620 | -113071712.4 | -115333146.648 | -117639809.581 | -119992605.7726 | -122392457.888 | -124840307.0458 | -127337113.1867 | -129883855.4504 | -132481532.5595 | -135131163.2106 | -137833786.4749 | -140590462.2043 | 0 | 0 | 0 | 0 | 0 | 0 | 0 | 0 | 0 | 0 | 0 | 0 | 0 | 0 | 0 | 0 | 0 | 0 | 0 | 0 | 0 | 0 | 0 | 0 | 0
| Bruto inkomen (nominaal) | Euro |  | -106550000 | -108681000 | -110854620 | -113071712.4 | -115333146.648 | -117639809.581 | -119992605.7726 | -122392457.888 | -124840307.0458 | -127337113.1867 | -129883855.4504 | -132481532.5595 | -135131163.2106 | -137833786.4749 | -140590462.2043 | 0 | 0 | 0 | 0 | 0 | 0 | 0 | 0 | 0 | 0 | 0 | 0 | 0 | 0 | 0 | 0 | 0 | 0 | 0 | 0 | 0 | 0 | 0 | 0 | 0
AFSCHRIJVING EN SCHULDEN
| Afschrijving | Euro |  | -456506.6667 | -456506.6667 | -456506.6667 | -456506.6667 | -456506.6667 | -456506.6667 | -456506.6667 | -456506.6667 | -456506.6667 | -456506.6667 | -456506.6667 | -456506.6667 | -456506.6667 | -456506.6667 | -456506.6667 | 0 | 0 | 0 | 0 | 0 | 0 | 0 | 0 | 0 | 0 | 0 | 0 | 0 | 0 | 0 | 0 | 0 | 0 | 0 | 0 | 0 | 0 | 0 | 0 | 0
| Rente | Euro |  | -299582.5 | -286954.7289 | -273537.7222 | -259282.1525 | -244135.6097 | -228042.408 | -210943.3812 | -192775.6652 | -173472.467 | -152962.8189 | -131171.3177 | -108017.8478 | -83417.2859 | -57279.189 | -29507.461 | 0 | 0 | 0 | 0 | 0 | 0 | 0 | 0 | 0 | 0 | 0 | 0 | 0 | 0 | 0 | 0 | 0 | 0 | 0 | 0 | 0 | 0 | 0 | 0 | 0
| Aflossing | Euro |  | -202044.337 | -214672.1081 | -228089.1148 | -242344.6845 | -257491.2273 | -273584.429 | -290683.4558 | -308851.1718 | -328154.37 | -348664.0181 | -370455.5193 | -393608.9892 | -418209.5511 | -444347.648 | -472119.376 | 0 | 0 | 0 | 0 | 0 | 0 | 0 | 0 | 0 | 0 | 0 | 0 | 0 | 0 | 0 | 0 | 0 | 0 | 0 | 0 | 0 | 0 | 0 | 0 | 0
| Totale lasten lening | Euro |  | -501626.837 | -501626.837 | -501626.837 | -501626.837 | -501626.837 | -501626.837 | -501626.837 | -501626.837 | -501626.837 | -501626.837 | -501626.837 | -501626.837 | -501626.837 | -501626.837 | -501626.837 | 0 | 0 | 0 | 0 | 0 | 0 | 0 | 0 | 0 | 0 | 0 | 0 | 0 | 0 | 0 | 0 | 0 | 0 | 0 | 0 | 0 | 0 | 0 | 0 | 0
BELASTING
| Belastbaar inkomen | Euro |  | -107306089.1667 | -109424461.3956 | -111584664.3888 | -113787501.2192 | -116033788.9244 | -118324358.6556 | -120660055.8205 | -123041740.2199 | -125470286.1794 | -127946582.6722 | -130471533.4348 | -133046057.0739 | -135671087.1632 | -138347572.3305 | -141076476.332 | 0 | 0 | 0 | 0 | 0 | 0 | 0 | 0 | 0 | 0 | 0 | 0 | 0 | 0 | 0 | 0 | 0 | 0 | 0 | 0 | 0 | 0 | 0 | 0 | 0
| Belasting bedrag | Euro |  | 27684971.005 | 28231511.0401 | 28788843.4123 | 29357175.3145 | 29936717.5425 | 30527684.5332 | 31130294.4017 | 31744768.9767 | 32371333.8343 | 33010218.3294 | 33661655.6262 | 34325882.7251 | 35003140.4881 | 35693673.6613 | 36397730.8937 | 0 | 0 | 0 | 0 | 0 | 0 | 0 | 0 | 0 | 0 | 0 | 0 | 0 | 0 | 0 | 0 | 0 | 0 | 0 | 0 | 0 | 0 | 0 | 0 | 0
CASHFLOWS
| Netto inkomen na belasting | Euro |  | -79366655.832 | -80951115.7969 | -82567403.4247 | -84216163.9225 | -85898055.9425 | -87613751.8848 | -89363938.2079 | -91149315.7483 | -92970600.0485 | -94828521.6943 | -96723826.6613 | -98657276.6714 | -100629649.5595 | -102641739.6506 | -104694358.1477 | 0 | 0 | 0 | 0 | 0 | 0 | 0 | 0 | 0 | 0 | 0 | 0 | 0 | 0 | 0 | 0 | 0 | 0 | 0 | 0 | 0 | 0 | 0 | 0 | 0
| Project cashflow | Euro | -6847600 | -78865028.995 | -80449488.9599 | -82065776.5877 | -83714537.0855 | -85396429.1055 | -87112125.0478 | -88862311.3709 | -90647688.9113 | -92468973.2115 | -94326894.8573 | -96222199.8243 | -98155649.8344 | -100128022.7225 | -102140112.8136 | -104192731.3107 | 0 | 0 | 0 | 0 | 0 | 0 | 0 | 0 | 0 | 0 | 0 | 0 | 0 | 0 | 0 | 0 | 0 | 0 | 0 | 0 | 0 | 0 | 0 | 0 | 0
| Equity cashflow | Euro | -2054280 | -79366655.832 | -80951115.7969 | -82567403.4247 | -84216163.9225 | -85898055.9425 | -87613751.8848 | -89363938.2079 | -91149315.7483 | -92970600.0485 | -94828521.6943 | -96723826.6613 | -98657276.6714 | -100629649.5595 | -102641739.6506 | -104694358.1477 | 0 | 0 | 0 | 0 | 0 | 0 | 0 | 0 | 0 | 0 | 0 | 0 | 0 | 0 | 0 | 0 | 0 | 0 | 0 | 0 | 0 | 0 | 0 | 0 | 0
| Subsidiebasis: afzet | t CO2 |  | 500000 | 500000 | 500000 | 500000 | 500000 | 500000 | 500000 | 500000 | 500000 | 500000 | 500000 | 500000 | 500000 | 500000 | 500000 | 0 | 0 | 0 | 0 | 0 | 0 | 0 | 0 | 0 | 0 | 0 | 0 | 0 | 0 | 0 | 0 | 0 | 0 | 0 | 0 | 0 | 0 | 0 | 0 | 0
| Terug te verdienen investering | Euro | 6847600 | -4346267.5 | -13421762.7711 | -20337055.0489 | -25049510.4964 | -27515678.2386 | -27691276.2497 | -25531177.0959 | -20989393.5426 | -14019064.0299 | -4572438.0243 | 7399138.7439 | 21945239.1511 | 39116369.6477 | 58963985.3115 | 81540504.9769 | 81540504.9769 | 81540504.9769 | 81540504.9769 | 81540504.9769 | 81540504.9769 | 81540504.9769 | 81540504.9769 | 81540504.9769 | 81540504.9769 | 81540504.9769 | 81540504.9769 | 81540504.9769 | 81540504.9769 | 81540504.9769 | 81540504.9769 | 81540504.9769 | 81540504.9769 | 81540504.9769 | 81540504.9769 | 81540504.9769 | 81540504.9769 | 81540504.9769 | 81540504.9769 | 81540504.9769 | 81540504.9769
| DSCR |  | 1: 17.3898; 2: 14.2312; 3: 11.0091; 4: 7.7223; 5: 4.3694; 6: 0.94914; 7: -2.5399; 8: -6.0991; 9: -9.7298; 10: -13.4336; 11: -17.2119; 12: -21.0663; 13: -24.9982; 14: -29.0094; 15: -33.1013
| Projectparameters | Waarde | 0: Eenheid
| Verdisconteerde inkomsten | -522753313.4252 | 0: euro
| Verdisconteerde afzet | 2222942.1267 | 0: t CO2
| Totale investering | 6847600 | 0: Euro
| DSCR (gemiddeld) | -6.7679
| Vermogenskostenvergoeding (WACC nominaal/reëel) | 7.6% / 5.5%
| Projectrendement (IRR) | n.v.t.
| Rendement op eigen vermogen (IRR) | n.v.t.
| Aandeel lening | 4793320 | 0: Euro
| Aandeel eigen vermogen | 2054280 | 0: Euro
| Warmtekrachtverhouding | 0 | 0: W:E
| Samengesteld aantal vollasturen | 4000 | 0: uur/jaar
| Terugverdientijd (inclusief SDE++-subsidie) | tussen 0 en 1 jaar | bar: 0
| Subsidieparameters | Waarde | 0: Eenheid
| Bodemprijs of basisprijs | 91.3481 | 0: Euro/t CO2
| Bodemprijs of basisprijs (netlevering/niet-netlevering) | 91.3481 | 0: Euro/t CO2
| Bodemprijs of basisprijs netlevering | n.v.t. | 0: Euro/t CO2
| Bodemprijs of basisprijs niet-netlevering | n.v.t. | 0: Euro/t CO2
| Langetermijnprijs | 137.0222 | 0: Euro/t CO2
| Langetermijnprijs netlevering | n.v.t. | 0: Euro/t CO2
| Langetermijnprijs niet-netlevering | n.v.t. | 0: Euro/t CO2
| Voorlopig correctiebedrag 2024 | 82.3472 | 0: Euro/t CO2
| Voorlopig correctiebedrag 2024 (netlevering/niet-netlevering) | 82.3472 | 0: Euro/t CO2
| Voorlopig correctiebedrag 2024 netlevering | n.v.t. | 0: Euro/t CO2
| Voorlopig correctiebedrag 2024 niet-netlevering | n.v.t. | 0: Euro/t CO2
| Voorlopige GvO-waarde 2024 | 0 | 0: Euro/t CO2
| Voorlopige GvO-waarde 2024 (netlevering/niet-netlevering) | 0 | 0: Euro/t CO2
| Voorlopige GvO-waarde 2024 netlevering | 0 | 0: Euro/t CO2
| Voorlopige GvO-waarde 2024 niet-netlevering | 0 | 0: Euro/t CO2
| Voorlopige HBE-waarde 2024 netlevering | 0 | 0: Euro/t CO2
| Voorlopige waarde ETS-correctie | 0 | 0: Euro/t CO2
| Langetermijnwaarde ETS-correctie | 0 | 0: Euro/t CO2
| Conversiefactoren | Waarde | 0: Eenheid
| Verbrandingswaarde methaan (onderwaarde) | 35.8 | 0: MJ/Nm3
| Verbrandingswaarde hernieuwbaar gas (onderwaarde) | 31.65 | 0: MJ/Nm3
| Verbrandingswaarde hernieuwbaar gas (bovenwaarde) | 35.17 | 0: MJ/Nm3
| kWh naar MJ | 3.6 | 0: MJ/kWh

## 150
Berekening basisbedragen: Eindadvies SDE++ 2024
CCS - Volledige CO2-opslag bij bestaande installaties, gasvormig transport (variant 2A)
| BASISBEDRAG en SUBSIDIE-INTENSITEIT | Waarde | Eenheid | Toelichting
| Basisbedrag | 123.8342 | Euro/t CO2 | Het basisbedrag is een maat voor de productiekosten. Deze waarde kan berekend worden als alleen deze worksheet geopend is.
| Subsidie-intensiteit | -15 | Euro/t CO2 | De subsidie-intensiteit is de maat die in de rangschikking gebruikt wordt. Om deze waarde te berekenen dient ook de worksheet 'Correcties' geopend te zijn.
| Productie-eenheid | t CO2 |  | De SDE++ kent twee rekeneenheden waarover subsidie kan worden uitgekeerd: kWh voor energiecategorieën en t CO2 voor CCS- en CCU-categorieën.
| Vermogenseenheid | t CO2/uur
| Domein | CCS/CCU |  | Het corresponderende domein bij deze categorie geeft aan binnen welk 'hekje' de subsidiecategorie valt.
| CORRECTIEMETHODES | Waarde | Typering | Toelichting
| Berekeningswijze correctiebedrag methode-ID | 31 | CCS | EUA
| Berekeningswijze ETS-correctie-ID | 0 | Geen ETS-correctie | 0
| Berekeningswijze correctiebedrag methode-ID netlevering |  |  | Enkel relevant voor zon-pv.
| Berekeningswijze correctiebedrag methode-ID niet-netlevering |  |  | Enkel relevant voor zon-pv.
| Netlevering deel |  |  | Enkel relevant voor zon-pv. Aandeel van de productie dat aan het net wordt geleverd.
| Niet-netlevering deel |  |  | Enkel relevant voor zon-pv. Aandeel eigen gebruik.
| SYSTEEMGROOTTE | Waarde | Eenheid | Toelichting
| Inputvermogen | 125 | t CO2/uur
| Seasonal Performance Factor (SPF) |  |  | Hier wordt de seizoensgemiddelde COP, of Seasonal performance factor, mee bedoeld voor het hele systeem.
| Gaat het om een installatie voor hernieuwbaar gas? |  |  | Alleen 'Ja' invullen als de installatie gas van aardgaskwaliteit produceert.
| Methaangehalte hernieuwbaar gas voor gaszuivering |  |  | Het percentage methaan in het biogas, dat nog niet tot aardgaskwaliteit is opgewaardeerd.
| Vermogen hernieuwbaargasproductie (voor zuivering) | 0 | Nm3/uur
| Outputvermogen (thermisch of hernieuwbaar gas) |  | t CO2/uur | Dit veld alleen invullen bij productie van warmte (al dan niet in WKK-variant) of hernieuwbaar gas van aardgaskwaleit
| Outputvermogen (hernieuwbaar gas) | 0 | Nm3/uur
| Outputvermogen (elektrisch of overig) | 125 | t CO2/uur | Dit veld invullen als de installatie elektriciteit produceert (al dan niet in WKK-variant), of iets anders dan warmte of gas van aardgaskwaliteit produceert.
| Vollasturen levering (thermisch of hernieuwbaar gas) |  | uur/jaar | Bij een installatie voor gecombineerde opwekking, wordt de bedrijfstijd genomen als maximum van de vollasturen warmte en vollasturen elektriciteit.
| Vollasturen levering (elektrisch of overig) | 8000 | uur/jaar | Bij een installatie voor gecombineerde opwekking, wordt de bedrijfstijd genomen als maximum van de vollasturen warmte en vollasturen elektriciteit.
| ENERGETISCH RENDEMENT | Waarde | Eenheid | Toelichting
| Max. elektrisch rendement | 100%
| Elektrisch rendement | 100%
| Thermisch rendement of rendement gasproductie | 0%
| Elektriciteitsderving bij warmtelevering |  | elektriciteit : warmte | Enkel invullen als de installatie een WKK-installatie is waarbij warmtelevering ten koste gaat van de elektriciteitsproductie.
| KOSTEN | Waarde | Eenheid | Toelichting
| Investeringskosten input gebaseerd |  | Euro/t CO2/uur | De investeringskosten 'input gebaseerd' worden opgeteld bij de investeringskosten 'output gebaseerd'. Pas op voor onbedoelde dubbeltelling.
| Investeringskosten output gebaseerd | 268000 | Euro/t CO2/uur | De investeringskosten 'input gebaseerd' worden opgeteld bij de investeringskosten 'output gebaseerd'. Pas op voor onbedoelde dubbeltelling.
| Totale investeringskosten | 33.7345 | Euro (miljoen)
| Vaste operationele kosten input gebaseerd |  | Euro/t CO2/uur/jaar | De operationele kosten 'input gebaseerd' worden opgeteld bij de investeringskosten 'output gebaseerd'. Pas op voor onbedoelde dubbeltelling.
| Vaste operationele kosten output gebaseerd | 8000 | Euro/t CO2/uur/jaar | De operationele kosten 'input gebaseerd' worden opgeteld bij de investeringskosten 'output gebaseerd'. Pas op voor onbedoelde dubbeltelling.
| Totale jaarlijkse vaste operationele kosten | 1000 | Euro (duizend) | Deze waarde wordt ter illustratie getoond.
| Kosten elektriciteit-input | 16.4 | Euro/t CO2 | Het betreft de inkoopkosten voor elektriciteit
| Kosten gas-input |  | Euro/t CO2 | Het betreft de inkoopkosten voor gas
| Kosten warmte-input | 14.5 | Euro/t CO2 | Het betreft de inkoopkosten voor warmte
| Overige variabele operationele kosten | 76.7 | Euro/t CO2
| Totale variabele operationele kosten | 107.6 | Euro/t CO2
| ENERGIEGEBRUIK | Waarde | Eenheid | Toelichting
| Energie-inhoud brandstof |  | GJ/ton
| Biomassadoorzet | 0 | ton/jaar
| Netto brandstofprijs |  | Euro/ton | Hier wordt de brandstofprijs aan de poort bedoeld, inclusief eventuele risico-opslag.
| Relatief elektriciteitsgebruik | 175 | kWh/t CO2
| Elektriciteitsgebruik | 175000 | MWh/jaar
| Relatief warmtegebruik | 313 | kWh/t CO2
| Warmtegebruik | 313000 | MWh/jaar
| Relatief aardgasgebruik |  | kWh/t CO2
| Aardgasgebruik | 0 | MWh/jaar
| EMISSIEFACTOREN | Waarde | Eenheid | Toelichting
| Emissiefactor van warmteproductie per eenheid |  | kg CO2/kWh
| Emissiefactor van elektriciteitsproductie of overig per eenheid | 1000 | kg CO2/t CO2
| Emissiefactor van gasproductie per eenheid |  | kg CO2/kWh
| Emissiefactor gebruik van biomassa |  | kg CO2/ton | De waarde die hier getoond wordt, is afhankelijk aan de uitgangspunten in de adviesvraag.
| Emissiefactor gebruik van warmte | 0.225 | kg CO2/kWh
| Emissiefactor gebruik van elektriciteit | 0.13 | kg CO2/kWh
| Emissiefactor gebruik van gas |  | kg CO2/kWh
| Vermeden emissies | 906.825 | kg CO2/t CO2
| TERMIJNEN | Waarde | Eenheid | Toelichting
| Economische levensduur | 15 | jaar | Deze waarde wordt gebruikt om eventuele inkomsten van het project na subsidieperiode te berekenen.
| Termijn lening | 15 | jaar
| Afschrijvingstermijn | 15 | jaar
| Beleidsperiode | 15 | jaar
| Totale operationale periode |  | jaar | Deze waarde wordt gebruikt om de vermeden emissies gedurende de hele operationele periode van de installatie te berekenen.
| PARAMETERS NA SUBSIDIEPERIODE | Waarde | Eenheid | Toelichting
| Elektriciteitsprijs na subsidieperiode |  | Euro/kWh | Deze prijs is inclusief de profiel- en onbalansfactor.
| Vollasturen na subsidieperiode elektriciteit of overige |  | uur/jaar
| Prijs warmte of hernieuwbaar gas na subsidieperiode |  | Euro/kWh
| Vollasturen na subsidieperiode warmte of hernieuwbaar gas |  | uur/jaar
| Totaal geproduceerde eenheden subsidieperiode | 15000000 | t CO2
| Totale geproduceerde eenheden bedrijfsperiode | 15000000 | t CO2
| Verrekeningsfactor bespaarde emissies | 1
| FINANCIËLE PARAMETERS | Waarde | Eenheid | Toelichting
| Inflatie | 2%
| Rendement op vreemd vermogen | 6.25%
| Rendement op eigen vermogen | 14.5%
| Percentage vreemd vermogen in investering | 70%
| Percentage eigen vermogen in investering | 30%
| Vennootschapsbelasting | 25.8%
| INVESTERINGSSUBSIDIES | Waarde | Eenheid | Toelichting
| Investeringssubsidie t.g.v. vreemd vermogen |  | Euro
| Investeringssubsidie t.g.v. eigen vermogen (NCW) |  | Euro
| ONREGELMATIGE CASHFLOWS | Jaar | Reële waarde | Toelichting
Voer in cel kolom C het jaar in waarin de onregelmatige cashflow plaatsvindt en in kolom D97 de reële kosten (als negatieve waarde) in dat specifieke jaar.
De waarde als reële kosten is gedefinieerd in euro van het jaar 2024.
| Afsluitprovisie als percentage van lening | 0 | 1% | Deze afsluitprovisie wordt verrekend in de totale investeringskosten en is gedefinieerd als percentage van de lening.
| SUBSIDIE-INKOMSTEN (niet invullen voor basisbedragberekening) |  | Eenheid | 2024 | 2025 | 2026 | 2027 | 2028 | 2029 | 2030 | 2031 | 2032 | 2033 | 2034 | 2035 | 2036 | 2037 | 2038 | 2039 | 2040 | 2041 | 2042 | 2043 | 2044 | 2045 | 2046 | 2047 | 2048 | 2049 | 2050 | 2051 | 2052 | 2053 | 2054 | 2055 | 2056 | 2057 | 2058 | 2059 | 2060 | 2061 | 2062 | 2063
| Basisbedrag (deze cellen kunnen gebruikt worden om de inkomsten toe te voegen) |  | Euro/t CO2 |  | 0 | 0 | 0 | 0 | 0 | 0 | 0 | 0 | 0 | 0 | 0 | 0 | 0 | 0 | 0 | 0 | 0 | 0 | 0 | 0 | 0 | 0 | 0 | 0 | 0 | 0 | 0 | 0 | 0 | 0 | 0 | 0 | 0 | 0 | 0 | 0 | 0 | 0 | 0
| Correctiebedrag (deze cellen kunnen gebruikt worden om de inkomsten toe te voegen) |  | Euro/t CO2 |  | 0 | 0 | 0 | 0 | 0 | 0 | 0 | 0 | 0 | 0 | 0 | 0 | 0 | 0 | 0 | 0 | 0 | 0 | 0 | 0 | 0 | 0 | 0 | 0 | 0 | 0 | 0 | 0 | 0 | 0 | 0 | 0 | 0 | 0 | 0 | 0 | 0 | 0 | 0
| Inflator |  | index | 1 | 1.02 | 1.0404 | 1.0612 | 1.0824 | 1.1041 | 1.1262 | 1.1487 | 1.1717 | 1.1951 | 1.219 | 1.2434 | 1.2682 | 1.2936 | 1.3195 | 1.3459 | 1.3728 | 1.4002 | 1.4282 | 1.4568 | 1.4859 | 1.5157 | 1.546 | 1.5769 | 1.6084 | 1.6406 | 1.6734 | 1.7069 | 1.741 | 1.7758 | 1.8114 | 1.8476 | 1.8845 | 1.9222 | 1.9607 | 1.9999 | 2.0399 | 2.0807 | 2.1223 | 2.1647
Tabel: Nominale kasstroom (positieve bedragen = gunstig voor de producent)
| INITIELE INVESTERING |  | 0 | 1 | 2 | 3 | 4 | 5 | 6 | 7 | 8 | 9 | 10 | 11 | 12 | 13 | 14 | 15 | 16 | 17 | 18 | 19 | 20 | 21 | 22 | 23 | 24 | 25 | 26 | 27 | 28 | 29 | 30 | 31 | 32 | 33 | 34 | 35 | 36 | 37 | 38 | 39 | 40
| Investering | Euro | 0: -33734500
AFZET
| Afzet elektriciteit of overige | t CO2 |  | 1000000 | 1000000 | 1000000 | 1000000 | 1000000 | 1000000 | 1000000 | 1000000 | 1000000 | 1000000 | 1000000 | 1000000 | 1000000 | 1000000 | 1000000 | 0 | 0 | 0 | 0 | 0 | 0 | 0 | 0 | 0 | 0 | 0 | 0 | 0 | 0 | 0 | 0 | 0 | 0 | 0 | 0 | 0 | 0 | 0 | 0 | 0
| Afzet warmte | t CO2 |  | 0 | 0 | 0 | 0 | 0 | 0 | 0 | 0 | 0 | 0 | 0 | 0 | 0 | 0 | 0 | 0 | 0 | 0 | 0 | 0 | 0 | 0 | 0 | 0 | 0 | 0 | 0 | 0 | 0 | 0 | 0 | 0 | 0 | 0 | 0 | 0 | 0 | 0 | 0 | 0
| Afzet hernieuwbaar gas | kWh (HHV) |  | 0 | 0 | 0 | 0 | 0 | 0 | 0 | 0 | 0 | 0 | 0 | 0 | 0 | 0 | 0 | 0 | 0 | 0 | 0 | 0 | 0 | 0 | 0 | 0 | 0 | 0 | 0 | 0 | 0 | 0 | 0 | 0 | 0 | 0 | 0 | 0 | 0 | 0 | 0 | 0
| Afzet | t CO2 |  | 1000000 | 1000000 | 1000000 | 1000000 | 1000000 | 1000000 | 1000000 | 1000000 | 1000000 | 1000000 | 1000000 | 1000000 | 1000000 | 1000000 | 1000000 | 0 | 0 | 0 | 0 | 0 | 0 | 0 | 0 | 0 | 0 | 0 | 0 | 0 | 0 | 0 | 0 | 0 | 0 | 0 | 0 | 0 | 0 | 0 | 0 | 0
KOSTEN EN INKOMSTEN
| Operationele kosten | Euro |  | -108600000 | -110772000 | -112987440 | -115247188.8 | -117552132.576 | -119903175.2275 | -122301238.7321 | -124747263.5067 | -127242208.7768 | -129787052.9524 | -132382794.0114 | -135030449.8917 | -137731058.8895 | -140485680.0673 | -143295393.6686 | 0 | 0 | 0 | 0 | 0 | 0 | 0 | 0 | 0 | 0 | 0 | 0 | 0 | 0 | 0 | 0 | 0 | 0 | 0 | 0 | 0 | 0 | 0 | 0 | 0
| Brandstofkosten (biomassa) | Euro |  | 0 | 0 | 0 | 0 | 0 | 0 | 0 | 0 | 0 | 0 | 0 | 0 | 0 | 0 | 0 | 0 | 0 | 0 | 0 | 0 | 0 | 0 | 0 | 0 | 0 | 0 | 0 | 0 | 0 | 0 | 0 | 0 | 0 | 0 | 0 | 0 | 0 | 0 | 0 | 0
| Marktwaarde elektriciteit na einde beleidsperiode | Euro/kWh |  | 0 | 0 | 0 | 0 | 0 | 0 | 0 | 0 | 0 | 0 | 0 | 0 | 0 | 0 | 0 | 0 | 0 | 0 | 0 | 0 | 0 | 0 | 0 | 0 | 0 | 0 | 0 | 0 | 0 | 0 | 0 | 0 | 0 | 0 | 0 | 0 | 0 | 0 | 0 | 0
| Marktwaarde warmte of hernieuwbaar gas na einde beleidsperiode | Euro/kWh |  | 0 | 0 | 0 | 0 | 0 | 0 | 0 | 0 | 0 | 0 | 0 | 0 | 0 | 0 | 0 | 0 | 0 | 0 | 0 | 0 | 0 | 0 | 0 | 0 | 0 | 0 | 0 | 0 | 0 | 0 | 0 | 0 | 0 | 0 | 0 | 0 | 0 | 0 | 0 | 0
| Correctiebedrag | Euro/t CO2 |  | 0 | 0 | 0 | 0 | 0 | 0 | 0 | 0 | 0 | 0 | 0 | 0 | 0 | 0 | 0 | 0 | 0 | 0 | 0 | 0 | 0 | 0 | 0 | 0 | 0 | 0 | 0 | 0 | 0 | 0 | 0 | 0 | 0 | 0 | 0 | 0 | 0 | 0 | 0 | 0
| Basisbedrag | Euro/t CO2 |  | 0 | 0 | 0 | 0 | 0 | 0 | 0 | 0 | 0 | 0 | 0 | 0 | 0 | 0 | 0 | 0 | 0 | 0 | 0 | 0 | 0 | 0 | 0 | 0 | 0 | 0 | 0 | 0 | 0 | 0 | 0 | 0 | 0 | 0 | 0 | 0 | 0 | 0 | 0 | 0
| SDE-vergoeding | Euro |  | 0 | 0 | 0 | 0 | 0 | 0 | 0 | 0 | 0 | 0 | 0 | 0 | 0 | 0 | 0 | 0 | 0 | 0 | 0 | 0 | 0 | 0 | 0 | 0 | 0 | 0 | 0 | 0 | 0 | 0 | 0 | 0 | 0 | 0 | 0 | 0 | 0 | 0 | 0 | 0
| Marktinkomsten na einde beleidsperiode | Euro |  | 0 | 0 | 0 | 0 | 0 | 0 | 0 | 0 | 0 | 0 | 0 | 0 | 0 | 0 | 0 | 0 | 0 | 0 | 0 | 0 | 0 | 0 | 0 | 0 | 0 | 0 | 0 | 0 | 0 | 0 | 0 | 0 | 0 | 0 | 0 | 0 | 0 | 0 | 0 | 0
| Marktinkomsten gedurende beleidsperiode | Euro |  | 0 | 0 | 0 | 0 | 0 | 0 | 0 | 0 | 0 | 0 | 0 | 0 | 0 | 0 | 0 | 0 | 0 | 0 | 0 | 0 | 0 | 0 | 0 | 0 | 0 | 0 | 0 | 0 | 0 | 0 | 0 | 0 | 0 | 0 | 0 | 0 | 0 | 0 | 0 | 0
TOTALE KOSTEN EN INKOMSTEN
| Inkomen totaal (nominaal) | Euro |  | 0 | 0 | 0 | 0 | 0 | 0 | 0 | 0 | 0 | 0 | 0 | 0 | 0 | 0 | 0 | 0 | 0 | 0 | 0 | 0 | 0 | 0 | 0 | 0 | 0 | 0 | 0 | 0 | 0 | 0 | 0 | 0 | 0 | 0 | 0 | 0 | 0 | 0 | 0 | 0
| Kosten totaal (nominaal) | Euro |  | -108600000 | -110772000 | -112987440 | -115247188.8 | -117552132.576 | -119903175.2275 | -122301238.7321 | -124747263.5067 | -127242208.7768 | -129787052.9524 | -132382794.0114 | -135030449.8917 | -137731058.8895 | -140485680.0673 | -143295393.6686 | 0 | 0 | 0 | 0 | 0 | 0 | 0 | 0 | 0 | 0 | 0 | 0 | 0 | 0 | 0 | 0 | 0 | 0 | 0 | 0 | 0 | 0 | 0 | 0 | 0
| Bruto inkomen (nominaal) | Euro |  | -108600000 | -110772000 | -112987440 | -115247188.8 | -117552132.576 | -119903175.2275 | -122301238.7321 | -124747263.5067 | -127242208.7768 | -129787052.9524 | -132382794.0114 | -135030449.8917 | -137731058.8895 | -140485680.0673 | -143295393.6686 | 0 | 0 | 0 | 0 | 0 | 0 | 0 | 0 | 0 | 0 | 0 | 0 | 0 | 0 | 0 | 0 | 0 | 0 | 0 | 0 | 0 | 0 | 0 | 0 | 0
AFSCHRIJVING EN SCHULDEN
| Afschrijving | Euro |  | -2248966.6667 | -2248966.6667 | -2248966.6667 | -2248966.6667 | -2248966.6667 | -2248966.6667 | -2248966.6667 | -2248966.6667 | -2248966.6667 | -2248966.6667 | -2248966.6667 | -2248966.6667 | -2248966.6667 | -2248966.6667 | -2248966.6667 | 0 | 0 | 0 | 0 | 0 | 0 | 0 | 0 | 0 | 0 | 0 | 0 | 0 | 0 | 0 | 0 | 0 | 0 | 0 | 0 | 0 | 0 | 0 | 0 | 0
| Rente | Euro |  | -1475884.375 | -1413674.0323 | -1347575.5431 | -1277345.8984 | -1202726.9009 | -1123444.216 | -1039206.3633 | -949703.6448 | -854607.0065 | -753566.8282 | -646211.6388 | -532146.75 | -410952.8057 | -282184.2399 | -145367.6388 | 0 | 0 | 0 | 0 | 0 | 0 | 0 | 0 | 0 | 0 | 0 | 0 | 0 | 0 | 0 | 0 | 0 | 0 | 0 | 0 | 0 | 0 | 0 | 0 | 0
| Aflossing | Euro |  | -995365.4838 | -1057575.8265 | -1123674.3157 | -1193903.9604 | -1268522.9579 | -1347805.6428 | -1432043.4955 | -1521546.2139 | -1616642.8523 | -1717683.0306 | -1825038.22 | -1939103.1087 | -2060297.053 | -2189065.6188 | -2325882.22 | 0 | 0 | 0 | 0 | 0 | 0 | 0 | 0 | 0 | 0 | 0 | 0 | 0 | 0 | 0 | 0 | 0 | 0 | 0 | 0 | 0 | 0 | 0 | 0 | 0
| Totale lasten lening | Euro |  | -2471249.8588 | -2471249.8588 | -2471249.8588 | -2471249.8588 | -2471249.8588 | -2471249.8588 | -2471249.8588 | -2471249.8588 | -2471249.8588 | -2471249.8588 | -2471249.8588 | -2471249.8588 | -2471249.8588 | -2471249.8588 | -2471249.8588 | 0 | 0 | 0 | 0 | 0 | 0 | 0 | 0 | 0 | 0 | 0 | 0 | 0 | 0 | 0 | 0 | 0 | 0 | 0 | 0 | 0 | 0 | 0 | 0 | 0
BELASTING
| Belastbaar inkomen | Euro |  | -112324851.0417 | -114434640.6989 | -116583982.2098 | -118773501.365 | -121003826.1435 | -123275586.1102 | -125589411.762 | -127945933.8182 | -130345782.45 | -132789586.4473 | -135277972.3169 | -137811563.3084 | -140390978.3619 | -143016830.9739 | -145689727.974 | 0 | 0 | 0 | 0 | 0 | 0 | 0 | 0 | 0 | 0 | 0 | 0 | 0 | 0 | 0 | 0 | 0 | 0 | 0 | 0 | 0 | 0 | 0 | 0 | 0
| Belasting bedrag | Euro |  | 28979811.5688 | 29524137.3003 | 30078667.4101 | 30643563.3522 | 31218987.145 | 31805101.2164 | 32402068.2346 | 33010050.9251 | 33629211.8721 | 34259713.3034 | 34901716.8578 | 35555383.3336 | 36220872.4174 | 36898342.3913 | 37587949.8173 | 0 | 0 | 0 | 0 | 0 | 0 | 0 | 0 | 0 | 0 | 0 | 0 | 0 | 0 | 0 | 0 | 0 | 0 | 0 | 0 | 0 | 0 | 0 | 0 | 0
CASHFLOWS
| Netto inkomen na belasting | Euro |  | -82091438.29 | -83719112.5585 | -85380022.4487 | -87074875.3066 | -88804395.2897 | -90569323.8699 | -92370420.3562 | -94208462.4404 | -96084246.7635 | -97998589.5078 | -99952327.0125 | -101946316.4169 | -103981436.3309 | -106058587.5348 | -108178693.7101 | 0 | 0 | 0 | 0 | 0 | 0 | 0 | 0 | 0 | 0 | 0 | 0 | 0 | 0 | 0 | 0 | 0 | 0 | 0 | 0 | 0 | 0 | 0 | 0 | 0
| Project cashflow | Euro | -33734500 | -79620188.4313 | -81247862.6997 | -82908772.5899 | -84603625.4478 | -86333145.431 | -88098074.0111 | -89899170.4975 | -91737212.5816 | -93612996.9048 | -95527339.649 | -97481077.1537 | -99475066.5581 | -101510186.4721 | -103587337.676 | -105707443.8513 | 0 | 0 | 0 | 0 | 0 | 0 | 0 | 0 | 0 | 0 | 0 | 0 | 0 | 0 | 0 | 0 | 0 | 0 | 0 | 0 | 0 | 0 | 0 | 0 | 0
| Equity cashflow | Euro | -10120350 | -82091438.29 | -83719112.5585 | -85380022.4487 | -87074875.3066 | -88804395.2897 | -90569323.8699 | -92370420.3562 | -94208462.4404 | -96084246.7635 | -97998589.5078 | -99952327.0125 | -101946316.4169 | -103981436.3309 | -106058587.5348 | -108178693.7101 | 0 | 0 | 0 | 0 | 0 | 0 | 0 | 0 | 0 | 0 | 0 | 0 | 0 | 0 | 0 | 0 | 0 | 0 | 0 | 0 | 0 | 0 | 0 | 0 | 0
| Subsidiebasis: afzet | t CO2 |  | 1000000 | 1000000 | 1000000 | 1000000 | 1000000 | 1000000 | 1000000 | 1000000 | 1000000 | 1000000 | 1000000 | 1000000 | 1000000 | 1000000 | 1000000 | 0 | 0 | 0 | 0 | 0 | 0 | 0 | 0 | 0 | 0 | 0 | 0 | 0 | 0 | 0 | 0 | 0 | 0 | 0 | 0 | 0 | 0 | 0 | 0 | 0
| Terug te verdienen investering | Euro | 33734500 | 19976184.375 | 8327658.4073 | -1171526.0496 | -8481191.3513 | -13560531.8744 | -16368112.4309 | -16861867.3355 | -14999100.184 | -10736484.4007 | -4030064.6201 | 5164741.0302 | 16893137.6719 | 31200949.3671 | 48134613.6743 | 67741174.9817 | 67741174.9817 | 67741174.9817 | 67741174.9817 | 67741174.9817 | 67741174.9817 | 67741174.9817 | 67741174.9817 | 67741174.9817 | 67741174.9817 | 67741174.9817 | 67741174.9817 | 67741174.9817 | 67741174.9817 | 67741174.9817 | 67741174.9817 | 67741174.9817 | 67741174.9817 | 67741174.9817 | 67741174.9817 | 67741174.9817 | 67741174.9817 | 67741174.9817 | 67741174.9817 | 67741174.9817 | 67741174.9817
| DSCR |  | 1: 4.963; 2: 4.3043; 3: 3.6323; 4: 2.9464; 5: 2.2466; 6: 1.5324; 7: 0.80356; 8: 0.059793; 9: -0.69925; 10: -1.4739; 11: -2.2645; 12: -3.0714; 13: -3.8949; 14: -4.7354; 15: -5.5933
| Projectparameters | Waarde | 0: Eenheid
| Verdisconteerde inkomsten | -540432080.2176 | 0: euro
| Verdisconteerde afzet | 4445884.2535 | 0: t CO2
| Totale investering | 33734500 | 0: Euro
| DSCR (gemiddeld) | -0.08295
| Vermogenskostenvergoeding (WACC nominaal/reëel) | 7.6% / 5.5%
| Projectrendement (IRR) | n.v.t.
| Rendement op eigen vermogen (IRR) | n.v.t.
| Aandeel lening | 23614150 | 0: Euro
| Aandeel eigen vermogen | 10120350 | 0: Euro
| Warmtekrachtverhouding | 0 | 0: W:E
| Samengesteld aantal vollasturen | 8000 | 0: uur/jaar
| Terugverdientijd (inclusief SDE++-subsidie) | tussen 2 en 3 jaar | bar: 0
| Subsidieparameters | Waarde | 0: Eenheid
| Bodemprijs of basisprijs | 91.3481 | 0: Euro/t CO2
| Bodemprijs of basisprijs (netlevering/niet-netlevering) | 91.3481 | 0: Euro/t CO2
| Bodemprijs of basisprijs netlevering | n.v.t. | 0: Euro/t CO2
| Bodemprijs of basisprijs niet-netlevering | n.v.t. | 0: Euro/t CO2
| Langetermijnprijs | 137.0222 | 0: Euro/t CO2
| Langetermijnprijs netlevering | n.v.t. | 0: Euro/t CO2
| Langetermijnprijs niet-netlevering | n.v.t. | 0: Euro/t CO2
| Voorlopig correctiebedrag 2024 | 82.3472 | 0: Euro/t CO2
| Voorlopig correctiebedrag 2024 (netlevering/niet-netlevering) | 82.3472 | 0: Euro/t CO2
| Voorlopig correctiebedrag 2024 netlevering | n.v.t. | 0: Euro/t CO2
| Voorlopig correctiebedrag 2024 niet-netlevering | n.v.t. | 0: Euro/t CO2
| Voorlopige GvO-waarde 2024 | 0 | 0: Euro/t CO2
| Voorlopige GvO-waarde 2024 (netlevering/niet-netlevering) | 0 | 0: Euro/t CO2
| Voorlopige GvO-waarde 2024 netlevering | 0 | 0: Euro/t CO2
| Voorlopige GvO-waarde 2024 niet-netlevering | 0 | 0: Euro/t CO2
| Voorlopige HBE-waarde 2024 netlevering | 0 | 0: Euro/t CO2
| Voorlopige waarde ETS-correctie | 0 | 0: Euro/t CO2
| Langetermijnwaarde ETS-correctie | 0 | 0: Euro/t CO2
| Conversiefactoren | Waarde | 0: Eenheid
| Verbrandingswaarde methaan (onderwaarde) | 35.8 | 0: MJ/Nm3
| Verbrandingswaarde hernieuwbaar gas (onderwaarde) | 31.65 | 0: MJ/Nm3
| Verbrandingswaarde hernieuwbaar gas (bovenwaarde) | 35.17 | 0: MJ/Nm3
| kWh naar MJ | 3.6 | 0: MJ/kWh

## 151
Berekening basisbedragen: Eindadvies SDE++ 2024
CCS - Volledige CO2-opslag bij bestaande installaties, vloeibaar transport (variant 2B)
| BASISBEDRAG en SUBSIDIE-INTENSITEIT | Waarde | Eenheid | Toelichting
| Basisbedrag | 163.234 | Euro/t CO2 | Het basisbedrag is een maat voor de productiekosten. Deze waarde kan berekend worden als alleen deze worksheet geopend is.
| Subsidie-intensiteit | 29 | Euro/t CO2 | De subsidie-intensiteit is de maat die in de rangschikking gebruikt wordt. Om deze waarde te berekenen dient ook de worksheet 'Correcties' geopend te zijn.
| Productie-eenheid | t CO2 |  | De SDE++ kent twee rekeneenheden waarover subsidie kan worden uitgekeerd: kWh voor energiecategorieën en t CO2 voor CCS- en CCU-categorieën.
| Vermogenseenheid | t CO2/uur
| Domein | CCS/CCU |  | Het corresponderende domein bij deze categorie geeft aan binnen welk 'hekje' de subsidiecategorie valt.
| CORRECTIEMETHODES | Waarde | Typering | Toelichting
| Berekeningswijze correctiebedrag methode-ID | 31 | CCS | EUA
| Berekeningswijze ETS-correctie-ID | 0 | Geen ETS-correctie | 0
| Berekeningswijze correctiebedrag methode-ID netlevering |  |  | Enkel relevant voor zon-pv.
| Berekeningswijze correctiebedrag methode-ID niet-netlevering |  |  | Enkel relevant voor zon-pv.
| Netlevering deel |  |  | Enkel relevant voor zon-pv. Aandeel van de productie dat aan het net wordt geleverd.
| Niet-netlevering deel |  |  | Enkel relevant voor zon-pv. Aandeel eigen gebruik.
| SYSTEEMGROOTTE | Waarde | Eenheid | Toelichting
| Inputvermogen | 125 | t CO2/uur
| Seasonal Performance Factor (SPF) |  |  | Hier wordt de seizoensgemiddelde COP, of Seasonal performance factor, mee bedoeld voor het hele systeem.
| Gaat het om een installatie voor hernieuwbaar gas? |  |  | Alleen 'Ja' invullen als de installatie gas van aardgaskwaliteit produceert.
| Methaangehalte hernieuwbaar gas voor gaszuivering |  |  | Het percentage methaan in het biogas, dat nog niet tot aardgaskwaliteit is opgewaardeerd.
| Vermogen hernieuwbaargasproductie (voor zuivering) | 0 | Nm3/uur
| Outputvermogen (thermisch of hernieuwbaar gas) |  | t CO2/uur | Dit veld alleen invullen bij productie van warmte (al dan niet in WKK-variant) of hernieuwbaar gas van aardgaskwaleit
| Outputvermogen (hernieuwbaar gas) | 0 | Nm3/uur
| Outputvermogen (elektrisch of overig) | 125 | t CO2/uur | Dit veld invullen als de installatie elektriciteit produceert (al dan niet in WKK-variant), of iets anders dan warmte of gas van aardgaskwaliteit produceert.
| Vollasturen levering (thermisch of hernieuwbaar gas) |  | uur/jaar | Bij een installatie voor gecombineerde opwekking, wordt de bedrijfstijd genomen als maximum van de vollasturen warmte en vollasturen elektriciteit.
| Vollasturen levering (elektrisch of overig) | 8000 | uur/jaar | Bij een installatie voor gecombineerde opwekking, wordt de bedrijfstijd genomen als maximum van de vollasturen warmte en vollasturen elektriciteit.
| ENERGETISCH RENDEMENT | Waarde | Eenheid | Toelichting
| Max. elektrisch rendement | 100%
| Elektrisch rendement | 100%
| Thermisch rendement of rendement gasproductie | 0%
| Elektriciteitsderving bij warmtelevering |  | elektriciteit : warmte | Enkel invullen als de installatie een WKK-installatie is waarbij warmtelevering ten koste gaat van de elektriciteitsproductie.
| KOSTEN | Waarde | Eenheid | Toelichting
| Investeringskosten input gebaseerd |  | Euro/t CO2/uur | De investeringskosten 'input gebaseerd' worden opgeteld bij de investeringskosten 'output gebaseerd'. Pas op voor onbedoelde dubbeltelling.
| Investeringskosten output gebaseerd | 1200000 | Euro/t CO2/uur | De investeringskosten 'input gebaseerd' worden opgeteld bij de investeringskosten 'output gebaseerd'. Pas op voor onbedoelde dubbeltelling.
| Totale investeringskosten | 151.05 | Euro (miljoen)
| Vaste operationele kosten input gebaseerd |  | Euro/t CO2/uur/jaar | De operationele kosten 'input gebaseerd' worden opgeteld bij de investeringskosten 'output gebaseerd'. Pas op voor onbedoelde dubbeltelling.
| Vaste operationele kosten output gebaseerd | 36000 | Euro/t CO2/uur/jaar | De operationele kosten 'input gebaseerd' worden opgeteld bij de investeringskosten 'output gebaseerd'. Pas op voor onbedoelde dubbeltelling.
| Totale jaarlijkse vaste operationele kosten | 4500 | Euro (duizend) | Deze waarde wordt ter illustratie getoond.
| Kosten elektriciteit-input | 19.9 | Euro/t CO2 | Het betreft de inkoopkosten voor elektriciteit
| Kosten gas-input |  | Euro/t CO2 | Het betreft de inkoopkosten voor gas
| Kosten warmte-input | 14.5 | Euro/t CO2 | Het betreft de inkoopkosten voor warmte
| Overige variabele operationele kosten | 91.5 | Euro/t CO2
| Totale variabele operationele kosten | 125.9 | Euro/t CO2
| ENERGIEGEBRUIK | Waarde | Eenheid | Toelichting
| Energie-inhoud brandstof |  | GJ/ton
| Biomassadoorzet | 0 | ton/jaar
| Netto brandstofprijs |  | Euro/ton | Hier wordt de brandstofprijs aan de poort bedoeld, inclusief eventuele risico-opslag.
| Relatief elektriciteitsgebruik | 212 | kWh/t CO2
| Elektriciteitsgebruik | 212000 | MWh/jaar
| Relatief warmtegebruik | 313 | kWh/t CO2
| Warmtegebruik | 313000 | MWh/jaar
| Relatief aardgasgebruik |  | kWh/t CO2
| Aardgasgebruik | 0 | MWh/jaar
| EMISSIEFACTOREN | Waarde | Eenheid | Toelichting
| Emissiefactor van warmteproductie per eenheid |  | kg CO2/kWh
| Emissiefactor van elektriciteitsproductie of overig per eenheid | 1000 | kg CO2/t CO2
| Emissiefactor van gasproductie per eenheid |  | kg CO2/kWh
| Emissiefactor gebruik van biomassa |  | kg CO2/ton | De waarde die hier getoond wordt, is afhankelijk aan de uitgangspunten in de adviesvraag.
| Emissiefactor gebruik van warmte | 0.225 | kg CO2/kWh
| Emissiefactor gebruik van elektriciteit | 0.13 | kg CO2/kWh
| Emissiefactor gebruik van gas |  | kg CO2/kWh
| Vermeden emissies | 902.015 | kg CO2/t CO2
| TERMIJNEN | Waarde | Eenheid | Toelichting
| Economische levensduur | 15 | jaar | Deze waarde wordt gebruikt om eventuele inkomsten van het project na subsidieperiode te berekenen.
| Termijn lening | 15 | jaar
| Afschrijvingstermijn | 15 | jaar
| Beleidsperiode | 15 | jaar
| Totale operationale periode |  | jaar | Deze waarde wordt gebruikt om de vermeden emissies gedurende de hele operationele periode van de installatie te berekenen.
| PARAMETERS NA SUBSIDIEPERIODE | Waarde | Eenheid | Toelichting
| Elektriciteitsprijs na subsidieperiode |  | Euro/kWh | Deze prijs is inclusief de profiel- en onbalansfactor.
| Vollasturen na subsidieperiode elektriciteit of overige |  | uur/jaar
| Prijs warmte of hernieuwbaar gas na subsidieperiode |  | Euro/kWh
| Vollasturen na subsidieperiode warmte of hernieuwbaar gas |  | uur/jaar
| Totaal geproduceerde eenheden subsidieperiode | 15000000 | t CO2
| Totale geproduceerde eenheden bedrijfsperiode | 15000000 | t CO2
| Verrekeningsfactor bespaarde emissies | 1
| FINANCIËLE PARAMETERS | Waarde | Eenheid | Toelichting
| Inflatie | 2%
| Rendement op vreemd vermogen | 6.25%
| Rendement op eigen vermogen | 14.5%
| Percentage vreemd vermogen in investering | 70%
| Percentage eigen vermogen in investering | 30%
| Vennootschapsbelasting | 25.8%
| INVESTERINGSSUBSIDIES | Waarde | Eenheid | Toelichting
| Investeringssubsidie t.g.v. vreemd vermogen |  | Euro
| Investeringssubsidie t.g.v. eigen vermogen (NCW) |  | Euro
| ONREGELMATIGE CASHFLOWS | Jaar | Reële waarde | Toelichting
Voer in cel kolom C het jaar in waarin de onregelmatige cashflow plaatsvindt en in kolom D97 de reële kosten (als negatieve waarde) in dat specifieke jaar.
De waarde als reële kosten is gedefinieerd in euro van het jaar 2024.
| Afsluitprovisie als percentage van lening | 0 | 1% | Deze afsluitprovisie wordt verrekend in de totale investeringskosten en is gedefinieerd als percentage van de lening.
| SUBSIDIE-INKOMSTEN (niet invullen voor basisbedragberekening) |  | Eenheid | 2024 | 2025 | 2026 | 2027 | 2028 | 2029 | 2030 | 2031 | 2032 | 2033 | 2034 | 2035 | 2036 | 2037 | 2038 | 2039 | 2040 | 2041 | 2042 | 2043 | 2044 | 2045 | 2046 | 2047 | 2048 | 2049 | 2050 | 2051 | 2052 | 2053 | 2054 | 2055 | 2056 | 2057 | 2058 | 2059 | 2060 | 2061 | 2062 | 2063
| Basisbedrag (deze cellen kunnen gebruikt worden om de inkomsten toe te voegen) |  | Euro/t CO2 |  | 0 | 0 | 0 | 0 | 0 | 0 | 0 | 0 | 0 | 0 | 0 | 0 | 0 | 0 | 0 | 0 | 0 | 0 | 0 | 0 | 0 | 0 | 0 | 0 | 0 | 0 | 0 | 0 | 0 | 0 | 0 | 0 | 0 | 0 | 0 | 0 | 0 | 0 | 0
| Correctiebedrag (deze cellen kunnen gebruikt worden om de inkomsten toe te voegen) |  | Euro/t CO2 |  | 0 | 0 | 0 | 0 | 0 | 0 | 0 | 0 | 0 | 0 | 0 | 0 | 0 | 0 | 0 | 0 | 0 | 0 | 0 | 0 | 0 | 0 | 0 | 0 | 0 | 0 | 0 | 0 | 0 | 0 | 0 | 0 | 0 | 0 | 0 | 0 | 0 | 0 | 0
| Inflator |  | index | 1 | 1.02 | 1.0404 | 1.0612 | 1.0824 | 1.1041 | 1.1262 | 1.1487 | 1.1717 | 1.1951 | 1.219 | 1.2434 | 1.2682 | 1.2936 | 1.3195 | 1.3459 | 1.3728 | 1.4002 | 1.4282 | 1.4568 | 1.4859 | 1.5157 | 1.546 | 1.5769 | 1.6084 | 1.6406 | 1.6734 | 1.7069 | 1.741 | 1.7758 | 1.8114 | 1.8476 | 1.8845 | 1.9222 | 1.9607 | 1.9999 | 2.0399 | 2.0807 | 2.1223 | 2.1647
Tabel: Nominale kasstroom (positieve bedragen = gunstig voor de producent)
| INITIELE INVESTERING |  | 0 | 1 | 2 | 3 | 4 | 5 | 6 | 7 | 8 | 9 | 10 | 11 | 12 | 13 | 14 | 15 | 16 | 17 | 18 | 19 | 20 | 21 | 22 | 23 | 24 | 25 | 26 | 27 | 28 | 29 | 30 | 31 | 32 | 33 | 34 | 35 | 36 | 37 | 38 | 39 | 40
| Investering | Euro | 0: -151050000
AFZET
| Afzet elektriciteit of overige | t CO2 |  | 1000000 | 1000000 | 1000000 | 1000000 | 1000000 | 1000000 | 1000000 | 1000000 | 1000000 | 1000000 | 1000000 | 1000000 | 1000000 | 1000000 | 1000000 | 0 | 0 | 0 | 0 | 0 | 0 | 0 | 0 | 0 | 0 | 0 | 0 | 0 | 0 | 0 | 0 | 0 | 0 | 0 | 0 | 0 | 0 | 0 | 0 | 0
| Afzet warmte | t CO2 |  | 0 | 0 | 0 | 0 | 0 | 0 | 0 | 0 | 0 | 0 | 0 | 0 | 0 | 0 | 0 | 0 | 0 | 0 | 0 | 0 | 0 | 0 | 0 | 0 | 0 | 0 | 0 | 0 | 0 | 0 | 0 | 0 | 0 | 0 | 0 | 0 | 0 | 0 | 0 | 0
| Afzet hernieuwbaar gas | kWh (HHV) |  | 0 | 0 | 0 | 0 | 0 | 0 | 0 | 0 | 0 | 0 | 0 | 0 | 0 | 0 | 0 | 0 | 0 | 0 | 0 | 0 | 0 | 0 | 0 | 0 | 0 | 0 | 0 | 0 | 0 | 0 | 0 | 0 | 0 | 0 | 0 | 0 | 0 | 0 | 0 | 0
| Afzet | t CO2 |  | 1000000 | 1000000 | 1000000 | 1000000 | 1000000 | 1000000 | 1000000 | 1000000 | 1000000 | 1000000 | 1000000 | 1000000 | 1000000 | 1000000 | 1000000 | 0 | 0 | 0 | 0 | 0 | 0 | 0 | 0 | 0 | 0 | 0 | 0 | 0 | 0 | 0 | 0 | 0 | 0 | 0 | 0 | 0 | 0 | 0 | 0 | 0
KOSTEN EN INKOMSTEN
| Operationele kosten | Euro |  | -130400000 | -133008000 | -135668160 | -138381523.2 | -141149153.664 | -143972136.7373 | -146851579.472 | -149788611.0615 | -152784383.2827 | -155840070.9483 | -158956872.3673 | -162136009.8147 | -165378730.011 | -168686304.6112 | -172060030.7034 | 0 | 0 | 0 | 0 | 0 | 0 | 0 | 0 | 0 | 0 | 0 | 0 | 0 | 0 | 0 | 0 | 0 | 0 | 0 | 0 | 0 | 0 | 0 | 0 | 0
| Brandstofkosten (biomassa) | Euro |  | 0 | 0 | 0 | 0 | 0 | 0 | 0 | 0 | 0 | 0 | 0 | 0 | 0 | 0 | 0 | 0 | 0 | 0 | 0 | 0 | 0 | 0 | 0 | 0 | 0 | 0 | 0 | 0 | 0 | 0 | 0 | 0 | 0 | 0 | 0 | 0 | 0 | 0 | 0 | 0
| Marktwaarde elektriciteit na einde beleidsperiode | Euro/kWh |  | 0 | 0 | 0 | 0 | 0 | 0 | 0 | 0 | 0 | 0 | 0 | 0 | 0 | 0 | 0 | 0 | 0 | 0 | 0 | 0 | 0 | 0 | 0 | 0 | 0 | 0 | 0 | 0 | 0 | 0 | 0 | 0 | 0 | 0 | 0 | 0 | 0 | 0 | 0 | 0
| Marktwaarde warmte of hernieuwbaar gas na einde beleidsperiode | Euro/kWh |  | 0 | 0 | 0 | 0 | 0 | 0 | 0 | 0 | 0 | 0 | 0 | 0 | 0 | 0 | 0 | 0 | 0 | 0 | 0 | 0 | 0 | 0 | 0 | 0 | 0 | 0 | 0 | 0 | 0 | 0 | 0 | 0 | 0 | 0 | 0 | 0 | 0 | 0 | 0 | 0
| Correctiebedrag | Euro/t CO2 |  | 0 | 0 | 0 | 0 | 0 | 0 | 0 | 0 | 0 | 0 | 0 | 0 | 0 | 0 | 0 | 0 | 0 | 0 | 0 | 0 | 0 | 0 | 0 | 0 | 0 | 0 | 0 | 0 | 0 | 0 | 0 | 0 | 0 | 0 | 0 | 0 | 0 | 0 | 0 | 0
| Basisbedrag | Euro/t CO2 |  | 0 | 0 | 0 | 0 | 0 | 0 | 0 | 0 | 0 | 0 | 0 | 0 | 0 | 0 | 0 | 0 | 0 | 0 | 0 | 0 | 0 | 0 | 0 | 0 | 0 | 0 | 0 | 0 | 0 | 0 | 0 | 0 | 0 | 0 | 0 | 0 | 0 | 0 | 0 | 0
| SDE-vergoeding | Euro |  | 0 | 0 | 0 | 0 | 0 | 0 | 0 | 0 | 0 | 0 | 0 | 0 | 0 | 0 | 0 | 0 | 0 | 0 | 0 | 0 | 0 | 0 | 0 | 0 | 0 | 0 | 0 | 0 | 0 | 0 | 0 | 0 | 0 | 0 | 0 | 0 | 0 | 0 | 0 | 0
| Marktinkomsten na einde beleidsperiode | Euro |  | 0 | 0 | 0 | 0 | 0 | 0 | 0 | 0 | 0 | 0 | 0 | 0 | 0 | 0 | 0 | 0 | 0 | 0 | 0 | 0 | 0 | 0 | 0 | 0 | 0 | 0 | 0 | 0 | 0 | 0 | 0 | 0 | 0 | 0 | 0 | 0 | 0 | 0 | 0 | 0
| Marktinkomsten gedurende beleidsperiode | Euro |  | 0 | 0 | 0 | 0 | 0 | 0 | 0 | 0 | 0 | 0 | 0 | 0 | 0 | 0 | 0 | 0 | 0 | 0 | 0 | 0 | 0 | 0 | 0 | 0 | 0 | 0 | 0 | 0 | 0 | 0 | 0 | 0 | 0 | 0 | 0 | 0 | 0 | 0 | 0 | 0
TOTALE KOSTEN EN INKOMSTEN
| Inkomen totaal (nominaal) | Euro |  | 0 | 0 | 0 | 0 | 0 | 0 | 0 | 0 | 0 | 0 | 0 | 0 | 0 | 0 | 0 | 0 | 0 | 0 | 0 | 0 | 0 | 0 | 0 | 0 | 0 | 0 | 0 | 0 | 0 | 0 | 0 | 0 | 0 | 0 | 0 | 0 | 0 | 0 | 0 | 0
| Kosten totaal (nominaal) | Euro |  | -130400000 | -133008000 | -135668160 | -138381523.2 | -141149153.664 | -143972136.7373 | -146851579.472 | -149788611.0615 | -152784383.2827 | -155840070.9483 | -158956872.3673 | -162136009.8147 | -165378730.011 | -168686304.6112 | -172060030.7034 | 0 | 0 | 0 | 0 | 0 | 0 | 0 | 0 | 0 | 0 | 0 | 0 | 0 | 0 | 0 | 0 | 0 | 0 | 0 | 0 | 0 | 0 | 0 | 0 | 0
| Bruto inkomen (nominaal) | Euro |  | -130400000 | -133008000 | -135668160 | -138381523.2 | -141149153.664 | -143972136.7373 | -146851579.472 | -149788611.0615 | -152784383.2827 | -155840070.9483 | -158956872.3673 | -162136009.8147 | -165378730.011 | -168686304.6112 | -172060030.7034 | 0 | 0 | 0 | 0 | 0 | 0 | 0 | 0 | 0 | 0 | 0 | 0 | 0 | 0 | 0 | 0 | 0 | 0 | 0 | 0 | 0 | 0 | 0 | 0 | 0
AFSCHRIJVING EN SCHULDEN
| Afschrijving | Euro |  | -10070000 | -10070000 | -10070000 | -10070000 | -10070000 | -10070000 | -10070000 | -10070000 | -10070000 | -10070000 | -10070000 | -10070000 | -10070000 | -10070000 | -10070000 | 0 | 0 | 0 | 0 | 0 | 0 | 0 | 0 | 0 | 0 | 0 | 0 | 0 | 0 | 0 | 0 | 0 | 0 | 0 | 0 | 0 | 0 | 0 | 0 | 0
| Rente | Euro |  | -6608437.5 | -6329883.7266 | -6033920.3423 | -5719459.2465 | -5385344.3322 | -5030347.2357 | -4653162.8208 | -4252404.3799 | -3826598.5364 | -3374179.8278 | -2893484.9498 | -2382746.642 | -1840087.1899 | -1263511.5221 | -650899.875 | 0 | 0 | 0 | 0 | 0 | 0 | 0 | 0 | 0 | 0 | 0 | 0 | 0 | 0 | 0 | 0 | 0 | 0 | 0 | 0 | 0 | 0 | 0 | 0 | 0
| Aflossing | Euro |  | -4456860.3751 | -4735414.1486 | -5031377.5329 | -5345838.6287 | -5679953.5429 | -6034950.6394 | -6412135.0543 | -6812893.4952 | -7238699.3387 | -7691118.0474 | -8171812.9253 | -8682551.2332 | -9225210.6852 | -9801786.353 | -10414398.0001 | 0 | 0 | 0 | 0 | 0 | 0 | 0 | 0 | 0 | 0 | 0 | 0 | 0 | 0 | 0 | 0 | 0 | 0 | 0 | 0 | 0 | 0 | 0 | 0 | 0
| Totale lasten lening | Euro |  | -11065297.8751 | -11065297.8751 | -11065297.8751 | -11065297.8751 | -11065297.8751 | -11065297.8751 | -11065297.8751 | -11065297.8751 | -11065297.8751 | -11065297.8751 | -11065297.8751 | -11065297.8751 | -11065297.8751 | -11065297.8751 | -11065297.8751 | 0 | 0 | 0 | 0 | 0 | 0 | 0 | 0 | 0 | 0 | 0 | 0 | 0 | 0 | 0 | 0 | 0 | 0 | 0 | 0 | 0 | 0 | 0 | 0 | 0
BELASTING
| Belastbaar inkomen | Euro |  | -147078437.5 | -149407883.7266 | -151772080.3423 | -154170982.4465 | -156604497.9962 | -159072483.973 | -161574742.2928 | -164111015.4413 | -166680981.8191 | -169284250.7761 | -171920357.3171 | -174588756.4566 | -177288817.2009 | -180019816.1332 | -182780930.5784 | 0 | 0 | 0 | 0 | 0 | 0 | 0 | 0 | 0 | 0 | 0 | 0 | 0 | 0 | 0 | 0 | 0 | 0 | 0 | 0 | 0 | 0 | 0 | 0 | 0
| Belasting bedrag | Euro |  | 37946236.875 | 38547234.0015 | 39157196.7283 | 39776113.4712 | 40403960.483 | 41040700.865 | 41686283.5115 | 42340641.9839 | 43003693.3093 | 43675336.7002 | 44355452.1878 | 45043899.1658 | 45740514.8378 | 46445112.5624 | 47157480.0892 | 0 | 0 | 0 | 0 | 0 | 0 | 0 | 0 | 0 | 0 | 0 | 0 | 0 | 0 | 0 | 0 | 0 | 0 | 0 | 0 | 0 | 0 | 0 | 0 | 0
CASHFLOWS
| Netto inkomen na belasting | Euro |  | -103519061.0001 | -105526063.8737 | -107576261.1468 | -109670707.6039 | -111810491.0561 | -113996733.7474 | -116230593.8356 | -118513266.9527 | -120845987.8485 | -123230032.1232 | -125666718.0546 | -128157408.524 | -130703513.0483 | -133306489.9239 | -135967848.4893 | 0 | 0 | 0 | 0 | 0 | 0 | 0 | 0 | 0 | 0 | 0 | 0 | 0 | 0 | 0 | 0 | 0 | 0 | 0 | 0 | 0 | 0 | 0 | 0 | 0
| Project cashflow | Euro | -151050000 | -92453763.125 | -94460765.9985 | -96510963.2717 | -98605409.7288 | -100745193.181 | -102931435.8722 | -105165295.9605 | -107447969.0776 | -109780689.9734 | -112164734.2481 | -114601420.1795 | -117092110.6489 | -119638215.1731 | -122241192.0488 | -124902550.6142 | 0 | 0 | 0 | 0 | 0 | 0 | 0 | 0 | 0 | 0 | 0 | 0 | 0 | 0 | 0 | 0 | 0 | 0 | 0 | 0 | 0 | 0 | 0 | 0 | 0
| Equity cashflow | Euro | -45315000 | -103519061.0001 | -105526063.8737 | -107576261.1468 | -109670707.6039 | -111810491.0561 | -113996733.7474 | -116230593.8356 | -118513266.9527 | -120845987.8485 | -123230032.1232 | -125666718.0546 | -128157408.524 | -130703513.0483 | -133306489.9239 | -135967848.4893 | 0 | 0 | 0 | 0 | 0 | 0 | 0 | 0 | 0 | 0 | 0 | 0 | 0 | 0 | 0 | 0 | 0 | 0 | 0 | 0 | 0 | 0 | 0 | 0 | 0
| Subsidiebasis: afzet | t CO2 |  | 1000000 | 1000000 | 1000000 | 1000000 | 1000000 | 1000000 | 1000000 | 1000000 | 1000000 | 1000000 | 1000000 | 1000000 | 1000000 | 1000000 | 1000000 | 0 | 0 | 0 | 0 | 0 | 0 | 0 | 0 | 0 | 0 | 0 | 0 | 0 | 0 | 0 | 0 | 0 | 0 | 0 | 0 | 0 | 0 | 0 | 0 | 0
| Terug te verdienen investering | Euro | 151050000 | 124824437.5 | 100928321.2266 | 79396401.5688 | 60263384.0153 | 43563882.0115 | 29332365.9845 | 17603108.2773 | 8410123.7186 | 1787105.5378 | -2232643.6861 | -3616286.369 | -2331529.9124 | 1653287.2885 | 8369103.4217 | 17846034.0001 | 17846034.0001 | 17846034.0001 | 17846034.0001 | 17846034.0001 | 17846034.0001 | 17846034.0001 | 17846034.0001 | 17846034.0001 | 17846034.0001 | 17846034.0001 | 17846034.0001 | 17846034.0001 | 17846034.0001 | 17846034.0001 | 17846034.0001 | 17846034.0001 | 17846034.0001 | 17846034.0001 | 17846034.0001 | 17846034.0001 | 17846034.0001 | 17846034.0001 | 17846034.0001 | 17846034.0001 | 17846034.0001
| DSCR |  | 1: 2.5906; 2: 2.4092; 3: 2.2239; 4: 2.0347; 5: 1.8413; 6: 1.6437; 7: 1.4418; 8: 1.2355; 9: 1.0247; 10: 0.80928; 11: 0.58907; 12: 0.36398; 13: 0.13388; 14: -0.10136; 15: -0.34187
| Projectparameters | Waarde | 0: Eenheid
| Verdisconteerde inkomsten | -680404559.8122 | 0: euro
| Verdisconteerde afzet | 4445884.2535 | 0: t CO2
| Totale investering | 151050000 | 0: Euro
| DSCR (gemiddeld) | 1.1932
| Vermogenskostenvergoeding (WACC nominaal/reëel) | 7.6% / 5.5%
| Projectrendement (IRR) | n.v.t.
| Rendement op eigen vermogen (IRR) | n.v.t.
| Aandeel lening | 105735000 | 0: Euro
| Aandeel eigen vermogen | 45315000 | 0: Euro
| Warmtekrachtverhouding | 0 | 0: W:E
| Samengesteld aantal vollasturen | 8000 | 0: uur/jaar
| Terugverdientijd (inclusief SDE++-subsidie) | tussen 9 en 10 jaar | bar: 0
| Subsidieparameters | Waarde | 0: Eenheid
| Bodemprijs of basisprijs | 91.3481 | 0: Euro/t CO2
| Bodemprijs of basisprijs (netlevering/niet-netlevering) | 91.3481 | 0: Euro/t CO2
| Bodemprijs of basisprijs netlevering | n.v.t. | 0: Euro/t CO2
| Bodemprijs of basisprijs niet-netlevering | n.v.t. | 0: Euro/t CO2
| Langetermijnprijs | 137.0222 | 0: Euro/t CO2
| Langetermijnprijs netlevering | n.v.t. | 0: Euro/t CO2
| Langetermijnprijs niet-netlevering | n.v.t. | 0: Euro/t CO2
| Voorlopig correctiebedrag 2024 | 82.3472 | 0: Euro/t CO2
| Voorlopig correctiebedrag 2024 (netlevering/niet-netlevering) | 82.3472 | 0: Euro/t CO2
| Voorlopig correctiebedrag 2024 netlevering | n.v.t. | 0: Euro/t CO2
| Voorlopig correctiebedrag 2024 niet-netlevering | n.v.t. | 0: Euro/t CO2
| Voorlopige GvO-waarde 2024 | 0 | 0: Euro/t CO2
| Voorlopige GvO-waarde 2024 (netlevering/niet-netlevering) | 0 | 0: Euro/t CO2
| Voorlopige GvO-waarde 2024 netlevering | 0 | 0: Euro/t CO2
| Voorlopige GvO-waarde 2024 niet-netlevering | 0 | 0: Euro/t CO2
| Voorlopige HBE-waarde 2024 netlevering | 0 | 0: Euro/t CO2
| Voorlopige waarde ETS-correctie | 0 | 0: Euro/t CO2
| Langetermijnwaarde ETS-correctie | 0 | 0: Euro/t CO2
| Conversiefactoren | Waarde | 0: Eenheid
| Verbrandingswaarde methaan (onderwaarde) | 35.8 | 0: MJ/Nm3
| Verbrandingswaarde hernieuwbaar gas (onderwaarde) | 31.65 | 0: MJ/Nm3
| Verbrandingswaarde hernieuwbaar gas (bovenwaarde) | 35.17 | 0: MJ/Nm3
| kWh naar MJ | 3.6 | 0: MJ/kWh

## 152
Berekening basisbedragen: Eindadvies SDE++ 2024
CCS - Nieuwe pre-combustion-CO2-afvang, bestaande installaties, gasvormig transport (variant 3A)
| BASISBEDRAG en SUBSIDIE-INTENSITEIT | Waarde | Eenheid | Toelichting
| Basisbedrag | 150.321 | Euro/t CO2 | Het basisbedrag is een maat voor de productiekosten. Deze waarde kan berekend worden als alleen deze worksheet geopend is.
| Subsidie-intensiteit | 15 | Euro/t CO2 | De subsidie-intensiteit is de maat die in de rangschikking gebruikt wordt. Om deze waarde te berekenen dient ook de worksheet 'Correcties' geopend te zijn.
| Productie-eenheid | t CO2 |  | De SDE++ kent twee rekeneenheden waarover subsidie kan worden uitgekeerd: kWh voor energiecategorieën en t CO2 voor CCS- en CCU-categorieën.
| Vermogenseenheid | t CO2/uur
| Domein | CCS/CCU |  | Het corresponderende domein bij deze categorie geeft aan binnen welk 'hekje' de subsidiecategorie valt.
| CORRECTIEMETHODES | Waarde | Typering | Toelichting
| Berekeningswijze correctiebedrag methode-ID | 31 | CCS | EUA
| Berekeningswijze ETS-correctie-ID | 0 | Geen ETS-correctie | 0
| Berekeningswijze correctiebedrag methode-ID netlevering |  |  | Enkel relevant voor zon-pv.
| Berekeningswijze correctiebedrag methode-ID niet-netlevering |  |  | Enkel relevant voor zon-pv.
| Netlevering deel |  |  | Enkel relevant voor zon-pv. Aandeel van de productie dat aan het net wordt geleverd.
| Niet-netlevering deel |  |  | Enkel relevant voor zon-pv. Aandeel eigen gebruik.
| SYSTEEMGROOTTE | Waarde | Eenheid | Toelichting
| Inputvermogen | 45 | t CO2/uur
| Seasonal Performance Factor (SPF) |  |  | Hier wordt de seizoensgemiddelde COP, of Seasonal performance factor, mee bedoeld voor het hele systeem.
| Gaat het om een installatie voor hernieuwbaar gas? |  |  | Alleen 'Ja' invullen als de installatie gas van aardgaskwaliteit produceert.
| Methaangehalte hernieuwbaar gas voor gaszuivering |  |  | Het percentage methaan in het biogas, dat nog niet tot aardgaskwaliteit is opgewaardeerd.
| Vermogen hernieuwbaargasproductie (voor zuivering) | 0 | Nm3/uur
| Outputvermogen (thermisch of hernieuwbaar gas) |  | t CO2/uur | Dit veld alleen invullen bij productie van warmte (al dan niet in WKK-variant) of hernieuwbaar gas van aardgaskwaleit
| Outputvermogen (hernieuwbaar gas) | 0 | Nm3/uur
| Outputvermogen (elektrisch of overig) | 45 | t CO2/uur | Dit veld invullen als de installatie elektriciteit produceert (al dan niet in WKK-variant), of iets anders dan warmte of gas van aardgaskwaliteit produceert.
| Vollasturen levering (thermisch of hernieuwbaar gas) |  | uur/jaar | Bij een installatie voor gecombineerde opwekking, wordt de bedrijfstijd genomen als maximum van de vollasturen warmte en vollasturen elektriciteit.
| Vollasturen levering (elektrisch of overig) | 8000 | uur/jaar | Bij een installatie voor gecombineerde opwekking, wordt de bedrijfstijd genomen als maximum van de vollasturen warmte en vollasturen elektriciteit.
| ENERGETISCH RENDEMENT | Waarde | Eenheid | Toelichting
| Max. elektrisch rendement | 100%
| Elektrisch rendement | 100%
| Thermisch rendement of rendement gasproductie | 0%
| Elektriciteitsderving bij warmtelevering |  | elektriciteit : warmte | Enkel invullen als de installatie een WKK-installatie is waarbij warmtelevering ten koste gaat van de elektriciteitsproductie.
| KOSTEN | Waarde | Eenheid | Toelichting
| Investeringskosten input gebaseerd |  | Euro/t CO2/uur | De investeringskosten 'input gebaseerd' worden opgeteld bij de investeringskosten 'output gebaseerd'. Pas op voor onbedoelde dubbeltelling.
| Investeringskosten output gebaseerd | 1546667 | Euro/t CO2/uur | De investeringskosten 'input gebaseerd' worden opgeteld bij de investeringskosten 'output gebaseerd'. Pas op voor onbedoelde dubbeltelling.
| Totale investeringskosten | 70.0872 | Euro (miljoen)
| Vaste operationele kosten input gebaseerd |  | Euro/t CO2/uur/jaar | De operationele kosten 'input gebaseerd' worden opgeteld bij de investeringskosten 'output gebaseerd'. Pas op voor onbedoelde dubbeltelling.
| Vaste operationele kosten output gebaseerd | 46667 | Euro/t CO2/uur/jaar | De operationele kosten 'input gebaseerd' worden opgeteld bij de investeringskosten 'output gebaseerd'. Pas op voor onbedoelde dubbeltelling.
| Totale jaarlijkse vaste operationele kosten | 2100.015 | Euro (duizend) | Deze waarde wordt ter illustratie getoond.
| Kosten elektriciteit-input | 16.4 | Euro/t CO2 | Het betreft de inkoopkosten voor elektriciteit
| Kosten gas-input |  | Euro/t CO2 | Het betreft de inkoopkosten voor gas
| Kosten warmte-input | 14.5 | Euro/t CO2 | Het betreft de inkoopkosten voor warmte
| Overige variabele operationele kosten | 76.7 | Euro/t CO2
| Totale variabele operationele kosten | 107.6 | Euro/t CO2
| ENERGIEGEBRUIK | Waarde | Eenheid | Toelichting
| Energie-inhoud brandstof |  | GJ/ton
| Biomassadoorzet | 0 | ton/jaar
| Netto brandstofprijs |  | Euro/ton | Hier wordt de brandstofprijs aan de poort bedoeld, inclusief eventuele risico-opslag.
| Relatief elektriciteitsgebruik | 175 | kWh/t CO2
| Elektriciteitsgebruik | 63000 | MWh/jaar
| Relatief warmtegebruik | 313 | kWh/t CO2
| Warmtegebruik | 112680 | MWh/jaar
| Relatief aardgasgebruik |  | kWh/t CO2
| Aardgasgebruik | 0 | MWh/jaar
| EMISSIEFACTOREN | Waarde | Eenheid | Toelichting
| Emissiefactor van warmteproductie per eenheid |  | kg CO2/kWh
| Emissiefactor van elektriciteitsproductie of overig per eenheid | 1000 | kg CO2/t CO2
| Emissiefactor van gasproductie per eenheid |  | kg CO2/kWh
| Emissiefactor gebruik van biomassa |  | kg CO2/ton | De waarde die hier getoond wordt, is afhankelijk aan de uitgangspunten in de adviesvraag.
| Emissiefactor gebruik van warmte | 0.225 | kg CO2/kWh
| Emissiefactor gebruik van elektriciteit | 0.13 | kg CO2/kWh
| Emissiefactor gebruik van gas |  | kg CO2/kWh
| Vermeden emissies | 906.825 | kg CO2/t CO2
| TERMIJNEN | Waarde | Eenheid | Toelichting
| Economische levensduur | 15 | jaar | Deze waarde wordt gebruikt om eventuele inkomsten van het project na subsidieperiode te berekenen.
| Termijn lening | 15 | jaar
| Afschrijvingstermijn | 15 | jaar
| Beleidsperiode | 15 | jaar
| Totale operationale periode |  | jaar | Deze waarde wordt gebruikt om de vermeden emissies gedurende de hele operationele periode van de installatie te berekenen.
| PARAMETERS NA SUBSIDIEPERIODE | Waarde | Eenheid | Toelichting
| Elektriciteitsprijs na subsidieperiode |  | Euro/kWh | Deze prijs is inclusief de profiel- en onbalansfactor.
| Vollasturen na subsidieperiode elektriciteit of overige |  | uur/jaar
| Prijs warmte of hernieuwbaar gas na subsidieperiode |  | Euro/kWh
| Vollasturen na subsidieperiode warmte of hernieuwbaar gas |  | uur/jaar
| Totaal geproduceerde eenheden subsidieperiode | 5400000 | t CO2
| Totale geproduceerde eenheden bedrijfsperiode | 5400000 | t CO2
| Verrekeningsfactor bespaarde emissies | 1
| FINANCIËLE PARAMETERS | Waarde | Eenheid | Toelichting
| Inflatie | 2%
| Rendement op vreemd vermogen | 6.25%
| Rendement op eigen vermogen | 14.5%
| Percentage vreemd vermogen in investering | 70%
| Percentage eigen vermogen in investering | 30%
| Vennootschapsbelasting | 25.8%
| INVESTERINGSSUBSIDIES | Waarde | Eenheid | Toelichting
| Investeringssubsidie t.g.v. vreemd vermogen |  | Euro
| Investeringssubsidie t.g.v. eigen vermogen (NCW) |  | Euro
| ONREGELMATIGE CASHFLOWS | Jaar | Reële waarde | Toelichting
Voer in cel kolom C het jaar in waarin de onregelmatige cashflow plaatsvindt en in kolom D97 de reële kosten (als negatieve waarde) in dat specifieke jaar.
De waarde als reële kosten is gedefinieerd in euro van het jaar 2024.
| Afsluitprovisie als percentage van lening | 0 | 1% | Deze afsluitprovisie wordt verrekend in de totale investeringskosten en is gedefinieerd als percentage van de lening.
| SUBSIDIE-INKOMSTEN (niet invullen voor basisbedragberekening) |  | Eenheid | 2024 | 2025 | 2026 | 2027 | 2028 | 2029 | 2030 | 2031 | 2032 | 2033 | 2034 | 2035 | 2036 | 2037 | 2038 | 2039 | 2040 | 2041 | 2042 | 2043 | 2044 | 2045 | 2046 | 2047 | 2048 | 2049 | 2050 | 2051 | 2052 | 2053 | 2054 | 2055 | 2056 | 2057 | 2058 | 2059 | 2060 | 2061 | 2062 | 2063
| Basisbedrag (deze cellen kunnen gebruikt worden om de inkomsten toe te voegen) |  | Euro/t CO2 |  | 0 | 0 | 0 | 0 | 0 | 0 | 0 | 0 | 0 | 0 | 0 | 0 | 0 | 0 | 0 | 0 | 0 | 0 | 0 | 0 | 0 | 0 | 0 | 0 | 0 | 0 | 0 | 0 | 0 | 0 | 0 | 0 | 0 | 0 | 0 | 0 | 0 | 0 | 0
| Correctiebedrag (deze cellen kunnen gebruikt worden om de inkomsten toe te voegen) |  | Euro/t CO2 |  | 0 | 0 | 0 | 0 | 0 | 0 | 0 | 0 | 0 | 0 | 0 | 0 | 0 | 0 | 0 | 0 | 0 | 0 | 0 | 0 | 0 | 0 | 0 | 0 | 0 | 0 | 0 | 0 | 0 | 0 | 0 | 0 | 0 | 0 | 0 | 0 | 0 | 0 | 0
| Inflator |  | index | 1 | 1.02 | 1.0404 | 1.0612 | 1.0824 | 1.1041 | 1.1262 | 1.1487 | 1.1717 | 1.1951 | 1.219 | 1.2434 | 1.2682 | 1.2936 | 1.3195 | 1.3459 | 1.3728 | 1.4002 | 1.4282 | 1.4568 | 1.4859 | 1.5157 | 1.546 | 1.5769 | 1.6084 | 1.6406 | 1.6734 | 1.7069 | 1.741 | 1.7758 | 1.8114 | 1.8476 | 1.8845 | 1.9222 | 1.9607 | 1.9999 | 2.0399 | 2.0807 | 2.1223 | 2.1647
Tabel: Nominale kasstroom (positieve bedragen = gunstig voor de producent)
| INITIELE INVESTERING |  | 0 | 1 | 2 | 3 | 4 | 5 | 6 | 7 | 8 | 9 | 10 | 11 | 12 | 13 | 14 | 15 | 16 | 17 | 18 | 19 | 20 | 21 | 22 | 23 | 24 | 25 | 26 | 27 | 28 | 29 | 30 | 31 | 32 | 33 | 34 | 35 | 36 | 37 | 38 | 39 | 40
| Investering | Euro | 0: -70087215.105
AFZET
| Afzet elektriciteit of overige | t CO2 |  | 360000 | 360000 | 360000 | 360000 | 360000 | 360000 | 360000 | 360000 | 360000 | 360000 | 360000 | 360000 | 360000 | 360000 | 360000 | 0 | 0 | 0 | 0 | 0 | 0 | 0 | 0 | 0 | 0 | 0 | 0 | 0 | 0 | 0 | 0 | 0 | 0 | 0 | 0 | 0 | 0 | 0 | 0 | 0
| Afzet warmte | t CO2 |  | 0 | 0 | 0 | 0 | 0 | 0 | 0 | 0 | 0 | 0 | 0 | 0 | 0 | 0 | 0 | 0 | 0 | 0 | 0 | 0 | 0 | 0 | 0 | 0 | 0 | 0 | 0 | 0 | 0 | 0 | 0 | 0 | 0 | 0 | 0 | 0 | 0 | 0 | 0 | 0
| Afzet hernieuwbaar gas | kWh (HHV) |  | 0 | 0 | 0 | 0 | 0 | 0 | 0 | 0 | 0 | 0 | 0 | 0 | 0 | 0 | 0 | 0 | 0 | 0 | 0 | 0 | 0 | 0 | 0 | 0 | 0 | 0 | 0 | 0 | 0 | 0 | 0 | 0 | 0 | 0 | 0 | 0 | 0 | 0 | 0 | 0
| Afzet | t CO2 |  | 360000 | 360000 | 360000 | 360000 | 360000 | 360000 | 360000 | 360000 | 360000 | 360000 | 360000 | 360000 | 360000 | 360000 | 360000 | 0 | 0 | 0 | 0 | 0 | 0 | 0 | 0 | 0 | 0 | 0 | 0 | 0 | 0 | 0 | 0 | 0 | 0 | 0 | 0 | 0 | 0 | 0 | 0 | 0
KOSTEN EN INKOMSTEN
| Operationele kosten | Euro |  | -40836015 | -41652735.3 | -42485790.006 | -43335505.8061 | -44202215.9222 | -45086260.2407 | -45987985.4455 | -46907745.1544 | -47845900.0575 | -48802818.0586 | -49778874.4198 | -50774451.9082 | -51789940.9464 | -52825739.7653 | -53882254.5606 | 0 | 0 | 0 | 0 | 0 | 0 | 0 | 0 | 0 | 0 | 0 | 0 | 0 | 0 | 0 | 0 | 0 | 0 | 0 | 0 | 0 | 0 | 0 | 0 | 0
| Brandstofkosten (biomassa) | Euro |  | 0 | 0 | 0 | 0 | 0 | 0 | 0 | 0 | 0 | 0 | 0 | 0 | 0 | 0 | 0 | 0 | 0 | 0 | 0 | 0 | 0 | 0 | 0 | 0 | 0 | 0 | 0 | 0 | 0 | 0 | 0 | 0 | 0 | 0 | 0 | 0 | 0 | 0 | 0 | 0
| Marktwaarde elektriciteit na einde beleidsperiode | Euro/kWh |  | 0 | 0 | 0 | 0 | 0 | 0 | 0 | 0 | 0 | 0 | 0 | 0 | 0 | 0 | 0 | 0 | 0 | 0 | 0 | 0 | 0 | 0 | 0 | 0 | 0 | 0 | 0 | 0 | 0 | 0 | 0 | 0 | 0 | 0 | 0 | 0 | 0 | 0 | 0 | 0
| Marktwaarde warmte of hernieuwbaar gas na einde beleidsperiode | Euro/kWh |  | 0 | 0 | 0 | 0 | 0 | 0 | 0 | 0 | 0 | 0 | 0 | 0 | 0 | 0 | 0 | 0 | 0 | 0 | 0 | 0 | 0 | 0 | 0 | 0 | 0 | 0 | 0 | 0 | 0 | 0 | 0 | 0 | 0 | 0 | 0 | 0 | 0 | 0 | 0 | 0
| Correctiebedrag | Euro/t CO2 |  | 0 | 0 | 0 | 0 | 0 | 0 | 0 | 0 | 0 | 0 | 0 | 0 | 0 | 0 | 0 | 0 | 0 | 0 | 0 | 0 | 0 | 0 | 0 | 0 | 0 | 0 | 0 | 0 | 0 | 0 | 0 | 0 | 0 | 0 | 0 | 0 | 0 | 0 | 0 | 0
| Basisbedrag | Euro/t CO2 |  | 0 | 0 | 0 | 0 | 0 | 0 | 0 | 0 | 0 | 0 | 0 | 0 | 0 | 0 | 0 | 0 | 0 | 0 | 0 | 0 | 0 | 0 | 0 | 0 | 0 | 0 | 0 | 0 | 0 | 0 | 0 | 0 | 0 | 0 | 0 | 0 | 0 | 0 | 0 | 0
| SDE-vergoeding | Euro |  | 0 | 0 | 0 | 0 | 0 | 0 | 0 | 0 | 0 | 0 | 0 | 0 | 0 | 0 | 0 | 0 | 0 | 0 | 0 | 0 | 0 | 0 | 0 | 0 | 0 | 0 | 0 | 0 | 0 | 0 | 0 | 0 | 0 | 0 | 0 | 0 | 0 | 0 | 0 | 0
| Marktinkomsten na einde beleidsperiode | Euro |  | 0 | 0 | 0 | 0 | 0 | 0 | 0 | 0 | 0 | 0 | 0 | 0 | 0 | 0 | 0 | 0 | 0 | 0 | 0 | 0 | 0 | 0 | 0 | 0 | 0 | 0 | 0 | 0 | 0 | 0 | 0 | 0 | 0 | 0 | 0 | 0 | 0 | 0 | 0 | 0
| Marktinkomsten gedurende beleidsperiode | Euro |  | 0 | 0 | 0 | 0 | 0 | 0 | 0 | 0 | 0 | 0 | 0 | 0 | 0 | 0 | 0 | 0 | 0 | 0 | 0 | 0 | 0 | 0 | 0 | 0 | 0 | 0 | 0 | 0 | 0 | 0 | 0 | 0 | 0 | 0 | 0 | 0 | 0 | 0 | 0 | 0
TOTALE KOSTEN EN INKOMSTEN
| Inkomen totaal (nominaal) | Euro |  | 0 | 0 | 0 | 0 | 0 | 0 | 0 | 0 | 0 | 0 | 0 | 0 | 0 | 0 | 0 | 0 | 0 | 0 | 0 | 0 | 0 | 0 | 0 | 0 | 0 | 0 | 0 | 0 | 0 | 0 | 0 | 0 | 0 | 0 | 0 | 0 | 0 | 0 | 0 | 0
| Kosten totaal (nominaal) | Euro |  | -40836015 | -41652735.3 | -42485790.006 | -43335505.8061 | -44202215.9222 | -45086260.2407 | -45987985.4455 | -46907745.1544 | -47845900.0575 | -48802818.0586 | -49778874.4198 | -50774451.9082 | -51789940.9464 | -52825739.7653 | -53882254.5606 | 0 | 0 | 0 | 0 | 0 | 0 | 0 | 0 | 0 | 0 | 0 | 0 | 0 | 0 | 0 | 0 | 0 | 0 | 0 | 0 | 0 | 0 | 0 | 0 | 0
| Bruto inkomen (nominaal) | Euro |  | -40836015 | -41652735.3 | -42485790.006 | -43335505.8061 | -44202215.9222 | -45086260.2407 | -45987985.4455 | -46907745.1544 | -47845900.0575 | -48802818.0586 | -49778874.4198 | -50774451.9082 | -51789940.9464 | -52825739.7653 | -53882254.5606 | 0 | 0 | 0 | 0 | 0 | 0 | 0 | 0 | 0 | 0 | 0 | 0 | 0 | 0 | 0 | 0 | 0 | 0 | 0 | 0 | 0 | 0 | 0 | 0 | 0
AFSCHRIJVING EN SCHULDEN
| Afschrijving | Euro |  | -4672481.007 | -4672481.007 | -4672481.007 | -4672481.007 | -4672481.007 | -4672481.007 | -4672481.007 | -4672481.007 | -4672481.007 | -4672481.007 | -4672481.007 | -4672481.007 | -4672481.007 | -4672481.007 | -4672481.007 | 0 | 0 | 0 | 0 | 0 | 0 | 0 | 0 | 0 | 0 | 0 | 0 | 0 | 0 | 0 | 0 | 0 | 0 | 0 | 0 | 0 | 0 | 0 | 0 | 0
| Rente | Euro |  | -3066315.6608 | -2937066.6821 | -2799739.6422 | -2653829.6623 | -2498800.3087 | -2334081.6204 | -2159068.0142 | -1973116.0575 | -1775542.1036 | -1565619.7775 | -1342577.3061 | -1105594.6801 | -853800.6401 | -586269.4726 | -302017.6071 | 0 | 0 | 0 | 0 | 0 | 0 | 0 | 0 | 0 | 0 | 0 | 0 | 0 | 0 | 0 | 0 | 0 | 0 | 0 | 0 | 0 | 0 | 0 | 0 | 0
| Aflossing | Euro |  | -2067983.6597 | -2197232.6385 | -2334559.6784 | -2480469.6583 | -2635499.0119 | -2800217.7002 | -2975231.3064 | -3161183.2631 | -3358757.217 | -3568679.5431 | -3791722.0145 | -4028704.6404 | -4280498.6805 | -4548029.848 | -4832281.7135 | 0 | 0 | 0 | 0 | 0 | 0 | 0 | 0 | 0 | 0 | 0 | 0 | 0 | 0 | 0 | 0 | 0 | 0 | 0 | 0 | 0 | 0 | 0 | 0 | 0
| Totale lasten lening | Euro |  | -5134299.3206 | -5134299.3206 | -5134299.3206 | -5134299.3206 | -5134299.3206 | -5134299.3206 | -5134299.3206 | -5134299.3206 | -5134299.3206 | -5134299.3206 | -5134299.3206 | -5134299.3206 | -5134299.3206 | -5134299.3206 | -5134299.3206 | 0 | 0 | 0 | 0 | 0 | 0 | 0 | 0 | 0 | 0 | 0 | 0 | 0 | 0 | 0 | 0 | 0 | 0 | 0 | 0 | 0 | 0 | 0 | 0 | 0
BELASTING
| Belastbaar inkomen | Euro |  | -48574811.6678 | -49262282.9891 | -49958010.6552 | -50661816.4754 | -51373497.2379 | -52092822.8681 | -52819534.4667 | -53553342.2189 | -54293923.1681 | -55040918.8431 | -55793932.7329 | -56552527.5954 | -57316222.5935 | -58084490.2449 | -58856753.1747 | 0 | 0 | 0 | 0 | 0 | 0 | 0 | 0 | 0 | 0 | 0 | 0 | 0 | 0 | 0 | 0 | 0 | 0 | 0 | 0 | 0 | 0 | 0 | 0 | 0
| Belasting bedrag | Euro |  | 12532301.4103 | 12709669.0112 | 12889166.749 | 13070748.6507 | 13254362.2874 | 13439948.3 | 13627439.8924 | 13816762.2925 | 14007832.1774 | 14200557.0615 | 14394834.6451 | 14590552.1196 | 14787585.4291 | 14985798.4832 | 15185042.3191 | 0 | 0 | 0 | 0 | 0 | 0 | 0 | 0 | 0 | 0 | 0 | 0 | 0 | 0 | 0 | 0 | 0 | 0 | 0 | 0 | 0 | 0 | 0 | 0 | 0
CASHFLOWS
| Netto inkomen na belasting | Euro |  | -33438012.9103 | -34077365.6094 | -34730922.5775 | -35399056.476 | -36082152.9554 | -36780611.2613 | -37494844.8737 | -38225282.1825 | -38972367.2007 | -39736560.3177 | -40518339.0953 | -41318199.1092 | -42136654.8378 | -42974240.6027 | -43831511.5621 | 0 | 0 | 0 | 0 | 0 | 0 | 0 | 0 | 0 | 0 | 0 | 0 | 0 | 0 | 0 | 0 | 0 | 0 | 0 | 0 | 0 | 0 | 0 | 0 | 0
| Project cashflow | Euro | -70087215.105 | -28303713.5897 | -28943066.2888 | -29596623.257 | -30264757.1555 | -30947853.6349 | -31646311.9407 | -32360545.5531 | -33090982.8619 | -33838067.8801 | -34602260.9971 | -35384039.7747 | -36183899.7886 | -37002355.5173 | -37839941.2821 | -38697212.2415 | 0 | 0 | 0 | 0 | 0 | 0 | 0 | 0 | 0 | 0 | 0 | 0 | 0 | 0 | 0 | 0 | 0 | 0 | 0 | 0 | 0 | 0 | 0 | 0 | 0
| Equity cashflow | Euro | -21026164.5315 | -33438012.9103 | -34077365.6094 | -34730922.5775 | -35399056.476 | -36082152.9554 | -36780611.2613 | -37494844.8737 | -38225282.1825 | -38972367.2007 | -39736560.3177 | -40518339.0953 | -41318199.1092 | -42136654.8378 | -42974240.6027 | -43831511.5621 | 0 | 0 | 0 | 0 | 0 | 0 | 0 | 0 | 0 | 0 | 0 | 0 | 0 | 0 | 0 | 0 | 0 | 0 | 0 | 0 | 0 | 0 | 0 | 0 | 0
| Subsidiebasis: afzet | t CO2 |  | 360000 | 360000 | 360000 | 360000 | 360000 | 360000 | 360000 | 360000 | 360000 | 360000 | 360000 | 360000 | 360000 | 360000 | 360000 | 0 | 0 | 0 | 0 | 0 | 0 | 0 | 0 | 0 | 0 | 0 | 0 | 0 | 0 | 0 | 0 | 0 | 0 | 0 | 0 | 0 | 0 | 0 | 0 | 0
| Terug te verdienen investering | Euro | 70087215.105 | 59873985.7658 | 50348227.748 | 41518197.3962 | 33391972.8646 | 25977429.0955 | 19282210.9566 | 13313704.4163 | 8079005.6282 | 3584887.7892 | -162234.3746 | -3156342.6487 | -5391856.0604 | -6863674.4739 | -7567225.236 | -7498513.0682 | -7498513.0682 | -7498513.0682 | -7498513.0682 | -7498513.0682 | -7498513.0682 | -7498513.0682 | -7498513.0682 | -7498513.0682 | -7498513.0682 | -7498513.0682 | -7498513.0682 | -7498513.0682 | -7498513.0682 | -7498513.0682 | -7498513.0682 | -7498513.0682 | -7498513.0682 | -7498513.0682 | -7498513.0682 | -7498513.0682 | -7498513.0682 | -7498513.0682 | -7498513.0682 | -7498513.0682 | -7498513.0682
| DSCR |  | 1: 2.308; 2: 2.1835; 3: 2.0562; 4: 1.9261; 5: 1.793; 6: 1.657; 7: 1.5179; 8: 1.3756; 9: 1.2301; 10: 1.0813; 11: 0.92899; 12: 0.7732; 13: 0.61379; 14: 0.45066; 15: 0.28369
| Projectparameters | Waarde | 0: Eenheid
| Verdisconteerde inkomsten | -219565298.9506 | 0: euro
| Verdisconteerde afzet | 1600518.3313 | 0: t CO2
| Totale investering | 70087215.105 | 0: Euro
| DSCR (gemiddeld) | 1.3453
| Vermogenskostenvergoeding (WACC nominaal/reëel) | 7.6% / 5.5%
| Projectrendement (IRR) | n.v.t.
| Rendement op eigen vermogen (IRR) | n.v.t.
| Aandeel lening | 49061050.5735 | 0: Euro
| Aandeel eigen vermogen | 21026164.5315 | 0: Euro
| Warmtekrachtverhouding | 0 | 0: W:E
| Samengesteld aantal vollasturen | 8000 | 0: uur/jaar
| Terugverdientijd (inclusief SDE++-subsidie) | tussen 9 en 10 jaar | bar: 0
| Subsidieparameters | Waarde | 0: Eenheid
| Bodemprijs of basisprijs | 91.3481 | 0: Euro/t CO2
| Bodemprijs of basisprijs (netlevering/niet-netlevering) | 91.3481 | 0: Euro/t CO2
| Bodemprijs of basisprijs netlevering | n.v.t. | 0: Euro/t CO2
| Bodemprijs of basisprijs niet-netlevering | n.v.t. | 0: Euro/t CO2
| Langetermijnprijs | 137.0222 | 0: Euro/t CO2
| Langetermijnprijs netlevering | n.v.t. | 0: Euro/t CO2
| Langetermijnprijs niet-netlevering | n.v.t. | 0: Euro/t CO2
| Voorlopig correctiebedrag 2024 | 82.3472 | 0: Euro/t CO2
| Voorlopig correctiebedrag 2024 (netlevering/niet-netlevering) | 82.3472 | 0: Euro/t CO2
| Voorlopig correctiebedrag 2024 netlevering | n.v.t. | 0: Euro/t CO2
| Voorlopig correctiebedrag 2024 niet-netlevering | n.v.t. | 0: Euro/t CO2
| Voorlopige GvO-waarde 2024 | 0 | 0: Euro/t CO2
| Voorlopige GvO-waarde 2024 (netlevering/niet-netlevering) | 0 | 0: Euro/t CO2
| Voorlopige GvO-waarde 2024 netlevering | 0 | 0: Euro/t CO2
| Voorlopige GvO-waarde 2024 niet-netlevering | 0 | 0: Euro/t CO2
| Voorlopige HBE-waarde 2024 netlevering | 0 | 0: Euro/t CO2
| Voorlopige waarde ETS-correctie | 0 | 0: Euro/t CO2
| Langetermijnwaarde ETS-correctie | 0 | 0: Euro/t CO2
| Conversiefactoren | Waarde | 0: Eenheid
| Verbrandingswaarde methaan (onderwaarde) | 35.8 | 0: MJ/Nm3
| Verbrandingswaarde hernieuwbaar gas (onderwaarde) | 31.65 | 0: MJ/Nm3
| Verbrandingswaarde hernieuwbaar gas (bovenwaarde) | 35.17 | 0: MJ/Nm3
| kWh naar MJ | 3.6 | 0: MJ/kWh

## 153
Berekening basisbedragen: Eindadvies SDE++ 2024
CCS - Nieuwe pre-combustion-CO2-afvang, bestaande installaties, vloeibaar transport (variant 3B)
| BASISBEDRAG en SUBSIDIE-INTENSITEIT | Waarde | Eenheid | Toelichting
| Basisbedrag | 186.1523 | Euro/t CO2 | Het basisbedrag is een maat voor de productiekosten. Deze waarde kan berekend worden als alleen deze worksheet geopend is.
| Subsidie-intensiteit | 54 | Euro/t CO2 | De subsidie-intensiteit is de maat die in de rangschikking gebruikt wordt. Om deze waarde te berekenen dient ook de worksheet 'Correcties' geopend te zijn.
| Productie-eenheid | t CO2 |  | De SDE++ kent twee rekeneenheden waarover subsidie kan worden uitgekeerd: kWh voor energiecategorieën en t CO2 voor CCS- en CCU-categorieën.
| Vermogenseenheid | t CO2/uur
| Domein | CCS/CCU |  | Het corresponderende domein bij deze categorie geeft aan binnen welk 'hekje' de subsidiecategorie valt.
| CORRECTIEMETHODES | Waarde | Typering | Toelichting
| Berekeningswijze correctiebedrag methode-ID | 31 | CCS | EUA
| Berekeningswijze ETS-correctie-ID | 0 | Geen ETS-correctie | 0
| Berekeningswijze correctiebedrag methode-ID netlevering |  |  | Enkel relevant voor zon-pv.
| Berekeningswijze correctiebedrag methode-ID niet-netlevering |  |  | Enkel relevant voor zon-pv.
| Netlevering deel |  |  | Enkel relevant voor zon-pv. Aandeel van de productie dat aan het net wordt geleverd.
| Niet-netlevering deel |  |  | Enkel relevant voor zon-pv. Aandeel eigen gebruik.
| SYSTEEMGROOTTE | Waarde | Eenheid | Toelichting
| Inputvermogen | 45 | t CO2/uur
| Seasonal Performance Factor (SPF) |  |  | Hier wordt de seizoensgemiddelde COP, of Seasonal performance factor, mee bedoeld voor het hele systeem.
| Gaat het om een installatie voor hernieuwbaar gas? |  |  | Alleen 'Ja' invullen als de installatie gas van aardgaskwaliteit produceert.
| Methaangehalte hernieuwbaar gas voor gaszuivering |  |  | Het percentage methaan in het biogas, dat nog niet tot aardgaskwaliteit is opgewaardeerd.
| Vermogen hernieuwbaargasproductie (voor zuivering) | 0 | Nm3/uur
| Outputvermogen (thermisch of hernieuwbaar gas) |  | t CO2/uur | Dit veld alleen invullen bij productie van warmte (al dan niet in WKK-variant) of hernieuwbaar gas van aardgaskwaleit
| Outputvermogen (hernieuwbaar gas) | 0 | Nm3/uur
| Outputvermogen (elektrisch of overig) | 45 | t CO2/uur | Dit veld invullen als de installatie elektriciteit produceert (al dan niet in WKK-variant), of iets anders dan warmte of gas van aardgaskwaliteit produceert.
| Vollasturen levering (thermisch of hernieuwbaar gas) |  | uur/jaar | Bij een installatie voor gecombineerde opwekking, wordt de bedrijfstijd genomen als maximum van de vollasturen warmte en vollasturen elektriciteit.
| Vollasturen levering (elektrisch of overig) | 8000 | uur/jaar | Bij een installatie voor gecombineerde opwekking, wordt de bedrijfstijd genomen als maximum van de vollasturen warmte en vollasturen elektriciteit.
| ENERGETISCH RENDEMENT | Waarde | Eenheid | Toelichting
| Max. elektrisch rendement | 100%
| Elektrisch rendement | 100%
| Thermisch rendement of rendement gasproductie | 0%
| Elektriciteitsderving bij warmtelevering |  | elektriciteit : warmte | Enkel invullen als de installatie een WKK-installatie is waarbij warmtelevering ten koste gaat van de elektriciteitsproductie.
| KOSTEN | Waarde | Eenheid | Toelichting
| Investeringskosten input gebaseerd |  | Euro/t CO2/uur | De investeringskosten 'input gebaseerd' worden opgeteld bij de investeringskosten 'output gebaseerd'. Pas op voor onbedoelde dubbeltelling.
| Investeringskosten output gebaseerd | 2311111 | Euro/t CO2/uur | De investeringskosten 'input gebaseerd' worden opgeteld bij de investeringskosten 'output gebaseerd'. Pas op voor onbedoelde dubbeltelling.
| Totale investeringskosten | 104.728 | Euro (miljoen)
| Vaste operationele kosten input gebaseerd |  | Euro/t CO2/uur/jaar | De operationele kosten 'input gebaseerd' worden opgeteld bij de investeringskosten 'output gebaseerd'. Pas op voor onbedoelde dubbeltelling.
| Vaste operationele kosten output gebaseerd | 68889 | Euro/t CO2/uur/jaar | De operationele kosten 'input gebaseerd' worden opgeteld bij de investeringskosten 'output gebaseerd'. Pas op voor onbedoelde dubbeltelling.
| Totale jaarlijkse vaste operationele kosten | 3100.005 | Euro (duizend) | Deze waarde wordt ter illustratie getoond.
| Kosten elektriciteit-input | 19.9 | Euro/t CO2 | Het betreft de inkoopkosten voor elektriciteit
| Kosten gas-input |  | Euro/t CO2 | Het betreft de inkoopkosten voor gas
| Kosten warmte-input | 14.5 | Euro/t CO2 | Het betreft de inkoopkosten voor warmte
| Overige variabele operationele kosten | 91.5 | Euro/t CO2
| Totale variabele operationele kosten | 125.9 | Euro/t CO2
| ENERGIEGEBRUIK | Waarde | Eenheid | Toelichting
| Energie-inhoud brandstof |  | GJ/ton
| Biomassadoorzet | 0 | ton/jaar
| Netto brandstofprijs |  | Euro/ton | Hier wordt de brandstofprijs aan de poort bedoeld, inclusief eventuele risico-opslag.
| Relatief elektriciteitsgebruik | 212 | kWh/t CO2
| Elektriciteitsgebruik | 76320 | MWh/jaar
| Relatief warmtegebruik | 313 | kWh/t CO2
| Warmtegebruik | 112680 | MWh/jaar
| Relatief aardgasgebruik |  | kWh/t CO2
| Aardgasgebruik | 0 | MWh/jaar
| EMISSIEFACTOREN | Waarde | Eenheid | Toelichting
| Emissiefactor van warmteproductie per eenheid |  | kg CO2/kWh
| Emissiefactor van elektriciteitsproductie of overig per eenheid | 1000 | kg CO2/t CO2
| Emissiefactor van gasproductie per eenheid |  | kg CO2/kWh
| Emissiefactor gebruik van biomassa |  | kg CO2/ton | De waarde die hier getoond wordt, is afhankelijk aan de uitgangspunten in de adviesvraag.
| Emissiefactor gebruik van warmte | 0.225 | kg CO2/kWh
| Emissiefactor gebruik van elektriciteit | 0.13 | kg CO2/kWh
| Emissiefactor gebruik van gas |  | kg CO2/kWh
| Vermeden emissies | 902.015 | kg CO2/t CO2
| TERMIJNEN | Waarde | Eenheid | Toelichting
| Economische levensduur | 15 | jaar | Deze waarde wordt gebruikt om eventuele inkomsten van het project na subsidieperiode te berekenen.
| Termijn lening | 15 | jaar
| Afschrijvingstermijn | 15 | jaar
| Beleidsperiode | 15 | jaar
| Totale operationale periode |  | jaar | Deze waarde wordt gebruikt om de vermeden emissies gedurende de hele operationele periode van de installatie te berekenen.
| PARAMETERS NA SUBSIDIEPERIODE | Waarde | Eenheid | Toelichting
| Elektriciteitsprijs na subsidieperiode |  | Euro/kWh | Deze prijs is inclusief de profiel- en onbalansfactor.
| Vollasturen na subsidieperiode elektriciteit of overige |  | uur/jaar
| Prijs warmte of hernieuwbaar gas na subsidieperiode |  | Euro/kWh
| Vollasturen na subsidieperiode warmte of hernieuwbaar gas |  | uur/jaar
| Totaal geproduceerde eenheden subsidieperiode | 5400000 | t CO2
| Totale geproduceerde eenheden bedrijfsperiode | 5400000 | t CO2
| Verrekeningsfactor bespaarde emissies | 1
| FINANCIËLE PARAMETERS | Waarde | Eenheid | Toelichting
| Inflatie | 2%
| Rendement op vreemd vermogen | 6.25%
| Rendement op eigen vermogen | 14.5%
| Percentage vreemd vermogen in investering | 70%
| Percentage eigen vermogen in investering | 30%
| Vennootschapsbelasting | 25.8%
| INVESTERINGSSUBSIDIES | Waarde | Eenheid | Toelichting
| Investeringssubsidie t.g.v. vreemd vermogen |  | Euro
| Investeringssubsidie t.g.v. eigen vermogen (NCW) |  | Euro
| ONREGELMATIGE CASHFLOWS | Jaar | Reële waarde | Toelichting
Voer in cel kolom C het jaar in waarin de onregelmatige cashflow plaatsvindt en in kolom D97 de reële kosten (als negatieve waarde) in dat specifieke jaar.
De waarde als reële kosten is gedefinieerd in euro van het jaar 2024.
| Afsluitprovisie als percentage van lening | 0 | 1% | Deze afsluitprovisie wordt verrekend in de totale investeringskosten en is gedefinieerd als percentage van de lening.
| SUBSIDIE-INKOMSTEN (niet invullen voor basisbedragberekening) |  | Eenheid | 2024 | 2025 | 2026 | 2027 | 2028 | 2029 | 2030 | 2031 | 2032 | 2033 | 2034 | 2035 | 2036 | 2037 | 2038 | 2039 | 2040 | 2041 | 2042 | 2043 | 2044 | 2045 | 2046 | 2047 | 2048 | 2049 | 2050 | 2051 | 2052 | 2053 | 2054 | 2055 | 2056 | 2057 | 2058 | 2059 | 2060 | 2061 | 2062 | 2063
| Basisbedrag (deze cellen kunnen gebruikt worden om de inkomsten toe te voegen) |  | Euro/t CO2 |  | 0 | 0 | 0 | 0 | 0 | 0 | 0 | 0 | 0 | 0 | 0 | 0 | 0 | 0 | 0 | 0 | 0 | 0 | 0 | 0 | 0 | 0 | 0 | 0 | 0 | 0 | 0 | 0 | 0 | 0 | 0 | 0 | 0 | 0 | 0 | 0 | 0 | 0 | 0
| Correctiebedrag (deze cellen kunnen gebruikt worden om de inkomsten toe te voegen) |  | Euro/t CO2 |  | 0 | 0 | 0 | 0 | 0 | 0 | 0 | 0 | 0 | 0 | 0 | 0 | 0 | 0 | 0 | 0 | 0 | 0 | 0 | 0 | 0 | 0 | 0 | 0 | 0 | 0 | 0 | 0 | 0 | 0 | 0 | 0 | 0 | 0 | 0 | 0 | 0 | 0 | 0
| Inflator |  | index | 1 | 1.02 | 1.0404 | 1.0612 | 1.0824 | 1.1041 | 1.1262 | 1.1487 | 1.1717 | 1.1951 | 1.219 | 1.2434 | 1.2682 | 1.2936 | 1.3195 | 1.3459 | 1.3728 | 1.4002 | 1.4282 | 1.4568 | 1.4859 | 1.5157 | 1.546 | 1.5769 | 1.6084 | 1.6406 | 1.6734 | 1.7069 | 1.741 | 1.7758 | 1.8114 | 1.8476 | 1.8845 | 1.9222 | 1.9607 | 1.9999 | 2.0399 | 2.0807 | 2.1223 | 2.1647
Tabel: Nominale kasstroom (positieve bedragen = gunstig voor de producent)
| INITIELE INVESTERING |  | 0 | 1 | 2 | 3 | 4 | 5 | 6 | 7 | 8 | 9 | 10 | 11 | 12 | 13 | 14 | 15 | 16 | 17 | 18 | 19 | 20 | 21 | 22 | 23 | 24 | 25 | 26 | 27 | 28 | 29 | 30 | 31 | 32 | 33 | 34 | 35 | 36 | 37 | 38 | 39 | 40
| Investering | Euro | 0: -104727994.965
AFZET
| Afzet elektriciteit of overige | t CO2 |  | 360000 | 360000 | 360000 | 360000 | 360000 | 360000 | 360000 | 360000 | 360000 | 360000 | 360000 | 360000 | 360000 | 360000 | 360000 | 0 | 0 | 0 | 0 | 0 | 0 | 0 | 0 | 0 | 0 | 0 | 0 | 0 | 0 | 0 | 0 | 0 | 0 | 0 | 0 | 0 | 0 | 0 | 0 | 0
| Afzet warmte | t CO2 |  | 0 | 0 | 0 | 0 | 0 | 0 | 0 | 0 | 0 | 0 | 0 | 0 | 0 | 0 | 0 | 0 | 0 | 0 | 0 | 0 | 0 | 0 | 0 | 0 | 0 | 0 | 0 | 0 | 0 | 0 | 0 | 0 | 0 | 0 | 0 | 0 | 0 | 0 | 0 | 0
| Afzet hernieuwbaar gas | kWh (HHV) |  | 0 | 0 | 0 | 0 | 0 | 0 | 0 | 0 | 0 | 0 | 0 | 0 | 0 | 0 | 0 | 0 | 0 | 0 | 0 | 0 | 0 | 0 | 0 | 0 | 0 | 0 | 0 | 0 | 0 | 0 | 0 | 0 | 0 | 0 | 0 | 0 | 0 | 0 | 0 | 0
| Afzet | t CO2 |  | 360000 | 360000 | 360000 | 360000 | 360000 | 360000 | 360000 | 360000 | 360000 | 360000 | 360000 | 360000 | 360000 | 360000 | 360000 | 0 | 0 | 0 | 0 | 0 | 0 | 0 | 0 | 0 | 0 | 0 | 0 | 0 | 0 | 0 | 0 | 0 | 0 | 0 | 0 | 0 | 0 | 0 | 0 | 0
KOSTEN EN INKOMSTEN
| Operationele kosten | Euro |  | -48424005 | -49392485.1 | -50380334.802 | -51387941.498 | -52415700.328 | -53464014.3346 | -54533294.6213 | -55623960.5137 | -56736439.724 | -57871168.5184 | -59028591.8888 | -60209163.7266 | -61413347.0011 | -62641613.9411 | -63894446.22 | 0 | 0 | 0 | 0 | 0 | 0 | 0 | 0 | 0 | 0 | 0 | 0 | 0 | 0 | 0 | 0 | 0 | 0 | 0 | 0 | 0 | 0 | 0 | 0 | 0
| Brandstofkosten (biomassa) | Euro |  | 0 | 0 | 0 | 0 | 0 | 0 | 0 | 0 | 0 | 0 | 0 | 0 | 0 | 0 | 0 | 0 | 0 | 0 | 0 | 0 | 0 | 0 | 0 | 0 | 0 | 0 | 0 | 0 | 0 | 0 | 0 | 0 | 0 | 0 | 0 | 0 | 0 | 0 | 0 | 0
| Marktwaarde elektriciteit na einde beleidsperiode | Euro/kWh |  | 0 | 0 | 0 | 0 | 0 | 0 | 0 | 0 | 0 | 0 | 0 | 0 | 0 | 0 | 0 | 0 | 0 | 0 | 0 | 0 | 0 | 0 | 0 | 0 | 0 | 0 | 0 | 0 | 0 | 0 | 0 | 0 | 0 | 0 | 0 | 0 | 0 | 0 | 0 | 0
| Marktwaarde warmte of hernieuwbaar gas na einde beleidsperiode | Euro/kWh |  | 0 | 0 | 0 | 0 | 0 | 0 | 0 | 0 | 0 | 0 | 0 | 0 | 0 | 0 | 0 | 0 | 0 | 0 | 0 | 0 | 0 | 0 | 0 | 0 | 0 | 0 | 0 | 0 | 0 | 0 | 0 | 0 | 0 | 0 | 0 | 0 | 0 | 0 | 0 | 0
| Correctiebedrag | Euro/t CO2 |  | 0 | 0 | 0 | 0 | 0 | 0 | 0 | 0 | 0 | 0 | 0 | 0 | 0 | 0 | 0 | 0 | 0 | 0 | 0 | 0 | 0 | 0 | 0 | 0 | 0 | 0 | 0 | 0 | 0 | 0 | 0 | 0 | 0 | 0 | 0 | 0 | 0 | 0 | 0 | 0
| Basisbedrag | Euro/t CO2 |  | 0 | 0 | 0 | 0 | 0 | 0 | 0 | 0 | 0 | 0 | 0 | 0 | 0 | 0 | 0 | 0 | 0 | 0 | 0 | 0 | 0 | 0 | 0 | 0 | 0 | 0 | 0 | 0 | 0 | 0 | 0 | 0 | 0 | 0 | 0 | 0 | 0 | 0 | 0 | 0
| SDE-vergoeding | Euro |  | 0 | 0 | 0 | 0 | 0 | 0 | 0 | 0 | 0 | 0 | 0 | 0 | 0 | 0 | 0 | 0 | 0 | 0 | 0 | 0 | 0 | 0 | 0 | 0 | 0 | 0 | 0 | 0 | 0 | 0 | 0 | 0 | 0 | 0 | 0 | 0 | 0 | 0 | 0 | 0
| Marktinkomsten na einde beleidsperiode | Euro |  | 0 | 0 | 0 | 0 | 0 | 0 | 0 | 0 | 0 | 0 | 0 | 0 | 0 | 0 | 0 | 0 | 0 | 0 | 0 | 0 | 0 | 0 | 0 | 0 | 0 | 0 | 0 | 0 | 0 | 0 | 0 | 0 | 0 | 0 | 0 | 0 | 0 | 0 | 0 | 0
| Marktinkomsten gedurende beleidsperiode | Euro |  | 0 | 0 | 0 | 0 | 0 | 0 | 0 | 0 | 0 | 0 | 0 | 0 | 0 | 0 | 0 | 0 | 0 | 0 | 0 | 0 | 0 | 0 | 0 | 0 | 0 | 0 | 0 | 0 | 0 | 0 | 0 | 0 | 0 | 0 | 0 | 0 | 0 | 0 | 0 | 0
TOTALE KOSTEN EN INKOMSTEN
| Inkomen totaal (nominaal) | Euro |  | 0 | 0 | 0 | 0 | 0 | 0 | 0 | 0 | 0 | 0 | 0 | 0 | 0 | 0 | 0 | 0 | 0 | 0 | 0 | 0 | 0 | 0 | 0 | 0 | 0 | 0 | 0 | 0 | 0 | 0 | 0 | 0 | 0 | 0 | 0 | 0 | 0 | 0 | 0 | 0
| Kosten totaal (nominaal) | Euro |  | -48424005 | -49392485.1 | -50380334.802 | -51387941.498 | -52415700.328 | -53464014.3346 | -54533294.6213 | -55623960.5137 | -56736439.724 | -57871168.5184 | -59028591.8888 | -60209163.7266 | -61413347.0011 | -62641613.9411 | -63894446.22 | 0 | 0 | 0 | 0 | 0 | 0 | 0 | 0 | 0 | 0 | 0 | 0 | 0 | 0 | 0 | 0 | 0 | 0 | 0 | 0 | 0 | 0 | 0 | 0 | 0
| Bruto inkomen (nominaal) | Euro |  | -48424005 | -49392485.1 | -50380334.802 | -51387941.498 | -52415700.328 | -53464014.3346 | -54533294.6213 | -55623960.5137 | -56736439.724 | -57871168.5184 | -59028591.8888 | -60209163.7266 | -61413347.0011 | -62641613.9411 | -63894446.22 | 0 | 0 | 0 | 0 | 0 | 0 | 0 | 0 | 0 | 0 | 0 | 0 | 0 | 0 | 0 | 0 | 0 | 0 | 0 | 0 | 0 | 0 | 0 | 0 | 0
AFSCHRIJVING EN SCHULDEN
| Afschrijving | Euro |  | -6981866.331 | -6981866.331 | -6981866.331 | -6981866.331 | -6981866.331 | -6981866.331 | -6981866.331 | -6981866.331 | -6981866.331 | -6981866.331 | -6981866.331 | -6981866.331 | -6981866.331 | -6981866.331 | -6981866.331 | 0 | 0 | 0 | 0 | 0 | 0 | 0 | 0 | 0 | 0 | 0 | 0 | 0 | 0 | 0 | 0 | 0 | 0 | 0 | 0 | 0 | 0 | 0 | 0 | 0
| Rente | Euro |  | -4581849.7797 | -4388719.1727 | -4183517.9028 | -3965491.5536 | -3733838.5575 | -3487707.2491 | -3226192.734 | -2948333.5616 | -2653108.191 | -2339431.2348 | -2006149.4687 | -1652037.5923 | -1275793.7237 | -876034.6132 | -451290.5583 | 0 | 0 | 0 | 0 | 0 | 0 | 0 | 0 | 0 | 0 | 0 | 0 | 0 | 0 | 0 | 0 | 0 | 0 | 0 | 0 | 0 | 0 | 0 | 0 | 0
| Aflossing | Euro |  | -3090089.7115 | -3283220.3185 | -3488421.5884 | -3706447.9377 | -3938100.9338 | -4184232.2421 | -4445746.7573 | -4723605.9296 | -5018831.3002 | -5332508.2565 | -5665790.0225 | -6019901.8989 | -6396145.7676 | -6795904.8781 | -7220648.9329 | 0 | 0 | 0 | 0 | 0 | 0 | 0 | 0 | 0 | 0 | 0 | 0 | 0 | 0 | 0 | 0 | 0 | 0 | 0 | 0 | 0 | 0 | 0 | 0 | 0
| Totale lasten lening | Euro |  | -7671939.4912 | -7671939.4912 | -7671939.4912 | -7671939.4912 | -7671939.4912 | -7671939.4912 | -7671939.4912 | -7671939.4912 | -7671939.4912 | -7671939.4912 | -7671939.4912 | -7671939.4912 | -7671939.4912 | -7671939.4912 | -7671939.4912 | 0 | 0 | 0 | 0 | 0 | 0 | 0 | 0 | 0 | 0 | 0 | 0 | 0 | 0 | 0 | 0 | 0 | 0 | 0 | 0 | 0 | 0 | 0 | 0 | 0
BELASTING
| Belastbaar inkomen | Euro |  | -59987721.1107 | -60763070.6037 | -61545719.0358 | -62335299.3826 | -63131405.2165 | -63933587.9147 | -64741353.6862 | -65554160.4063 | -66371414.246 | -67192466.0842 | -68016607.6885 | -68843067.6499 | -69671007.0558 | -70499514.8853 | -71327603.1093 | 0 | 0 | 0 | 0 | 0 | 0 | 0 | 0 | 0 | 0 | 0 | 0 | 0 | 0 | 0 | 0 | 0 | 0 | 0 | 0 | 0 | 0 | 0 | 0 | 0
| Belasting bedrag | Euro |  | 15476832.0466 | 15676872.2158 | 15878795.5112 | 16082507.2407 | 16287902.5458 | 16494865.682 | 16703269.251 | 16912973.3848 | 17123824.8755 | 17335656.2497 | 17548284.7836 | 17761511.4537 | 17975119.8204 | 18188874.8404 | 18402521.6022 | 0 | 0 | 0 | 0 | 0 | 0 | 0 | 0 | 0 | 0 | 0 | 0 | 0 | 0 | 0 | 0 | 0 | 0 | 0 | 0 | 0 | 0 | 0 | 0 | 0
CASHFLOWS
| Netto inkomen na belasting | Euro |  | -40619112.4447 | -41387552.3755 | -42173478.782 | -42977373.7486 | -43799737.2734 | -44641088.1438 | -45501964.8614 | -46382926.6201 | -47284554.3397 | -48207451.7599 | -49152246.5964 | -50119591.7641 | -51110166.672 | -52124678.592 | -53163864.109 | 0 | 0 | 0 | 0 | 0 | 0 | 0 | 0 | 0 | 0 | 0 | 0 | 0 | 0 | 0 | 0 | 0 | 0 | 0 | 0 | 0 | 0 | 0 | 0 | 0
| Project cashflow | Euro | -104727994.965 | -32947172.9534 | -33715612.8842 | -34501539.2908 | -35305434.2573 | -36127797.7822 | -36969148.6526 | -37830025.3702 | -38710987.1288 | -39612614.8485 | -40535512.2687 | -41480307.1052 | -42447652.2729 | -43438227.1807 | -44452739.1007 | -45491924.6178 | 0 | 0 | 0 | 0 | 0 | 0 | 0 | 0 | 0 | 0 | 0 | 0 | 0 | 0 | 0 | 0 | 0 | 0 | 0 | 0 | 0 | 0 | 0 | 0 | 0
| Equity cashflow | Euro | -31418398.4895 | -40619112.4447 | -41387552.3755 | -42173478.782 | -42977373.7486 | -43799737.2734 | -44641088.1438 | -45501964.8614 | -46382926.6201 | -47284554.3397 | -48207451.7599 | -49152246.5964 | -50119591.7641 | -51110166.672 | -52124678.592 | -53163864.109 | 0 | 0 | 0 | 0 | 0 | 0 | 0 | 0 | 0 | 0 | 0 | 0 | 0 | 0 | 0 | 0 | 0 | 0 | 0 | 0 | 0 | 0 | 0 | 0 | 0
| Subsidiebasis: afzet | t CO2 |  | 360000 | 360000 | 360000 | 360000 | 360000 | 360000 | 360000 | 360000 | 360000 | 360000 | 360000 | 360000 | 360000 | 360000 | 360000 | 0 | 0 | 0 | 0 | 0 | 0 | 0 | 0 | 0 | 0 | 0 | 0 | 0 | 0 | 0 | 0 | 0 | 0 | 0 | 0 | 0 | 0 | 0 | 0 | 0
| Terug te verdienen investering | Euro | 104727994.965 | 90719021.7447 | 77485398.0175 | 65034422.7223 | 53373027.7739 | 42507738.6594 | 32444632.243 | 23189291.5983 | 14746757.6736 | 7121477.5886 | 317249.3418 | -5662837.3007 | -10816463.9818 | -15142151.257 | -18639330.7027 | -21308421.9244 | -21308421.9244 | -21308421.9244 | -21308421.9244 | -21308421.9244 | -21308421.9244 | -21308421.9244 | -21308421.9244 | -21308421.9244 | -21308421.9244 | -21308421.9244 | -21308421.9244 | -21308421.9244 | -21308421.9244 | -21308421.9244 | -21308421.9244 | -21308421.9244 | -21308421.9244 | -21308421.9244 | -21308421.9244 | -21308421.9244 | -21308421.9244 | -21308421.9244 | -21308421.9244 | -21308421.9244 | -21308421.9244
| DSCR |  | 1: 2.1869; 2: 2.0867; 3: 1.9843; 4: 1.8795; 5: 1.7723; 6: 1.6627; 7: 1.5505; 8: 1.4356; 9: 1.3181; 10: 1.1978; 11: 1.0747; 12: 0.94857; 13: 0.81945; 14: 0.68721; 15: 0.55176
| Projectparameters | Waarde | 0: Eenheid
| Verdisconteerde inkomsten | -266521716.4512 | 0: euro
| Verdisconteerde afzet | 1600518.3313 | 0: t CO2
| Totale investering | 104727994.965 | 0: Euro
| DSCR (gemiddeld) | 1.4104
| Vermogenskostenvergoeding (WACC nominaal/reëel) | 7.6% / 5.5%
| Projectrendement (IRR) | n.v.t.
| Rendement op eigen vermogen (IRR) | n.v.t.
| Aandeel lening | 73309596.4755 | 0: Euro
| Aandeel eigen vermogen | 31418398.4895 | 0: Euro
| Warmtekrachtverhouding | 0 | 0: W:E
| Samengesteld aantal vollasturen | 8000 | 0: uur/jaar
| Terugverdientijd (inclusief SDE++-subsidie) | tussen 10 en 11 jaar | bar: 0
| Subsidieparameters | Waarde | 0: Eenheid
| Bodemprijs of basisprijs | 91.3481 | 0: Euro/t CO2
| Bodemprijs of basisprijs (netlevering/niet-netlevering) | 91.3481 | 0: Euro/t CO2
| Bodemprijs of basisprijs netlevering | n.v.t. | 0: Euro/t CO2
| Bodemprijs of basisprijs niet-netlevering | n.v.t. | 0: Euro/t CO2
| Langetermijnprijs | 137.0222 | 0: Euro/t CO2
| Langetermijnprijs netlevering | n.v.t. | 0: Euro/t CO2
| Langetermijnprijs niet-netlevering | n.v.t. | 0: Euro/t CO2
| Voorlopig correctiebedrag 2024 | 82.3472 | 0: Euro/t CO2
| Voorlopig correctiebedrag 2024 (netlevering/niet-netlevering) | 82.3472 | 0: Euro/t CO2
| Voorlopig correctiebedrag 2024 netlevering | n.v.t. | 0: Euro/t CO2
| Voorlopig correctiebedrag 2024 niet-netlevering | n.v.t. | 0: Euro/t CO2
| Voorlopige GvO-waarde 2024 | 0 | 0: Euro/t CO2
| Voorlopige GvO-waarde 2024 (netlevering/niet-netlevering) | 0 | 0: Euro/t CO2
| Voorlopige GvO-waarde 2024 netlevering | 0 | 0: Euro/t CO2
| Voorlopige GvO-waarde 2024 niet-netlevering | 0 | 0: Euro/t CO2
| Voorlopige HBE-waarde 2024 netlevering | 0 | 0: Euro/t CO2
| Voorlopige waarde ETS-correctie | 0 | 0: Euro/t CO2
| Langetermijnwaarde ETS-correctie | 0 | 0: Euro/t CO2
| Conversiefactoren | Waarde | 0: Eenheid
| Verbrandingswaarde methaan (onderwaarde) | 35.8 | 0: MJ/Nm3
| Verbrandingswaarde hernieuwbaar gas (onderwaarde) | 31.65 | 0: MJ/Nm3
| Verbrandingswaarde hernieuwbaar gas (bovenwaarde) | 35.17 | 0: MJ/Nm3
| kWh naar MJ | 3.6 | 0: MJ/kWh

## 154
Berekening basisbedragen: Eindadvies SDE++ 2024
CCS - Nieuwe pre-combustion-CO2-afvang bij waterstofproductie uit industriële reststoffen, bestaande installatie, gasvormig transport (variant 4A)
| BASISBEDRAG en SUBSIDIE-INTENSITEIT | Waarde | Eenheid | Toelichting
| Basisbedrag | 191.1835 | Euro/t CO2 | Het basisbedrag is een maat voor de productiekosten. Deze waarde kan berekend worden als alleen deze worksheet geopend is.
| Subsidie-intensiteit | 61 | Euro/t CO2 | De subsidie-intensiteit is de maat die in de rangschikking gebruikt wordt. Om deze waarde te berekenen dient ook de worksheet 'Correcties' geopend te zijn.
| Productie-eenheid | t CO2 |  | De SDE++ kent twee rekeneenheden waarover subsidie kan worden uitgekeerd: kWh voor energiecategorieën en t CO2 voor CCS- en CCU-categorieën.
| Vermogenseenheid | t CO2/uur
| Domein | CCS/CCU |  | Het corresponderende domein bij deze categorie geeft aan binnen welk 'hekje' de subsidiecategorie valt.
| CORRECTIEMETHODES | Waarde | Typering | Toelichting
| Berekeningswijze correctiebedrag methode-ID | 31 | CCS | EUA
| Berekeningswijze ETS-correctie-ID | 0 | Geen ETS-correctie | 0
| Berekeningswijze correctiebedrag methode-ID netlevering |  |  | Enkel relevant voor zon-pv.
| Berekeningswijze correctiebedrag methode-ID niet-netlevering |  |  | Enkel relevant voor zon-pv.
| Netlevering deel |  |  | Enkel relevant voor zon-pv. Aandeel van de productie dat aan het net wordt geleverd.
| Niet-netlevering deel |  |  | Enkel relevant voor zon-pv. Aandeel eigen gebruik.
| SYSTEEMGROOTTE | Waarde | Eenheid | Toelichting
| Inputvermogen | 81 | t CO2/uur
| Seasonal Performance Factor (SPF) |  |  | Hier wordt de seizoensgemiddelde COP, of Seasonal performance factor, mee bedoeld voor het hele systeem.
| Gaat het om een installatie voor hernieuwbaar gas? |  |  | Alleen 'Ja' invullen als de installatie gas van aardgaskwaliteit produceert.
| Methaangehalte hernieuwbaar gas voor gaszuivering |  |  | Het percentage methaan in het biogas, dat nog niet tot aardgaskwaliteit is opgewaardeerd.
| Vermogen hernieuwbaargasproductie (voor zuivering) | 0 | Nm3/uur
| Outputvermogen (thermisch of hernieuwbaar gas) |  | t CO2/uur | Dit veld alleen invullen bij productie van warmte (al dan niet in WKK-variant) of hernieuwbaar gas van aardgaskwaleit
| Outputvermogen (hernieuwbaar gas) | 0 | Nm3/uur
| Outputvermogen (elektrisch of overig) | 81.25 | t CO2/uur | Dit veld invullen als de installatie elektriciteit produceert (al dan niet in WKK-variant), of iets anders dan warmte of gas van aardgaskwaliteit produceert.
| Vollasturen levering (thermisch of hernieuwbaar gas) |  | uur/jaar | Bij een installatie voor gecombineerde opwekking, wordt de bedrijfstijd genomen als maximum van de vollasturen warmte en vollasturen elektriciteit.
| Vollasturen levering (elektrisch of overig) | 8000 | uur/jaar | Bij een installatie voor gecombineerde opwekking, wordt de bedrijfstijd genomen als maximum van de vollasturen warmte en vollasturen elektriciteit.
| ENERGETISCH RENDEMENT | Waarde | Eenheid | Toelichting
| Max. elektrisch rendement | 100.3%
| Elektrisch rendement | 100.3%
| Thermisch rendement of rendement gasproductie | 0%
| Elektriciteitsderving bij warmtelevering |  | elektriciteit : warmte | Enkel invullen als de installatie een WKK-installatie is waarbij warmtelevering ten koste gaat van de elektriciteitsproductie.
| KOSTEN | Waarde | Eenheid | Toelichting
| Investeringskosten input gebaseerd |  | Euro/t CO2/uur | De investeringskosten 'input gebaseerd' worden opgeteld bij de investeringskosten 'output gebaseerd'. Pas op voor onbedoelde dubbeltelling.
| Investeringskosten output gebaseerd | 3494154 | Euro/t CO2/uur | De investeringskosten 'input gebaseerd' worden opgeteld bij de investeringskosten 'output gebaseerd'. Pas op voor onbedoelde dubbeltelling.
| Totale investeringskosten | 285.8873 | Euro (miljoen)
| Vaste operationele kosten input gebaseerd |  | Euro/t CO2/uur/jaar | De operationele kosten 'input gebaseerd' worden opgeteld bij de investeringskosten 'output gebaseerd'. Pas op voor onbedoelde dubbeltelling.
| Vaste operationele kosten output gebaseerd | 70154 | Euro/t CO2/uur/jaar | De operationele kosten 'input gebaseerd' worden opgeteld bij de investeringskosten 'output gebaseerd'. Pas op voor onbedoelde dubbeltelling.
| Totale jaarlijkse vaste operationele kosten | 5700.0125 | Euro (duizend) | Deze waarde wordt ter illustratie getoond.
| Kosten elektriciteit-input | 25.8 | Euro/t CO2 | Het betreft de inkoopkosten voor elektriciteit
| Kosten gas-input |  | Euro/t CO2 | Het betreft de inkoopkosten voor gas
| Kosten warmte-input | 14.5 | Euro/t CO2 | Het betreft de inkoopkosten voor warmte
| Overige variabele operationele kosten | 72.2 | Euro/t CO2
| Totale variabele operationele kosten | 112.5 | Euro/t CO2
| ENERGIEGEBRUIK | Waarde | Eenheid | Toelichting
| Energie-inhoud brandstof |  | GJ/ton
| Biomassadoorzet | 0 | ton/jaar
| Netto brandstofprijs |  | Euro/ton | Hier wordt de brandstofprijs aan de poort bedoeld, inclusief eventuele risico-opslag.
| Relatief elektriciteitsgebruik | 275 | kWh/t CO2
| Elektriciteitsgebruik | 178750 | MWh/jaar
| Relatief warmtegebruik | 313 | kWh/t CO2
| Warmtegebruik | 203450 | MWh/jaar
| Relatief aardgasgebruik |  | kWh/t CO2
| Aardgasgebruik | 0 | MWh/jaar
| EMISSIEFACTOREN | Waarde | Eenheid | Toelichting
| Emissiefactor van warmteproductie per eenheid |  | kg CO2/kWh
| Emissiefactor van elektriciteitsproductie of overig per eenheid | 1000 | kg CO2/t CO2
| Emissiefactor van gasproductie per eenheid |  | kg CO2/kWh
| Emissiefactor gebruik van biomassa |  | kg CO2/ton | De waarde die hier getoond wordt, is afhankelijk aan de uitgangspunten in de adviesvraag.
| Emissiefactor gebruik van warmte | 0.225 | kg CO2/kWh
| Emissiefactor gebruik van elektriciteit | 0.13 | kg CO2/kWh
| Emissiefactor gebruik van gas |  | kg CO2/kWh
| Vermeden emissies | 893.825 | kg CO2/t CO2
| TERMIJNEN | Waarde | Eenheid | Toelichting
| Economische levensduur | 15 | jaar | Deze waarde wordt gebruikt om eventuele inkomsten van het project na subsidieperiode te berekenen.
| Termijn lening | 15 | jaar
| Afschrijvingstermijn | 15 | jaar
| Beleidsperiode | 15 | jaar
| Totale operationale periode |  | jaar | Deze waarde wordt gebruikt om de vermeden emissies gedurende de hele operationele periode van de installatie te berekenen.
| PARAMETERS NA SUBSIDIEPERIODE | Waarde | Eenheid | Toelichting
| Elektriciteitsprijs na subsidieperiode |  | Euro/kWh | Deze prijs is inclusief de profiel- en onbalansfactor.
| Vollasturen na subsidieperiode elektriciteit of overige |  | uur/jaar
| Prijs warmte of hernieuwbaar gas na subsidieperiode |  | Euro/kWh
| Vollasturen na subsidieperiode warmte of hernieuwbaar gas |  | uur/jaar
| Totaal geproduceerde eenheden subsidieperiode | 9750000 | t CO2
| Totale geproduceerde eenheden bedrijfsperiode | 9750000 | t CO2
| Verrekeningsfactor bespaarde emissies | 1
| FINANCIËLE PARAMETERS | Waarde | Eenheid | Toelichting
| Inflatie | 2%
| Rendement op vreemd vermogen | 6.25%
| Rendement op eigen vermogen | 14.5%
| Percentage vreemd vermogen in investering | 70%
| Percentage eigen vermogen in investering | 30%
| Vennootschapsbelasting | 25.8%
| INVESTERINGSSUBSIDIES | Waarde | Eenheid | Toelichting
| Investeringssubsidie t.g.v. vreemd vermogen |  | Euro
| Investeringssubsidie t.g.v. eigen vermogen (NCW) |  | Euro
| ONREGELMATIGE CASHFLOWS | Jaar | Reële waarde | Toelichting
Voer in cel kolom C het jaar in waarin de onregelmatige cashflow plaatsvindt en in kolom D97 de reële kosten (als negatieve waarde) in dat specifieke jaar.
De waarde als reële kosten is gedefinieerd in euro van het jaar 2024.
| Afsluitprovisie als percentage van lening | 0 | 1% | Deze afsluitprovisie wordt verrekend in de totale investeringskosten en is gedefinieerd als percentage van de lening.
| SUBSIDIE-INKOMSTEN (niet invullen voor basisbedragberekening) |  | Eenheid | 2024 | 2025 | 2026 | 2027 | 2028 | 2029 | 2030 | 2031 | 2032 | 2033 | 2034 | 2035 | 2036 | 2037 | 2038 | 2039 | 2040 | 2041 | 2042 | 2043 | 2044 | 2045 | 2046 | 2047 | 2048 | 2049 | 2050 | 2051 | 2052 | 2053 | 2054 | 2055 | 2056 | 2057 | 2058 | 2059 | 2060 | 2061 | 2062 | 2063
| Basisbedrag (deze cellen kunnen gebruikt worden om de inkomsten toe te voegen) |  | Euro/t CO2 |  | 0 | 0 | 0 | 0 | 0 | 0 | 0 | 0 | 0 | 0 | 0 | 0 | 0 | 0 | 0 | 0 | 0 | 0 | 0 | 0 | 0 | 0 | 0 | 0 | 0 | 0 | 0 | 0 | 0 | 0 | 0 | 0 | 0 | 0 | 0 | 0 | 0 | 0 | 0
| Correctiebedrag (deze cellen kunnen gebruikt worden om de inkomsten toe te voegen) |  | Euro/t CO2 |  | 0 | 0 | 0 | 0 | 0 | 0 | 0 | 0 | 0 | 0 | 0 | 0 | 0 | 0 | 0 | 0 | 0 | 0 | 0 | 0 | 0 | 0 | 0 | 0 | 0 | 0 | 0 | 0 | 0 | 0 | 0 | 0 | 0 | 0 | 0 | 0 | 0 | 0 | 0
| Inflator |  | index | 1 | 1.02 | 1.0404 | 1.0612 | 1.0824 | 1.1041 | 1.1262 | 1.1487 | 1.1717 | 1.1951 | 1.219 | 1.2434 | 1.2682 | 1.2936 | 1.3195 | 1.3459 | 1.3728 | 1.4002 | 1.4282 | 1.4568 | 1.4859 | 1.5157 | 1.546 | 1.5769 | 1.6084 | 1.6406 | 1.6734 | 1.7069 | 1.741 | 1.7758 | 1.8114 | 1.8476 | 1.8845 | 1.9222 | 1.9607 | 1.9999 | 2.0399 | 2.0807 | 2.1223 | 2.1647
Tabel: Nominale kasstroom (positieve bedragen = gunstig voor de producent)
| INITIELE INVESTERING |  | 0 | 1 | 2 | 3 | 4 | 5 | 6 | 7 | 8 | 9 | 10 | 11 | 12 | 13 | 14 | 15 | 16 | 17 | 18 | 19 | 20 | 21 | 22 | 23 | 24 | 25 | 26 | 27 | 28 | 29 | 30 | 31 | 32 | 33 | 34 | 35 | 36 | 37 | 38 | 39 | 40
| Investering | Euro | 0: -285887312.5875
AFZET
| Afzet elektriciteit of overige | t CO2 |  | 650000 | 650000 | 650000 | 650000 | 650000 | 650000 | 650000 | 650000 | 650000 | 650000 | 650000 | 650000 | 650000 | 650000 | 650000 | 0 | 0 | 0 | 0 | 0 | 0 | 0 | 0 | 0 | 0 | 0 | 0 | 0 | 0 | 0 | 0 | 0 | 0 | 0 | 0 | 0 | 0 | 0 | 0 | 0
| Afzet warmte | t CO2 |  | 0 | 0 | 0 | 0 | 0 | 0 | 0 | 0 | 0 | 0 | 0 | 0 | 0 | 0 | 0 | 0 | 0 | 0 | 0 | 0 | 0 | 0 | 0 | 0 | 0 | 0 | 0 | 0 | 0 | 0 | 0 | 0 | 0 | 0 | 0 | 0 | 0 | 0 | 0 | 0
| Afzet hernieuwbaar gas | kWh (HHV) |  | 0 | 0 | 0 | 0 | 0 | 0 | 0 | 0 | 0 | 0 | 0 | 0 | 0 | 0 | 0 | 0 | 0 | 0 | 0 | 0 | 0 | 0 | 0 | 0 | 0 | 0 | 0 | 0 | 0 | 0 | 0 | 0 | 0 | 0 | 0 | 0 | 0 | 0 | 0 | 0
| Afzet | t CO2 |  | 650000 | 650000 | 650000 | 650000 | 650000 | 650000 | 650000 | 650000 | 650000 | 650000 | 650000 | 650000 | 650000 | 650000 | 650000 | 0 | 0 | 0 | 0 | 0 | 0 | 0 | 0 | 0 | 0 | 0 | 0 | 0 | 0 | 0 | 0 | 0 | 0 | 0 | 0 | 0 | 0 | 0 | 0 | 0
KOSTEN EN INKOMSTEN
| Operationele kosten | Euro |  | -78825012.5 | -80401512.75 | -82009543.005 | -83649733.8651 | -85322728.5424 | -87029183.1133 | -88769766.7755 | -90545162.111 | -92356065.3532 | -94203186.6603 | -96087250.3935 | -98008995.4014 | -99969175.3094 | -101968558.8156 | -104007929.9919 | 0 | 0 | 0 | 0 | 0 | 0 | 0 | 0 | 0 | 0 | 0 | 0 | 0 | 0 | 0 | 0 | 0 | 0 | 0 | 0 | 0 | 0 | 0 | 0 | 0
| Brandstofkosten (biomassa) | Euro |  | 0 | 0 | 0 | 0 | 0 | 0 | 0 | 0 | 0 | 0 | 0 | 0 | 0 | 0 | 0 | 0 | 0 | 0 | 0 | 0 | 0 | 0 | 0 | 0 | 0 | 0 | 0 | 0 | 0 | 0 | 0 | 0 | 0 | 0 | 0 | 0 | 0 | 0 | 0 | 0
| Marktwaarde elektriciteit na einde beleidsperiode | Euro/kWh |  | 0 | 0 | 0 | 0 | 0 | 0 | 0 | 0 | 0 | 0 | 0 | 0 | 0 | 0 | 0 | 0 | 0 | 0 | 0 | 0 | 0 | 0 | 0 | 0 | 0 | 0 | 0 | 0 | 0 | 0 | 0 | 0 | 0 | 0 | 0 | 0 | 0 | 0 | 0 | 0
| Marktwaarde warmte of hernieuwbaar gas na einde beleidsperiode | Euro/kWh |  | 0 | 0 | 0 | 0 | 0 | 0 | 0 | 0 | 0 | 0 | 0 | 0 | 0 | 0 | 0 | 0 | 0 | 0 | 0 | 0 | 0 | 0 | 0 | 0 | 0 | 0 | 0 | 0 | 0 | 0 | 0 | 0 | 0 | 0 | 0 | 0 | 0 | 0 | 0 | 0
| Correctiebedrag | Euro/t CO2 |  | 0 | 0 | 0 | 0 | 0 | 0 | 0 | 0 | 0 | 0 | 0 | 0 | 0 | 0 | 0 | 0 | 0 | 0 | 0 | 0 | 0 | 0 | 0 | 0 | 0 | 0 | 0 | 0 | 0 | 0 | 0 | 0 | 0 | 0 | 0 | 0 | 0 | 0 | 0 | 0
| Basisbedrag | Euro/t CO2 |  | 0 | 0 | 0 | 0 | 0 | 0 | 0 | 0 | 0 | 0 | 0 | 0 | 0 | 0 | 0 | 0 | 0 | 0 | 0 | 0 | 0 | 0 | 0 | 0 | 0 | 0 | 0 | 0 | 0 | 0 | 0 | 0 | 0 | 0 | 0 | 0 | 0 | 0 | 0 | 0
| SDE-vergoeding | Euro |  | 0 | 0 | 0 | 0 | 0 | 0 | 0 | 0 | 0 | 0 | 0 | 0 | 0 | 0 | 0 | 0 | 0 | 0 | 0 | 0 | 0 | 0 | 0 | 0 | 0 | 0 | 0 | 0 | 0 | 0 | 0 | 0 | 0 | 0 | 0 | 0 | 0 | 0 | 0 | 0
| Marktinkomsten na einde beleidsperiode | Euro |  | 0 | 0 | 0 | 0 | 0 | 0 | 0 | 0 | 0 | 0 | 0 | 0 | 0 | 0 | 0 | 0 | 0 | 0 | 0 | 0 | 0 | 0 | 0 | 0 | 0 | 0 | 0 | 0 | 0 | 0 | 0 | 0 | 0 | 0 | 0 | 0 | 0 | 0 | 0 | 0
| Marktinkomsten gedurende beleidsperiode | Euro |  | 0 | 0 | 0 | 0 | 0 | 0 | 0 | 0 | 0 | 0 | 0 | 0 | 0 | 0 | 0 | 0 | 0 | 0 | 0 | 0 | 0 | 0 | 0 | 0 | 0 | 0 | 0 | 0 | 0 | 0 | 0 | 0 | 0 | 0 | 0 | 0 | 0 | 0 | 0 | 0
TOTALE KOSTEN EN INKOMSTEN
| Inkomen totaal (nominaal) | Euro |  | 0 | 0 | 0 | 0 | 0 | 0 | 0 | 0 | 0 | 0 | 0 | 0 | 0 | 0 | 0 | 0 | 0 | 0 | 0 | 0 | 0 | 0 | 0 | 0 | 0 | 0 | 0 | 0 | 0 | 0 | 0 | 0 | 0 | 0 | 0 | 0 | 0 | 0 | 0 | 0
| Kosten totaal (nominaal) | Euro |  | -78825012.5 | -80401512.75 | -82009543.005 | -83649733.8651 | -85322728.5424 | -87029183.1133 | -88769766.7755 | -90545162.111 | -92356065.3532 | -94203186.6603 | -96087250.3935 | -98008995.4014 | -99969175.3094 | -101968558.8156 | -104007929.9919 | 0 | 0 | 0 | 0 | 0 | 0 | 0 | 0 | 0 | 0 | 0 | 0 | 0 | 0 | 0 | 0 | 0 | 0 | 0 | 0 | 0 | 0 | 0 | 0 | 0
| Bruto inkomen (nominaal) | Euro |  | -78825012.5 | -80401512.75 | -82009543.005 | -83649733.8651 | -85322728.5424 | -87029183.1133 | -88769766.7755 | -90545162.111 | -92356065.3532 | -94203186.6603 | -96087250.3935 | -98008995.4014 | -99969175.3094 | -101968558.8156 | -104007929.9919 | 0 | 0 | 0 | 0 | 0 | 0 | 0 | 0 | 0 | 0 | 0 | 0 | 0 | 0 | 0 | 0 | 0 | 0 | 0 | 0 | 0 | 0 | 0 | 0 | 0
AFSCHRIJVING EN SCHULDEN
| Afschrijving | Euro |  | -19059154.1725 | -19059154.1725 | -19059154.1725 | -19059154.1725 | -19059154.1725 | -19059154.1725 | -19059154.1725 | -19059154.1725 | -19059154.1725 | -19059154.1725 | -19059154.1725 | -19059154.1725 | -19059154.1725 | -19059154.1725 | -19059154.1725 | 0 | 0 | 0 | 0 | 0 | 0 | 0 | 0 | 0 | 0 | 0 | 0 | 0 | 0 | 0 | 0 | 0 | 0 | 0 | 0 | 0 | 0 | 0 | 0 | 0
| Rente | Euro |  | -12507569.9257 | -11980360.4606 | -11420200.404 | -10825030.3438 | -10192662.1548 | -9520770.954 | -8806886.5532 | -8048384.3774 | -7242475.8155 | -6386197.9685 | -5476402.7561 | -4509745.3429 | -3482671.8414 | -2391406.2461 | -1231936.551 | 0 | 0 | 0 | 0 | 0 | 0 | 0 | 0 | 0 | 0 | 0 | 0 | 0 | 0 | 0 | 0 | 0 | 0 | 0 | 0 | 0 | 0 | 0 | 0 | 0
| Aflossing | Euro |  | -8435351.4414 | -8962560.9065 | -9522720.9631 | -10117891.0233 | -10750259.2123 | -11422150.413 | -12136034.8139 | -12894536.9897 | -13700445.5516 | -14556723.3986 | -15466518.611 | -16433176.0242 | -17460249.5257 | -18551515.121 | -19710984.8161 | 0 | 0 | 0 | 0 | 0 | 0 | 0 | 0 | 0 | 0 | 0 | 0 | 0 | 0 | 0 | 0 | 0 | 0 | 0 | 0 | 0 | 0 | 0 | 0 | 0
| Totale lasten lening | Euro |  | -20942921.3671 | -20942921.3671 | -20942921.3671 | -20942921.3671 | -20942921.3671 | -20942921.3671 | -20942921.3671 | -20942921.3671 | -20942921.3671 | -20942921.3671 | -20942921.3671 | -20942921.3671 | -20942921.3671 | -20942921.3671 | -20942921.3671 | 0 | 0 | 0 | 0 | 0 | 0 | 0 | 0 | 0 | 0 | 0 | 0 | 0 | 0 | 0 | 0 | 0 | 0 | 0 | 0 | 0 | 0 | 0 | 0 | 0
BELASTING
| Belastbaar inkomen | Euro |  | -110391736.5982 | -111441027.3831 | -112488897.5815 | -113533918.3814 | -114574544.8697 | -115609108.2398 | -116635807.5012 | -117652700.6609 | -118657695.3412 | -119648538.8013 | -120622807.3221 | -121577894.9168 | -122511001.3233 | -123419119.2342 | -124299020.7154 | 0 | 0 | 0 | 0 | 0 | 0 | 0 | 0 | 0 | 0 | 0 | 0 | 0 | 0 | 0 | 0 | 0 | 0 | 0 | 0 | 0 | 0 | 0 | 0 | 0
| Belasting bedrag | Euro |  | 28481068.0423 | 28751785.0648 | 29022135.576 | 29291750.9424 | 29560232.5764 | 29827149.9259 | 30092038.3353 | 30354396.7705 | 30613685.398 | 30869323.0107 | 31120684.2891 | 31367096.8885 | 31607838.3414 | 31842132.7624 | 32069147.3446 | 0 | 0 | 0 | 0 | 0 | 0 | 0 | 0 | 0 | 0 | 0 | 0 | 0 | 0 | 0 | 0 | 0 | 0 | 0 | 0 | 0 | 0 | 0 | 0 | 0
CASHFLOWS
| Netto inkomen na belasting | Euro |  | -71286865.8248 | -72592649.0522 | -73930328.7961 | -75300904.2898 | -76705417.3331 | -78144954.5545 | -79620649.8073 | -81133686.7076 | -82685301.3223 | -84276785.0167 | -85909487.4715 | -87584819.8799 | -89304258.3351 | -91069347.4203 | -92881704.0144 | 0 | 0 | 0 | 0 | 0 | 0 | 0 | 0 | 0 | 0 | 0 | 0 | 0 | 0 | 0 | 0 | 0 | 0 | 0 | 0 | 0 | 0 | 0 | 0 | 0
| Project cashflow | Euro | -285887312.5875 | -50343944.4577 | -51649727.6852 | -52987407.429 | -54357982.9227 | -55762495.966 | -57202033.1874 | -58677728.4402 | -60190765.3405 | -61742379.9552 | -63333863.6496 | -64966566.1044 | -66641898.5128 | -68361336.968 | -70126426.0532 | -71938782.6473 | 0 | 0 | 0 | 0 | 0 | 0 | 0 | 0 | 0 | 0 | 0 | 0 | 0 | 0 | 0 | 0 | 0 | 0 | 0 | 0 | 0 | 0 | 0 | 0 | 0
| Equity cashflow | Euro | -85766193.7762 | -71286865.8248 | -72592649.0522 | -73930328.7961 | -75300904.2898 | -76705417.3331 | -78144954.5545 | -79620649.8073 | -81133686.7076 | -82685301.3223 | -84276785.0167 | -85909487.4715 | -87584819.8799 | -89304258.3351 | -91069347.4203 | -92881704.0144 | 0 | 0 | 0 | 0 | 0 | 0 | 0 | 0 | 0 | 0 | 0 | 0 | 0 | 0 | 0 | 0 | 0 | 0 | 0 | 0 | 0 | 0 | 0 | 0 | 0
| Subsidiebasis: afzet | t CO2 |  | 650000 | 650000 | 650000 | 650000 | 650000 | 650000 | 650000 | 650000 | 650000 | 650000 | 650000 | 650000 | 650000 | 650000 | 650000 | 0 | 0 | 0 | 0 | 0 | 0 | 0 | 0 | 0 | 0 | 0 | 0 | 0 | 0 | 0 | 0 | 0 | 0 | 0 | 0 | 0 | 0 | 0 | 0 | 0
| Terug te verdienen investering | Euro | 285887312.5875 | 252950620.0132 | 221063218.2238 | 190223686.6328 | 160429175.8416 | 131675291.5389 | 103955970.6062 | 77263348.9349 | 51587620.4233 | 26916886.592 | 3236996.2209 | -19468625.6295 | -41219159.8852 | -62036587.7343 | -81945897.6727 | -100975306.1297 | -100975306.1297 | -100975306.1297 | -100975306.1297 | -100975306.1297 | -100975306.1297 | -100975306.1297 | -100975306.1297 | -100975306.1297 | -100975306.1297 | -100975306.1297 | -100975306.1297 | -100975306.1297 | -100975306.1297 | -100975306.1297 | -100975306.1297 | -100975306.1297 | -100975306.1297 | -100975306.1297 | -100975306.1297 | -100975306.1297 | -100975306.1297 | -100975306.1297 | -100975306.1297 | -100975306.1297 | -100975306.1297
| DSCR |  | 1: 1.999; 2: 1.9366; 3: 1.8727; 4: 1.8073; 5: 1.7402; 6: 1.6715; 7: 1.601; 8: 1.5288; 9: 1.4547; 10: 1.3787; 11: 1.3007; 12: 1.2207; 13: 1.1386; 14: 1.0544; 15: 0.96782
| Projectparameters | Waarde | 0: Eenheid
| Verdisconteerde inkomsten | -466720485.0195 | 0: euro
| Verdisconteerde afzet | 2889824.7648 | 0: t CO2
| Totale investering | 285887312.5875 | 0: Euro
| DSCR (gemiddeld) | 1.5115
| Vermogenskostenvergoeding (WACC nominaal/reëel) | 7.6% / 5.5%
| Projectrendement (IRR) | n.v.t.
| Rendement op eigen vermogen (IRR) | n.v.t.
| Aandeel lening | 200121118.8112 | 0: Euro
| Aandeel eigen vermogen | 85766193.7762 | 0: Euro
| Warmtekrachtverhouding | 0 | 0: W:E
| Samengesteld aantal vollasturen | 8000 | 0: uur/jaar
| Terugverdientijd (inclusief SDE++-subsidie) | tussen 10 en 11 jaar | bar: 0
| Subsidieparameters | Waarde | 0: Eenheid
| Bodemprijs of basisprijs | 91.3481 | 0: Euro/t CO2
| Bodemprijs of basisprijs (netlevering/niet-netlevering) | 91.3481 | 0: Euro/t CO2
| Bodemprijs of basisprijs netlevering | n.v.t. | 0: Euro/t CO2
| Bodemprijs of basisprijs niet-netlevering | n.v.t. | 0: Euro/t CO2
| Langetermijnprijs | 137.0222 | 0: Euro/t CO2
| Langetermijnprijs netlevering | n.v.t. | 0: Euro/t CO2
| Langetermijnprijs niet-netlevering | n.v.t. | 0: Euro/t CO2
| Voorlopig correctiebedrag 2024 | 82.3472 | 0: Euro/t CO2
| Voorlopig correctiebedrag 2024 (netlevering/niet-netlevering) | 82.3472 | 0: Euro/t CO2
| Voorlopig correctiebedrag 2024 netlevering | n.v.t. | 0: Euro/t CO2
| Voorlopig correctiebedrag 2024 niet-netlevering | n.v.t. | 0: Euro/t CO2
| Voorlopige GvO-waarde 2024 | 0 | 0: Euro/t CO2
| Voorlopige GvO-waarde 2024 (netlevering/niet-netlevering) | 0 | 0: Euro/t CO2
| Voorlopige GvO-waarde 2024 netlevering | 0 | 0: Euro/t CO2
| Voorlopige GvO-waarde 2024 niet-netlevering | 0 | 0: Euro/t CO2
| Voorlopige HBE-waarde 2024 netlevering | 0 | 0: Euro/t CO2
| Voorlopige waarde ETS-correctie | 0 | 0: Euro/t CO2
| Langetermijnwaarde ETS-correctie | 0 | 0: Euro/t CO2
| Conversiefactoren | Waarde | 0: Eenheid
| Verbrandingswaarde methaan (onderwaarde) | 35.8 | 0: MJ/Nm3
| Verbrandingswaarde hernieuwbaar gas (onderwaarde) | 31.65 | 0: MJ/Nm3
| Verbrandingswaarde hernieuwbaar gas (bovenwaarde) | 35.17 | 0: MJ/Nm3
| kWh naar MJ | 3.6 | 0: MJ/kWh

## 155
Berekening basisbedragen: Eindadvies SDE++ 2024
CCS - Nieuwe pre-combustion-CO2-afvang bij waterstofproductie uit industriële reststoffen, bestaande installatie, vloeibaar transport (variant 4B)
| BASISBEDRAG en SUBSIDIE-INTENSITEIT | Waarde | Eenheid | Toelichting
| Basisbedrag | 229.3488 | Euro/t CO2 | Het basisbedrag is een maat voor de productiekosten. Deze waarde kan berekend worden als alleen deze worksheet geopend is.
| Subsidie-intensiteit | 104 | Euro/t CO2 | De subsidie-intensiteit is de maat die in de rangschikking gebruikt wordt. Om deze waarde te berekenen dient ook de worksheet 'Correcties' geopend te zijn.
| Productie-eenheid | t CO2 |  | De SDE++ kent twee rekeneenheden waarover subsidie kan worden uitgekeerd: kWh voor energiecategorieën en t CO2 voor CCS- en CCU-categorieën.
| Vermogenseenheid | t CO2/uur
| Domein | CCS/CCU |  | Het corresponderende domein bij deze categorie geeft aan binnen welk 'hekje' de subsidiecategorie valt.
| CORRECTIEMETHODES | Waarde | Typering | Toelichting
| Berekeningswijze correctiebedrag methode-ID | 31 | CCS | EUA
| Berekeningswijze ETS-correctie-ID | 0 | Geen ETS-correctie | 0
| Berekeningswijze correctiebedrag methode-ID netlevering |  |  | Enkel relevant voor zon-pv.
| Berekeningswijze correctiebedrag methode-ID niet-netlevering |  |  | Enkel relevant voor zon-pv.
| Netlevering deel |  |  | Enkel relevant voor zon-pv. Aandeel van de productie dat aan het net wordt geleverd.
| Niet-netlevering deel |  |  | Enkel relevant voor zon-pv. Aandeel eigen gebruik.
| SYSTEEMGROOTTE | Waarde | Eenheid | Toelichting
| Inputvermogen | 81 | t CO2/uur
| Seasonal Performance Factor (SPF) |  |  | Hier wordt de seizoensgemiddelde COP, of Seasonal performance factor, mee bedoeld voor het hele systeem.
| Gaat het om een installatie voor hernieuwbaar gas? |  |  | Alleen 'Ja' invullen als de installatie gas van aardgaskwaliteit produceert.
| Methaangehalte hernieuwbaar gas voor gaszuivering |  |  | Het percentage methaan in het biogas, dat nog niet tot aardgaskwaliteit is opgewaardeerd.
| Vermogen hernieuwbaargasproductie (voor zuivering) | 0 | Nm3/uur
| Outputvermogen (thermisch of hernieuwbaar gas) |  | t CO2/uur | Dit veld alleen invullen bij productie van warmte (al dan niet in WKK-variant) of hernieuwbaar gas van aardgaskwaleit
| Outputvermogen (hernieuwbaar gas) | 0 | Nm3/uur
| Outputvermogen (elektrisch of overig) | 81.25 | t CO2/uur | Dit veld invullen als de installatie elektriciteit produceert (al dan niet in WKK-variant), of iets anders dan warmte of gas van aardgaskwaliteit produceert.
| Vollasturen levering (thermisch of hernieuwbaar gas) |  | uur/jaar | Bij een installatie voor gecombineerde opwekking, wordt de bedrijfstijd genomen als maximum van de vollasturen warmte en vollasturen elektriciteit.
| Vollasturen levering (elektrisch of overig) | 8000 | uur/jaar | Bij een installatie voor gecombineerde opwekking, wordt de bedrijfstijd genomen als maximum van de vollasturen warmte en vollasturen elektriciteit.
| ENERGETISCH RENDEMENT | Waarde | Eenheid | Toelichting
| Max. elektrisch rendement | 100.3%
| Elektrisch rendement | 100.3%
| Thermisch rendement of rendement gasproductie | 0%
| Elektriciteitsderving bij warmtelevering |  | elektriciteit : warmte | Enkel invullen als de installatie een WKK-installatie is waarbij warmtelevering ten koste gaat van de elektriciteitsproductie.
| KOSTEN | Waarde | Eenheid | Toelichting
| Investeringskosten input gebaseerd |  | Euro/t CO2/uur | De investeringskosten 'input gebaseerd' worden opgeteld bij de investeringskosten 'output gebaseerd'. Pas op voor onbedoelde dubbeltelling.
| Investeringskosten output gebaseerd | 4430769 | Euro/t CO2/uur | De investeringskosten 'input gebaseerd' worden opgeteld bij de investeringskosten 'output gebaseerd'. Pas op voor onbedoelde dubbeltelling.
| Totale investeringskosten | 362.52 | Euro (miljoen)
| Vaste operationele kosten input gebaseerd |  | Euro/t CO2/uur/jaar | De operationele kosten 'input gebaseerd' worden opgeteld bij de investeringskosten 'output gebaseerd'. Pas op voor onbedoelde dubbeltelling.
| Vaste operationele kosten output gebaseerd | 88615 | Euro/t CO2/uur/jaar | De operationele kosten 'input gebaseerd' worden opgeteld bij de investeringskosten 'output gebaseerd'. Pas op voor onbedoelde dubbeltelling.
| Totale jaarlijkse vaste operationele kosten | 7199.9688 | Euro (duizend) | Deze waarde wordt ter illustratie getoond.
| Kosten elektriciteit-input | 29.3 | Euro/t CO2 | Het betreft de inkoopkosten voor elektriciteit
| Kosten gas-input |  | Euro/t CO2 | Het betreft de inkoopkosten voor gas
| Kosten warmte-input | 14.5 | Euro/t CO2 | Het betreft de inkoopkosten voor warmte
| Overige variabele operationele kosten | 87 | Euro/t CO2
| Totale variabele operationele kosten | 130.8 | Euro/t CO2
| ENERGIEGEBRUIK | Waarde | Eenheid | Toelichting
| Energie-inhoud brandstof |  | GJ/ton
| Biomassadoorzet | 0 | ton/jaar
| Netto brandstofprijs |  | Euro/ton | Hier wordt de brandstofprijs aan de poort bedoeld, inclusief eventuele risico-opslag.
| Relatief elektriciteitsgebruik | 312 | kWh/t CO2
| Elektriciteitsgebruik | 202800 | MWh/jaar
| Relatief warmtegebruik | 313 | kWh/t CO2
| Warmtegebruik | 203450 | MWh/jaar
| Relatief aardgasgebruik |  | kWh/t CO2
| Aardgasgebruik | 0 | MWh/jaar
| EMISSIEFACTOREN | Waarde | Eenheid | Toelichting
| Emissiefactor van warmteproductie per eenheid |  | kg CO2/kWh
| Emissiefactor van elektriciteitsproductie of overig per eenheid | 1000 | kg CO2/t CO2
| Emissiefactor van gasproductie per eenheid |  | kg CO2/kWh
| Emissiefactor gebruik van biomassa |  | kg CO2/ton | De waarde die hier getoond wordt, is afhankelijk aan de uitgangspunten in de adviesvraag.
| Emissiefactor gebruik van warmte | 0.225 | kg CO2/kWh
| Emissiefactor gebruik van elektriciteit | 0.13 | kg CO2/kWh
| Emissiefactor gebruik van gas |  | kg CO2/kWh
| Vermeden emissies | 889.015 | kg CO2/t CO2
| TERMIJNEN | Waarde | Eenheid | Toelichting
| Economische levensduur | 15 | jaar | Deze waarde wordt gebruikt om eventuele inkomsten van het project na subsidieperiode te berekenen.
| Termijn lening | 15 | jaar
| Afschrijvingstermijn | 15 | jaar
| Beleidsperiode | 15 | jaar
| Totale operationale periode |  | jaar | Deze waarde wordt gebruikt om de vermeden emissies gedurende de hele operationele periode van de installatie te berekenen.
| PARAMETERS NA SUBSIDIEPERIODE | Waarde | Eenheid | Toelichting
| Elektriciteitsprijs na subsidieperiode |  | Euro/kWh | Deze prijs is inclusief de profiel- en onbalansfactor.
| Vollasturen na subsidieperiode elektriciteit of overige |  | uur/jaar
| Prijs warmte of hernieuwbaar gas na subsidieperiode |  | Euro/kWh
| Vollasturen na subsidieperiode warmte of hernieuwbaar gas |  | uur/jaar
| Totaal geproduceerde eenheden subsidieperiode | 9750000 | t CO2
| Totale geproduceerde eenheden bedrijfsperiode | 9750000 | t CO2
| Verrekeningsfactor bespaarde emissies | 1
| FINANCIËLE PARAMETERS | Waarde | Eenheid | Toelichting
| Inflatie | 2%
| Rendement op vreemd vermogen | 6.25%
| Rendement op eigen vermogen | 14.5%
| Percentage vreemd vermogen in investering | 70%
| Percentage eigen vermogen in investering | 30%
| Vennootschapsbelasting | 25.8%
| INVESTERINGSSUBSIDIES | Waarde | Eenheid | Toelichting
| Investeringssubsidie t.g.v. vreemd vermogen |  | Euro
| Investeringssubsidie t.g.v. eigen vermogen (NCW) |  | Euro
| ONREGELMATIGE CASHFLOWS | Jaar | Reële waarde | Toelichting
Voer in cel kolom C het jaar in waarin de onregelmatige cashflow plaatsvindt en in kolom D97 de reële kosten (als negatieve waarde) in dat specifieke jaar.
De waarde als reële kosten is gedefinieerd in euro van het jaar 2024.
| Afsluitprovisie als percentage van lening | 0 | 1% | Deze afsluitprovisie wordt verrekend in de totale investeringskosten en is gedefinieerd als percentage van de lening.
| SUBSIDIE-INKOMSTEN (niet invullen voor basisbedragberekening) |  | Eenheid | 2024 | 2025 | 2026 | 2027 | 2028 | 2029 | 2030 | 2031 | 2032 | 2033 | 2034 | 2035 | 2036 | 2037 | 2038 | 2039 | 2040 | 2041 | 2042 | 2043 | 2044 | 2045 | 2046 | 2047 | 2048 | 2049 | 2050 | 2051 | 2052 | 2053 | 2054 | 2055 | 2056 | 2057 | 2058 | 2059 | 2060 | 2061 | 2062 | 2063
| Basisbedrag (deze cellen kunnen gebruikt worden om de inkomsten toe te voegen) |  | Euro/t CO2 |  | 0 | 0 | 0 | 0 | 0 | 0 | 0 | 0 | 0 | 0 | 0 | 0 | 0 | 0 | 0 | 0 | 0 | 0 | 0 | 0 | 0 | 0 | 0 | 0 | 0 | 0 | 0 | 0 | 0 | 0 | 0 | 0 | 0 | 0 | 0 | 0 | 0 | 0 | 0
| Correctiebedrag (deze cellen kunnen gebruikt worden om de inkomsten toe te voegen) |  | Euro/t CO2 |  | 0 | 0 | 0 | 0 | 0 | 0 | 0 | 0 | 0 | 0 | 0 | 0 | 0 | 0 | 0 | 0 | 0 | 0 | 0 | 0 | 0 | 0 | 0 | 0 | 0 | 0 | 0 | 0 | 0 | 0 | 0 | 0 | 0 | 0 | 0 | 0 | 0 | 0 | 0
| Inflator |  | index | 1 | 1.02 | 1.0404 | 1.0612 | 1.0824 | 1.1041 | 1.1262 | 1.1487 | 1.1717 | 1.1951 | 1.219 | 1.2434 | 1.2682 | 1.2936 | 1.3195 | 1.3459 | 1.3728 | 1.4002 | 1.4282 | 1.4568 | 1.4859 | 1.5157 | 1.546 | 1.5769 | 1.6084 | 1.6406 | 1.6734 | 1.7069 | 1.741 | 1.7758 | 1.8114 | 1.8476 | 1.8845 | 1.9222 | 1.9607 | 1.9999 | 2.0399 | 2.0807 | 2.1223 | 2.1647
Tabel: Nominale kasstroom (positieve bedragen = gunstig voor de producent)
| INITIELE INVESTERING |  | 0 | 1 | 2 | 3 | 4 | 5 | 6 | 7 | 8 | 9 | 10 | 11 | 12 | 13 | 14 | 15 | 16 | 17 | 18 | 19 | 20 | 21 | 22 | 23 | 24 | 25 | 26 | 27 | 28 | 29 | 30 | 31 | 32 | 33 | 34 | 35 | 36 | 37 | 38 | 39 | 40
| Investering | Euro | 0: -362519981.1187
AFZET
| Afzet elektriciteit of overige | t CO2 |  | 650000 | 650000 | 650000 | 650000 | 650000 | 650000 | 650000 | 650000 | 650000 | 650000 | 650000 | 650000 | 650000 | 650000 | 650000 | 0 | 0 | 0 | 0 | 0 | 0 | 0 | 0 | 0 | 0 | 0 | 0 | 0 | 0 | 0 | 0 | 0 | 0 | 0 | 0 | 0 | 0 | 0 | 0 | 0
| Afzet warmte | t CO2 |  | 0 | 0 | 0 | 0 | 0 | 0 | 0 | 0 | 0 | 0 | 0 | 0 | 0 | 0 | 0 | 0 | 0 | 0 | 0 | 0 | 0 | 0 | 0 | 0 | 0 | 0 | 0 | 0 | 0 | 0 | 0 | 0 | 0 | 0 | 0 | 0 | 0 | 0 | 0 | 0
| Afzet hernieuwbaar gas | kWh (HHV) |  | 0 | 0 | 0 | 0 | 0 | 0 | 0 | 0 | 0 | 0 | 0 | 0 | 0 | 0 | 0 | 0 | 0 | 0 | 0 | 0 | 0 | 0 | 0 | 0 | 0 | 0 | 0 | 0 | 0 | 0 | 0 | 0 | 0 | 0 | 0 | 0 | 0 | 0 | 0 | 0
| Afzet | t CO2 |  | 650000 | 650000 | 650000 | 650000 | 650000 | 650000 | 650000 | 650000 | 650000 | 650000 | 650000 | 650000 | 650000 | 650000 | 650000 | 0 | 0 | 0 | 0 | 0 | 0 | 0 | 0 | 0 | 0 | 0 | 0 | 0 | 0 | 0 | 0 | 0 | 0 | 0 | 0 | 0 | 0 | 0 | 0 | 0
KOSTEN EN INKOMSTEN
| Operationele kosten | Euro |  | -92219968.75 | -94064368.125 | -95945655.4875 | -97864568.5972 | -99821859.9692 | -101818297.1686 | -103854663.112 | -105931756.3742 | -108050391.5017 | -110211399.3317 | -112415627.3183 | -114663939.8647 | -116957218.662 | -119296363.0352 | -121682290.2959 | 0 | 0 | 0 | 0 | 0 | 0 | 0 | 0 | 0 | 0 | 0 | 0 | 0 | 0 | 0 | 0 | 0 | 0 | 0 | 0 | 0 | 0 | 0 | 0 | 0
| Brandstofkosten (biomassa) | Euro |  | 0 | 0 | 0 | 0 | 0 | 0 | 0 | 0 | 0 | 0 | 0 | 0 | 0 | 0 | 0 | 0 | 0 | 0 | 0 | 0 | 0 | 0 | 0 | 0 | 0 | 0 | 0 | 0 | 0 | 0 | 0 | 0 | 0 | 0 | 0 | 0 | 0 | 0 | 0 | 0
| Marktwaarde elektriciteit na einde beleidsperiode | Euro/kWh |  | 0 | 0 | 0 | 0 | 0 | 0 | 0 | 0 | 0 | 0 | 0 | 0 | 0 | 0 | 0 | 0 | 0 | 0 | 0 | 0 | 0 | 0 | 0 | 0 | 0 | 0 | 0 | 0 | 0 | 0 | 0 | 0 | 0 | 0 | 0 | 0 | 0 | 0 | 0 | 0
| Marktwaarde warmte of hernieuwbaar gas na einde beleidsperiode | Euro/kWh |  | 0 | 0 | 0 | 0 | 0 | 0 | 0 | 0 | 0 | 0 | 0 | 0 | 0 | 0 | 0 | 0 | 0 | 0 | 0 | 0 | 0 | 0 | 0 | 0 | 0 | 0 | 0 | 0 | 0 | 0 | 0 | 0 | 0 | 0 | 0 | 0 | 0 | 0 | 0 | 0
| Correctiebedrag | Euro/t CO2 |  | 0 | 0 | 0 | 0 | 0 | 0 | 0 | 0 | 0 | 0 | 0 | 0 | 0 | 0 | 0 | 0 | 0 | 0 | 0 | 0 | 0 | 0 | 0 | 0 | 0 | 0 | 0 | 0 | 0 | 0 | 0 | 0 | 0 | 0 | 0 | 0 | 0 | 0 | 0 | 0
| Basisbedrag | Euro/t CO2 |  | 0 | 0 | 0 | 0 | 0 | 0 | 0 | 0 | 0 | 0 | 0 | 0 | 0 | 0 | 0 | 0 | 0 | 0 | 0 | 0 | 0 | 0 | 0 | 0 | 0 | 0 | 0 | 0 | 0 | 0 | 0 | 0 | 0 | 0 | 0 | 0 | 0 | 0 | 0 | 0
| SDE-vergoeding | Euro |  | 0 | 0 | 0 | 0 | 0 | 0 | 0 | 0 | 0 | 0 | 0 | 0 | 0 | 0 | 0 | 0 | 0 | 0 | 0 | 0 | 0 | 0 | 0 | 0 | 0 | 0 | 0 | 0 | 0 | 0 | 0 | 0 | 0 | 0 | 0 | 0 | 0 | 0 | 0 | 0
| Marktinkomsten na einde beleidsperiode | Euro |  | 0 | 0 | 0 | 0 | 0 | 0 | 0 | 0 | 0 | 0 | 0 | 0 | 0 | 0 | 0 | 0 | 0 | 0 | 0 | 0 | 0 | 0 | 0 | 0 | 0 | 0 | 0 | 0 | 0 | 0 | 0 | 0 | 0 | 0 | 0 | 0 | 0 | 0 | 0 | 0
| Marktinkomsten gedurende beleidsperiode | Euro |  | 0 | 0 | 0 | 0 | 0 | 0 | 0 | 0 | 0 | 0 | 0 | 0 | 0 | 0 | 0 | 0 | 0 | 0 | 0 | 0 | 0 | 0 | 0 | 0 | 0 | 0 | 0 | 0 | 0 | 0 | 0 | 0 | 0 | 0 | 0 | 0 | 0 | 0 | 0 | 0
TOTALE KOSTEN EN INKOMSTEN
| Inkomen totaal (nominaal) | Euro |  | 0 | 0 | 0 | 0 | 0 | 0 | 0 | 0 | 0 | 0 | 0 | 0 | 0 | 0 | 0 | 0 | 0 | 0 | 0 | 0 | 0 | 0 | 0 | 0 | 0 | 0 | 0 | 0 | 0 | 0 | 0 | 0 | 0 | 0 | 0 | 0 | 0 | 0 | 0 | 0
| Kosten totaal (nominaal) | Euro |  | -92219968.75 | -94064368.125 | -95945655.4875 | -97864568.5972 | -99821859.9692 | -101818297.1686 | -103854663.112 | -105931756.3742 | -108050391.5017 | -110211399.3317 | -112415627.3183 | -114663939.8647 | -116957218.662 | -119296363.0352 | -121682290.2959 | 0 | 0 | 0 | 0 | 0 | 0 | 0 | 0 | 0 | 0 | 0 | 0 | 0 | 0 | 0 | 0 | 0 | 0 | 0 | 0 | 0 | 0 | 0 | 0 | 0
| Bruto inkomen (nominaal) | Euro |  | -92219968.75 | -94064368.125 | -95945655.4875 | -97864568.5972 | -99821859.9692 | -101818297.1686 | -103854663.112 | -105931756.3742 | -108050391.5017 | -110211399.3317 | -112415627.3183 | -114663939.8647 | -116957218.662 | -119296363.0352 | -121682290.2959 | 0 | 0 | 0 | 0 | 0 | 0 | 0 | 0 | 0 | 0 | 0 | 0 | 0 | 0 | 0 | 0 | 0 | 0 | 0 | 0 | 0 | 0 | 0 | 0 | 0
AFSCHRIJVING EN SCHULDEN
| Afschrijving | Euro |  | -24167998.7412 | -24167998.7412 | -24167998.7412 | -24167998.7412 | -24167998.7412 | -24167998.7412 | -24167998.7412 | -24167998.7412 | -24167998.7412 | -24167998.7412 | -24167998.7412 | -24167998.7412 | -24167998.7412 | -24167998.7412 | -24167998.7412 | 0 | 0 | 0 | 0 | 0 | 0 | 0 | 0 | 0 | 0 | 0 | 0 | 0 | 0 | 0 | 0 | 0 | 0 | 0 | 0 | 0 | 0 | 0 | 0 | 0
| Rente | Euro |  | -15860249.1739 | -15191720.1525 | -14481408.0672 | -13726701.4766 | -12924825.7241 | -12072832.737 | -11167590.1882 | -10205769.9802 | -9183836.0091 | -8098031.1649 | -6944363.5178 | -5718591.6429 | -4416209.0257 | -3032427.495 | -1562159.6187 | 0 | 0 | 0 | 0 | 0 | 0 | 0 | 0 | 0 | 0 | 0 | 0 | 0 | 0 | 0 | 0 | 0 | 0 | 0 | 0 | 0 | 0 | 0 | 0 | 0
| Aflossing | Euro |  | -10696464.3432 | -11364993.3646 | -12075305.4499 | -12830012.0405 | -13631887.7931 | -14483880.7801 | -15389123.3289 | -16350943.537 | -17372877.508 | -18458682.3523 | -19612349.9993 | -20838121.8742 | -22140504.4914 | -23524286.0221 | -24994553.8985 | 0 | 0 | 0 | 0 | 0 | 0 | 0 | 0 | 0 | 0 | 0 | 0 | 0 | 0 | 0 | 0 | 0 | 0 | 0 | 0 | 0 | 0 | 0 | 0 | 0
| Totale lasten lening | Euro |  | -26556713.5171 | -26556713.5171 | -26556713.5171 | -26556713.5171 | -26556713.5171 | -26556713.5171 | -26556713.5171 | -26556713.5171 | -26556713.5171 | -26556713.5171 | -26556713.5171 | -26556713.5171 | -26556713.5171 | -26556713.5171 | -26556713.5171 | 0 | 0 | 0 | 0 | 0 | 0 | 0 | 0 | 0 | 0 | 0 | 0 | 0 | 0 | 0 | 0 | 0 | 0 | 0 | 0 | 0 | 0 | 0 | 0 | 0
BELASTING
| Belastbaar inkomen | Euro |  | -132248216.6652 | -133424087.0187 | -134595062.296 | -135759268.8151 | -136914684.4345 | -138059128.6468 | -139190252.0414 | -140305525.0956 | -141402226.252 | -142477429.2378 | -143527989.5774 | -144550530.2488 | -145541426.429 | -146496789.2715 | -147412448.6559 | 0 | 0 | 0 | 0 | 0 | 0 | 0 | 0 | 0 | 0 | 0 | 0 | 0 | 0 | 0 | 0 | 0 | 0 | 0 | 0 | 0 | 0 | 0 | 0 | 0
| Belasting bedrag | Euro |  | 34120039.8996 | 34423414.4508 | 34725526.0724 | 35025891.3543 | 35323988.5841 | 35619255.1909 | 35911085.0267 | 36198825.4747 | 36481774.373 | 36759176.7434 | 37030221.311 | 37294036.8042 | 37549688.0187 | 37796171.6321 | 38032411.7532 | 0 | 0 | 0 | 0 | 0 | 0 | 0 | 0 | 0 | 0 | 0 | 0 | 0 | 0 | 0 | 0 | 0 | 0 | 0 | 0 | 0 | 0 | 0 | 0 | 0
CASHFLOWS
| Netto inkomen na belasting | Euro |  | -84656642.3675 | -86197667.1913 | -87776842.9323 | -89395390.7601 | -91054584.9022 | -92755755.4948 | -94500291.6024 | -96289644.4167 | -98125330.6458 | -100008936.1055 | -101942119.5245 | -103926616.5776 | -105964244.1604 | -108056904.9203 | -110206592.0599 | 0 | 0 | 0 | 0 | 0 | 0 | 0 | 0 | 0 | 0 | 0 | 0 | 0 | 0 | 0 | 0 | 0 | 0 | 0 | 0 | 0 | 0 | 0 | 0 | 0
| Project cashflow | Euro | -362519981.1187 | -58099928.8504 | -59640953.6742 | -61220129.4151 | -62838677.243 | -64497871.3851 | -66199041.9777 | -67943578.0853 | -69732930.8995 | -71568617.1286 | -73452222.5884 | -75385406.0074 | -77369903.0605 | -79407530.6433 | -81500191.4032 | -83649878.5427 | 0 | 0 | 0 | 0 | 0 | 0 | 0 | 0 | 0 | 0 | 0 | 0 | 0 | 0 | 0 | 0 | 0 | 0 | 0 | 0 | 0 | 0 | 0 | 0 | 0
| Equity cashflow | Euro | -108755994.3356 | -84656642.3675 | -86197667.1913 | -87776842.9323 | -89395390.7601 | -91054584.9022 | -92755755.4948 | -94500291.6024 | -96289644.4167 | -98125330.6458 | -100008936.1055 | -101942119.5245 | -103926616.5776 | -105964244.1604 | -108056904.9203 | -110206592.0599 | 0 | 0 | 0 | 0 | 0 | 0 | 0 | 0 | 0 | 0 | 0 | 0 | 0 | 0 | 0 | 0 | 0 | 0 | 0 | 0 | 0 | 0 | 0 | 0 | 0
| Subsidiebasis: afzet | t CO2 |  | 650000 | 650000 | 650000 | 650000 | 650000 | 650000 | 650000 | 650000 | 650000 | 650000 | 650000 | 650000 | 650000 | 650000 | 650000 | 0 | 0 | 0 | 0 | 0 | 0 | 0 | 0 | 0 | 0 | 0 | 0 | 0 | 0 | 0 | 0 | 0 | 0 | 0 | 0 | 0 | 0 | 0 | 0 | 0
| Terug te verdienen investering | Euro | 362519981.1187 | 321523479.0427 | 281702847.3202 | 243053190.8749 | 205567740.9487 | 169237706.642 | 134052116.5475 | 99997649.8477 | 67058456.2021 | 35215963.7129 | 4448674.2094 | -25268054.9544 | -53962243.4468 | -81665535.759 | -108413465.2288 | -134245735.3142 | -134245735.3142 | -134245735.3142 | -134245735.3142 | -134245735.3142 | -134245735.3142 | -134245735.3142 | -134245735.3142 | -134245735.3142 | -134245735.3142 | -134245735.3142 | -134245735.3142 | -134245735.3142 | -134245735.3142 | -134245735.3142 | -134245735.3142 | -134245735.3142 | -134245735.3142 | -134245735.3142 | -134245735.3142 | -134245735.3142 | -134245735.3142 | -134245735.3142 | -134245735.3142 | -134245735.3142 | -134245735.3142
| DSCR |  | 1: 1.9775; 2: 1.9194; 3: 1.86; 4: 1.799; 5: 1.7365; 6: 1.6725; 7: 1.6068; 8: 1.5394; 9: 1.4703; 10: 1.3994; 11: 1.3266; 12: 1.2519; 13: 1.1751; 14: 1.0963; 15: 1.0154
| Projectparameters | Waarde | 0: Eenheid
| Verdisconteerde inkomsten | -554021837.865 | 0: euro
| Verdisconteerde afzet | 2889824.7648 | 0: t CO2
| Totale investering | 362519981.1187 | 0: Euro
| DSCR (gemiddeld) | 1.5231
| Vermogenskostenvergoeding (WACC nominaal/reëel) | 7.6% / 5.5%
| Projectrendement (IRR) | n.v.t.
| Rendement op eigen vermogen (IRR) | n.v.t.
| Aandeel lening | 253763986.7831 | 0: Euro
| Aandeel eigen vermogen | 108755994.3356 | 0: Euro
| Warmtekrachtverhouding | 0 | 0: W:E
| Samengesteld aantal vollasturen | 8000 | 0: uur/jaar
| Terugverdientijd (inclusief SDE++-subsidie) | tussen 10 en 11 jaar | bar: 0
| Subsidieparameters | Waarde | 0: Eenheid
| Bodemprijs of basisprijs | 91.3481 | 0: Euro/t CO2
| Bodemprijs of basisprijs (netlevering/niet-netlevering) | 91.3481 | 0: Euro/t CO2
| Bodemprijs of basisprijs netlevering | n.v.t. | 0: Euro/t CO2
| Bodemprijs of basisprijs niet-netlevering | n.v.t. | 0: Euro/t CO2
| Langetermijnprijs | 137.0222 | 0: Euro/t CO2
| Langetermijnprijs netlevering | n.v.t. | 0: Euro/t CO2
| Langetermijnprijs niet-netlevering | n.v.t. | 0: Euro/t CO2
| Voorlopig correctiebedrag 2024 | 82.3472 | 0: Euro/t CO2
| Voorlopig correctiebedrag 2024 (netlevering/niet-netlevering) | 82.3472 | 0: Euro/t CO2
| Voorlopig correctiebedrag 2024 netlevering | n.v.t. | 0: Euro/t CO2
| Voorlopig correctiebedrag 2024 niet-netlevering | n.v.t. | 0: Euro/t CO2
| Voorlopige GvO-waarde 2024 | 0 | 0: Euro/t CO2
| Voorlopige GvO-waarde 2024 (netlevering/niet-netlevering) | 0 | 0: Euro/t CO2
| Voorlopige GvO-waarde 2024 netlevering | 0 | 0: Euro/t CO2
| Voorlopige GvO-waarde 2024 niet-netlevering | 0 | 0: Euro/t CO2
| Voorlopige HBE-waarde 2024 netlevering | 0 | 0: Euro/t CO2
| Voorlopige waarde ETS-correctie | 0 | 0: Euro/t CO2
| Langetermijnwaarde ETS-correctie | 0 | 0: Euro/t CO2
| Conversiefactoren | Waarde | 0: Eenheid
| Verbrandingswaarde methaan (onderwaarde) | 35.8 | 0: MJ/Nm3
| Verbrandingswaarde hernieuwbaar gas (onderwaarde) | 31.65 | 0: MJ/Nm3
| Verbrandingswaarde hernieuwbaar gas (bovenwaarde) | 35.17 | 0: MJ/Nm3
| kWh naar MJ | 3.6 | 0: MJ/kWh

## 156
Berekening basisbedragen: Eindadvies SDE++ 2024
CCS - Nieuwe post-combustion-CO2-afvang, bestaande industriële installatie, gasvormig transport (variant 5A)
| BASISBEDRAG en SUBSIDIE-INTENSITEIT | Waarde | Eenheid | Toelichting
| Basisbedrag | 195.7418 | Euro/t CO2 | Het basisbedrag is een maat voor de productiekosten. Deze waarde kan berekend worden als alleen deze worksheet geopend is.
| Subsidie-intensiteit | 71 | Euro/t CO2 | De subsidie-intensiteit is de maat die in de rangschikking gebruikt wordt. Om deze waarde te berekenen dient ook de worksheet 'Correcties' geopend te zijn.
| Productie-eenheid | t CO2 |  | De SDE++ kent twee rekeneenheden waarover subsidie kan worden uitgekeerd: kWh voor energiecategorieën en t CO2 voor CCS- en CCU-categorieën.
| Vermogenseenheid | t CO2/uur
| Domein | CCS/CCU |  | Het corresponderende domein bij deze categorie geeft aan binnen welk 'hekje' de subsidiecategorie valt.
| CORRECTIEMETHODES | Waarde | Typering | Toelichting
| Berekeningswijze correctiebedrag methode-ID | 31 | CCS | EUA
| Berekeningswijze ETS-correctie-ID | 0 | Geen ETS-correctie | 0
| Berekeningswijze correctiebedrag methode-ID netlevering |  |  | Enkel relevant voor zon-pv.
| Berekeningswijze correctiebedrag methode-ID niet-netlevering |  |  | Enkel relevant voor zon-pv.
| Netlevering deel |  |  | Enkel relevant voor zon-pv. Aandeel van de productie dat aan het net wordt geleverd.
| Niet-netlevering deel |  |  | Enkel relevant voor zon-pv. Aandeel eigen gebruik.
| SYSTEEMGROOTTE | Waarde | Eenheid | Toelichting
| Inputvermogen | 81 | t CO2/uur
| Seasonal Performance Factor (SPF) |  |  | Hier wordt de seizoensgemiddelde COP, of Seasonal performance factor, mee bedoeld voor het hele systeem.
| Gaat het om een installatie voor hernieuwbaar gas? |  |  | Alleen 'Ja' invullen als de installatie gas van aardgaskwaliteit produceert.
| Methaangehalte hernieuwbaar gas voor gaszuivering |  |  | Het percentage methaan in het biogas, dat nog niet tot aardgaskwaliteit is opgewaardeerd.
| Vermogen hernieuwbaargasproductie (voor zuivering) | 0 | Nm3/uur
| Outputvermogen (thermisch of hernieuwbaar gas) |  | t CO2/uur | Dit veld alleen invullen bij productie van warmte (al dan niet in WKK-variant) of hernieuwbaar gas van aardgaskwaleit
| Outputvermogen (hernieuwbaar gas) | 0 | Nm3/uur
| Outputvermogen (elektrisch of overig) | 81.25 | t CO2/uur | Dit veld invullen als de installatie elektriciteit produceert (al dan niet in WKK-variant), of iets anders dan warmte of gas van aardgaskwaliteit produceert.
| Vollasturen levering (thermisch of hernieuwbaar gas) |  | uur/jaar | Bij een installatie voor gecombineerde opwekking, wordt de bedrijfstijd genomen als maximum van de vollasturen warmte en vollasturen elektriciteit.
| Vollasturen levering (elektrisch of overig) | 8000 | uur/jaar | Bij een installatie voor gecombineerde opwekking, wordt de bedrijfstijd genomen als maximum van de vollasturen warmte en vollasturen elektriciteit.
| ENERGETISCH RENDEMENT | Waarde | Eenheid | Toelichting
| Max. elektrisch rendement | 100.3%
| Elektrisch rendement | 100.3%
| Thermisch rendement of rendement gasproductie | 0%
| Elektriciteitsderving bij warmtelevering |  | elektriciteit : warmte | Enkel invullen als de installatie een WKK-installatie is waarbij warmtelevering ten koste gaat van de elektriciteitsproductie.
| KOSTEN | Waarde | Eenheid | Toelichting
| Investeringskosten input gebaseerd |  | Euro/t CO2/uur | De investeringskosten 'input gebaseerd' worden opgeteld bij de investeringskosten 'output gebaseerd'. Pas op voor onbedoelde dubbeltelling.
| Investeringskosten output gebaseerd | 2866462 | Euro/t CO2/uur | De investeringskosten 'input gebaseerd' worden opgeteld bij de investeringskosten 'output gebaseerd'. Pas op voor onbedoelde dubbeltelling.
| Totale investeringskosten | 234.5303 | Euro (miljoen)
| Vaste operationele kosten input gebaseerd |  | Euro/t CO2/uur/jaar | De operationele kosten 'input gebaseerd' worden opgeteld bij de investeringskosten 'output gebaseerd'. Pas op voor onbedoelde dubbeltelling.
| Vaste operationele kosten output gebaseerd | 86154 | Euro/t CO2/uur/jaar | De operationele kosten 'input gebaseerd' worden opgeteld bij de investeringskosten 'output gebaseerd'. Pas op voor onbedoelde dubbeltelling.
| Totale jaarlijkse vaste operationele kosten | 7000.0125 | Euro (duizend) | Deze waarde wordt ter illustratie getoond.
| Kosten elektriciteit-input | 16.4 | Euro/t CO2 | Het betreft de inkoopkosten voor elektriciteit
| Kosten gas-input |  | Euro/t CO2 | Het betreft de inkoopkosten voor gas
| Kosten warmte-input | 31 | Euro/t CO2 | Het betreft de inkoopkosten voor warmte
| Overige variabele operationele kosten | 76.7 | Euro/t CO2
| Totale variabele operationele kosten | 124.1 | Euro/t CO2
| ENERGIEGEBRUIK | Waarde | Eenheid | Toelichting
| Energie-inhoud brandstof |  | GJ/ton
| Biomassadoorzet | 0 | ton/jaar
| Netto brandstofprijs |  | Euro/ton | Hier wordt de brandstofprijs aan de poort bedoeld, inclusief eventuele risico-opslag.
| Relatief elektriciteitsgebruik | 175 | kWh/t CO2
| Elektriciteitsgebruik | 113750 | MWh/jaar
| Relatief warmtegebruik | 670 | kWh/t CO2
| Warmtegebruik | 435500 | MWh/jaar
| Relatief aardgasgebruik |  | kWh/t CO2
| Aardgasgebruik | 0 | MWh/jaar
| EMISSIEFACTOREN | Waarde | Eenheid | Toelichting
| Emissiefactor van warmteproductie per eenheid |  | kg CO2/kWh
| Emissiefactor van elektriciteitsproductie of overig per eenheid | 1000 | kg CO2/t CO2
| Emissiefactor van gasproductie per eenheid |  | kg CO2/kWh
| Emissiefactor gebruik van biomassa |  | kg CO2/ton | De waarde die hier getoond wordt, is afhankelijk aan de uitgangspunten in de adviesvraag.
| Emissiefactor gebruik van warmte | 0.225 | kg CO2/kWh
| Emissiefactor gebruik van elektriciteit | 0.13 | kg CO2/kWh
| Emissiefactor gebruik van gas |  | kg CO2/kWh
| Vermeden emissies | 826.5 | kg CO2/t CO2
| TERMIJNEN | Waarde | Eenheid | Toelichting
| Economische levensduur | 15 | jaar | Deze waarde wordt gebruikt om eventuele inkomsten van het project na subsidieperiode te berekenen.
| Termijn lening | 15 | jaar
| Afschrijvingstermijn | 15 | jaar
| Beleidsperiode | 15 | jaar
| Totale operationale periode |  | jaar | Deze waarde wordt gebruikt om de vermeden emissies gedurende de hele operationele periode van de installatie te berekenen.
| PARAMETERS NA SUBSIDIEPERIODE | Waarde | Eenheid | Toelichting
| Elektriciteitsprijs na subsidieperiode |  | Euro/kWh | Deze prijs is inclusief de profiel- en onbalansfactor.
| Vollasturen na subsidieperiode elektriciteit of overige |  | uur/jaar
| Prijs warmte of hernieuwbaar gas na subsidieperiode |  | Euro/kWh
| Vollasturen na subsidieperiode warmte of hernieuwbaar gas |  | uur/jaar
| Totaal geproduceerde eenheden subsidieperiode | 9750000 | t CO2
| Totale geproduceerde eenheden bedrijfsperiode | 9750000 | t CO2
| Verrekeningsfactor bespaarde emissies | 1
| FINANCIËLE PARAMETERS | Waarde | Eenheid | Toelichting
| Inflatie | 2%
| Rendement op vreemd vermogen | 6.25%
| Rendement op eigen vermogen | 14.5%
| Percentage vreemd vermogen in investering | 70%
| Percentage eigen vermogen in investering | 30%
| Vennootschapsbelasting | 25.8%
| INVESTERINGSSUBSIDIES | Waarde | Eenheid | Toelichting
| Investeringssubsidie t.g.v. vreemd vermogen |  | Euro
| Investeringssubsidie t.g.v. eigen vermogen (NCW) |  | Euro
| ONREGELMATIGE CASHFLOWS | Jaar | Reële waarde | Toelichting
Voer in cel kolom C het jaar in waarin de onregelmatige cashflow plaatsvindt en in kolom D97 de reële kosten (als negatieve waarde) in dat specifieke jaar.
De waarde als reële kosten is gedefinieerd in euro van het jaar 2024.
| Afsluitprovisie als percentage van lening | 0 | 1% | Deze afsluitprovisie wordt verrekend in de totale investeringskosten en is gedefinieerd als percentage van de lening.
| SUBSIDIE-INKOMSTEN (niet invullen voor basisbedragberekening) |  | Eenheid | 2024 | 2025 | 2026 | 2027 | 2028 | 2029 | 2030 | 2031 | 2032 | 2033 | 2034 | 2035 | 2036 | 2037 | 2038 | 2039 | 2040 | 2041 | 2042 | 2043 | 2044 | 2045 | 2046 | 2047 | 2048 | 2049 | 2050 | 2051 | 2052 | 2053 | 2054 | 2055 | 2056 | 2057 | 2058 | 2059 | 2060 | 2061 | 2062 | 2063
| Basisbedrag (deze cellen kunnen gebruikt worden om de inkomsten toe te voegen) |  | Euro/t CO2 |  | 0 | 0 | 0 | 0 | 0 | 0 | 0 | 0 | 0 | 0 | 0 | 0 | 0 | 0 | 0 | 0 | 0 | 0 | 0 | 0 | 0 | 0 | 0 | 0 | 0 | 0 | 0 | 0 | 0 | 0 | 0 | 0 | 0 | 0 | 0 | 0 | 0 | 0 | 0
| Correctiebedrag (deze cellen kunnen gebruikt worden om de inkomsten toe te voegen) |  | Euro/t CO2 |  | 0 | 0 | 0 | 0 | 0 | 0 | 0 | 0 | 0 | 0 | 0 | 0 | 0 | 0 | 0 | 0 | 0 | 0 | 0 | 0 | 0 | 0 | 0 | 0 | 0 | 0 | 0 | 0 | 0 | 0 | 0 | 0 | 0 | 0 | 0 | 0 | 0 | 0 | 0
| Inflator |  | index | 1 | 1.02 | 1.0404 | 1.0612 | 1.0824 | 1.1041 | 1.1262 | 1.1487 | 1.1717 | 1.1951 | 1.219 | 1.2434 | 1.2682 | 1.2936 | 1.3195 | 1.3459 | 1.3728 | 1.4002 | 1.4282 | 1.4568 | 1.4859 | 1.5157 | 1.546 | 1.5769 | 1.6084 | 1.6406 | 1.6734 | 1.7069 | 1.741 | 1.7758 | 1.8114 | 1.8476 | 1.8845 | 1.9222 | 1.9607 | 1.9999 | 2.0399 | 2.0807 | 2.1223 | 2.1647
Tabel: Nominale kasstroom (positieve bedragen = gunstig voor de producent)
| INITIELE INVESTERING |  | 0 | 1 | 2 | 3 | 4 | 5 | 6 | 7 | 8 | 9 | 10 | 11 | 12 | 13 | 14 | 15 | 16 | 17 | 18 | 19 | 20 | 21 | 22 | 23 | 24 | 25 | 26 | 27 | 28 | 29 | 30 | 31 | 32 | 33 | 34 | 35 | 36 | 37 | 38 | 39 | 40
| Investering | Euro | 0: -234530337.7625
AFZET
| Afzet elektriciteit of overige | t CO2 |  | 650000 | 650000 | 650000 | 650000 | 650000 | 650000 | 650000 | 650000 | 650000 | 650000 | 650000 | 650000 | 650000 | 650000 | 650000 | 0 | 0 | 0 | 0 | 0 | 0 | 0 | 0 | 0 | 0 | 0 | 0 | 0 | 0 | 0 | 0 | 0 | 0 | 0 | 0 | 0 | 0 | 0 | 0 | 0
| Afzet warmte | t CO2 |  | 0 | 0 | 0 | 0 | 0 | 0 | 0 | 0 | 0 | 0 | 0 | 0 | 0 | 0 | 0 | 0 | 0 | 0 | 0 | 0 | 0 | 0 | 0 | 0 | 0 | 0 | 0 | 0 | 0 | 0 | 0 | 0 | 0 | 0 | 0 | 0 | 0 | 0 | 0 | 0
| Afzet hernieuwbaar gas | kWh (HHV) |  | 0 | 0 | 0 | 0 | 0 | 0 | 0 | 0 | 0 | 0 | 0 | 0 | 0 | 0 | 0 | 0 | 0 | 0 | 0 | 0 | 0 | 0 | 0 | 0 | 0 | 0 | 0 | 0 | 0 | 0 | 0 | 0 | 0 | 0 | 0 | 0 | 0 | 0 | 0 | 0
| Afzet | t CO2 |  | 650000 | 650000 | 650000 | 650000 | 650000 | 650000 | 650000 | 650000 | 650000 | 650000 | 650000 | 650000 | 650000 | 650000 | 650000 | 0 | 0 | 0 | 0 | 0 | 0 | 0 | 0 | 0 | 0 | 0 | 0 | 0 | 0 | 0 | 0 | 0 | 0 | 0 | 0 | 0 | 0 | 0 | 0 | 0
KOSTEN EN INKOMSTEN
| Operationele kosten | Euro |  | -87665012.5 | -89418312.75 | -91206679.005 | -93030812.5851 | -94891428.8368 | -96789257.4135 | -98725042.5618 | -100699543.413 | -102713534.2813 | -104767804.9669 | -106863161.0663 | -109000424.2876 | -111180432.7733 | -113404041.4288 | -115672122.2574 | 0 | 0 | 0 | 0 | 0 | 0 | 0 | 0 | 0 | 0 | 0 | 0 | 0 | 0 | 0 | 0 | 0 | 0 | 0 | 0 | 0 | 0 | 0 | 0 | 0
| Brandstofkosten (biomassa) | Euro |  | 0 | 0 | 0 | 0 | 0 | 0 | 0 | 0 | 0 | 0 | 0 | 0 | 0 | 0 | 0 | 0 | 0 | 0 | 0 | 0 | 0 | 0 | 0 | 0 | 0 | 0 | 0 | 0 | 0 | 0 | 0 | 0 | 0 | 0 | 0 | 0 | 0 | 0 | 0 | 0
| Marktwaarde elektriciteit na einde beleidsperiode | Euro/kWh |  | 0 | 0 | 0 | 0 | 0 | 0 | 0 | 0 | 0 | 0 | 0 | 0 | 0 | 0 | 0 | 0 | 0 | 0 | 0 | 0 | 0 | 0 | 0 | 0 | 0 | 0 | 0 | 0 | 0 | 0 | 0 | 0 | 0 | 0 | 0 | 0 | 0 | 0 | 0 | 0
| Marktwaarde warmte of hernieuwbaar gas na einde beleidsperiode | Euro/kWh |  | 0 | 0 | 0 | 0 | 0 | 0 | 0 | 0 | 0 | 0 | 0 | 0 | 0 | 0 | 0 | 0 | 0 | 0 | 0 | 0 | 0 | 0 | 0 | 0 | 0 | 0 | 0 | 0 | 0 | 0 | 0 | 0 | 0 | 0 | 0 | 0 | 0 | 0 | 0 | 0
| Correctiebedrag | Euro/t CO2 |  | 0 | 0 | 0 | 0 | 0 | 0 | 0 | 0 | 0 | 0 | 0 | 0 | 0 | 0 | 0 | 0 | 0 | 0 | 0 | 0 | 0 | 0 | 0 | 0 | 0 | 0 | 0 | 0 | 0 | 0 | 0 | 0 | 0 | 0 | 0 | 0 | 0 | 0 | 0 | 0
| Basisbedrag | Euro/t CO2 |  | 0 | 0 | 0 | 0 | 0 | 0 | 0 | 0 | 0 | 0 | 0 | 0 | 0 | 0 | 0 | 0 | 0 | 0 | 0 | 0 | 0 | 0 | 0 | 0 | 0 | 0 | 0 | 0 | 0 | 0 | 0 | 0 | 0 | 0 | 0 | 0 | 0 | 0 | 0 | 0
| SDE-vergoeding | Euro |  | 0 | 0 | 0 | 0 | 0 | 0 | 0 | 0 | 0 | 0 | 0 | 0 | 0 | 0 | 0 | 0 | 0 | 0 | 0 | 0 | 0 | 0 | 0 | 0 | 0 | 0 | 0 | 0 | 0 | 0 | 0 | 0 | 0 | 0 | 0 | 0 | 0 | 0 | 0 | 0
| Marktinkomsten na einde beleidsperiode | Euro |  | 0 | 0 | 0 | 0 | 0 | 0 | 0 | 0 | 0 | 0 | 0 | 0 | 0 | 0 | 0 | 0 | 0 | 0 | 0 | 0 | 0 | 0 | 0 | 0 | 0 | 0 | 0 | 0 | 0 | 0 | 0 | 0 | 0 | 0 | 0 | 0 | 0 | 0 | 0 | 0
| Marktinkomsten gedurende beleidsperiode | Euro |  | 0 | 0 | 0 | 0 | 0 | 0 | 0 | 0 | 0 | 0 | 0 | 0 | 0 | 0 | 0 | 0 | 0 | 0 | 0 | 0 | 0 | 0 | 0 | 0 | 0 | 0 | 0 | 0 | 0 | 0 | 0 | 0 | 0 | 0 | 0 | 0 | 0 | 0 | 0 | 0
TOTALE KOSTEN EN INKOMSTEN
| Inkomen totaal (nominaal) | Euro |  | 0 | 0 | 0 | 0 | 0 | 0 | 0 | 0 | 0 | 0 | 0 | 0 | 0 | 0 | 0 | 0 | 0 | 0 | 0 | 0 | 0 | 0 | 0 | 0 | 0 | 0 | 0 | 0 | 0 | 0 | 0 | 0 | 0 | 0 | 0 | 0 | 0 | 0 | 0 | 0
| Kosten totaal (nominaal) | Euro |  | -87665012.5 | -89418312.75 | -91206679.005 | -93030812.5851 | -94891428.8368 | -96789257.4135 | -98725042.5618 | -100699543.413 | -102713534.2813 | -104767804.9669 | -106863161.0663 | -109000424.2876 | -111180432.7733 | -113404041.4288 | -115672122.2574 | 0 | 0 | 0 | 0 | 0 | 0 | 0 | 0 | 0 | 0 | 0 | 0 | 0 | 0 | 0 | 0 | 0 | 0 | 0 | 0 | 0 | 0 | 0 | 0 | 0
| Bruto inkomen (nominaal) | Euro |  | -87665012.5 | -89418312.75 | -91206679.005 | -93030812.5851 | -94891428.8368 | -96789257.4135 | -98725042.5618 | -100699543.413 | -102713534.2813 | -104767804.9669 | -106863161.0663 | -109000424.2876 | -111180432.7733 | -113404041.4288 | -115672122.2574 | 0 | 0 | 0 | 0 | 0 | 0 | 0 | 0 | 0 | 0 | 0 | 0 | 0 | 0 | 0 | 0 | 0 | 0 | 0 | 0 | 0 | 0 | 0 | 0 | 0
AFSCHRIJVING EN SCHULDEN
| Afschrijving | Euro |  | -15635355.8508 | -15635355.8508 | -15635355.8508 | -15635355.8508 | -15635355.8508 | -15635355.8508 | -15635355.8508 | -15635355.8508 | -15635355.8508 | -15635355.8508 | -15635355.8508 | -15635355.8508 | -15635355.8508 | -15635355.8508 | -15635355.8508 | 0 | 0 | 0 | 0 | 0 | 0 | 0 | 0 | 0 | 0 | 0 | 0 | 0 | 0 | 0 | 0 | 0 | 0 | 0 | 0 | 0 | 0 | 0 | 0 | 0
| Rente | Euro |  | -10260702.2771 | -9828201.0486 | -9368668.4932 | -8880415.1532 | -8361645.9794 | -7810453.7323 | -7224811.9697 | -6602567.5969 | -5941432.9509 | -5238977.3895 | -4492618.3554 | -3699611.8818 | -2857042.5035 | -1961812.5391 | -1010630.702 | 0 | 0 | 0 | 0 | 0 | 0 | 0 | 0 | 0 | 0 | 0 | 0 | 0 | 0 | 0 | 0 | 0 | 0 | 0 | 0 | 0 | 0 | 0 | 0 | 0
| Aflossing | Euro |  | -6920019.6567 | -7352520.8852 | -7812053.4405 | -8300306.7806 | -8819075.9543 | -9370268.2015 | -9955909.9641 | -10578154.3368 | -11239288.9829 | -11941744.5443 | -12688103.5783 | -13481110.052 | -14323679.4302 | -15218909.3946 | -16170091.2318 | 0 | 0 | 0 | 0 | 0 | 0 | 0 | 0 | 0 | 0 | 0 | 0 | 0 | 0 | 0 | 0 | 0 | 0 | 0 | 0 | 0 | 0 | 0 | 0 | 0
| Totale lasten lening | Euro |  | -17180721.9338 | -17180721.9338 | -17180721.9338 | -17180721.9338 | -17180721.9338 | -17180721.9338 | -17180721.9338 | -17180721.9338 | -17180721.9338 | -17180721.9338 | -17180721.9338 | -17180721.9338 | -17180721.9338 | -17180721.9338 | -17180721.9338 | 0 | 0 | 0 | 0 | 0 | 0 | 0 | 0 | 0 | 0 | 0 | 0 | 0 | 0 | 0 | 0 | 0 | 0 | 0 | 0 | 0 | 0 | 0 | 0 | 0
BELASTING
| Belastbaar inkomen | Euro |  | -113561070.6279 | -114881869.6494 | -116210703.3491 | -117546583.5891 | -118888430.6671 | -120235066.9967 | -121585210.3823 | -122937466.8608 | -124290323.083 | -125642138.2072 | -126991135.2725 | -128335392.0202 | -129672831.1277 | -131001209.8188 | -132318108.8102 | 0 | 0 | 0 | 0 | 0 | 0 | 0 | 0 | 0 | 0 | 0 | 0 | 0 | 0 | 0 | 0 | 0 | 0 | 0 | 0 | 0 | 0 | 0 | 0 | 0
| Belasting bedrag | Euro |  | 29298756.222 | 29639522.3695 | 29982361.4641 | 30327018.566 | 30673215.1121 | 31020647.2851 | 31368984.2786 | 31717866.4501 | 32066903.3554 | 32415671.6575 | 32763712.9003 | 33110531.1412 | 33455590.431 | 33798312.1332 | 34138072.073 | 0 | 0 | 0 | 0 | 0 | 0 | 0 | 0 | 0 | 0 | 0 | 0 | 0 | 0 | 0 | 0 | 0 | 0 | 0 | 0 | 0 | 0 | 0 | 0 | 0
CASHFLOWS
| Netto inkomen na belasting | Euro |  | -75546978.2118 | -76959512.3142 | -78405039.4747 | -79884515.9529 | -81398935.6585 | -82949332.0622 | -84536780.2169 | -86162398.8967 | -87827352.8596 | -89532855.2432 | -91280170.0997 | -93070615.0801 | -94905564.2762 | -96786451.2293 | -98714772.1181 | 0 | 0 | 0 | 0 | 0 | 0 | 0 | 0 | 0 | 0 | 0 | 0 | 0 | 0 | 0 | 0 | 0 | 0 | 0 | 0 | 0 | 0 | 0 | 0 | 0
| Project cashflow | Euro | -234530337.7625 | -58366256.278 | -59778790.3805 | -61224317.5409 | -62703794.0191 | -64218213.7247 | -65768610.1284 | -67356058.2832 | -68981676.963 | -70646630.9259 | -72352133.3095 | -74099448.166 | -75889893.1464 | -77724842.3424 | -79605729.2956 | -81534050.1844 | 0 | 0 | 0 | 0 | 0 | 0 | 0 | 0 | 0 | 0 | 0 | 0 | 0 | 0 | 0 | 0 | 0 | 0 | 0 | 0 | 0 | 0 | 0 | 0 | 0
| Equity cashflow | Euro | -70359101.3287 | -75546978.2118 | -76959512.3142 | -78405039.4747 | -79884515.9529 | -81398935.6585 | -82949332.0622 | -84536780.2169 | -86162398.8967 | -87827352.8596 | -89532855.2432 | -91280170.0997 | -93070615.0801 | -94905564.2762 | -96786451.2293 | -98714772.1181 | 0 | 0 | 0 | 0 | 0 | 0 | 0 | 0 | 0 | 0 | 0 | 0 | 0 | 0 | 0 | 0 | 0 | 0 | 0 | 0 | 0 | 0 | 0 | 0 | 0
| Subsidiebasis: afzet | t CO2 |  | 650000 | 650000 | 650000 | 650000 | 650000 | 650000 | 650000 | 650000 | 650000 | 650000 | 650000 | 650000 | 650000 | 650000 | 650000 | 0 | 0 | 0 | 0 | 0 | 0 | 0 | 0 | 0 | 0 | 0 | 0 | 0 | 0 | 0 | 0 | 0 | 0 | 0 | 0 | 0 | 0 | 0 | 0 | 0
| Terug te verdienen investering | Euro | 234530337.7625 | 205223882.5396 | 177238226.3382 | 150581403.8364 | 125260461.5747 | 101281366.391 | 78648907.5368 | 57366592.0683 | 37436533.0783 | 18859330.3104 | 1633942.6668 | -14242447.9115 | -28774581.7421 | -41969276.4652 | -53835592.4972 | -64385009.5379 | -64385009.5379 | -64385009.5379 | -64385009.5379 | -64385009.5379 | -64385009.5379 | -64385009.5379 | -64385009.5379 | -64385009.5379 | -64385009.5379 | -64385009.5379 | -64385009.5379 | -64385009.5379 | -64385009.5379 | -64385009.5379 | -64385009.5379 | -64385009.5379 | -64385009.5379 | -64385009.5379 | -64385009.5379 | -64385009.5379 | -64385009.5379 | -64385009.5379 | -64385009.5379 | -64385009.5379 | -64385009.5379
| DSCR |  | 1: 2.0977; 2: 2.0155; 3: 1.9313; 4: 1.8452; 5: 1.7571; 6: 1.6668; 7: 1.5745; 8: 1.4798; 9: 1.3829; 10: 1.2837; 11: 1.182; 12: 1.0777; 13: 0.97094; 14: 0.86146; 15: 0.74922
| Projectparameters | Waarde | 0: Eenheid
| Verdisconteerde inkomsten | -495300443.1475 | 0: euro
| Verdisconteerde afzet | 2889824.7648 | 0: t CO2
| Totale investering | 234530337.7625 | 0: Euro
| DSCR (gemiddeld) | 1.4584
| Vermogenskostenvergoeding (WACC nominaal/reëel) | 7.6% / 5.5%
| Projectrendement (IRR) | n.v.t.
| Rendement op eigen vermogen (IRR) | n.v.t.
| Aandeel lening | 164171236.4337 | 0: Euro
| Aandeel eigen vermogen | 70359101.3287 | 0: Euro
| Warmtekrachtverhouding | 0 | 0: W:E
| Samengesteld aantal vollasturen | 8000 | 0: uur/jaar
| Terugverdientijd (inclusief SDE++-subsidie) | tussen 10 en 11 jaar | bar: 0
| Subsidieparameters | Waarde | 0: Eenheid
| Bodemprijs of basisprijs | 91.3481 | 0: Euro/t CO2
| Bodemprijs of basisprijs (netlevering/niet-netlevering) | 91.3481 | 0: Euro/t CO2
| Bodemprijs of basisprijs netlevering | n.v.t. | 0: Euro/t CO2
| Bodemprijs of basisprijs niet-netlevering | n.v.t. | 0: Euro/t CO2
| Langetermijnprijs | 137.0222 | 0: Euro/t CO2
| Langetermijnprijs netlevering | n.v.t. | 0: Euro/t CO2
| Langetermijnprijs niet-netlevering | n.v.t. | 0: Euro/t CO2
| Voorlopig correctiebedrag 2024 | 82.3472 | 0: Euro/t CO2
| Voorlopig correctiebedrag 2024 (netlevering/niet-netlevering) | 82.3472 | 0: Euro/t CO2
| Voorlopig correctiebedrag 2024 netlevering | n.v.t. | 0: Euro/t CO2
| Voorlopig correctiebedrag 2024 niet-netlevering | n.v.t. | 0: Euro/t CO2
| Voorlopige GvO-waarde 2024 | 0 | 0: Euro/t CO2
| Voorlopige GvO-waarde 2024 (netlevering/niet-netlevering) | 0 | 0: Euro/t CO2
| Voorlopige GvO-waarde 2024 netlevering | 0 | 0: Euro/t CO2
| Voorlopige GvO-waarde 2024 niet-netlevering | 0 | 0: Euro/t CO2
| Voorlopige HBE-waarde 2024 netlevering | 0 | 0: Euro/t CO2
| Voorlopige waarde ETS-correctie | 0 | 0: Euro/t CO2
| Langetermijnwaarde ETS-correctie | 0 | 0: Euro/t CO2
| Conversiefactoren | Waarde | 0: Eenheid
| Verbrandingswaarde methaan (onderwaarde) | 35.8 | 0: MJ/Nm3
| Verbrandingswaarde hernieuwbaar gas (onderwaarde) | 31.65 | 0: MJ/Nm3
| Verbrandingswaarde hernieuwbaar gas (bovenwaarde) | 35.17 | 0: MJ/Nm3
| kWh naar MJ | 3.6 | 0: MJ/kWh

## 157
Berekening basisbedragen: Eindadvies SDE++ 2024
CCS - Nieuwe post-combustion-CO2-afvang, bestaande industriële installatie, vloeibaar transport (variant 5B)
| BASISBEDRAG en SUBSIDIE-INTENSITEIT | Waarde | Eenheid | Toelichting
| Basisbedrag | 230.8198 | Euro/t CO2 | Het basisbedrag is een maat voor de productiekosten. Deze waarde kan berekend worden als alleen deze worksheet geopend is.
| Subsidie-intensiteit | 114 | Euro/t CO2 | De subsidie-intensiteit is de maat die in de rangschikking gebruikt wordt. Om deze waarde te berekenen dient ook de worksheet 'Correcties' geopend te zijn.
| Productie-eenheid | t CO2 |  | De SDE++ kent twee rekeneenheden waarover subsidie kan worden uitgekeerd: kWh voor energiecategorieën en t CO2 voor CCS- en CCU-categorieën.
| Vermogenseenheid | t CO2/uur
| Domein | CCS/CCU |  | Het corresponderende domein bij deze categorie geeft aan binnen welk 'hekje' de subsidiecategorie valt.
| CORRECTIEMETHODES | Waarde | Typering | Toelichting
| Berekeningswijze correctiebedrag methode-ID | 31 | CCS | EUA
| Berekeningswijze ETS-correctie-ID | 0 | Geen ETS-correctie | 0
| Berekeningswijze correctiebedrag methode-ID netlevering |  |  | Enkel relevant voor zon-pv.
| Berekeningswijze correctiebedrag methode-ID niet-netlevering |  |  | Enkel relevant voor zon-pv.
| Netlevering deel |  |  | Enkel relevant voor zon-pv. Aandeel van de productie dat aan het net wordt geleverd.
| Niet-netlevering deel |  |  | Enkel relevant voor zon-pv. Aandeel eigen gebruik.
| SYSTEEMGROOTTE | Waarde | Eenheid | Toelichting
| Inputvermogen | 81 | t CO2/uur
| Seasonal Performance Factor (SPF) |  |  | Hier wordt de seizoensgemiddelde COP, of Seasonal performance factor, mee bedoeld voor het hele systeem.
| Gaat het om een installatie voor hernieuwbaar gas? |  |  | Alleen 'Ja' invullen als de installatie gas van aardgaskwaliteit produceert.
| Methaangehalte hernieuwbaar gas voor gaszuivering |  |  | Het percentage methaan in het biogas, dat nog niet tot aardgaskwaliteit is opgewaardeerd.
| Vermogen hernieuwbaargasproductie (voor zuivering) | 0 | Nm3/uur
| Outputvermogen (thermisch of hernieuwbaar gas) |  | t CO2/uur | Dit veld alleen invullen bij productie van warmte (al dan niet in WKK-variant) of hernieuwbaar gas van aardgaskwaleit
| Outputvermogen (hernieuwbaar gas) | 0 | Nm3/uur
| Outputvermogen (elektrisch of overig) | 81.25 | t CO2/uur | Dit veld invullen als de installatie elektriciteit produceert (al dan niet in WKK-variant), of iets anders dan warmte of gas van aardgaskwaliteit produceert.
| Vollasturen levering (thermisch of hernieuwbaar gas) |  | uur/jaar | Bij een installatie voor gecombineerde opwekking, wordt de bedrijfstijd genomen als maximum van de vollasturen warmte en vollasturen elektriciteit.
| Vollasturen levering (elektrisch of overig) | 8000 | uur/jaar | Bij een installatie voor gecombineerde opwekking, wordt de bedrijfstijd genomen als maximum van de vollasturen warmte en vollasturen elektriciteit.
| ENERGETISCH RENDEMENT | Waarde | Eenheid | Toelichting
| Max. elektrisch rendement | 100.3%
| Elektrisch rendement | 100.3%
| Thermisch rendement of rendement gasproductie | 0%
| Elektriciteitsderving bij warmtelevering |  | elektriciteit : warmte | Enkel invullen als de installatie een WKK-installatie is waarbij warmtelevering ten koste gaat van de elektriciteitsproductie.
| KOSTEN | Waarde | Eenheid | Toelichting
| Investeringskosten input gebaseerd |  | Euro/t CO2/uur | De investeringskosten 'input gebaseerd' worden opgeteld bij de investeringskosten 'output gebaseerd'. Pas op voor onbedoelde dubbeltelling.
| Investeringskosten output gebaseerd | 3667692 | Euro/t CO2/uur | De investeringskosten 'input gebaseerd' worden opgeteld bij de investeringskosten 'output gebaseerd'. Pas op voor onbedoelde dubbeltelling.
| Totale investeringskosten | 300.086 | Euro (miljoen)
| Vaste operationele kosten input gebaseerd |  | Euro/t CO2/uur/jaar | De operationele kosten 'input gebaseerd' worden opgeteld bij de investeringskosten 'output gebaseerd'. Pas op voor onbedoelde dubbeltelling.
| Vaste operationele kosten output gebaseerd | 98462 | Euro/t CO2/uur/jaar | De operationele kosten 'input gebaseerd' worden opgeteld bij de investeringskosten 'output gebaseerd'. Pas op voor onbedoelde dubbeltelling.
| Totale jaarlijkse vaste operationele kosten | 8000.0375 | Euro (duizend) | Deze waarde wordt ter illustratie getoond.
| Kosten elektriciteit-input | 19.9 | Euro/t CO2 | Het betreft de inkoopkosten voor elektriciteit
| Kosten gas-input |  | Euro/t CO2 | Het betreft de inkoopkosten voor gas
| Kosten warmte-input | 31 | Euro/t CO2 | Het betreft de inkoopkosten voor warmte
| Overige variabele operationele kosten | 91.5 | Euro/t CO2
| Totale variabele operationele kosten | 142.4 | Euro/t CO2
| ENERGIEGEBRUIK | Waarde | Eenheid | Toelichting
| Energie-inhoud brandstof |  | GJ/ton
| Biomassadoorzet | 0 | ton/jaar
| Netto brandstofprijs |  | Euro/ton | Hier wordt de brandstofprijs aan de poort bedoeld, inclusief eventuele risico-opslag.
| Relatief elektriciteitsgebruik | 212 | kWh/t CO2
| Elektriciteitsgebruik | 137800 | MWh/jaar
| Relatief warmtegebruik | 670 | kWh/t CO2
| Warmtegebruik | 435500 | MWh/jaar
| Relatief aardgasgebruik |  | kWh/t CO2
| Aardgasgebruik | 0 | MWh/jaar
| EMISSIEFACTOREN | Waarde | Eenheid | Toelichting
| Emissiefactor van warmteproductie per eenheid |  | kg CO2/kWh
| Emissiefactor van elektriciteitsproductie of overig per eenheid | 1000 | kg CO2/t CO2
| Emissiefactor van gasproductie per eenheid |  | kg CO2/kWh
| Emissiefactor gebruik van biomassa |  | kg CO2/ton | De waarde die hier getoond wordt, is afhankelijk aan de uitgangspunten in de adviesvraag.
| Emissiefactor gebruik van warmte | 0.225 | kg CO2/kWh
| Emissiefactor gebruik van elektriciteit | 0.13 | kg CO2/kWh
| Emissiefactor gebruik van gas |  | kg CO2/kWh
| Vermeden emissies | 821.69 | kg CO2/t CO2
| TERMIJNEN | Waarde | Eenheid | Toelichting
| Economische levensduur | 15 | jaar | Deze waarde wordt gebruikt om eventuele inkomsten van het project na subsidieperiode te berekenen.
| Termijn lening | 15 | jaar
| Afschrijvingstermijn | 15 | jaar
| Beleidsperiode | 15 | jaar
| Totale operationale periode |  | jaar | Deze waarde wordt gebruikt om de vermeden emissies gedurende de hele operationele periode van de installatie te berekenen.
| PARAMETERS NA SUBSIDIEPERIODE | Waarde | Eenheid | Toelichting
| Elektriciteitsprijs na subsidieperiode |  | Euro/kWh | Deze prijs is inclusief de profiel- en onbalansfactor.
| Vollasturen na subsidieperiode elektriciteit of overige |  | uur/jaar
| Prijs warmte of hernieuwbaar gas na subsidieperiode |  | Euro/kWh
| Vollasturen na subsidieperiode warmte of hernieuwbaar gas |  | uur/jaar
| Totaal geproduceerde eenheden subsidieperiode | 9750000 | t CO2
| Totale geproduceerde eenheden bedrijfsperiode | 9750000 | t CO2
| Verrekeningsfactor bespaarde emissies | 1
| FINANCIËLE PARAMETERS | Waarde | Eenheid | Toelichting
| Inflatie | 2%
| Rendement op vreemd vermogen | 6.25%
| Rendement op eigen vermogen | 14.5%
| Percentage vreemd vermogen in investering | 70%
| Percentage eigen vermogen in investering | 30%
| Vennootschapsbelasting | 25.8%
| INVESTERINGSSUBSIDIES | Waarde | Eenheid | Toelichting
| Investeringssubsidie t.g.v. vreemd vermogen |  | Euro
| Investeringssubsidie t.g.v. eigen vermogen (NCW) |  | Euro
| ONREGELMATIGE CASHFLOWS | Jaar | Reële waarde | Toelichting
Voer in cel kolom C het jaar in waarin de onregelmatige cashflow plaatsvindt en in kolom D97 de reële kosten (als negatieve waarde) in dat specifieke jaar.
De waarde als reële kosten is gedefinieerd in euro van het jaar 2024.
| Afsluitprovisie als percentage van lening | 0 | 1% | Deze afsluitprovisie wordt verrekend in de totale investeringskosten en is gedefinieerd als percentage van de lening.
| SUBSIDIE-INKOMSTEN (niet invullen voor basisbedragberekening) |  | Eenheid | 2024 | 2025 | 2026 | 2027 | 2028 | 2029 | 2030 | 2031 | 2032 | 2033 | 2034 | 2035 | 2036 | 2037 | 2038 | 2039 | 2040 | 2041 | 2042 | 2043 | 2044 | 2045 | 2046 | 2047 | 2048 | 2049 | 2050 | 2051 | 2052 | 2053 | 2054 | 2055 | 2056 | 2057 | 2058 | 2059 | 2060 | 2061 | 2062 | 2063
| Basisbedrag (deze cellen kunnen gebruikt worden om de inkomsten toe te voegen) |  | Euro/t CO2 |  | 0 | 0 | 0 | 0 | 0 | 0 | 0 | 0 | 0 | 0 | 0 | 0 | 0 | 0 | 0 | 0 | 0 | 0 | 0 | 0 | 0 | 0 | 0 | 0 | 0 | 0 | 0 | 0 | 0 | 0 | 0 | 0 | 0 | 0 | 0 | 0 | 0 | 0 | 0
| Correctiebedrag (deze cellen kunnen gebruikt worden om de inkomsten toe te voegen) |  | Euro/t CO2 |  | 0 | 0 | 0 | 0 | 0 | 0 | 0 | 0 | 0 | 0 | 0 | 0 | 0 | 0 | 0 | 0 | 0 | 0 | 0 | 0 | 0 | 0 | 0 | 0 | 0 | 0 | 0 | 0 | 0 | 0 | 0 | 0 | 0 | 0 | 0 | 0 | 0 | 0 | 0
| Inflator |  | index | 1 | 1.02 | 1.0404 | 1.0612 | 1.0824 | 1.1041 | 1.1262 | 1.1487 | 1.1717 | 1.1951 | 1.219 | 1.2434 | 1.2682 | 1.2936 | 1.3195 | 1.3459 | 1.3728 | 1.4002 | 1.4282 | 1.4568 | 1.4859 | 1.5157 | 1.546 | 1.5769 | 1.6084 | 1.6406 | 1.6734 | 1.7069 | 1.741 | 1.7758 | 1.8114 | 1.8476 | 1.8845 | 1.9222 | 1.9607 | 1.9999 | 2.0399 | 2.0807 | 2.1223 | 2.1647
Tabel: Nominale kasstroom (positieve bedragen = gunstig voor de producent)
| INITIELE INVESTERING |  | 0 | 1 | 2 | 3 | 4 | 5 | 6 | 7 | 8 | 9 | 10 | 11 | 12 | 13 | 14 | 15 | 16 | 17 | 18 | 19 | 20 | 21 | 22 | 23 | 24 | 25 | 26 | 27 | 28 | 29 | 30 | 31 | 32 | 33 | 34 | 35 | 36 | 37 | 38 | 39 | 40
| Investering | Euro | 0: -300085974.825
AFZET
| Afzet elektriciteit of overige | t CO2 |  | 650000 | 650000 | 650000 | 650000 | 650000 | 650000 | 650000 | 650000 | 650000 | 650000 | 650000 | 650000 | 650000 | 650000 | 650000 | 0 | 0 | 0 | 0 | 0 | 0 | 0 | 0 | 0 | 0 | 0 | 0 | 0 | 0 | 0 | 0 | 0 | 0 | 0 | 0 | 0 | 0 | 0 | 0 | 0
| Afzet warmte | t CO2 |  | 0 | 0 | 0 | 0 | 0 | 0 | 0 | 0 | 0 | 0 | 0 | 0 | 0 | 0 | 0 | 0 | 0 | 0 | 0 | 0 | 0 | 0 | 0 | 0 | 0 | 0 | 0 | 0 | 0 | 0 | 0 | 0 | 0 | 0 | 0 | 0 | 0 | 0 | 0 | 0
| Afzet hernieuwbaar gas | kWh (HHV) |  | 0 | 0 | 0 | 0 | 0 | 0 | 0 | 0 | 0 | 0 | 0 | 0 | 0 | 0 | 0 | 0 | 0 | 0 | 0 | 0 | 0 | 0 | 0 | 0 | 0 | 0 | 0 | 0 | 0 | 0 | 0 | 0 | 0 | 0 | 0 | 0 | 0 | 0 | 0 | 0
| Afzet | t CO2 |  | 650000 | 650000 | 650000 | 650000 | 650000 | 650000 | 650000 | 650000 | 650000 | 650000 | 650000 | 650000 | 650000 | 650000 | 650000 | 0 | 0 | 0 | 0 | 0 | 0 | 0 | 0 | 0 | 0 | 0 | 0 | 0 | 0 | 0 | 0 | 0 | 0 | 0 | 0 | 0 | 0 | 0 | 0 | 0
KOSTEN EN INKOMSTEN
| Operationele kosten | Euro |  | -100560037.5 | -102571238.25 | -104622663.015 | -106715116.2753 | -108849418.6008 | -111026406.9728 | -113246935.1123 | -115511873.8145 | -117822111.2908 | -120178553.5166 | -122582124.587 | -125033767.0787 | -127534442.4203 | -130085131.2687 | -132686833.8941 | 0 | 0 | 0 | 0 | 0 | 0 | 0 | 0 | 0 | 0 | 0 | 0 | 0 | 0 | 0 | 0 | 0 | 0 | 0 | 0 | 0 | 0 | 0 | 0 | 0
| Brandstofkosten (biomassa) | Euro |  | 0 | 0 | 0 | 0 | 0 | 0 | 0 | 0 | 0 | 0 | 0 | 0 | 0 | 0 | 0 | 0 | 0 | 0 | 0 | 0 | 0 | 0 | 0 | 0 | 0 | 0 | 0 | 0 | 0 | 0 | 0 | 0 | 0 | 0 | 0 | 0 | 0 | 0 | 0 | 0
| Marktwaarde elektriciteit na einde beleidsperiode | Euro/kWh |  | 0 | 0 | 0 | 0 | 0 | 0 | 0 | 0 | 0 | 0 | 0 | 0 | 0 | 0 | 0 | 0 | 0 | 0 | 0 | 0 | 0 | 0 | 0 | 0 | 0 | 0 | 0 | 0 | 0 | 0 | 0 | 0 | 0 | 0 | 0 | 0 | 0 | 0 | 0 | 0
| Marktwaarde warmte of hernieuwbaar gas na einde beleidsperiode | Euro/kWh |  | 0 | 0 | 0 | 0 | 0 | 0 | 0 | 0 | 0 | 0 | 0 | 0 | 0 | 0 | 0 | 0 | 0 | 0 | 0 | 0 | 0 | 0 | 0 | 0 | 0 | 0 | 0 | 0 | 0 | 0 | 0 | 0 | 0 | 0 | 0 | 0 | 0 | 0 | 0 | 0
| Correctiebedrag | Euro/t CO2 |  | 0 | 0 | 0 | 0 | 0 | 0 | 0 | 0 | 0 | 0 | 0 | 0 | 0 | 0 | 0 | 0 | 0 | 0 | 0 | 0 | 0 | 0 | 0 | 0 | 0 | 0 | 0 | 0 | 0 | 0 | 0 | 0 | 0 | 0 | 0 | 0 | 0 | 0 | 0 | 0
| Basisbedrag | Euro/t CO2 |  | 0 | 0 | 0 | 0 | 0 | 0 | 0 | 0 | 0 | 0 | 0 | 0 | 0 | 0 | 0 | 0 | 0 | 0 | 0 | 0 | 0 | 0 | 0 | 0 | 0 | 0 | 0 | 0 | 0 | 0 | 0 | 0 | 0 | 0 | 0 | 0 | 0 | 0 | 0 | 0
| SDE-vergoeding | Euro |  | 0 | 0 | 0 | 0 | 0 | 0 | 0 | 0 | 0 | 0 | 0 | 0 | 0 | 0 | 0 | 0 | 0 | 0 | 0 | 0 | 0 | 0 | 0 | 0 | 0 | 0 | 0 | 0 | 0 | 0 | 0 | 0 | 0 | 0 | 0 | 0 | 0 | 0 | 0 | 0
| Marktinkomsten na einde beleidsperiode | Euro |  | 0 | 0 | 0 | 0 | 0 | 0 | 0 | 0 | 0 | 0 | 0 | 0 | 0 | 0 | 0 | 0 | 0 | 0 | 0 | 0 | 0 | 0 | 0 | 0 | 0 | 0 | 0 | 0 | 0 | 0 | 0 | 0 | 0 | 0 | 0 | 0 | 0 | 0 | 0 | 0
| Marktinkomsten gedurende beleidsperiode | Euro |  | 0 | 0 | 0 | 0 | 0 | 0 | 0 | 0 | 0 | 0 | 0 | 0 | 0 | 0 | 0 | 0 | 0 | 0 | 0 | 0 | 0 | 0 | 0 | 0 | 0 | 0 | 0 | 0 | 0 | 0 | 0 | 0 | 0 | 0 | 0 | 0 | 0 | 0 | 0 | 0
TOTALE KOSTEN EN INKOMSTEN
| Inkomen totaal (nominaal) | Euro |  | 0 | 0 | 0 | 0 | 0 | 0 | 0 | 0 | 0 | 0 | 0 | 0 | 0 | 0 | 0 | 0 | 0 | 0 | 0 | 0 | 0 | 0 | 0 | 0 | 0 | 0 | 0 | 0 | 0 | 0 | 0 | 0 | 0 | 0 | 0 | 0 | 0 | 0 | 0 | 0
| Kosten totaal (nominaal) | Euro |  | -100560037.5 | -102571238.25 | -104622663.015 | -106715116.2753 | -108849418.6008 | -111026406.9728 | -113246935.1123 | -115511873.8145 | -117822111.2908 | -120178553.5166 | -122582124.587 | -125033767.0787 | -127534442.4203 | -130085131.2687 | -132686833.8941 | 0 | 0 | 0 | 0 | 0 | 0 | 0 | 0 | 0 | 0 | 0 | 0 | 0 | 0 | 0 | 0 | 0 | 0 | 0 | 0 | 0 | 0 | 0 | 0 | 0
| Bruto inkomen (nominaal) | Euro |  | -100560037.5 | -102571238.25 | -104622663.015 | -106715116.2753 | -108849418.6008 | -111026406.9728 | -113246935.1123 | -115511873.8145 | -117822111.2908 | -120178553.5166 | -122582124.587 | -125033767.0787 | -127534442.4203 | -130085131.2687 | -132686833.8941 | 0 | 0 | 0 | 0 | 0 | 0 | 0 | 0 | 0 | 0 | 0 | 0 | 0 | 0 | 0 | 0 | 0 | 0 | 0 | 0 | 0 | 0 | 0 | 0 | 0
AFSCHRIJVING EN SCHULDEN
| Afschrijving | Euro |  | -20005731.655 | -20005731.655 | -20005731.655 | -20005731.655 | -20005731.655 | -20005731.655 | -20005731.655 | -20005731.655 | -20005731.655 | -20005731.655 | -20005731.655 | -20005731.655 | -20005731.655 | -20005731.655 | -20005731.655 | 0 | 0 | 0 | 0 | 0 | 0 | 0 | 0 | 0 | 0 | 0 | 0 | 0 | 0 | 0 | 0 | 0 | 0 | 0 | 0 | 0 | 0 | 0 | 0 | 0
| Rente | Euro |  | -13128761.3986 | -12575367.9484 | -11987387.4077 | -11362658.0831 | -10698883.1757 | -9993622.3366 | -9244282.6951 | -8448109.326 | -7602175.1213 | -6703370.0288 | -5748389.618 | -4733722.9316 | -3655639.5773 | -2510176.0133 | -1293120.9765 | 0 | 0 | 0 | 0 | 0 | 0 | 0 | 0 | 0 | 0 | 0 | 0 | 0 | 0 | 0 | 0 | 0 | 0 | 0 | 0 | 0 | 0 | 0 | 0 | 0
| Aflossing | Euro |  | -8854295.2024 | -9407688.6526 | -9995669.1934 | -10620398.518 | -11284173.4253 | -11989434.2644 | -12738773.9059 | -13534947.2751 | -14380881.4797 | -15279686.5722 | -16234666.983 | -17249333.6694 | -18327417.0238 | -19472880.5878 | -20689935.6245 | 0 | 0 | 0 | 0 | 0 | 0 | 0 | 0 | 0 | 0 | 0 | 0 | 0 | 0 | 0 | 0 | 0 | 0 | 0 | 0 | 0 | 0 | 0 | 0 | 0
| Totale lasten lening | Euro |  | -21983056.601 | -21983056.601 | -21983056.601 | -21983056.601 | -21983056.601 | -21983056.601 | -21983056.601 | -21983056.601 | -21983056.601 | -21983056.601 | -21983056.601 | -21983056.601 | -21983056.601 | -21983056.601 | -21983056.601 | 0 | 0 | 0 | 0 | 0 | 0 | 0 | 0 | 0 | 0 | 0 | 0 | 0 | 0 | 0 | 0 | 0 | 0 | 0 | 0 | 0 | 0 | 0 | 0 | 0
BELASTING
| Belastbaar inkomen | Euro |  | -133694530.5536 | -135152337.8534 | -136615782.0777 | -138083506.0134 | -139554033.4315 | -141025760.9644 | -142496949.4624 | -143965714.7955 | -145430018.0671 | -146887655.2004 | -148336245.86 | -149773221.6653 | -151195813.6525 | -152601038.9369 | -153985686.5256 | 0 | 0 | 0 | 0 | 0 | 0 | 0 | 0 | 0 | 0 | 0 | 0 | 0 | 0 | 0 | 0 | 0 | 0 | 0 | 0 | 0 | 0 | 0 | 0 | 0
| Belasting bedrag | Euro |  | 34493188.8828 | 34869303.1662 | 35246871.776 | 35625544.5514 | 36004940.6253 | 36384646.3288 | 36764212.9613 | 37143154.4172 | 37520944.6613 | 37897015.0417 | 38270751.4319 | 38641491.1896 | 39008519.9224 | 39371068.0457 | 39728307.1236 | 0 | 0 | 0 | 0 | 0 | 0 | 0 | 0 | 0 | 0 | 0 | 0 | 0 | 0 | 0 | 0 | 0 | 0 | 0 | 0 | 0 | 0 | 0 | 0 | 0
CASHFLOWS
| Netto inkomen na belasting | Euro |  | -88049905.2182 | -89684991.6848 | -91358847.84 | -93072628.3249 | -94827534.5765 | -96624817.245 | -98465778.752 | -100351775.9983 | -102284223.2305 | -104264595.0759 | -106294429.7561 | -108375332.4901 | -110508979.0989 | -112697119.824 | -114941583.3715 | 0 | 0 | 0 | 0 | 0 | 0 | 0 | 0 | 0 | 0 | 0 | 0 | 0 | 0 | 0 | 0 | 0 | 0 | 0 | 0 | 0 | 0 | 0 | 0 | 0
| Project cashflow | Euro | -300085974.825 | -66066848.6172 | -67701935.0838 | -69375791.239 | -71089571.7239 | -72844477.9755 | -74641760.644 | -76482722.151 | -78368719.3973 | -80301166.6295 | -82281538.4749 | -84311373.1551 | -86392275.8891 | -88525922.4979 | -90714063.2229 | -92958526.7705 | 0 | 0 | 0 | 0 | 0 | 0 | 0 | 0 | 0 | 0 | 0 | 0 | 0 | 0 | 0 | 0 | 0 | 0 | 0 | 0 | 0 | 0 | 0 | 0 | 0
| Equity cashflow | Euro | -90025792.4475 | -88049905.2182 | -89684991.6848 | -91358847.84 | -93072628.3249 | -94827534.5765 | -96624817.245 | -98465778.752 | -100351775.9983 | -102284223.2305 | -104264595.0759 | -106294429.7561 | -108375332.4901 | -110508979.0989 | -112697119.824 | -114941583.3715 | 0 | 0 | 0 | 0 | 0 | 0 | 0 | 0 | 0 | 0 | 0 | 0 | 0 | 0 | 0 | 0 | 0 | 0 | 0 | 0 | 0 | 0 | 0 | 0 | 0
| Subsidiebasis: afzet | t CO2 |  | 650000 | 650000 | 650000 | 650000 | 650000 | 650000 | 650000 | 650000 | 650000 | 650000 | 650000 | 650000 | 650000 | 650000 | 650000 | 0 | 0 | 0 | 0 | 0 | 0 | 0 | 0 | 0 | 0 | 0 | 0 | 0 | 0 | 0 | 0 | 0 | 0 | 0 | 0 | 0 | 0 | 0 | 0 | 0
| Terug te verdienen investering | Euro | 300085974.825 | 263741903.7236 | 228855639.922 | 195432820.3447 | 163477724.7031 | 132993156.4796 | 103980315.789 | 76438663.5964 | 50365776.7369 | 25757193.149 | 2606246.6944 | -19096109.1006 | -39361489.0903 | -58204277.0928 | -75641839.8109 | -91694754.9403 | -91694754.9403 | -91694754.9403 | -91694754.9403 | -91694754.9403 | -91694754.9403 | -91694754.9403 | -91694754.9403 | -91694754.9403 | -91694754.9403 | -91694754.9403 | -91694754.9403 | -91694754.9403 | -91694754.9403 | -91694754.9403 | -91694754.9403 | -91694754.9403 | -91694754.9403 | -91694754.9403 | -91694754.9403 | -91694754.9403 | -91694754.9403 | -91694754.9403 | -91694754.9403 | -91694754.9403 | -91694754.9403
| DSCR |  | 1: 2.0587; 2: 1.9844; 3: 1.9082; 4: 1.8303; 5: 1.7504; 6: 1.6687; 7: 1.5849; 8: 1.4991; 9: 1.4112; 10: 1.3211; 11: 1.2288; 12: 1.1342; 13: 1.0371; 14: 0.93756; 15: 0.83546
| Projectparameters | Waarde | 0: Eenheid
| Verdisconteerde inkomsten | -577002946.7076 | 0: euro
| Verdisconteerde afzet | 2889824.7648 | 0: t CO2
| Totale investering | 300085974.825 | 0: Euro
| DSCR (gemiddeld) | 1.4793
| Vermogenskostenvergoeding (WACC nominaal/reëel) | 7.6% / 5.5%
| Projectrendement (IRR) | n.v.t.
| Rendement op eigen vermogen (IRR) | n.v.t.
| Aandeel lening | 210060182.3775 | 0: Euro
| Aandeel eigen vermogen | 90025792.4475 | 0: Euro
| Warmtekrachtverhouding | 0 | 0: W:E
| Samengesteld aantal vollasturen | 8000 | 0: uur/jaar
| Terugverdientijd (inclusief SDE++-subsidie) | tussen 10 en 11 jaar | bar: 0
| Subsidieparameters | Waarde | 0: Eenheid
| Bodemprijs of basisprijs | 91.3481 | 0: Euro/t CO2
| Bodemprijs of basisprijs (netlevering/niet-netlevering) | 91.3481 | 0: Euro/t CO2
| Bodemprijs of basisprijs netlevering | n.v.t. | 0: Euro/t CO2
| Bodemprijs of basisprijs niet-netlevering | n.v.t. | 0: Euro/t CO2
| Langetermijnprijs | 137.0222 | 0: Euro/t CO2
| Langetermijnprijs netlevering | n.v.t. | 0: Euro/t CO2
| Langetermijnprijs niet-netlevering | n.v.t. | 0: Euro/t CO2
| Voorlopig correctiebedrag 2024 | 82.3472 | 0: Euro/t CO2
| Voorlopig correctiebedrag 2024 (netlevering/niet-netlevering) | 82.3472 | 0: Euro/t CO2
| Voorlopig correctiebedrag 2024 netlevering | n.v.t. | 0: Euro/t CO2
| Voorlopig correctiebedrag 2024 niet-netlevering | n.v.t. | 0: Euro/t CO2
| Voorlopige GvO-waarde 2024 | 0 | 0: Euro/t CO2
| Voorlopige GvO-waarde 2024 (netlevering/niet-netlevering) | 0 | 0: Euro/t CO2
| Voorlopige GvO-waarde 2024 netlevering | 0 | 0: Euro/t CO2
| Voorlopige GvO-waarde 2024 niet-netlevering | 0 | 0: Euro/t CO2
| Voorlopige HBE-waarde 2024 netlevering | 0 | 0: Euro/t CO2
| Voorlopige waarde ETS-correctie | 0 | 0: Euro/t CO2
| Langetermijnwaarde ETS-correctie | 0 | 0: Euro/t CO2
| Conversiefactoren | Waarde | 0: Eenheid
| Verbrandingswaarde methaan (onderwaarde) | 35.8 | 0: MJ/Nm3
| Verbrandingswaarde hernieuwbaar gas (onderwaarde) | 31.65 | 0: MJ/Nm3
| Verbrandingswaarde hernieuwbaar gas (bovenwaarde) | 35.17 | 0: MJ/Nm3
| kWh naar MJ | 3.6 | 0: MJ/kWh

## 158
Berekening basisbedragen: Eindadvies SDE++ 2024
CCS - Nieuwe post-combustion-CO2-afvang, bestaande AVI's, gasvormig transport (variant 6A)
| BASISBEDRAG en SUBSIDIE-INTENSITEIT | Waarde | Eenheid | Toelichting
| Basisbedrag | 222.2073 | Euro/t CO2 | Het basisbedrag is een maat voor de productiekosten. Deze waarde kan berekend worden als alleen deze worksheet geopend is.
| Subsidie-intensiteit | 232 | Euro/t CO2 | De subsidie-intensiteit is de maat die in de rangschikking gebruikt wordt. Om deze waarde te berekenen dient ook de worksheet 'Correcties' geopend te zijn.
| Productie-eenheid | t CO2 |  | De SDE++ kent twee rekeneenheden waarover subsidie kan worden uitgekeerd: kWh voor energiecategorieën en t CO2 voor CCS- en CCU-categorieën.
| Vermogenseenheid | t CO2/uur
| Domein | CCS/CCU |  | Het corresponderende domein bij deze categorie geeft aan binnen welk 'hekje' de subsidiecategorie valt.
| CORRECTIEMETHODES | Waarde | Typering | Toelichting
| Berekeningswijze correctiebedrag methode-ID | 32 | CCS_AVI | EUA x AVI_CO2
| Berekeningswijze ETS-correctie-ID | 0 | Geen ETS-correctie | 0
| Berekeningswijze correctiebedrag methode-ID netlevering |  |  | Enkel relevant voor zon-pv.
| Berekeningswijze correctiebedrag methode-ID niet-netlevering |  |  | Enkel relevant voor zon-pv.
| Netlevering deel |  |  | Enkel relevant voor zon-pv. Aandeel van de productie dat aan het net wordt geleverd.
| Niet-netlevering deel |  |  | Enkel relevant voor zon-pv. Aandeel eigen gebruik.
| SYSTEEMGROOTTE | Waarde | Eenheid | Toelichting
| Inputvermogen | 14 | t CO2/uur
| Seasonal Performance Factor (SPF) |  |  | Hier wordt de seizoensgemiddelde COP, of Seasonal performance factor, mee bedoeld voor het hele systeem.
| Gaat het om een installatie voor hernieuwbaar gas? |  |  | Alleen 'Ja' invullen als de installatie gas van aardgaskwaliteit produceert.
| Methaangehalte hernieuwbaar gas voor gaszuivering |  |  | Het percentage methaan in het biogas, dat nog niet tot aardgaskwaliteit is opgewaardeerd.
| Vermogen hernieuwbaargasproductie (voor zuivering) | 0 | Nm3/uur
| Outputvermogen (thermisch of hernieuwbaar gas) |  | t CO2/uur | Dit veld alleen invullen bij productie van warmte (al dan niet in WKK-variant) of hernieuwbaar gas van aardgaskwaleit
| Outputvermogen (hernieuwbaar gas) | 0 | Nm3/uur
| Outputvermogen (elektrisch of overig) | 13.75 | t CO2/uur | Dit veld invullen als de installatie elektriciteit produceert (al dan niet in WKK-variant), of iets anders dan warmte of gas van aardgaskwaliteit produceert.
| Vollasturen levering (thermisch of hernieuwbaar gas) |  | uur/jaar | Bij een installatie voor gecombineerde opwekking, wordt de bedrijfstijd genomen als maximum van de vollasturen warmte en vollasturen elektriciteit.
| Vollasturen levering (elektrisch of overig) | 8000 | uur/jaar | Bij een installatie voor gecombineerde opwekking, wordt de bedrijfstijd genomen als maximum van de vollasturen warmte en vollasturen elektriciteit.
| ENERGETISCH RENDEMENT | Waarde | Eenheid | Toelichting
| Max. elektrisch rendement | 98.21%
| Elektrisch rendement | 98.21%
| Thermisch rendement of rendement gasproductie | 0%
| Elektriciteitsderving bij warmtelevering |  | elektriciteit : warmte | Enkel invullen als de installatie een WKK-installatie is waarbij warmtelevering ten koste gaat van de elektriciteitsproductie.
| KOSTEN | Waarde | Eenheid | Toelichting
| Investeringskosten input gebaseerd |  | Euro/t CO2/uur | De investeringskosten 'input gebaseerd' worden opgeteld bij de investeringskosten 'output gebaseerd'. Pas op voor onbedoelde dubbeltelling.
| Investeringskosten output gebaseerd | 3200000 | Euro/t CO2/uur | De investeringskosten 'input gebaseerd' worden opgeteld bij de investeringskosten 'output gebaseerd'. Pas op voor onbedoelde dubbeltelling.
| Totale investeringskosten | 44.308 | Euro (miljoen)
| Vaste operationele kosten input gebaseerd |  | Euro/t CO2/uur/jaar | De operationele kosten 'input gebaseerd' worden opgeteld bij de investeringskosten 'output gebaseerd'. Pas op voor onbedoelde dubbeltelling.
| Vaste operationele kosten output gebaseerd | 94545 | Euro/t CO2/uur/jaar | De operationele kosten 'input gebaseerd' worden opgeteld bij de investeringskosten 'output gebaseerd'. Pas op voor onbedoelde dubbeltelling.
| Totale jaarlijkse vaste operationele kosten | 1299.9938 | Euro (duizend) | Deze waarde wordt ter illustratie getoond.
| Kosten elektriciteit-input | 16.4 | Euro/t CO2 | Het betreft de inkoopkosten voor elektriciteit
| Kosten gas-input |  | Euro/t CO2 | Het betreft de inkoopkosten voor gas
| Kosten warmte-input | 47.5 | Euro/t CO2 | Het betreft de inkoopkosten voor warmte
| Overige variabele operationele kosten | 78.2 | Euro/t CO2
| Totale variabele operationele kosten | 142.1 | Euro/t CO2
| ENERGIEGEBRUIK | Waarde | Eenheid | Toelichting
| Energie-inhoud brandstof |  | GJ/ton
| Biomassadoorzet | 0 | ton/jaar
| Netto brandstofprijs |  | Euro/ton | Hier wordt de brandstofprijs aan de poort bedoeld, inclusief eventuele risico-opslag.
| Relatief elektriciteitsgebruik | 175 | kWh/t CO2
| Elektriciteitsgebruik | 19250 | MWh/jaar
| Relatief warmtegebruik | 1028 | kWh/t CO2
| Warmtegebruik | 113080 | MWh/jaar
| Relatief aardgasgebruik |  | kWh/t CO2
| Aardgasgebruik | 0 | MWh/jaar
| EMISSIEFACTOREN | Waarde | Eenheid | Toelichting
| Emissiefactor van warmteproductie per eenheid |  | kg CO2/kWh
| Emissiefactor van elektriciteitsproductie of overig per eenheid | 1000 | kg CO2/t CO2
| Emissiefactor van gasproductie per eenheid |  | kg CO2/kWh
| Emissiefactor gebruik van biomassa |  | kg CO2/ton | De waarde die hier getoond wordt, is afhankelijk aan de uitgangspunten in de adviesvraag.
| Emissiefactor gebruik van warmte | 0.225 | kg CO2/kWh
| Emissiefactor gebruik van elektriciteit | 0.13 | kg CO2/kWh
| Emissiefactor gebruik van gas |  | kg CO2/kWh
| Vermeden emissies | 745.95 | kg CO2/t CO2
| TERMIJNEN | Waarde | Eenheid | Toelichting
| Economische levensduur | 15 | jaar | Deze waarde wordt gebruikt om eventuele inkomsten van het project na subsidieperiode te berekenen.
| Termijn lening | 15 | jaar
| Afschrijvingstermijn | 15 | jaar
| Beleidsperiode | 15 | jaar
| Totale operationale periode |  | jaar | Deze waarde wordt gebruikt om de vermeden emissies gedurende de hele operationele periode van de installatie te berekenen.
| PARAMETERS NA SUBSIDIEPERIODE | Waarde | Eenheid | Toelichting
| Elektriciteitsprijs na subsidieperiode |  | Euro/kWh | Deze prijs is inclusief de profiel- en onbalansfactor.
| Vollasturen na subsidieperiode elektriciteit of overige |  | uur/jaar
| Prijs warmte of hernieuwbaar gas na subsidieperiode |  | Euro/kWh
| Vollasturen na subsidieperiode warmte of hernieuwbaar gas |  | uur/jaar
| Totaal geproduceerde eenheden subsidieperiode | 1650000 | t CO2
| Totale geproduceerde eenheden bedrijfsperiode | 1650000 | t CO2
| Verrekeningsfactor bespaarde emissies | 1
| FINANCIËLE PARAMETERS | Waarde | Eenheid | Toelichting
| Inflatie | 2%
| Rendement op vreemd vermogen | 6.25%
| Rendement op eigen vermogen | 14.5%
| Percentage vreemd vermogen in investering | 70%
| Percentage eigen vermogen in investering | 30%
| Vennootschapsbelasting | 25.8%
| INVESTERINGSSUBSIDIES | Waarde | Eenheid | Toelichting
| Investeringssubsidie t.g.v. vreemd vermogen |  | Euro
| Investeringssubsidie t.g.v. eigen vermogen (NCW) |  | Euro
| ONREGELMATIGE CASHFLOWS | Jaar | Reële waarde | Toelichting
Voer in cel kolom C het jaar in waarin de onregelmatige cashflow plaatsvindt en in kolom D97 de reële kosten (als negatieve waarde) in dat specifieke jaar.
De waarde als reële kosten is gedefinieerd in euro van het jaar 2024.
| Afsluitprovisie als percentage van lening | 0 | 1% | Deze afsluitprovisie wordt verrekend in de totale investeringskosten en is gedefinieerd als percentage van de lening.
| SUBSIDIE-INKOMSTEN (niet invullen voor basisbedragberekening) |  | Eenheid | 2024 | 2025 | 2026 | 2027 | 2028 | 2029 | 2030 | 2031 | 2032 | 2033 | 2034 | 2035 | 2036 | 2037 | 2038 | 2039 | 2040 | 2041 | 2042 | 2043 | 2044 | 2045 | 2046 | 2047 | 2048 | 2049 | 2050 | 2051 | 2052 | 2053 | 2054 | 2055 | 2056 | 2057 | 2058 | 2059 | 2060 | 2061 | 2062 | 2063
| Basisbedrag (deze cellen kunnen gebruikt worden om de inkomsten toe te voegen) |  | Euro/t CO2 |  | 0 | 0 | 0 | 0 | 0 | 0 | 0 | 0 | 0 | 0 | 0 | 0 | 0 | 0 | 0 | 0 | 0 | 0 | 0 | 0 | 0 | 0 | 0 | 0 | 0 | 0 | 0 | 0 | 0 | 0 | 0 | 0 | 0 | 0 | 0 | 0 | 0 | 0 | 0
| Correctiebedrag (deze cellen kunnen gebruikt worden om de inkomsten toe te voegen) |  | Euro/t CO2 |  | 0 | 0 | 0 | 0 | 0 | 0 | 0 | 0 | 0 | 0 | 0 | 0 | 0 | 0 | 0 | 0 | 0 | 0 | 0 | 0 | 0 | 0 | 0 | 0 | 0 | 0 | 0 | 0 | 0 | 0 | 0 | 0 | 0 | 0 | 0 | 0 | 0 | 0 | 0
| Inflator |  | index | 1 | 1.02 | 1.0404 | 1.0612 | 1.0824 | 1.1041 | 1.1262 | 1.1487 | 1.1717 | 1.1951 | 1.219 | 1.2434 | 1.2682 | 1.2936 | 1.3195 | 1.3459 | 1.3728 | 1.4002 | 1.4282 | 1.4568 | 1.4859 | 1.5157 | 1.546 | 1.5769 | 1.6084 | 1.6406 | 1.6734 | 1.7069 | 1.741 | 1.7758 | 1.8114 | 1.8476 | 1.8845 | 1.9222 | 1.9607 | 1.9999 | 2.0399 | 2.0807 | 2.1223 | 2.1647
Tabel: Nominale kasstroom (positieve bedragen = gunstig voor de producent)
| INITIELE INVESTERING |  | 0 | 1 | 2 | 3 | 4 | 5 | 6 | 7 | 8 | 9 | 10 | 11 | 12 | 13 | 14 | 15 | 16 | 17 | 18 | 19 | 20 | 21 | 22 | 23 | 24 | 25 | 26 | 27 | 28 | 29 | 30 | 31 | 32 | 33 | 34 | 35 | 36 | 37 | 38 | 39 | 40
| Investering | Euro | 0: -44308000
AFZET
| Afzet elektriciteit of overige | t CO2 |  | 110000 | 110000 | 110000 | 110000 | 110000 | 110000 | 110000 | 110000 | 110000 | 110000 | 110000 | 110000 | 110000 | 110000 | 110000 | 0 | 0 | 0 | 0 | 0 | 0 | 0 | 0 | 0 | 0 | 0 | 0 | 0 | 0 | 0 | 0 | 0 | 0 | 0 | 0 | 0 | 0 | 0 | 0 | 0
| Afzet warmte | t CO2 |  | 0 | 0 | 0 | 0 | 0 | 0 | 0 | 0 | 0 | 0 | 0 | 0 | 0 | 0 | 0 | 0 | 0 | 0 | 0 | 0 | 0 | 0 | 0 | 0 | 0 | 0 | 0 | 0 | 0 | 0 | 0 | 0 | 0 | 0 | 0 | 0 | 0 | 0 | 0 | 0
| Afzet hernieuwbaar gas | kWh (HHV) |  | 0 | 0 | 0 | 0 | 0 | 0 | 0 | 0 | 0 | 0 | 0 | 0 | 0 | 0 | 0 | 0 | 0 | 0 | 0 | 0 | 0 | 0 | 0 | 0 | 0 | 0 | 0 | 0 | 0 | 0 | 0 | 0 | 0 | 0 | 0 | 0 | 0 | 0 | 0 | 0
| Afzet | t CO2 |  | 110000 | 110000 | 110000 | 110000 | 110000 | 110000 | 110000 | 110000 | 110000 | 110000 | 110000 | 110000 | 110000 | 110000 | 110000 | 0 | 0 | 0 | 0 | 0 | 0 | 0 | 0 | 0 | 0 | 0 | 0 | 0 | 0 | 0 | 0 | 0 | 0 | 0 | 0 | 0 | 0 | 0 | 0 | 0
KOSTEN EN INKOMSTEN
| Operationele kosten | Euro |  | -16930993.75 | -17269613.625 | -17615005.8975 | -17967306.0154 | -18326652.1358 | -18693185.1785 | -19067048.882 | -19448389.8597 | -19837357.6569 | -20234104.81 | -20638786.9062 | -21051562.6443 | -21472593.8972 | -21902045.7752 | -22340086.6907 | 0 | 0 | 0 | 0 | 0 | 0 | 0 | 0 | 0 | 0 | 0 | 0 | 0 | 0 | 0 | 0 | 0 | 0 | 0 | 0 | 0 | 0 | 0 | 0 | 0
| Brandstofkosten (biomassa) | Euro |  | 0 | 0 | 0 | 0 | 0 | 0 | 0 | 0 | 0 | 0 | 0 | 0 | 0 | 0 | 0 | 0 | 0 | 0 | 0 | 0 | 0 | 0 | 0 | 0 | 0 | 0 | 0 | 0 | 0 | 0 | 0 | 0 | 0 | 0 | 0 | 0 | 0 | 0 | 0 | 0
| Marktwaarde elektriciteit na einde beleidsperiode | Euro/kWh |  | 0 | 0 | 0 | 0 | 0 | 0 | 0 | 0 | 0 | 0 | 0 | 0 | 0 | 0 | 0 | 0 | 0 | 0 | 0 | 0 | 0 | 0 | 0 | 0 | 0 | 0 | 0 | 0 | 0 | 0 | 0 | 0 | 0 | 0 | 0 | 0 | 0 | 0 | 0 | 0
| Marktwaarde warmte of hernieuwbaar gas na einde beleidsperiode | Euro/kWh |  | 0 | 0 | 0 | 0 | 0 | 0 | 0 | 0 | 0 | 0 | 0 | 0 | 0 | 0 | 0 | 0 | 0 | 0 | 0 | 0 | 0 | 0 | 0 | 0 | 0 | 0 | 0 | 0 | 0 | 0 | 0 | 0 | 0 | 0 | 0 | 0 | 0 | 0 | 0 | 0
| Correctiebedrag | Euro/t CO2 |  | 0 | 0 | 0 | 0 | 0 | 0 | 0 | 0 | 0 | 0 | 0 | 0 | 0 | 0 | 0 | 0 | 0 | 0 | 0 | 0 | 0 | 0 | 0 | 0 | 0 | 0 | 0 | 0 | 0 | 0 | 0 | 0 | 0 | 0 | 0 | 0 | 0 | 0 | 0 | 0
| Basisbedrag | Euro/t CO2 |  | 0 | 0 | 0 | 0 | 0 | 0 | 0 | 0 | 0 | 0 | 0 | 0 | 0 | 0 | 0 | 0 | 0 | 0 | 0 | 0 | 0 | 0 | 0 | 0 | 0 | 0 | 0 | 0 | 0 | 0 | 0 | 0 | 0 | 0 | 0 | 0 | 0 | 0 | 0 | 0
| SDE-vergoeding | Euro |  | 0 | 0 | 0 | 0 | 0 | 0 | 0 | 0 | 0 | 0 | 0 | 0 | 0 | 0 | 0 | 0 | 0 | 0 | 0 | 0 | 0 | 0 | 0 | 0 | 0 | 0 | 0 | 0 | 0 | 0 | 0 | 0 | 0 | 0 | 0 | 0 | 0 | 0 | 0 | 0
| Marktinkomsten na einde beleidsperiode | Euro |  | 0 | 0 | 0 | 0 | 0 | 0 | 0 | 0 | 0 | 0 | 0 | 0 | 0 | 0 | 0 | 0 | 0 | 0 | 0 | 0 | 0 | 0 | 0 | 0 | 0 | 0 | 0 | 0 | 0 | 0 | 0 | 0 | 0 | 0 | 0 | 0 | 0 | 0 | 0 | 0
| Marktinkomsten gedurende beleidsperiode | Euro |  | 0 | 0 | 0 | 0 | 0 | 0 | 0 | 0 | 0 | 0 | 0 | 0 | 0 | 0 | 0 | 0 | 0 | 0 | 0 | 0 | 0 | 0 | 0 | 0 | 0 | 0 | 0 | 0 | 0 | 0 | 0 | 0 | 0 | 0 | 0 | 0 | 0 | 0 | 0 | 0
TOTALE KOSTEN EN INKOMSTEN
| Inkomen totaal (nominaal) | Euro |  | 0 | 0 | 0 | 0 | 0 | 0 | 0 | 0 | 0 | 0 | 0 | 0 | 0 | 0 | 0 | 0 | 0 | 0 | 0 | 0 | 0 | 0 | 0 | 0 | 0 | 0 | 0 | 0 | 0 | 0 | 0 | 0 | 0 | 0 | 0 | 0 | 0 | 0 | 0 | 0
| Kosten totaal (nominaal) | Euro |  | -16930993.75 | -17269613.625 | -17615005.8975 | -17967306.0154 | -18326652.1358 | -18693185.1785 | -19067048.882 | -19448389.8597 | -19837357.6569 | -20234104.81 | -20638786.9062 | -21051562.6443 | -21472593.8972 | -21902045.7752 | -22340086.6907 | 0 | 0 | 0 | 0 | 0 | 0 | 0 | 0 | 0 | 0 | 0 | 0 | 0 | 0 | 0 | 0 | 0 | 0 | 0 | 0 | 0 | 0 | 0 | 0 | 0
| Bruto inkomen (nominaal) | Euro |  | -16930993.75 | -17269613.625 | -17615005.8975 | -17967306.0154 | -18326652.1358 | -18693185.1785 | -19067048.882 | -19448389.8597 | -19837357.6569 | -20234104.81 | -20638786.9062 | -21051562.6443 | -21472593.8972 | -21902045.7752 | -22340086.6907 | 0 | 0 | 0 | 0 | 0 | 0 | 0 | 0 | 0 | 0 | 0 | 0 | 0 | 0 | 0 | 0 | 0 | 0 | 0 | 0 | 0 | 0 | 0 | 0 | 0
AFSCHRIJVING EN SCHULDEN
| Afschrijving | Euro |  | -2953866.6667 | -2953866.6667 | -2953866.6667 | -2953866.6667 | -2953866.6667 | -2953866.6667 | -2953866.6667 | -2953866.6667 | -2953866.6667 | -2953866.6667 | -2953866.6667 | -2953866.6667 | -2953866.6667 | -2953866.6667 | -2953866.6667 | 0 | 0 | 0 | 0 | 0 | 0 | 0 | 0 | 0 | 0 | 0 | 0 | 0 | 0 | 0 | 0 | 0 | 0 | 0 | 0 | 0 | 0 | 0 | 0 | 0
| Rente | Euro |  | -1938475 | -1856765.8931 | -1769949.9671 | -1677708.0456 | -1579701.0041 | -1475568.5225 | -1364927.7608 | -1247371.9514 | -1122468.904 | -989759.4161 | -848755.5853 | -698939.015 | -539758.909 | -370630.0465 | -190930.63 | 0 | 0 | 0 | 0 | 0 | 0 | 0 | 0 | 0 | 0 | 0 | 0 | 0 | 0 | 0 | 0 | 0 | 0 | 0 | 0 | 0 | 0 | 0 | 0 | 0
| Aflossing | Euro |  | -1307345.71 | -1389054.8169 | -1475870.743 | -1568112.6644 | -1666119.7059 | -1770252.1876 | -1880892.9493 | -1998448.7586 | -2123351.806 | -2256061.2939 | -2397065.1248 | -2546881.6951 | -2706061.801 | -2875190.6636 | -3054890.08 | 0 | 0 | 0 | 0 | 0 | 0 | 0 | 0 | 0 | 0 | 0 | 0 | 0 | 0 | 0 | 0 | 0 | 0 | 0 | 0 | 0 | 0 | 0 | 0 | 0
| Totale lasten lening | Euro |  | -3245820.71 | -3245820.71 | -3245820.71 | -3245820.71 | -3245820.71 | -3245820.71 | -3245820.71 | -3245820.71 | -3245820.71 | -3245820.71 | -3245820.71 | -3245820.71 | -3245820.71 | -3245820.71 | -3245820.71 | 0 | 0 | 0 | 0 | 0 | 0 | 0 | 0 | 0 | 0 | 0 | 0 | 0 | 0 | 0 | 0 | 0 | 0 | 0 | 0 | 0 | 0 | 0 | 0 | 0
BELASTING
| Belastbaar inkomen | Euro |  | -21823335.4167 | -22080246.1848 | -22338822.5312 | -22598880.7277 | -22860219.8065 | -23122620.3676 | -23385843.3095 | -23649628.4778 | -23913693.2276 | -24177730.8928 | -24441409.1582 | -24704368.326 | -24966219.4729 | -25226542.4883 | -25484883.9873 | 0 | 0 | 0 | 0 | 0 | 0 | 0 | 0 | 0 | 0 | 0 | 0 | 0 | 0 | 0 | 0 | 0 | 0 | 0 | 0 | 0 | 0 | 0 | 0 | 0
| Belasting bedrag | Euro |  | 5630420.5375 | 5696703.5157 | 5763416.2131 | 5830511.2278 | 5897936.7101 | 5965636.0548 | 6033547.5738 | 6101604.1473 | 6169732.8527 | 6237854.5703 | 6305883.5628 | 6373727.0281 | 6441284.624 | 6508447.962 | 6575100.0687 | 0 | 0 | 0 | 0 | 0 | 0 | 0 | 0 | 0 | 0 | 0 | 0 | 0 | 0 | 0 | 0 | 0 | 0 | 0 | 0 | 0 | 0 | 0 | 0 | 0
CASHFLOWS
| Netto inkomen na belasting | Euro |  | -14546393.9225 | -14818730.8194 | -15097410.3945 | -15382615.4977 | -15674536.1357 | -15973369.8337 | -16279322.0182 | -16592606.4225 | -16913445.5142 | -17242070.9497 | -17578724.0534 | -17923656.3263 | -18277129.9832 | -18639418.5232 | -19010807.332 | 0 | 0 | 0 | 0 | 0 | 0 | 0 | 0 | 0 | 0 | 0 | 0 | 0 | 0 | 0 | 0 | 0 | 0 | 0 | 0 | 0 | 0 | 0 | 0 | 0
| Project cashflow | Euro | -44308000 | -11300573.2125 | -11572910.1093 | -11851589.6844 | -12136794.7877 | -12428715.4257 | -12727549.1236 | -13033501.3082 | -13346785.7124 | -13667624.8042 | -13996250.2397 | -14332903.3434 | -14677835.6162 | -15031309.2732 | -15393597.8132 | -15764986.6219 | 0 | 0 | 0 | 0 | 0 | 0 | 0 | 0 | 0 | 0 | 0 | 0 | 0 | 0 | 0 | 0 | 0 | 0 | 0 | 0 | 0 | 0 | 0 | 0 | 0
| Equity cashflow | Euro | -13292400 | -14546393.9225 | -14818730.8194 | -15097410.3945 | -15382615.4977 | -15674536.1357 | -15973369.8337 | -16279322.0182 | -16592606.4225 | -16913445.5142 | -17242070.9497 | -17578724.0534 | -17923656.3263 | -18277129.9832 | -18639418.5232 | -19010807.332 | 0 | 0 | 0 | 0 | 0 | 0 | 0 | 0 | 0 | 0 | 0 | 0 | 0 | 0 | 0 | 0 | 0 | 0 | 0 | 0 | 0 | 0 | 0 | 0 | 0
| Subsidiebasis: afzet | t CO2 |  | 110000 | 110000 | 110000 | 110000 | 110000 | 110000 | 110000 | 110000 | 110000 | 110000 | 110000 | 110000 | 110000 | 110000 | 110000 | 0 | 0 | 0 | 0 | 0 | 0 | 0 | 0 | 0 | 0 | 0 | 0 | 0 | 0 | 0 | 0 | 0 | 0 | 0 | 0 | 0 | 0 | 0 | 0 | 0
| Terug te verdienen investering | Euro | 44308000 | 38734665.75 | 33418242.2681 | 28360395.1327 | 23562606.1938 | 19026156.3336 | 14752107.0346 | 10741280.6774 | 6994239.4885 | 3511263.0494 | 292324.2756 | -2662936.2329 | -5355237.5736 | -7785687.7674 | -9955814.9457 | -11867600.625 | -11867600.625 | -11867600.625 | -11867600.625 | -11867600.625 | -11867600.625 | -11867600.625 | -11867600.625 | -11867600.625 | -11867600.625 | -11867600.625 | -11867600.625 | -11867600.625 | -11867600.625 | -11867600.625 | -11867600.625 | -11867600.625 | -11867600.625 | -11867600.625 | -11867600.625 | -11867600.625 | -11867600.625 | -11867600.625 | -11867600.625 | -11867600.625 | -11867600.625
| DSCR |  | 1: 2.1061; 2: 2.0222; 3: 1.9363; 4: 1.8485; 5: 1.7585; 6: 1.6665; 7: 1.5722; 8: 1.4757; 9: 1.3768; 10: 1.2756; 11: 1.1719; 12: 1.0656; 13: 0.95669; 14: 0.84508; 15: 0.73065
| Projectparameters | Waarde | 0: Eenheid
| Verdisconteerde inkomsten | -95377497.2995 | 0: euro
| Verdisconteerde afzet | 489047.2679 | 0: t CO2
| Totale investering | 44308000 | 0: Euro
| DSCR (gemiddeld) | 1.4539
| Vermogenskostenvergoeding (WACC nominaal/reëel) | 7.6% / 5.5%
| Projectrendement (IRR) | n.v.t.
| Rendement op eigen vermogen (IRR) | n.v.t.
| Aandeel lening | 31015600 | 0: Euro
| Aandeel eigen vermogen | 13292400 | 0: Euro
| Warmtekrachtverhouding | 0 | 0: W:E
| Samengesteld aantal vollasturen | 8000 | 0: uur/jaar
| Terugverdientijd (inclusief SDE++-subsidie) | tussen 10 en 11 jaar | bar: 0
| Subsidieparameters | Waarde | 0: Eenheid
| Bodemprijs of basisprijs | 32.8853 | 0: Euro/t CO2
| Bodemprijs of basisprijs (netlevering/niet-netlevering) | 32.8853 | 0: Euro/t CO2
| Bodemprijs of basisprijs netlevering | n.v.t. | 0: Euro/t CO2
| Bodemprijs of basisprijs niet-netlevering | n.v.t. | 0: Euro/t CO2
| Langetermijnprijs | 49.328 | 0: Euro/t CO2
| Langetermijnprijs netlevering | n.v.t. | 0: Euro/t CO2
| Langetermijnprijs niet-netlevering | n.v.t. | 0: Euro/t CO2
| Voorlopig correctiebedrag 2024 | 29.645 | 0: Euro/t CO2
| Voorlopig correctiebedrag 2024 (netlevering/niet-netlevering) | 29.645 | 0: Euro/t CO2
| Voorlopig correctiebedrag 2024 netlevering | n.v.t. | 0: Euro/t CO2
| Voorlopig correctiebedrag 2024 niet-netlevering | n.v.t. | 0: Euro/t CO2
| Voorlopige GvO-waarde 2024 | 0 | 0: Euro/t CO2
| Voorlopige GvO-waarde 2024 (netlevering/niet-netlevering) | 0 | 0: Euro/t CO2
| Voorlopige GvO-waarde 2024 netlevering | 0 | 0: Euro/t CO2
| Voorlopige GvO-waarde 2024 niet-netlevering | 0 | 0: Euro/t CO2
| Voorlopige HBE-waarde 2024 netlevering | 0 | 0: Euro/t CO2
| Voorlopige waarde ETS-correctie | 0 | 0: Euro/t CO2
| Langetermijnwaarde ETS-correctie | 0 | 0: Euro/t CO2
| Conversiefactoren | Waarde | 0: Eenheid
| Verbrandingswaarde methaan (onderwaarde) | 35.8 | 0: MJ/Nm3
| Verbrandingswaarde hernieuwbaar gas (onderwaarde) | 31.65 | 0: MJ/Nm3
| Verbrandingswaarde hernieuwbaar gas (bovenwaarde) | 35.17 | 0: MJ/Nm3
| kWh naar MJ | 3.6 | 0: MJ/kWh

## 159
Berekening basisbedragen: Eindadvies SDE++ 2024
CCS - Nieuwe post-combustion-CO2-afvang, bestaande bestaande biomassaenergiecentrales, gasvormig transport (variant 6A)
| BASISBEDRAG en SUBSIDIE-INTENSITEIT | Waarde | Eenheid | Toelichting
| Basisbedrag | 222.2073 | Euro/t CO2 | Het basisbedrag is een maat voor de productiekosten. Deze waarde kan berekend worden als alleen deze worksheet geopend is.
| Subsidie-intensiteit | 298 | Euro/t CO2 | De subsidie-intensiteit is de maat die in de rangschikking gebruikt wordt. Om deze waarde te berekenen dient ook de worksheet 'Correcties' geopend te zijn.
| Productie-eenheid | t CO2 |  | De SDE++ kent twee rekeneenheden waarover subsidie kan worden uitgekeerd: kWh voor energiecategorieën en t CO2 voor CCS- en CCU-categorieën.
| Vermogenseenheid | t CO2/uur
| Domein | CCS/CCU |  | Het corresponderende domein bij deze categorie geeft aan binnen welk 'hekje' de subsidiecategorie valt.
| CORRECTIEMETHODES | Waarde | Typering | Toelichting
| Berekeningswijze correctiebedrag methode-ID | 43 | CCS buiten ETS | Product heeft geen prijs
| Berekeningswijze ETS-correctie-ID | 0 | Geen ETS-correctie | 0
| Berekeningswijze correctiebedrag methode-ID netlevering |  |  | Enkel relevant voor zon-pv.
| Berekeningswijze correctiebedrag methode-ID niet-netlevering |  |  | Enkel relevant voor zon-pv.
| Netlevering deel |  |  | Enkel relevant voor zon-pv. Aandeel van de productie dat aan het net wordt geleverd.
| Niet-netlevering deel |  |  | Enkel relevant voor zon-pv. Aandeel eigen gebruik.
| SYSTEEMGROOTTE | Waarde | Eenheid | Toelichting
| Inputvermogen | 14 | t CO2/uur
| Seasonal Performance Factor (SPF) |  |  | Hier wordt de seizoensgemiddelde COP, of Seasonal performance factor, mee bedoeld voor het hele systeem.
| Gaat het om een installatie voor hernieuwbaar gas? |  |  | Alleen 'Ja' invullen als de installatie gas van aardgaskwaliteit produceert.
| Methaangehalte hernieuwbaar gas voor gaszuivering |  |  | Het percentage methaan in het biogas, dat nog niet tot aardgaskwaliteit is opgewaardeerd.
| Vermogen hernieuwbaargasproductie (voor zuivering) | 0 | Nm3/uur
| Outputvermogen (thermisch of hernieuwbaar gas) |  | t CO2/uur | Dit veld alleen invullen bij productie van warmte (al dan niet in WKK-variant) of hernieuwbaar gas van aardgaskwaleit
| Outputvermogen (hernieuwbaar gas) | 0 | Nm3/uur
| Outputvermogen (elektrisch of overig) | 13.75 | t CO2/uur | Dit veld invullen als de installatie elektriciteit produceert (al dan niet in WKK-variant), of iets anders dan warmte of gas van aardgaskwaliteit produceert.
| Vollasturen levering (thermisch of hernieuwbaar gas) |  | uur/jaar | Bij een installatie voor gecombineerde opwekking, wordt de bedrijfstijd genomen als maximum van de vollasturen warmte en vollasturen elektriciteit.
| Vollasturen levering (elektrisch of overig) | 8000 | uur/jaar | Bij een installatie voor gecombineerde opwekking, wordt de bedrijfstijd genomen als maximum van de vollasturen warmte en vollasturen elektriciteit.
| ENERGETISCH RENDEMENT | Waarde | Eenheid | Toelichting
| Max. elektrisch rendement | 98.21%
| Elektrisch rendement | 98.21%
| Thermisch rendement of rendement gasproductie | 0%
| Elektriciteitsderving bij warmtelevering |  | elektriciteit : warmte | Enkel invullen als de installatie een WKK-installatie is waarbij warmtelevering ten koste gaat van de elektriciteitsproductie.
| KOSTEN | Waarde | Eenheid | Toelichting
| Investeringskosten input gebaseerd |  | Euro/t CO2/uur | De investeringskosten 'input gebaseerd' worden opgeteld bij de investeringskosten 'output gebaseerd'. Pas op voor onbedoelde dubbeltelling.
| Investeringskosten output gebaseerd | 3200000 | Euro/t CO2/uur | De investeringskosten 'input gebaseerd' worden opgeteld bij de investeringskosten 'output gebaseerd'. Pas op voor onbedoelde dubbeltelling.
| Totale investeringskosten | 44.308 | Euro (miljoen)
| Vaste operationele kosten input gebaseerd |  | Euro/t CO2/uur/jaar | De operationele kosten 'input gebaseerd' worden opgeteld bij de investeringskosten 'output gebaseerd'. Pas op voor onbedoelde dubbeltelling.
| Vaste operationele kosten output gebaseerd | 94545 | Euro/t CO2/uur/jaar | De operationele kosten 'input gebaseerd' worden opgeteld bij de investeringskosten 'output gebaseerd'. Pas op voor onbedoelde dubbeltelling.
| Totale jaarlijkse vaste operationele kosten | 1299.9938 | Euro (duizend) | Deze waarde wordt ter illustratie getoond.
| Kosten elektriciteit-input | 16.4 | Euro/t CO2 | Het betreft de inkoopkosten voor elektriciteit
| Kosten gas-input |  | Euro/t CO2 | Het betreft de inkoopkosten voor gas
| Kosten warmte-input | 47.5 | Euro/t CO2 | Het betreft de inkoopkosten voor warmte
| Overige variabele operationele kosten | 78.2 | Euro/t CO2
| Totale variabele operationele kosten | 142.1 | Euro/t CO2
| ENERGIEGEBRUIK | Waarde | Eenheid | Toelichting
| Energie-inhoud brandstof |  | GJ/ton
| Biomassadoorzet | 0 | ton/jaar
| Netto brandstofprijs |  | Euro/ton | Hier wordt de brandstofprijs aan de poort bedoeld, inclusief eventuele risico-opslag.
| Relatief elektriciteitsgebruik | 175 | kWh/t CO2
| Elektriciteitsgebruik | 19250 | MWh/jaar
| Relatief warmtegebruik | 1028 | kWh/t CO2
| Warmtegebruik | 113080 | MWh/jaar
| Relatief aardgasgebruik |  | kWh/t CO2
| Aardgasgebruik | 0 | MWh/jaar
| EMISSIEFACTOREN | Waarde | Eenheid | Toelichting
| Emissiefactor van warmteproductie per eenheid |  | kg CO2/kWh
| Emissiefactor van elektriciteitsproductie of overig per eenheid | 1000 | kg CO2/t CO2
| Emissiefactor van gasproductie per eenheid |  | kg CO2/kWh
| Emissiefactor gebruik van biomassa |  | kg CO2/ton | De waarde die hier getoond wordt, is afhankelijk aan de uitgangspunten in de adviesvraag.
| Emissiefactor gebruik van warmte | 0.225 | kg CO2/kWh
| Emissiefactor gebruik van elektriciteit | 0.13 | kg CO2/kWh
| Emissiefactor gebruik van gas |  | kg CO2/kWh
| Vermeden emissies | 745.95 | kg CO2/t CO2
| TERMIJNEN | Waarde | Eenheid | Toelichting
| Economische levensduur | 15 | jaar | Deze waarde wordt gebruikt om eventuele inkomsten van het project na subsidieperiode te berekenen.
| Termijn lening | 15 | jaar
| Afschrijvingstermijn | 15 | jaar
| Beleidsperiode | 15 | jaar
| Totale operationale periode |  | jaar | Deze waarde wordt gebruikt om de vermeden emissies gedurende de hele operationele periode van de installatie te berekenen.
| PARAMETERS NA SUBSIDIEPERIODE | Waarde | Eenheid | Toelichting
| Elektriciteitsprijs na subsidieperiode |  | Euro/kWh | Deze prijs is inclusief de profiel- en onbalansfactor.
| Vollasturen na subsidieperiode elektriciteit of overige |  | uur/jaar
| Prijs warmte of hernieuwbaar gas na subsidieperiode |  | Euro/kWh
| Vollasturen na subsidieperiode warmte of hernieuwbaar gas |  | uur/jaar
| Totaal geproduceerde eenheden subsidieperiode | 1650000 | t CO2
| Totale geproduceerde eenheden bedrijfsperiode | 1650000 | t CO2
| Verrekeningsfactor bespaarde emissies | 1
| FINANCIËLE PARAMETERS | Waarde | Eenheid | Toelichting
| Inflatie | 2%
| Rendement op vreemd vermogen | 6.25%
| Rendement op eigen vermogen | 14.5%
| Percentage vreemd vermogen in investering | 70%
| Percentage eigen vermogen in investering | 30%
| Vennootschapsbelasting | 25.8%
| INVESTERINGSSUBSIDIES | Waarde | Eenheid | Toelichting
| Investeringssubsidie t.g.v. vreemd vermogen |  | Euro
| Investeringssubsidie t.g.v. eigen vermogen (NCW) |  | Euro
| ONREGELMATIGE CASHFLOWS | Jaar | Reële waarde | Toelichting
Voer in cel kolom C het jaar in waarin de onregelmatige cashflow plaatsvindt en in kolom D97 de reële kosten (als negatieve waarde) in dat specifieke jaar.
De waarde als reële kosten is gedefinieerd in euro van het jaar 2024.
| Afsluitprovisie als percentage van lening | 0 | 1% | Deze afsluitprovisie wordt verrekend in de totale investeringskosten en is gedefinieerd als percentage van de lening.
| SUBSIDIE-INKOMSTEN (niet invullen voor basisbedragberekening) |  | Eenheid | 2024 | 2025 | 2026 | 2027 | 2028 | 2029 | 2030 | 2031 | 2032 | 2033 | 2034 | 2035 | 2036 | 2037 | 2038 | 2039 | 2040 | 2041 | 2042 | 2043 | 2044 | 2045 | 2046 | 2047 | 2048 | 2049 | 2050 | 2051 | 2052 | 2053 | 2054 | 2055 | 2056 | 2057 | 2058 | 2059 | 2060 | 2061 | 2062 | 2063
| Basisbedrag (deze cellen kunnen gebruikt worden om de inkomsten toe te voegen) |  | Euro/t CO2 |  | 0 | 0 | 0 | 0 | 0 | 0 | 0 | 0 | 0 | 0 | 0 | 0 | 0 | 0 | 0 | 0 | 0 | 0 | 0 | 0 | 0 | 0 | 0 | 0 | 0 | 0 | 0 | 0 | 0 | 0 | 0 | 0 | 0 | 0 | 0 | 0 | 0 | 0 | 0
| Correctiebedrag (deze cellen kunnen gebruikt worden om de inkomsten toe te voegen) |  | Euro/t CO2 |  | 0 | 0 | 0 | 0 | 0 | 0 | 0 | 0 | 0 | 0 | 0 | 0 | 0 | 0 | 0 | 0 | 0 | 0 | 0 | 0 | 0 | 0 | 0 | 0 | 0 | 0 | 0 | 0 | 0 | 0 | 0 | 0 | 0 | 0 | 0 | 0 | 0 | 0 | 0
| Inflator |  | index | 1 | 1.02 | 1.0404 | 1.0612 | 1.0824 | 1.1041 | 1.1262 | 1.1487 | 1.1717 | 1.1951 | 1.219 | 1.2434 | 1.2682 | 1.2936 | 1.3195 | 1.3459 | 1.3728 | 1.4002 | 1.4282 | 1.4568 | 1.4859 | 1.5157 | 1.546 | 1.5769 | 1.6084 | 1.6406 | 1.6734 | 1.7069 | 1.741 | 1.7758 | 1.8114 | 1.8476 | 1.8845 | 1.9222 | 1.9607 | 1.9999 | 2.0399 | 2.0807 | 2.1223 | 2.1647
Tabel: Nominale kasstroom (positieve bedragen = gunstig voor de producent)
| INITIELE INVESTERING |  | 0 | 1 | 2 | 3 | 4 | 5 | 6 | 7 | 8 | 9 | 10 | 11 | 12 | 13 | 14 | 15 | 16 | 17 | 18 | 19 | 20 | 21 | 22 | 23 | 24 | 25 | 26 | 27 | 28 | 29 | 30 | 31 | 32 | 33 | 34 | 35 | 36 | 37 | 38 | 39 | 40
| Investering | Euro | 0: -44308000
AFZET
| Afzet elektriciteit of overige | t CO2 |  | 110000 | 110000 | 110000 | 110000 | 110000 | 110000 | 110000 | 110000 | 110000 | 110000 | 110000 | 110000 | 110000 | 110000 | 110000 | 0 | 0 | 0 | 0 | 0 | 0 | 0 | 0 | 0 | 0 | 0 | 0 | 0 | 0 | 0 | 0 | 0 | 0 | 0 | 0 | 0 | 0 | 0 | 0 | 0
| Afzet warmte | t CO2 |  | 0 | 0 | 0 | 0 | 0 | 0 | 0 | 0 | 0 | 0 | 0 | 0 | 0 | 0 | 0 | 0 | 0 | 0 | 0 | 0 | 0 | 0 | 0 | 0 | 0 | 0 | 0 | 0 | 0 | 0 | 0 | 0 | 0 | 0 | 0 | 0 | 0 | 0 | 0 | 0
| Afzet hernieuwbaar gas | kWh (HHV) |  | 0 | 0 | 0 | 0 | 0 | 0 | 0 | 0 | 0 | 0 | 0 | 0 | 0 | 0 | 0 | 0 | 0 | 0 | 0 | 0 | 0 | 0 | 0 | 0 | 0 | 0 | 0 | 0 | 0 | 0 | 0 | 0 | 0 | 0 | 0 | 0 | 0 | 0 | 0 | 0
| Afzet | t CO2 |  | 110000 | 110000 | 110000 | 110000 | 110000 | 110000 | 110000 | 110000 | 110000 | 110000 | 110000 | 110000 | 110000 | 110000 | 110000 | 0 | 0 | 0 | 0 | 0 | 0 | 0 | 0 | 0 | 0 | 0 | 0 | 0 | 0 | 0 | 0 | 0 | 0 | 0 | 0 | 0 | 0 | 0 | 0 | 0
KOSTEN EN INKOMSTEN
| Operationele kosten | Euro |  | -16930993.75 | -17269613.625 | -17615005.8975 | -17967306.0154 | -18326652.1358 | -18693185.1785 | -19067048.882 | -19448389.8597 | -19837357.6569 | -20234104.81 | -20638786.9062 | -21051562.6443 | -21472593.8972 | -21902045.7752 | -22340086.6907 | 0 | 0 | 0 | 0 | 0 | 0 | 0 | 0 | 0 | 0 | 0 | 0 | 0 | 0 | 0 | 0 | 0 | 0 | 0 | 0 | 0 | 0 | 0 | 0 | 0
| Brandstofkosten (biomassa) | Euro |  | 0 | 0 | 0 | 0 | 0 | 0 | 0 | 0 | 0 | 0 | 0 | 0 | 0 | 0 | 0 | 0 | 0 | 0 | 0 | 0 | 0 | 0 | 0 | 0 | 0 | 0 | 0 | 0 | 0 | 0 | 0 | 0 | 0 | 0 | 0 | 0 | 0 | 0 | 0 | 0
| Marktwaarde elektriciteit na einde beleidsperiode | Euro/kWh |  | 0 | 0 | 0 | 0 | 0 | 0 | 0 | 0 | 0 | 0 | 0 | 0 | 0 | 0 | 0 | 0 | 0 | 0 | 0 | 0 | 0 | 0 | 0 | 0 | 0 | 0 | 0 | 0 | 0 | 0 | 0 | 0 | 0 | 0 | 0 | 0 | 0 | 0 | 0 | 0
| Marktwaarde warmte of hernieuwbaar gas na einde beleidsperiode | Euro/kWh |  | 0 | 0 | 0 | 0 | 0 | 0 | 0 | 0 | 0 | 0 | 0 | 0 | 0 | 0 | 0 | 0 | 0 | 0 | 0 | 0 | 0 | 0 | 0 | 0 | 0 | 0 | 0 | 0 | 0 | 0 | 0 | 0 | 0 | 0 | 0 | 0 | 0 | 0 | 0 | 0
| Correctiebedrag | Euro/t CO2 |  | 0 | 0 | 0 | 0 | 0 | 0 | 0 | 0 | 0 | 0 | 0 | 0 | 0 | 0 | 0 | 0 | 0 | 0 | 0 | 0 | 0 | 0 | 0 | 0 | 0 | 0 | 0 | 0 | 0 | 0 | 0 | 0 | 0 | 0 | 0 | 0 | 0 | 0 | 0 | 0
| Basisbedrag | Euro/t CO2 |  | 0 | 0 | 0 | 0 | 0 | 0 | 0 | 0 | 0 | 0 | 0 | 0 | 0 | 0 | 0 | 0 | 0 | 0 | 0 | 0 | 0 | 0 | 0 | 0 | 0 | 0 | 0 | 0 | 0 | 0 | 0 | 0 | 0 | 0 | 0 | 0 | 0 | 0 | 0 | 0
| SDE-vergoeding | Euro |  | 0 | 0 | 0 | 0 | 0 | 0 | 0 | 0 | 0 | 0 | 0 | 0 | 0 | 0 | 0 | 0 | 0 | 0 | 0 | 0 | 0 | 0 | 0 | 0 | 0 | 0 | 0 | 0 | 0 | 0 | 0 | 0 | 0 | 0 | 0 | 0 | 0 | 0 | 0 | 0
| Marktinkomsten na einde beleidsperiode | Euro |  | 0 | 0 | 0 | 0 | 0 | 0 | 0 | 0 | 0 | 0 | 0 | 0 | 0 | 0 | 0 | 0 | 0 | 0 | 0 | 0 | 0 | 0 | 0 | 0 | 0 | 0 | 0 | 0 | 0 | 0 | 0 | 0 | 0 | 0 | 0 | 0 | 0 | 0 | 0 | 0
| Marktinkomsten gedurende beleidsperiode | Euro |  | 0 | 0 | 0 | 0 | 0 | 0 | 0 | 0 | 0 | 0 | 0 | 0 | 0 | 0 | 0 | 0 | 0 | 0 | 0 | 0 | 0 | 0 | 0 | 0 | 0 | 0 | 0 | 0 | 0 | 0 | 0 | 0 | 0 | 0 | 0 | 0 | 0 | 0 | 0 | 0
TOTALE KOSTEN EN INKOMSTEN
| Inkomen totaal (nominaal) | Euro |  | 0 | 0 | 0 | 0 | 0 | 0 | 0 | 0 | 0 | 0 | 0 | 0 | 0 | 0 | 0 | 0 | 0 | 0 | 0 | 0 | 0 | 0 | 0 | 0 | 0 | 0 | 0 | 0 | 0 | 0 | 0 | 0 | 0 | 0 | 0 | 0 | 0 | 0 | 0 | 0
| Kosten totaal (nominaal) | Euro |  | -16930993.75 | -17269613.625 | -17615005.8975 | -17967306.0154 | -18326652.1358 | -18693185.1785 | -19067048.882 | -19448389.8597 | -19837357.6569 | -20234104.81 | -20638786.9062 | -21051562.6443 | -21472593.8972 | -21902045.7752 | -22340086.6907 | 0 | 0 | 0 | 0 | 0 | 0 | 0 | 0 | 0 | 0 | 0 | 0 | 0 | 0 | 0 | 0 | 0 | 0 | 0 | 0 | 0 | 0 | 0 | 0 | 0
| Bruto inkomen (nominaal) | Euro |  | -16930993.75 | -17269613.625 | -17615005.8975 | -17967306.0154 | -18326652.1358 | -18693185.1785 | -19067048.882 | -19448389.8597 | -19837357.6569 | -20234104.81 | -20638786.9062 | -21051562.6443 | -21472593.8972 | -21902045.7752 | -22340086.6907 | 0 | 0 | 0 | 0 | 0 | 0 | 0 | 0 | 0 | 0 | 0 | 0 | 0 | 0 | 0 | 0 | 0 | 0 | 0 | 0 | 0 | 0 | 0 | 0 | 0
AFSCHRIJVING EN SCHULDEN
| Afschrijving | Euro |  | -2953866.6667 | -2953866.6667 | -2953866.6667 | -2953866.6667 | -2953866.6667 | -2953866.6667 | -2953866.6667 | -2953866.6667 | -2953866.6667 | -2953866.6667 | -2953866.6667 | -2953866.6667 | -2953866.6667 | -2953866.6667 | -2953866.6667 | 0 | 0 | 0 | 0 | 0 | 0 | 0 | 0 | 0 | 0 | 0 | 0 | 0 | 0 | 0 | 0 | 0 | 0 | 0 | 0 | 0 | 0 | 0 | 0 | 0
| Rente | Euro |  | -1938475 | -1856765.8931 | -1769949.9671 | -1677708.0456 | -1579701.0041 | -1475568.5225 | -1364927.7608 | -1247371.9514 | -1122468.904 | -989759.4161 | -848755.5853 | -698939.015 | -539758.909 | -370630.0465 | -190930.63 | 0 | 0 | 0 | 0 | 0 | 0 | 0 | 0 | 0 | 0 | 0 | 0 | 0 | 0 | 0 | 0 | 0 | 0 | 0 | 0 | 0 | 0 | 0 | 0 | 0
| Aflossing | Euro |  | -1307345.71 | -1389054.8169 | -1475870.743 | -1568112.6644 | -1666119.7059 | -1770252.1876 | -1880892.9493 | -1998448.7586 | -2123351.806 | -2256061.2939 | -2397065.1248 | -2546881.6951 | -2706061.801 | -2875190.6636 | -3054890.08 | 0 | 0 | 0 | 0 | 0 | 0 | 0 | 0 | 0 | 0 | 0 | 0 | 0 | 0 | 0 | 0 | 0 | 0 | 0 | 0 | 0 | 0 | 0 | 0 | 0
| Totale lasten lening | Euro |  | -3245820.71 | -3245820.71 | -3245820.71 | -3245820.71 | -3245820.71 | -3245820.71 | -3245820.71 | -3245820.71 | -3245820.71 | -3245820.71 | -3245820.71 | -3245820.71 | -3245820.71 | -3245820.71 | -3245820.71 | 0 | 0 | 0 | 0 | 0 | 0 | 0 | 0 | 0 | 0 | 0 | 0 | 0 | 0 | 0 | 0 | 0 | 0 | 0 | 0 | 0 | 0 | 0 | 0 | 0
BELASTING
| Belastbaar inkomen | Euro |  | -21823335.4167 | -22080246.1848 | -22338822.5312 | -22598880.7277 | -22860219.8065 | -23122620.3676 | -23385843.3095 | -23649628.4778 | -23913693.2276 | -24177730.8928 | -24441409.1582 | -24704368.326 | -24966219.4729 | -25226542.4883 | -25484883.9873 | 0 | 0 | 0 | 0 | 0 | 0 | 0 | 0 | 0 | 0 | 0 | 0 | 0 | 0 | 0 | 0 | 0 | 0 | 0 | 0 | 0 | 0 | 0 | 0 | 0
| Belasting bedrag | Euro |  | 5630420.5375 | 5696703.5157 | 5763416.2131 | 5830511.2278 | 5897936.7101 | 5965636.0548 | 6033547.5738 | 6101604.1473 | 6169732.8527 | 6237854.5703 | 6305883.5628 | 6373727.0281 | 6441284.624 | 6508447.962 | 6575100.0687 | 0 | 0 | 0 | 0 | 0 | 0 | 0 | 0 | 0 | 0 | 0 | 0 | 0 | 0 | 0 | 0 | 0 | 0 | 0 | 0 | 0 | 0 | 0 | 0 | 0
CASHFLOWS
| Netto inkomen na belasting | Euro |  | -14546393.9225 | -14818730.8194 | -15097410.3945 | -15382615.4977 | -15674536.1357 | -15973369.8337 | -16279322.0182 | -16592606.4225 | -16913445.5142 | -17242070.9497 | -17578724.0534 | -17923656.3263 | -18277129.9832 | -18639418.5232 | -19010807.332 | 0 | 0 | 0 | 0 | 0 | 0 | 0 | 0 | 0 | 0 | 0 | 0 | 0 | 0 | 0 | 0 | 0 | 0 | 0 | 0 | 0 | 0 | 0 | 0 | 0
| Project cashflow | Euro | -44308000 | -11300573.2125 | -11572910.1093 | -11851589.6844 | -12136794.7877 | -12428715.4257 | -12727549.1236 | -13033501.3082 | -13346785.7124 | -13667624.8042 | -13996250.2397 | -14332903.3434 | -14677835.6162 | -15031309.2732 | -15393597.8132 | -15764986.6219 | 0 | 0 | 0 | 0 | 0 | 0 | 0 | 0 | 0 | 0 | 0 | 0 | 0 | 0 | 0 | 0 | 0 | 0 | 0 | 0 | 0 | 0 | 0 | 0 | 0
| Equity cashflow | Euro | -13292400 | -14546393.9225 | -14818730.8194 | -15097410.3945 | -15382615.4977 | -15674536.1357 | -15973369.8337 | -16279322.0182 | -16592606.4225 | -16913445.5142 | -17242070.9497 | -17578724.0534 | -17923656.3263 | -18277129.9832 | -18639418.5232 | -19010807.332 | 0 | 0 | 0 | 0 | 0 | 0 | 0 | 0 | 0 | 0 | 0 | 0 | 0 | 0 | 0 | 0 | 0 | 0 | 0 | 0 | 0 | 0 | 0 | 0 | 0
| Subsidiebasis: afzet | t CO2 |  | 110000 | 110000 | 110000 | 110000 | 110000 | 110000 | 110000 | 110000 | 110000 | 110000 | 110000 | 110000 | 110000 | 110000 | 110000 | 0 | 0 | 0 | 0 | 0 | 0 | 0 | 0 | 0 | 0 | 0 | 0 | 0 | 0 | 0 | 0 | 0 | 0 | 0 | 0 | 0 | 0 | 0 | 0 | 0
| Terug te verdienen investering | Euro | 44308000 | 38734665.75 | 33418242.2681 | 28360395.1327 | 23562606.1938 | 19026156.3336 | 14752107.0346 | 10741280.6774 | 6994239.4885 | 3511263.0494 | 292324.2756 | -2662936.2329 | -5355237.5736 | -7785687.7674 | -9955814.9457 | -11867600.625 | -11867600.625 | -11867600.625 | -11867600.625 | -11867600.625 | -11867600.625 | -11867600.625 | -11867600.625 | -11867600.625 | -11867600.625 | -11867600.625 | -11867600.625 | -11867600.625 | -11867600.625 | -11867600.625 | -11867600.625 | -11867600.625 | -11867600.625 | -11867600.625 | -11867600.625 | -11867600.625 | -11867600.625 | -11867600.625 | -11867600.625 | -11867600.625 | -11867600.625
| DSCR |  | 1: 2.1061; 2: 2.0222; 3: 1.9363; 4: 1.8485; 5: 1.7585; 6: 1.6665; 7: 1.5722; 8: 1.4757; 9: 1.3768; 10: 1.2756; 11: 1.1719; 12: 1.0656; 13: 0.95669; 14: 0.84508; 15: 0.73065
| Projectparameters | Waarde | 0: Eenheid
| Verdisconteerde inkomsten | -95377497.2995 | 0: euro
| Verdisconteerde afzet | 489047.2679 | 0: t CO2
| Totale investering | 44308000 | 0: Euro
| DSCR (gemiddeld) | 1.4539
| Vermogenskostenvergoeding (WACC nominaal/reëel) | 7.6% / 5.5%
| Projectrendement (IRR) | n.v.t.
| Rendement op eigen vermogen (IRR) | n.v.t.
| Aandeel lening | 31015600 | 0: Euro
| Aandeel eigen vermogen | 13292400 | 0: Euro
| Warmtekrachtverhouding | 0 | 0: W:E
| Samengesteld aantal vollasturen | 8000 | 0: uur/jaar
| Terugverdientijd (inclusief SDE++-subsidie) | tussen 10 en 11 jaar | bar: 0
| Subsidieparameters | Waarde | 0: Eenheid
| Bodemprijs of basisprijs | 0 | 0: Euro/t CO2
| Bodemprijs of basisprijs (netlevering/niet-netlevering) | 0 | 0: Euro/t CO2
| Bodemprijs of basisprijs netlevering | n.v.t. | 0: Euro/t CO2
| Bodemprijs of basisprijs niet-netlevering | n.v.t. | 0: Euro/t CO2
| Langetermijnprijs | 0 | 0: Euro/t CO2
| Langetermijnprijs netlevering | n.v.t. | 0: Euro/t CO2
| Langetermijnprijs niet-netlevering | n.v.t. | 0: Euro/t CO2
| Voorlopig correctiebedrag 2024 | 0 | 0: Euro/t CO2
| Voorlopig correctiebedrag 2024 (netlevering/niet-netlevering) | 0 | 0: Euro/t CO2
| Voorlopig correctiebedrag 2024 netlevering | n.v.t. | 0: Euro/t CO2
| Voorlopig correctiebedrag 2024 niet-netlevering | n.v.t. | 0: Euro/t CO2
| Voorlopige GvO-waarde 2024 | 0 | 0: Euro/t CO2
| Voorlopige GvO-waarde 2024 (netlevering/niet-netlevering) | 0 | 0: Euro/t CO2
| Voorlopige GvO-waarde 2024 netlevering | 0 | 0: Euro/t CO2
| Voorlopige GvO-waarde 2024 niet-netlevering | 0 | 0: Euro/t CO2
| Voorlopige HBE-waarde 2024 netlevering | 0 | 0: Euro/t CO2
| Voorlopige waarde ETS-correctie | 0 | 0: Euro/t CO2
| Langetermijnwaarde ETS-correctie | 0 | 0: Euro/t CO2
| Conversiefactoren | Waarde | 0: Eenheid
| Verbrandingswaarde methaan (onderwaarde) | 35.8 | 0: MJ/Nm3
| Verbrandingswaarde hernieuwbaar gas (onderwaarde) | 31.65 | 0: MJ/Nm3
| Verbrandingswaarde hernieuwbaar gas (bovenwaarde) | 35.17 | 0: MJ/Nm3
| kWh naar MJ | 3.6 | 0: MJ/kWh

## 160
Berekening basisbedragen: Eindadvies SDE++ 2024
CCS - Nieuwe post-combustion-CO2-afvang, bestaande AVI's, vloeibaar transport (variant 6B)
| BASISBEDRAG en SUBSIDIE-INTENSITEIT | Waarde | Eenheid | Toelichting
| Basisbedrag | 261.7391 | Euro/t CO2 | Het basisbedrag is een maat voor de productiekosten. Deze waarde kan berekend worden als alleen deze worksheet geopend is.
| Subsidie-intensiteit | 287 | Euro/t CO2 | De subsidie-intensiteit is de maat die in de rangschikking gebruikt wordt. Om deze waarde te berekenen dient ook de worksheet 'Correcties' geopend te zijn.
| Productie-eenheid | t CO2 |  | De SDE++ kent twee rekeneenheden waarover subsidie kan worden uitgekeerd: kWh voor energiecategorieën en t CO2 voor CCS- en CCU-categorieën.
| Vermogenseenheid | t CO2/uur
| Domein | CCS/CCU |  | Het corresponderende domein bij deze categorie geeft aan binnen welk 'hekje' de subsidiecategorie valt.
| CORRECTIEMETHODES | Waarde | Typering | Toelichting
| Berekeningswijze correctiebedrag methode-ID | 32 | CCS_AVI | EUA x AVI_CO2
| Berekeningswijze ETS-correctie-ID | 0 | Geen ETS-correctie | 0
| Berekeningswijze correctiebedrag methode-ID netlevering |  |  | Enkel relevant voor zon-pv.
| Berekeningswijze correctiebedrag methode-ID niet-netlevering |  |  | Enkel relevant voor zon-pv.
| Netlevering deel |  |  | Enkel relevant voor zon-pv. Aandeel van de productie dat aan het net wordt geleverd.
| Niet-netlevering deel |  |  | Enkel relevant voor zon-pv. Aandeel eigen gebruik.
| SYSTEEMGROOTTE | Waarde | Eenheid | Toelichting
| Inputvermogen | 14 | t CO2/uur
| Seasonal Performance Factor (SPF) |  |  | Hier wordt de seizoensgemiddelde COP, of Seasonal performance factor, mee bedoeld voor het hele systeem.
| Gaat het om een installatie voor hernieuwbaar gas? |  |  | Alleen 'Ja' invullen als de installatie gas van aardgaskwaliteit produceert.
| Methaangehalte hernieuwbaar gas voor gaszuivering |  |  | Het percentage methaan in het biogas, dat nog niet tot aardgaskwaliteit is opgewaardeerd.
| Vermogen hernieuwbaargasproductie (voor zuivering) | 0 | Nm3/uur
| Outputvermogen (thermisch of hernieuwbaar gas) |  | t CO2/uur | Dit veld alleen invullen bij productie van warmte (al dan niet in WKK-variant) of hernieuwbaar gas van aardgaskwaleit
| Outputvermogen (hernieuwbaar gas) | 0 | Nm3/uur
| Outputvermogen (elektrisch of overig) | 13.75 | t CO2/uur | Dit veld invullen als de installatie elektriciteit produceert (al dan niet in WKK-variant), of iets anders dan warmte of gas van aardgaskwaliteit produceert.
| Vollasturen levering (thermisch of hernieuwbaar gas) |  | uur/jaar | Bij een installatie voor gecombineerde opwekking, wordt de bedrijfstijd genomen als maximum van de vollasturen warmte en vollasturen elektriciteit.
| Vollasturen levering (elektrisch of overig) | 8000 | uur/jaar | Bij een installatie voor gecombineerde opwekking, wordt de bedrijfstijd genomen als maximum van de vollasturen warmte en vollasturen elektriciteit.
| ENERGETISCH RENDEMENT | Waarde | Eenheid | Toelichting
| Max. elektrisch rendement | 98.21%
| Elektrisch rendement | 98.21%
| Thermisch rendement of rendement gasproductie | 0%
| Elektriciteitsderving bij warmtelevering |  | elektriciteit : warmte | Enkel invullen als de installatie een WKK-installatie is waarbij warmtelevering ten koste gaat van de elektriciteitsproductie.
| KOSTEN | Waarde | Eenheid | Toelichting
| Investeringskosten input gebaseerd |  | Euro/t CO2/uur | De investeringskosten 'input gebaseerd' worden opgeteld bij de investeringskosten 'output gebaseerd'. Pas op voor onbedoelde dubbeltelling.
| Investeringskosten output gebaseerd | 4130909 | Euro/t CO2/uur | De investeringskosten 'input gebaseerd' worden opgeteld bij de investeringskosten 'output gebaseerd'. Pas op voor onbedoelde dubbeltelling.
| Totale investeringskosten | 57.1976 | Euro (miljoen)
| Vaste operationele kosten input gebaseerd |  | Euro/t CO2/uur/jaar | De operationele kosten 'input gebaseerd' worden opgeteld bij de investeringskosten 'output gebaseerd'. Pas op voor onbedoelde dubbeltelling.
| Vaste operationele kosten output gebaseerd | 123636 | Euro/t CO2/uur/jaar | De operationele kosten 'input gebaseerd' worden opgeteld bij de investeringskosten 'output gebaseerd'. Pas op voor onbedoelde dubbeltelling.
| Totale jaarlijkse vaste operationele kosten | 1699.995 | Euro (duizend) | Deze waarde wordt ter illustratie getoond.
| Kosten elektriciteit-input | 19.9 | Euro/t CO2 | Het betreft de inkoopkosten voor elektriciteit
| Kosten gas-input |  | Euro/t CO2 | Het betreft de inkoopkosten voor gas
| Kosten warmte-input | 47.5 | Euro/t CO2 | Het betreft de inkoopkosten voor warmte
| Overige variabele operationele kosten | 93 | Euro/t CO2
| Totale variabele operationele kosten | 160.4 | Euro/t CO2
| ENERGIEGEBRUIK | Waarde | Eenheid | Toelichting
| Energie-inhoud brandstof |  | GJ/ton
| Biomassadoorzet | 0 | ton/jaar
| Netto brandstofprijs |  | Euro/ton | Hier wordt de brandstofprijs aan de poort bedoeld, inclusief eventuele risico-opslag.
| Relatief elektriciteitsgebruik | 212 | kWh/t CO2
| Elektriciteitsgebruik | 23320 | MWh/jaar
| Relatief warmtegebruik | 1028 | kWh/t CO2
| Warmtegebruik | 113080 | MWh/jaar
| Relatief aardgasgebruik |  | kWh/t CO2
| Aardgasgebruik | 0 | MWh/jaar
| EMISSIEFACTOREN | Waarde | Eenheid | Toelichting
| Emissiefactor van warmteproductie per eenheid |  | kg CO2/kWh
| Emissiefactor van elektriciteitsproductie of overig per eenheid | 1000 | kg CO2/t CO2
| Emissiefactor van gasproductie per eenheid |  | kg CO2/kWh
| Emissiefactor gebruik van biomassa |  | kg CO2/ton | De waarde die hier getoond wordt, is afhankelijk aan de uitgangspunten in de adviesvraag.
| Emissiefactor gebruik van warmte | 0.225 | kg CO2/kWh
| Emissiefactor gebruik van elektriciteit | 0.13 | kg CO2/kWh
| Emissiefactor gebruik van gas |  | kg CO2/kWh
| Vermeden emissies | 741.14 | kg CO2/t CO2
| TERMIJNEN | Waarde | Eenheid | Toelichting
| Economische levensduur | 15 | jaar | Deze waarde wordt gebruikt om eventuele inkomsten van het project na subsidieperiode te berekenen.
| Termijn lening | 15 | jaar
| Afschrijvingstermijn | 15 | jaar
| Beleidsperiode | 15 | jaar
| Totale operationale periode |  | jaar | Deze waarde wordt gebruikt om de vermeden emissies gedurende de hele operationele periode van de installatie te berekenen.
| PARAMETERS NA SUBSIDIEPERIODE | Waarde | Eenheid | Toelichting
| Elektriciteitsprijs na subsidieperiode |  | Euro/kWh | Deze prijs is inclusief de profiel- en onbalansfactor.
| Vollasturen na subsidieperiode elektriciteit of overige |  | uur/jaar
| Prijs warmte of hernieuwbaar gas na subsidieperiode |  | Euro/kWh
| Vollasturen na subsidieperiode warmte of hernieuwbaar gas |  | uur/jaar
| Totaal geproduceerde eenheden subsidieperiode | 1650000 | t CO2
| Totale geproduceerde eenheden bedrijfsperiode | 1650000 | t CO2
| Verrekeningsfactor bespaarde emissies | 1
| FINANCIËLE PARAMETERS | Waarde | Eenheid | Toelichting
| Inflatie | 2%
| Rendement op vreemd vermogen | 6.25%
| Rendement op eigen vermogen | 14.5%
| Percentage vreemd vermogen in investering | 70%
| Percentage eigen vermogen in investering | 30%
| Vennootschapsbelasting | 25.8%
| INVESTERINGSSUBSIDIES | Waarde | Eenheid | Toelichting
| Investeringssubsidie t.g.v. vreemd vermogen |  | Euro
| Investeringssubsidie t.g.v. eigen vermogen (NCW) |  | Euro
| ONREGELMATIGE CASHFLOWS | Jaar | Reële waarde | Toelichting
Voer in cel kolom C het jaar in waarin de onregelmatige cashflow plaatsvindt en in kolom D97 de reële kosten (als negatieve waarde) in dat specifieke jaar.
De waarde als reële kosten is gedefinieerd in euro van het jaar 2024.
| Afsluitprovisie als percentage van lening | 0 | 1% | Deze afsluitprovisie wordt verrekend in de totale investeringskosten en is gedefinieerd als percentage van de lening.
| SUBSIDIE-INKOMSTEN (niet invullen voor basisbedragberekening) |  | Eenheid | 2024 | 2025 | 2026 | 2027 | 2028 | 2029 | 2030 | 2031 | 2032 | 2033 | 2034 | 2035 | 2036 | 2037 | 2038 | 2039 | 2040 | 2041 | 2042 | 2043 | 2044 | 2045 | 2046 | 2047 | 2048 | 2049 | 2050 | 2051 | 2052 | 2053 | 2054 | 2055 | 2056 | 2057 | 2058 | 2059 | 2060 | 2061 | 2062 | 2063
| Basisbedrag (deze cellen kunnen gebruikt worden om de inkomsten toe te voegen) |  | Euro/t CO2 |  | 0 | 0 | 0 | 0 | 0 | 0 | 0 | 0 | 0 | 0 | 0 | 0 | 0 | 0 | 0 | 0 | 0 | 0 | 0 | 0 | 0 | 0 | 0 | 0 | 0 | 0 | 0 | 0 | 0 | 0 | 0 | 0 | 0 | 0 | 0 | 0 | 0 | 0 | 0
| Correctiebedrag (deze cellen kunnen gebruikt worden om de inkomsten toe te voegen) |  | Euro/t CO2 |  | 0 | 0 | 0 | 0 | 0 | 0 | 0 | 0 | 0 | 0 | 0 | 0 | 0 | 0 | 0 | 0 | 0 | 0 | 0 | 0 | 0 | 0 | 0 | 0 | 0 | 0 | 0 | 0 | 0 | 0 | 0 | 0 | 0 | 0 | 0 | 0 | 0 | 0 | 0
| Inflator |  | index | 1 | 1.02 | 1.0404 | 1.0612 | 1.0824 | 1.1041 | 1.1262 | 1.1487 | 1.1717 | 1.1951 | 1.219 | 1.2434 | 1.2682 | 1.2936 | 1.3195 | 1.3459 | 1.3728 | 1.4002 | 1.4282 | 1.4568 | 1.4859 | 1.5157 | 1.546 | 1.5769 | 1.6084 | 1.6406 | 1.6734 | 1.7069 | 1.741 | 1.7758 | 1.8114 | 1.8476 | 1.8845 | 1.9222 | 1.9607 | 1.9999 | 2.0399 | 2.0807 | 2.1223 | 2.1647
Tabel: Nominale kasstroom (positieve bedragen = gunstig voor de producent)
| INITIELE INVESTERING |  | 0 | 1 | 2 | 3 | 4 | 5 | 6 | 7 | 8 | 9 | 10 | 11 | 12 | 13 | 14 | 15 | 16 | 17 | 18 | 19 | 20 | 21 | 22 | 23 | 24 | 25 | 26 | 27 | 28 | 29 | 30 | 31 | 32 | 33 | 34 | 35 | 36 | 37 | 38 | 39 | 40
| Investering | Euro | 0: -57197598.7412
AFZET
| Afzet elektriciteit of overige | t CO2 |  | 110000 | 110000 | 110000 | 110000 | 110000 | 110000 | 110000 | 110000 | 110000 | 110000 | 110000 | 110000 | 110000 | 110000 | 110000 | 0 | 0 | 0 | 0 | 0 | 0 | 0 | 0 | 0 | 0 | 0 | 0 | 0 | 0 | 0 | 0 | 0 | 0 | 0 | 0 | 0 | 0 | 0 | 0 | 0
| Afzet warmte | t CO2 |  | 0 | 0 | 0 | 0 | 0 | 0 | 0 | 0 | 0 | 0 | 0 | 0 | 0 | 0 | 0 | 0 | 0 | 0 | 0 | 0 | 0 | 0 | 0 | 0 | 0 | 0 | 0 | 0 | 0 | 0 | 0 | 0 | 0 | 0 | 0 | 0 | 0 | 0 | 0 | 0
| Afzet hernieuwbaar gas | kWh (HHV) |  | 0 | 0 | 0 | 0 | 0 | 0 | 0 | 0 | 0 | 0 | 0 | 0 | 0 | 0 | 0 | 0 | 0 | 0 | 0 | 0 | 0 | 0 | 0 | 0 | 0 | 0 | 0 | 0 | 0 | 0 | 0 | 0 | 0 | 0 | 0 | 0 | 0 | 0 | 0 | 0
| Afzet | t CO2 |  | 110000 | 110000 | 110000 | 110000 | 110000 | 110000 | 110000 | 110000 | 110000 | 110000 | 110000 | 110000 | 110000 | 110000 | 110000 | 0 | 0 | 0 | 0 | 0 | 0 | 0 | 0 | 0 | 0 | 0 | 0 | 0 | 0 | 0 | 0 | 0 | 0 | 0 | 0 | 0 | 0 | 0 | 0 | 0
KOSTEN EN INKOMSTEN
| Operationele kosten | Euro |  | -19343995 | -19730874.9 | -20125492.398 | -20528002.246 | -20938562.2909 | -21357333.5367 | -21784480.2074 | -22220169.8116 | -22664573.2078 | -23117864.672 | -23580221.9654 | -24051826.4047 | -24532862.9328 | -25023520.1915 | -25523990.5953 | 0 | 0 | 0 | 0 | 0 | 0 | 0 | 0 | 0 | 0 | 0 | 0 | 0 | 0 | 0 | 0 | 0 | 0 | 0 | 0 | 0 | 0 | 0 | 0 | 0
| Brandstofkosten (biomassa) | Euro |  | 0 | 0 | 0 | 0 | 0 | 0 | 0 | 0 | 0 | 0 | 0 | 0 | 0 | 0 | 0 | 0 | 0 | 0 | 0 | 0 | 0 | 0 | 0 | 0 | 0 | 0 | 0 | 0 | 0 | 0 | 0 | 0 | 0 | 0 | 0 | 0 | 0 | 0 | 0 | 0
| Marktwaarde elektriciteit na einde beleidsperiode | Euro/kWh |  | 0 | 0 | 0 | 0 | 0 | 0 | 0 | 0 | 0 | 0 | 0 | 0 | 0 | 0 | 0 | 0 | 0 | 0 | 0 | 0 | 0 | 0 | 0 | 0 | 0 | 0 | 0 | 0 | 0 | 0 | 0 | 0 | 0 | 0 | 0 | 0 | 0 | 0 | 0 | 0
| Marktwaarde warmte of hernieuwbaar gas na einde beleidsperiode | Euro/kWh |  | 0 | 0 | 0 | 0 | 0 | 0 | 0 | 0 | 0 | 0 | 0 | 0 | 0 | 0 | 0 | 0 | 0 | 0 | 0 | 0 | 0 | 0 | 0 | 0 | 0 | 0 | 0 | 0 | 0 | 0 | 0 | 0 | 0 | 0 | 0 | 0 | 0 | 0 | 0 | 0
| Correctiebedrag | Euro/t CO2 |  | 0 | 0 | 0 | 0 | 0 | 0 | 0 | 0 | 0 | 0 | 0 | 0 | 0 | 0 | 0 | 0 | 0 | 0 | 0 | 0 | 0 | 0 | 0 | 0 | 0 | 0 | 0 | 0 | 0 | 0 | 0 | 0 | 0 | 0 | 0 | 0 | 0 | 0 | 0 | 0
| Basisbedrag | Euro/t CO2 |  | 0 | 0 | 0 | 0 | 0 | 0 | 0 | 0 | 0 | 0 | 0 | 0 | 0 | 0 | 0 | 0 | 0 | 0 | 0 | 0 | 0 | 0 | 0 | 0 | 0 | 0 | 0 | 0 | 0 | 0 | 0 | 0 | 0 | 0 | 0 | 0 | 0 | 0 | 0 | 0
| SDE-vergoeding | Euro |  | 0 | 0 | 0 | 0 | 0 | 0 | 0 | 0 | 0 | 0 | 0 | 0 | 0 | 0 | 0 | 0 | 0 | 0 | 0 | 0 | 0 | 0 | 0 | 0 | 0 | 0 | 0 | 0 | 0 | 0 | 0 | 0 | 0 | 0 | 0 | 0 | 0 | 0 | 0 | 0
| Marktinkomsten na einde beleidsperiode | Euro |  | 0 | 0 | 0 | 0 | 0 | 0 | 0 | 0 | 0 | 0 | 0 | 0 | 0 | 0 | 0 | 0 | 0 | 0 | 0 | 0 | 0 | 0 | 0 | 0 | 0 | 0 | 0 | 0 | 0 | 0 | 0 | 0 | 0 | 0 | 0 | 0 | 0 | 0 | 0 | 0
| Marktinkomsten gedurende beleidsperiode | Euro |  | 0 | 0 | 0 | 0 | 0 | 0 | 0 | 0 | 0 | 0 | 0 | 0 | 0 | 0 | 0 | 0 | 0 | 0 | 0 | 0 | 0 | 0 | 0 | 0 | 0 | 0 | 0 | 0 | 0 | 0 | 0 | 0 | 0 | 0 | 0 | 0 | 0 | 0 | 0 | 0
TOTALE KOSTEN EN INKOMSTEN
| Inkomen totaal (nominaal) | Euro |  | 0 | 0 | 0 | 0 | 0 | 0 | 0 | 0 | 0 | 0 | 0 | 0 | 0 | 0 | 0 | 0 | 0 | 0 | 0 | 0 | 0 | 0 | 0 | 0 | 0 | 0 | 0 | 0 | 0 | 0 | 0 | 0 | 0 | 0 | 0 | 0 | 0 | 0 | 0 | 0
| Kosten totaal (nominaal) | Euro |  | -19343995 | -19730874.9 | -20125492.398 | -20528002.246 | -20938562.2909 | -21357333.5367 | -21784480.2074 | -22220169.8116 | -22664573.2078 | -23117864.672 | -23580221.9654 | -24051826.4047 | -24532862.9328 | -25023520.1915 | -25523990.5953 | 0 | 0 | 0 | 0 | 0 | 0 | 0 | 0 | 0 | 0 | 0 | 0 | 0 | 0 | 0 | 0 | 0 | 0 | 0 | 0 | 0 | 0 | 0 | 0 | 0
| Bruto inkomen (nominaal) | Euro |  | -19343995 | -19730874.9 | -20125492.398 | -20528002.246 | -20938562.2909 | -21357333.5367 | -21784480.2074 | -22220169.8116 | -22664573.2078 | -23117864.672 | -23580221.9654 | -24051826.4047 | -24532862.9328 | -25023520.1915 | -25523990.5953 | 0 | 0 | 0 | 0 | 0 | 0 | 0 | 0 | 0 | 0 | 0 | 0 | 0 | 0 | 0 | 0 | 0 | 0 | 0 | 0 | 0 | 0 | 0 | 0 | 0
AFSCHRIJVING EN SCHULDEN
| Afschrijving | Euro |  | -3813173.2494 | -3813173.2494 | -3813173.2494 | -3813173.2494 | -3813173.2494 | -3813173.2494 | -3813173.2494 | -3813173.2494 | -3813173.2494 | -3813173.2494 | -3813173.2494 | -3813173.2494 | -3813173.2494 | -3813173.2494 | -3813173.2494 | 0 | 0 | 0 | 0 | 0 | 0 | 0 | 0 | 0 | 0 | 0 | 0 | 0 | 0 | 0 | 0 | 0 | 0 | 0 | 0 | 0 | 0 | 0 | 0 | 0
| Rente | Euro |  | -2502394.9449 | -2396915.9184 | -2284844.4527 | -2165768.5203 | -2039250.3422 | -1904824.778 | -1761997.616 | -1610243.7564 | -1449005.2806 | -1277689.4 | -1095666.2769 | -902266.7086 | -696779.6672 | -478449.6858 | -246474.0806 | 0 | 0 | 0 | 0 | 0 | 0 | 0 | 0 | 0 | 0 | 0 | 0 | 0 | 0 | 0 | 0 | 0 | 0 | 0 | 0 | 0 | 0 | 0 | 0 | 0
| Aflossing | Euro |  | -1687664.4249 | -1793143.4515 | -1905214.9172 | -2024290.8495 | -2150809.0276 | -2285234.5918 | -2428061.7538 | -2579815.6134 | -2741054.0893 | -2912369.9698 | -3094393.093 | -3287792.6613 | -3493279.7026 | -3711609.684 | -3943585.2893 | 0 | 0 | 0 | 0 | 0 | 0 | 0 | 0 | 0 | 0 | 0 | 0 | 0 | 0 | 0 | 0 | 0 | 0 | 0 | 0 | 0 | 0 | 0 | 0 | 0
| Totale lasten lening | Euro |  | -4190059.3698 | -4190059.3698 | -4190059.3698 | -4190059.3698 | -4190059.3698 | -4190059.3698 | -4190059.3698 | -4190059.3698 | -4190059.3698 | -4190059.3698 | -4190059.3698 | -4190059.3698 | -4190059.3698 | -4190059.3698 | -4190059.3698 | 0 | 0 | 0 | 0 | 0 | 0 | 0 | 0 | 0 | 0 | 0 | 0 | 0 | 0 | 0 | 0 | 0 | 0 | 0 | 0 | 0 | 0 | 0 | 0 | 0
BELASTING
| Belastbaar inkomen | Euro |  | -25659563.1943 | -25940964.0678 | -26223510.1001 | -26506944.0157 | -26790985.8825 | -27075331.5641 | -27359651.0729 | -27643586.8174 | -27926751.7378 | -28208727.3214 | -28489061.4917 | -28767266.3627 | -29042815.8495 | -29315143.1267 | -29583637.9253 | 0 | 0 | 0 | 0 | 0 | 0 | 0 | 0 | 0 | 0 | 0 | 0 | 0 | 0 | 0 | 0 | 0 | 0 | 0 | 0 | 0 | 0 | 0 | 0 | 0
| Belasting bedrag | Euro |  | 6620167.3041 | 6692768.7295 | 6765665.6058 | 6838791.5561 | 6912074.3577 | 6985435.5435 | 7058789.9768 | 7132045.3989 | 7205101.9484 | 7277851.6489 | 7350177.8649 | 7421954.7216 | 7493046.4892 | 7563306.9267 | 7632578.5847 | 0 | 0 | 0 | 0 | 0 | 0 | 0 | 0 | 0 | 0 | 0 | 0 | 0 | 0 | 0 | 0 | 0 | 0 | 0 | 0 | 0 | 0 | 0 | 0 | 0
CASHFLOWS
| Netto inkomen na belasting | Euro |  | -16913887.0657 | -17228165.5403 | -17549886.162 | -17879270.0597 | -18216547.303 | -18561957.363 | -18915749.6005 | -19278183.7825 | -19649530.6293 | -20030072.3929 | -20420103.4704 | -20819931.053 | -21229875.8135 | -21650272.6346 | -22081471.3804 | 0 | 0 | 0 | 0 | 0 | 0 | 0 | 0 | 0 | 0 | 0 | 0 | 0 | 0 | 0 | 0 | 0 | 0 | 0 | 0 | 0 | 0 | 0 | 0 | 0
| Project cashflow | Euro | -57197598.7412 | -12723827.6959 | -13038106.1705 | -13359826.7922 | -13689210.6899 | -14026487.9332 | -14371897.9932 | -14725690.2306 | -15088124.4127 | -15459471.2595 | -15840013.0231 | -16230044.1005 | -16629871.6831 | -17039816.4436 | -17460213.2648 | -17891412.0106 | 0 | 0 | 0 | 0 | 0 | 0 | 0 | 0 | 0 | 0 | 0 | 0 | 0 | 0 | 0 | 0 | 0 | 0 | 0 | 0 | 0 | 0 | 0 | 0 | 0
| Equity cashflow | Euro | -17159279.6224 | -16913887.0657 | -17228165.5403 | -17549886.162 | -17879270.0597 | -18216547.303 | -18561957.363 | -18915749.6005 | -19278183.7825 | -19649530.6293 | -20030072.3929 | -20420103.4704 | -20819931.053 | -21229875.8135 | -21650272.6346 | -22081471.3804 | 0 | 0 | 0 | 0 | 0 | 0 | 0 | 0 | 0 | 0 | 0 | 0 | 0 | 0 | 0 | 0 | 0 | 0 | 0 | 0 | 0 | 0 | 0 | 0 | 0
| Subsidiebasis: afzet | t CO2 |  | 110000 | 110000 | 110000 | 110000 | 110000 | 110000 | 110000 | 110000 | 110000 | 110000 | 110000 | 110000 | 110000 | 110000 | 110000 | 0 | 0 | 0 | 0 | 0 | 0 | 0 | 0 | 0 | 0 | 0 | 0 | 0 | 0 | 0 | 0 | 0 | 0 | 0 | 0 | 0 | 0 | 0 | 0 | 0
| Terug te verdienen investering | Euro | 57197598.7412 | 50252687.6862 | 43589177.5046 | 37208213.3552 | 31110683.1215 | 25297194.7546 | 19768052.0693 | 14523228.8928 | 9562341.4608 | 4884618.9492 | 488872.0211 | -3626540.7366 | -7463748.6233 | -11025407.0233 | -14314738.146 | -17335574.4701 | -17335574.4701 | -17335574.4701 | -17335574.4701 | -17335574.4701 | -17335574.4701 | -17335574.4701 | -17335574.4701 | -17335574.4701 | -17335574.4701 | -17335574.4701 | -17335574.4701 | -17335574.4701 | -17335574.4701 | -17335574.4701 | -17335574.4701 | -17335574.4701 | -17335574.4701 | -17335574.4701 | -17335574.4701 | -17335574.4701 | -17335574.4701 | -17335574.4701 | -17335574.4701 | -17335574.4701 | -17335574.4701
| DSCR |  | 1: 2.0619; 2: 1.9869; 3: 1.9101; 4: 1.8315; 5: 1.751; 6: 1.6685; 7: 1.5841; 8: 1.4976; 9: 1.409; 10: 1.3182; 11: 1.2251; 12: 1.1296; 13: 1.0318; 14: 0.93147; 15: 0.82856
| Projectparameters | Waarde | 0: Eenheid
| Verdisconteerde inkomsten | -110843491.2916 | 0: euro
| Verdisconteerde afzet | 489047.2679 | 0: t CO2
| Totale investering | 57197598.7412 | 0: Euro
| DSCR (gemiddeld) | 1.4777
| Vermogenskostenvergoeding (WACC nominaal/reëel) | 7.6% / 5.5%
| Projectrendement (IRR) | n.v.t.
| Rendement op eigen vermogen (IRR) | n.v.t.
| Aandeel lening | 40038319.1189 | 0: Euro
| Aandeel eigen vermogen | 17159279.6224 | 0: Euro
| Warmtekrachtverhouding | 0 | 0: W:E
| Samengesteld aantal vollasturen | 8000 | 0: uur/jaar
| Terugverdientijd (inclusief SDE++-subsidie) | tussen 10 en 11 jaar | bar: 0
| Subsidieparameters | Waarde | 0: Eenheid
| Bodemprijs of basisprijs | 32.8853 | 0: Euro/t CO2
| Bodemprijs of basisprijs (netlevering/niet-netlevering) | 32.8853 | 0: Euro/t CO2
| Bodemprijs of basisprijs netlevering | n.v.t. | 0: Euro/t CO2
| Bodemprijs of basisprijs niet-netlevering | n.v.t. | 0: Euro/t CO2
| Langetermijnprijs | 49.328 | 0: Euro/t CO2
| Langetermijnprijs netlevering | n.v.t. | 0: Euro/t CO2
| Langetermijnprijs niet-netlevering | n.v.t. | 0: Euro/t CO2
| Voorlopig correctiebedrag 2024 | 29.645 | 0: Euro/t CO2
| Voorlopig correctiebedrag 2024 (netlevering/niet-netlevering) | 29.645 | 0: Euro/t CO2
| Voorlopig correctiebedrag 2024 netlevering | n.v.t. | 0: Euro/t CO2
| Voorlopig correctiebedrag 2024 niet-netlevering | n.v.t. | 0: Euro/t CO2
| Voorlopige GvO-waarde 2024 | 0 | 0: Euro/t CO2
| Voorlopige GvO-waarde 2024 (netlevering/niet-netlevering) | 0 | 0: Euro/t CO2
| Voorlopige GvO-waarde 2024 netlevering | 0 | 0: Euro/t CO2
| Voorlopige GvO-waarde 2024 niet-netlevering | 0 | 0: Euro/t CO2
| Voorlopige HBE-waarde 2024 netlevering | 0 | 0: Euro/t CO2
| Voorlopige waarde ETS-correctie | 0 | 0: Euro/t CO2
| Langetermijnwaarde ETS-correctie | 0 | 0: Euro/t CO2
| Conversiefactoren | Waarde | 0: Eenheid
| Verbrandingswaarde methaan (onderwaarde) | 35.8 | 0: MJ/Nm3
| Verbrandingswaarde hernieuwbaar gas (onderwaarde) | 31.65 | 0: MJ/Nm3
| Verbrandingswaarde hernieuwbaar gas (bovenwaarde) | 35.17 | 0: MJ/Nm3
| kWh naar MJ | 3.6 | 0: MJ/kWh

## 161
Berekening basisbedragen: Eindadvies SDE++ 2024
CCS - Nieuwe post-combustion-CO2-afvang, bestaande biomassaenergiecentrales, vloeibaar transport (variant 6B)
| BASISBEDRAG en SUBSIDIE-INTENSITEIT | Waarde | Eenheid | Toelichting
| Basisbedrag | 261.7391 | Euro/t CO2 | Het basisbedrag is een maat voor de productiekosten. Deze waarde kan berekend worden als alleen deze worksheet geopend is.
| Subsidie-intensiteit | 353 | Euro/t CO2 | De subsidie-intensiteit is de maat die in de rangschikking gebruikt wordt. Om deze waarde te berekenen dient ook de worksheet 'Correcties' geopend te zijn.
| Productie-eenheid | t CO2 |  | De SDE++ kent twee rekeneenheden waarover subsidie kan worden uitgekeerd: kWh voor energiecategorieën en t CO2 voor CCS- en CCU-categorieën.
| Vermogenseenheid | t CO2/uur
| Domein | CCS/CCU |  | Het corresponderende domein bij deze categorie geeft aan binnen welk 'hekje' de subsidiecategorie valt.
| CORRECTIEMETHODES | Waarde | Typering | Toelichting
| Berekeningswijze correctiebedrag methode-ID | 43 | CCS buiten ETS | Product heeft geen prijs
| Berekeningswijze ETS-correctie-ID | 0 | Geen ETS-correctie | 0
| Berekeningswijze correctiebedrag methode-ID netlevering |  |  | Enkel relevant voor zon-pv.
| Berekeningswijze correctiebedrag methode-ID niet-netlevering |  |  | Enkel relevant voor zon-pv.
| Netlevering deel |  |  | Enkel relevant voor zon-pv. Aandeel van de productie dat aan het net wordt geleverd.
| Niet-netlevering deel |  |  | Enkel relevant voor zon-pv. Aandeel eigen gebruik.
| SYSTEEMGROOTTE | Waarde | Eenheid | Toelichting
| Inputvermogen | 14 | t CO2/uur
| Seasonal Performance Factor (SPF) |  |  | Hier wordt de seizoensgemiddelde COP, of Seasonal performance factor, mee bedoeld voor het hele systeem.
| Gaat het om een installatie voor hernieuwbaar gas? |  |  | Alleen 'Ja' invullen als de installatie gas van aardgaskwaliteit produceert.
| Methaangehalte hernieuwbaar gas voor gaszuivering |  |  | Het percentage methaan in het biogas, dat nog niet tot aardgaskwaliteit is opgewaardeerd.
| Vermogen hernieuwbaargasproductie (voor zuivering) | 0 | Nm3/uur
| Outputvermogen (thermisch of hernieuwbaar gas) |  | t CO2/uur | Dit veld alleen invullen bij productie van warmte (al dan niet in WKK-variant) of hernieuwbaar gas van aardgaskwaleit
| Outputvermogen (hernieuwbaar gas) | 0 | Nm3/uur
| Outputvermogen (elektrisch of overig) | 13.75 | t CO2/uur | Dit veld invullen als de installatie elektriciteit produceert (al dan niet in WKK-variant), of iets anders dan warmte of gas van aardgaskwaliteit produceert.
| Vollasturen levering (thermisch of hernieuwbaar gas) |  | uur/jaar | Bij een installatie voor gecombineerde opwekking, wordt de bedrijfstijd genomen als maximum van de vollasturen warmte en vollasturen elektriciteit.
| Vollasturen levering (elektrisch of overig) | 8000 | uur/jaar | Bij een installatie voor gecombineerde opwekking, wordt de bedrijfstijd genomen als maximum van de vollasturen warmte en vollasturen elektriciteit.
| ENERGETISCH RENDEMENT | Waarde | Eenheid | Toelichting
| Max. elektrisch rendement | 98.21%
| Elektrisch rendement | 98.21%
| Thermisch rendement of rendement gasproductie | 0%
| Elektriciteitsderving bij warmtelevering |  | elektriciteit : warmte | Enkel invullen als de installatie een WKK-installatie is waarbij warmtelevering ten koste gaat van de elektriciteitsproductie.
| KOSTEN | Waarde | Eenheid | Toelichting
| Investeringskosten input gebaseerd |  | Euro/t CO2/uur | De investeringskosten 'input gebaseerd' worden opgeteld bij de investeringskosten 'output gebaseerd'. Pas op voor onbedoelde dubbeltelling.
| Investeringskosten output gebaseerd | 4130909 | Euro/t CO2/uur | De investeringskosten 'input gebaseerd' worden opgeteld bij de investeringskosten 'output gebaseerd'. Pas op voor onbedoelde dubbeltelling.
| Totale investeringskosten | 57.1976 | Euro (miljoen)
| Vaste operationele kosten input gebaseerd |  | Euro/t CO2/uur/jaar | De operationele kosten 'input gebaseerd' worden opgeteld bij de investeringskosten 'output gebaseerd'. Pas op voor onbedoelde dubbeltelling.
| Vaste operationele kosten output gebaseerd | 123636 | Euro/t CO2/uur/jaar | De operationele kosten 'input gebaseerd' worden opgeteld bij de investeringskosten 'output gebaseerd'. Pas op voor onbedoelde dubbeltelling.
| Totale jaarlijkse vaste operationele kosten | 1699.995 | Euro (duizend) | Deze waarde wordt ter illustratie getoond.
| Kosten elektriciteit-input | 19.9 | Euro/t CO2 | Het betreft de inkoopkosten voor elektriciteit
| Kosten gas-input |  | Euro/t CO2 | Het betreft de inkoopkosten voor gas
| Kosten warmte-input | 47.5 | Euro/t CO2 | Het betreft de inkoopkosten voor warmte
| Overige variabele operationele kosten | 93 | Euro/t CO2
| Totale variabele operationele kosten | 160.4 | Euro/t CO2
| ENERGIEGEBRUIK | Waarde | Eenheid | Toelichting
| Energie-inhoud brandstof |  | GJ/ton
| Biomassadoorzet | 0 | ton/jaar
| Netto brandstofprijs |  | Euro/ton | Hier wordt de brandstofprijs aan de poort bedoeld, inclusief eventuele risico-opslag.
| Relatief elektriciteitsgebruik | 212 | kWh/t CO2
| Elektriciteitsgebruik | 23320 | MWh/jaar
| Relatief warmtegebruik | 1028 | kWh/t CO2
| Warmtegebruik | 113080 | MWh/jaar
| Relatief aardgasgebruik |  | kWh/t CO2
| Aardgasgebruik | 0 | MWh/jaar
| EMISSIEFACTOREN | Waarde | Eenheid | Toelichting
| Emissiefactor van warmteproductie per eenheid |  | kg CO2/kWh
| Emissiefactor van elektriciteitsproductie of overig per eenheid | 1000 | kg CO2/t CO2
| Emissiefactor van gasproductie per eenheid |  | kg CO2/kWh
| Emissiefactor gebruik van biomassa |  | kg CO2/ton | De waarde die hier getoond wordt, is afhankelijk aan de uitgangspunten in de adviesvraag.
| Emissiefactor gebruik van warmte | 0.225 | kg CO2/kWh
| Emissiefactor gebruik van elektriciteit | 0.13 | kg CO2/kWh
| Emissiefactor gebruik van gas |  | kg CO2/kWh
| Vermeden emissies | 741.14 | kg CO2/t CO2
| TERMIJNEN | Waarde | Eenheid | Toelichting
| Economische levensduur | 15 | jaar | Deze waarde wordt gebruikt om eventuele inkomsten van het project na subsidieperiode te berekenen.
| Termijn lening | 15 | jaar
| Afschrijvingstermijn | 15 | jaar
| Beleidsperiode | 15 | jaar
| Totale operationale periode |  | jaar | Deze waarde wordt gebruikt om de vermeden emissies gedurende de hele operationele periode van de installatie te berekenen.
| PARAMETERS NA SUBSIDIEPERIODE | Waarde | Eenheid | Toelichting
| Elektriciteitsprijs na subsidieperiode |  | Euro/kWh | Deze prijs is inclusief de profiel- en onbalansfactor.
| Vollasturen na subsidieperiode elektriciteit of overige |  | uur/jaar
| Prijs warmte of hernieuwbaar gas na subsidieperiode |  | Euro/kWh
| Vollasturen na subsidieperiode warmte of hernieuwbaar gas |  | uur/jaar
| Totaal geproduceerde eenheden subsidieperiode | 1650000 | t CO2
| Totale geproduceerde eenheden bedrijfsperiode | 1650000 | t CO2
| Verrekeningsfactor bespaarde emissies | 1
| FINANCIËLE PARAMETERS | Waarde | Eenheid | Toelichting
| Inflatie | 2%
| Rendement op vreemd vermogen | 6.25%
| Rendement op eigen vermogen | 14.5%
| Percentage vreemd vermogen in investering | 70%
| Percentage eigen vermogen in investering | 30%
| Vennootschapsbelasting | 25.8%
| INVESTERINGSSUBSIDIES | Waarde | Eenheid | Toelichting
| Investeringssubsidie t.g.v. vreemd vermogen |  | Euro
| Investeringssubsidie t.g.v. eigen vermogen (NCW) |  | Euro
| ONREGELMATIGE CASHFLOWS | Jaar | Reële waarde | Toelichting
Voer in cel kolom C het jaar in waarin de onregelmatige cashflow plaatsvindt en in kolom D97 de reële kosten (als negatieve waarde) in dat specifieke jaar.
De waarde als reële kosten is gedefinieerd in euro van het jaar 2024.
| Afsluitprovisie als percentage van lening | 0 | 1% | Deze afsluitprovisie wordt verrekend in de totale investeringskosten en is gedefinieerd als percentage van de lening.
| SUBSIDIE-INKOMSTEN (niet invullen voor basisbedragberekening) |  | Eenheid | 2024 | 2025 | 2026 | 2027 | 2028 | 2029 | 2030 | 2031 | 2032 | 2033 | 2034 | 2035 | 2036 | 2037 | 2038 | 2039 | 2040 | 2041 | 2042 | 2043 | 2044 | 2045 | 2046 | 2047 | 2048 | 2049 | 2050 | 2051 | 2052 | 2053 | 2054 | 2055 | 2056 | 2057 | 2058 | 2059 | 2060 | 2061 | 2062 | 2063
| Basisbedrag (deze cellen kunnen gebruikt worden om de inkomsten toe te voegen) |  | Euro/t CO2 |  | 0 | 0 | 0 | 0 | 0 | 0 | 0 | 0 | 0 | 0 | 0 | 0 | 0 | 0 | 0 | 0 | 0 | 0 | 0 | 0 | 0 | 0 | 0 | 0 | 0 | 0 | 0 | 0 | 0 | 0 | 0 | 0 | 0 | 0 | 0 | 0 | 0 | 0 | 0
| Correctiebedrag (deze cellen kunnen gebruikt worden om de inkomsten toe te voegen) |  | Euro/t CO2 |  | 0 | 0 | 0 | 0 | 0 | 0 | 0 | 0 | 0 | 0 | 0 | 0 | 0 | 0 | 0 | 0 | 0 | 0 | 0 | 0 | 0 | 0 | 0 | 0 | 0 | 0 | 0 | 0 | 0 | 0 | 0 | 0 | 0 | 0 | 0 | 0 | 0 | 0 | 0
| Inflator |  | index | 1 | 1.02 | 1.0404 | 1.0612 | 1.0824 | 1.1041 | 1.1262 | 1.1487 | 1.1717 | 1.1951 | 1.219 | 1.2434 | 1.2682 | 1.2936 | 1.3195 | 1.3459 | 1.3728 | 1.4002 | 1.4282 | 1.4568 | 1.4859 | 1.5157 | 1.546 | 1.5769 | 1.6084 | 1.6406 | 1.6734 | 1.7069 | 1.741 | 1.7758 | 1.8114 | 1.8476 | 1.8845 | 1.9222 | 1.9607 | 1.9999 | 2.0399 | 2.0807 | 2.1223 | 2.1647
Tabel: Nominale kasstroom (positieve bedragen = gunstig voor de producent)
| INITIELE INVESTERING |  | 0 | 1 | 2 | 3 | 4 | 5 | 6 | 7 | 8 | 9 | 10 | 11 | 12 | 13 | 14 | 15 | 16 | 17 | 18 | 19 | 20 | 21 | 22 | 23 | 24 | 25 | 26 | 27 | 28 | 29 | 30 | 31 | 32 | 33 | 34 | 35 | 36 | 37 | 38 | 39 | 40
| Investering | Euro | 0: -57197598.7412
AFZET
| Afzet elektriciteit of overige | t CO2 |  | 110000 | 110000 | 110000 | 110000 | 110000 | 110000 | 110000 | 110000 | 110000 | 110000 | 110000 | 110000 | 110000 | 110000 | 110000 | 0 | 0 | 0 | 0 | 0 | 0 | 0 | 0 | 0 | 0 | 0 | 0 | 0 | 0 | 0 | 0 | 0 | 0 | 0 | 0 | 0 | 0 | 0 | 0 | 0
| Afzet warmte | t CO2 |  | 0 | 0 | 0 | 0 | 0 | 0 | 0 | 0 | 0 | 0 | 0 | 0 | 0 | 0 | 0 | 0 | 0 | 0 | 0 | 0 | 0 | 0 | 0 | 0 | 0 | 0 | 0 | 0 | 0 | 0 | 0 | 0 | 0 | 0 | 0 | 0 | 0 | 0 | 0 | 0
| Afzet hernieuwbaar gas | kWh (HHV) |  | 0 | 0 | 0 | 0 | 0 | 0 | 0 | 0 | 0 | 0 | 0 | 0 | 0 | 0 | 0 | 0 | 0 | 0 | 0 | 0 | 0 | 0 | 0 | 0 | 0 | 0 | 0 | 0 | 0 | 0 | 0 | 0 | 0 | 0 | 0 | 0 | 0 | 0 | 0 | 0
| Afzet | t CO2 |  | 110000 | 110000 | 110000 | 110000 | 110000 | 110000 | 110000 | 110000 | 110000 | 110000 | 110000 | 110000 | 110000 | 110000 | 110000 | 0 | 0 | 0 | 0 | 0 | 0 | 0 | 0 | 0 | 0 | 0 | 0 | 0 | 0 | 0 | 0 | 0 | 0 | 0 | 0 | 0 | 0 | 0 | 0 | 0
KOSTEN EN INKOMSTEN
| Operationele kosten | Euro |  | -19343995 | -19730874.9 | -20125492.398 | -20528002.246 | -20938562.2909 | -21357333.5367 | -21784480.2074 | -22220169.8116 | -22664573.2078 | -23117864.672 | -23580221.9654 | -24051826.4047 | -24532862.9328 | -25023520.1915 | -25523990.5953 | 0 | 0 | 0 | 0 | 0 | 0 | 0 | 0 | 0 | 0 | 0 | 0 | 0 | 0 | 0 | 0 | 0 | 0 | 0 | 0 | 0 | 0 | 0 | 0 | 0
| Brandstofkosten (biomassa) | Euro |  | 0 | 0 | 0 | 0 | 0 | 0 | 0 | 0 | 0 | 0 | 0 | 0 | 0 | 0 | 0 | 0 | 0 | 0 | 0 | 0 | 0 | 0 | 0 | 0 | 0 | 0 | 0 | 0 | 0 | 0 | 0 | 0 | 0 | 0 | 0 | 0 | 0 | 0 | 0 | 0
| Marktwaarde elektriciteit na einde beleidsperiode | Euro/kWh |  | 0 | 0 | 0 | 0 | 0 | 0 | 0 | 0 | 0 | 0 | 0 | 0 | 0 | 0 | 0 | 0 | 0 | 0 | 0 | 0 | 0 | 0 | 0 | 0 | 0 | 0 | 0 | 0 | 0 | 0 | 0 | 0 | 0 | 0 | 0 | 0 | 0 | 0 | 0 | 0
| Marktwaarde warmte of hernieuwbaar gas na einde beleidsperiode | Euro/kWh |  | 0 | 0 | 0 | 0 | 0 | 0 | 0 | 0 | 0 | 0 | 0 | 0 | 0 | 0 | 0 | 0 | 0 | 0 | 0 | 0 | 0 | 0 | 0 | 0 | 0 | 0 | 0 | 0 | 0 | 0 | 0 | 0 | 0 | 0 | 0 | 0 | 0 | 0 | 0 | 0
| Correctiebedrag | Euro/t CO2 |  | 0 | 0 | 0 | 0 | 0 | 0 | 0 | 0 | 0 | 0 | 0 | 0 | 0 | 0 | 0 | 0 | 0 | 0 | 0 | 0 | 0 | 0 | 0 | 0 | 0 | 0 | 0 | 0 | 0 | 0 | 0 | 0 | 0 | 0 | 0 | 0 | 0 | 0 | 0 | 0
| Basisbedrag | Euro/t CO2 |  | 0 | 0 | 0 | 0 | 0 | 0 | 0 | 0 | 0 | 0 | 0 | 0 | 0 | 0 | 0 | 0 | 0 | 0 | 0 | 0 | 0 | 0 | 0 | 0 | 0 | 0 | 0 | 0 | 0 | 0 | 0 | 0 | 0 | 0 | 0 | 0 | 0 | 0 | 0 | 0
| SDE-vergoeding | Euro |  | 0 | 0 | 0 | 0 | 0 | 0 | 0 | 0 | 0 | 0 | 0 | 0 | 0 | 0 | 0 | 0 | 0 | 0 | 0 | 0 | 0 | 0 | 0 | 0 | 0 | 0 | 0 | 0 | 0 | 0 | 0 | 0 | 0 | 0 | 0 | 0 | 0 | 0 | 0 | 0
| Marktinkomsten na einde beleidsperiode | Euro |  | 0 | 0 | 0 | 0 | 0 | 0 | 0 | 0 | 0 | 0 | 0 | 0 | 0 | 0 | 0 | 0 | 0 | 0 | 0 | 0 | 0 | 0 | 0 | 0 | 0 | 0 | 0 | 0 | 0 | 0 | 0 | 0 | 0 | 0 | 0 | 0 | 0 | 0 | 0 | 0
| Marktinkomsten gedurende beleidsperiode | Euro |  | 0 | 0 | 0 | 0 | 0 | 0 | 0 | 0 | 0 | 0 | 0 | 0 | 0 | 0 | 0 | 0 | 0 | 0 | 0 | 0 | 0 | 0 | 0 | 0 | 0 | 0 | 0 | 0 | 0 | 0 | 0 | 0 | 0 | 0 | 0 | 0 | 0 | 0 | 0 | 0
TOTALE KOSTEN EN INKOMSTEN
| Inkomen totaal (nominaal) | Euro |  | 0 | 0 | 0 | 0 | 0 | 0 | 0 | 0 | 0 | 0 | 0 | 0 | 0 | 0 | 0 | 0 | 0 | 0 | 0 | 0 | 0 | 0 | 0 | 0 | 0 | 0 | 0 | 0 | 0 | 0 | 0 | 0 | 0 | 0 | 0 | 0 | 0 | 0 | 0 | 0
| Kosten totaal (nominaal) | Euro |  | -19343995 | -19730874.9 | -20125492.398 | -20528002.246 | -20938562.2909 | -21357333.5367 | -21784480.2074 | -22220169.8116 | -22664573.2078 | -23117864.672 | -23580221.9654 | -24051826.4047 | -24532862.9328 | -25023520.1915 | -25523990.5953 | 0 | 0 | 0 | 0 | 0 | 0 | 0 | 0 | 0 | 0 | 0 | 0 | 0 | 0 | 0 | 0 | 0 | 0 | 0 | 0 | 0 | 0 | 0 | 0 | 0
| Bruto inkomen (nominaal) | Euro |  | -19343995 | -19730874.9 | -20125492.398 | -20528002.246 | -20938562.2909 | -21357333.5367 | -21784480.2074 | -22220169.8116 | -22664573.2078 | -23117864.672 | -23580221.9654 | -24051826.4047 | -24532862.9328 | -25023520.1915 | -25523990.5953 | 0 | 0 | 0 | 0 | 0 | 0 | 0 | 0 | 0 | 0 | 0 | 0 | 0 | 0 | 0 | 0 | 0 | 0 | 0 | 0 | 0 | 0 | 0 | 0 | 0
AFSCHRIJVING EN SCHULDEN
| Afschrijving | Euro |  | -3813173.2494 | -3813173.2494 | -3813173.2494 | -3813173.2494 | -3813173.2494 | -3813173.2494 | -3813173.2494 | -3813173.2494 | -3813173.2494 | -3813173.2494 | -3813173.2494 | -3813173.2494 | -3813173.2494 | -3813173.2494 | -3813173.2494 | 0 | 0 | 0 | 0 | 0 | 0 | 0 | 0 | 0 | 0 | 0 | 0 | 0 | 0 | 0 | 0 | 0 | 0 | 0 | 0 | 0 | 0 | 0 | 0 | 0
| Rente | Euro |  | -2502394.9449 | -2396915.9184 | -2284844.4527 | -2165768.5203 | -2039250.3422 | -1904824.778 | -1761997.616 | -1610243.7564 | -1449005.2806 | -1277689.4 | -1095666.2769 | -902266.7086 | -696779.6672 | -478449.6858 | -246474.0806 | 0 | 0 | 0 | 0 | 0 | 0 | 0 | 0 | 0 | 0 | 0 | 0 | 0 | 0 | 0 | 0 | 0 | 0 | 0 | 0 | 0 | 0 | 0 | 0 | 0
| Aflossing | Euro |  | -1687664.4249 | -1793143.4515 | -1905214.9172 | -2024290.8495 | -2150809.0276 | -2285234.5918 | -2428061.7538 | -2579815.6134 | -2741054.0893 | -2912369.9698 | -3094393.093 | -3287792.6613 | -3493279.7026 | -3711609.684 | -3943585.2893 | 0 | 0 | 0 | 0 | 0 | 0 | 0 | 0 | 0 | 0 | 0 | 0 | 0 | 0 | 0 | 0 | 0 | 0 | 0 | 0 | 0 | 0 | 0 | 0 | 0
| Totale lasten lening | Euro |  | -4190059.3698 | -4190059.3698 | -4190059.3698 | -4190059.3698 | -4190059.3698 | -4190059.3698 | -4190059.3698 | -4190059.3698 | -4190059.3698 | -4190059.3698 | -4190059.3698 | -4190059.3698 | -4190059.3698 | -4190059.3698 | -4190059.3698 | 0 | 0 | 0 | 0 | 0 | 0 | 0 | 0 | 0 | 0 | 0 | 0 | 0 | 0 | 0 | 0 | 0 | 0 | 0 | 0 | 0 | 0 | 0 | 0 | 0
BELASTING
| Belastbaar inkomen | Euro |  | -25659563.1943 | -25940964.0678 | -26223510.1001 | -26506944.0157 | -26790985.8825 | -27075331.5641 | -27359651.0729 | -27643586.8174 | -27926751.7378 | -28208727.3214 | -28489061.4917 | -28767266.3627 | -29042815.8495 | -29315143.1267 | -29583637.9253 | 0 | 0 | 0 | 0 | 0 | 0 | 0 | 0 | 0 | 0 | 0 | 0 | 0 | 0 | 0 | 0 | 0 | 0 | 0 | 0 | 0 | 0 | 0 | 0 | 0
| Belasting bedrag | Euro |  | 6620167.3041 | 6692768.7295 | 6765665.6058 | 6838791.5561 | 6912074.3577 | 6985435.5435 | 7058789.9768 | 7132045.3989 | 7205101.9484 | 7277851.6489 | 7350177.8649 | 7421954.7216 | 7493046.4892 | 7563306.9267 | 7632578.5847 | 0 | 0 | 0 | 0 | 0 | 0 | 0 | 0 | 0 | 0 | 0 | 0 | 0 | 0 | 0 | 0 | 0 | 0 | 0 | 0 | 0 | 0 | 0 | 0 | 0
CASHFLOWS
| Netto inkomen na belasting | Euro |  | -16913887.0657 | -17228165.5403 | -17549886.162 | -17879270.0597 | -18216547.303 | -18561957.363 | -18915749.6005 | -19278183.7825 | -19649530.6293 | -20030072.3929 | -20420103.4704 | -20819931.053 | -21229875.8135 | -21650272.6346 | -22081471.3804 | 0 | 0 | 0 | 0 | 0 | 0 | 0 | 0 | 0 | 0 | 0 | 0 | 0 | 0 | 0 | 0 | 0 | 0 | 0 | 0 | 0 | 0 | 0 | 0 | 0
| Project cashflow | Euro | -57197598.7412 | -12723827.6959 | -13038106.1705 | -13359826.7922 | -13689210.6899 | -14026487.9332 | -14371897.9932 | -14725690.2306 | -15088124.4127 | -15459471.2595 | -15840013.0231 | -16230044.1005 | -16629871.6831 | -17039816.4436 | -17460213.2648 | -17891412.0106 | 0 | 0 | 0 | 0 | 0 | 0 | 0 | 0 | 0 | 0 | 0 | 0 | 0 | 0 | 0 | 0 | 0 | 0 | 0 | 0 | 0 | 0 | 0 | 0 | 0
| Equity cashflow | Euro | -17159279.6224 | -16913887.0657 | -17228165.5403 | -17549886.162 | -17879270.0597 | -18216547.303 | -18561957.363 | -18915749.6005 | -19278183.7825 | -19649530.6293 | -20030072.3929 | -20420103.4704 | -20819931.053 | -21229875.8135 | -21650272.6346 | -22081471.3804 | 0 | 0 | 0 | 0 | 0 | 0 | 0 | 0 | 0 | 0 | 0 | 0 | 0 | 0 | 0 | 0 | 0 | 0 | 0 | 0 | 0 | 0 | 0 | 0 | 0
| Subsidiebasis: afzet | t CO2 |  | 110000 | 110000 | 110000 | 110000 | 110000 | 110000 | 110000 | 110000 | 110000 | 110000 | 110000 | 110000 | 110000 | 110000 | 110000 | 0 | 0 | 0 | 0 | 0 | 0 | 0 | 0 | 0 | 0 | 0 | 0 | 0 | 0 | 0 | 0 | 0 | 0 | 0 | 0 | 0 | 0 | 0 | 0 | 0
| Terug te verdienen investering | Euro | 57197598.7412 | 50252687.6862 | 43589177.5046 | 37208213.3552 | 31110683.1215 | 25297194.7546 | 19768052.0693 | 14523228.8928 | 9562341.4608 | 4884618.9492 | 488872.0211 | -3626540.7366 | -7463748.6233 | -11025407.0233 | -14314738.146 | -17335574.4701 | -17335574.4701 | -17335574.4701 | -17335574.4701 | -17335574.4701 | -17335574.4701 | -17335574.4701 | -17335574.4701 | -17335574.4701 | -17335574.4701 | -17335574.4701 | -17335574.4701 | -17335574.4701 | -17335574.4701 | -17335574.4701 | -17335574.4701 | -17335574.4701 | -17335574.4701 | -17335574.4701 | -17335574.4701 | -17335574.4701 | -17335574.4701 | -17335574.4701 | -17335574.4701 | -17335574.4701 | -17335574.4701
| DSCR |  | 1: 2.0619; 2: 1.9869; 3: 1.9101; 4: 1.8315; 5: 1.751; 6: 1.6685; 7: 1.5841; 8: 1.4976; 9: 1.409; 10: 1.3182; 11: 1.2251; 12: 1.1296; 13: 1.0318; 14: 0.93147; 15: 0.82856
| Projectparameters | Waarde | 0: Eenheid
| Verdisconteerde inkomsten | -110843491.2916 | 0: euro
| Verdisconteerde afzet | 489047.2679 | 0: t CO2
| Totale investering | 57197598.7412 | 0: Euro
| DSCR (gemiddeld) | 1.4777
| Vermogenskostenvergoeding (WACC nominaal/reëel) | 7.6% / 5.5%
| Projectrendement (IRR) | n.v.t.
| Rendement op eigen vermogen (IRR) | n.v.t.
| Aandeel lening | 40038319.1189 | 0: Euro
| Aandeel eigen vermogen | 17159279.6224 | 0: Euro
| Warmtekrachtverhouding | 0 | 0: W:E
| Samengesteld aantal vollasturen | 8000 | 0: uur/jaar
| Terugverdientijd (inclusief SDE++-subsidie) | tussen 10 en 11 jaar | bar: 0
| Subsidieparameters | Waarde | 0: Eenheid
| Bodemprijs of basisprijs | 0 | 0: Euro/t CO2
| Bodemprijs of basisprijs (netlevering/niet-netlevering) | 0 | 0: Euro/t CO2
| Bodemprijs of basisprijs netlevering | n.v.t. | 0: Euro/t CO2
| Bodemprijs of basisprijs niet-netlevering | n.v.t. | 0: Euro/t CO2
| Langetermijnprijs | 0 | 0: Euro/t CO2
| Langetermijnprijs netlevering | n.v.t. | 0: Euro/t CO2
| Langetermijnprijs niet-netlevering | n.v.t. | 0: Euro/t CO2
| Voorlopig correctiebedrag 2024 | 0 | 0: Euro/t CO2
| Voorlopig correctiebedrag 2024 (netlevering/niet-netlevering) | 0 | 0: Euro/t CO2
| Voorlopig correctiebedrag 2024 netlevering | n.v.t. | 0: Euro/t CO2
| Voorlopig correctiebedrag 2024 niet-netlevering | n.v.t. | 0: Euro/t CO2
| Voorlopige GvO-waarde 2024 | 0 | 0: Euro/t CO2
| Voorlopige GvO-waarde 2024 (netlevering/niet-netlevering) | 0 | 0: Euro/t CO2
| Voorlopige GvO-waarde 2024 netlevering | 0 | 0: Euro/t CO2
| Voorlopige GvO-waarde 2024 niet-netlevering | 0 | 0: Euro/t CO2
| Voorlopige HBE-waarde 2024 netlevering | 0 | 0: Euro/t CO2
| Voorlopige waarde ETS-correctie | 0 | 0: Euro/t CO2
| Langetermijnwaarde ETS-correctie | 0 | 0: Euro/t CO2
| Conversiefactoren | Waarde | 0: Eenheid
| Verbrandingswaarde methaan (onderwaarde) | 35.8 | 0: MJ/Nm3
| Verbrandingswaarde hernieuwbaar gas (onderwaarde) | 31.65 | 0: MJ/Nm3
| Verbrandingswaarde hernieuwbaar gas (bovenwaarde) | 35.17 | 0: MJ/Nm3
| kWh naar MJ | 3.6 | 0: MJ/kWh

## 162
Berekening basisbedragen: Eindadvies SDE++ 2024
CCS - Nieuwe pre-combustion-CO2-afvang, nieuwe installatie, gasvormig transport (variant 7A)
| BASISBEDRAG en SUBSIDIE-INTENSITEIT | Waarde | Eenheid | Toelichting
| Basisbedrag | 126.9382 | Euro/t CO2 | Het basisbedrag is een maat voor de productiekosten. Deze waarde kan berekend worden als alleen deze worksheet geopend is.
| Subsidie-intensiteit | -11 | Euro/t CO2 | De subsidie-intensiteit is de maat die in de rangschikking gebruikt wordt. Om deze waarde te berekenen dient ook de worksheet 'Correcties' geopend te zijn.
| Productie-eenheid | t CO2 |  | De SDE++ kent twee rekeneenheden waarover subsidie kan worden uitgekeerd: kWh voor energiecategorieën en t CO2 voor CCS- en CCU-categorieën.
| Vermogenseenheid | t CO2/uur
| Domein | CCS/CCU |  | Het corresponderende domein bij deze categorie geeft aan binnen welk 'hekje' de subsidiecategorie valt.
| CORRECTIEMETHODES | Waarde | Typering | Toelichting
| Berekeningswijze correctiebedrag methode-ID | 31 | CCS | EUA
| Berekeningswijze ETS-correctie-ID | 0 | Geen ETS-correctie | 0
| Berekeningswijze correctiebedrag methode-ID netlevering |  |  | Enkel relevant voor zon-pv.
| Berekeningswijze correctiebedrag methode-ID niet-netlevering |  |  | Enkel relevant voor zon-pv.
| Netlevering deel |  |  | Enkel relevant voor zon-pv. Aandeel van de productie dat aan het net wordt geleverd.
| Niet-netlevering deel |  |  | Enkel relevant voor zon-pv. Aandeel eigen gebruik.
| SYSTEEMGROOTTE | Waarde | Eenheid | Toelichting
| Inputvermogen | 81 | t CO2/uur
| Seasonal Performance Factor (SPF) |  |  | Hier wordt de seizoensgemiddelde COP, of Seasonal performance factor, mee bedoeld voor het hele systeem.
| Gaat het om een installatie voor hernieuwbaar gas? |  |  | Alleen 'Ja' invullen als de installatie gas van aardgaskwaliteit produceert.
| Methaangehalte hernieuwbaar gas voor gaszuivering |  |  | Het percentage methaan in het biogas, dat nog niet tot aardgaskwaliteit is opgewaardeerd.
| Vermogen hernieuwbaargasproductie (voor zuivering) | 0 | Nm3/uur
| Outputvermogen (thermisch of hernieuwbaar gas) |  | t CO2/uur | Dit veld alleen invullen bij productie van warmte (al dan niet in WKK-variant) of hernieuwbaar gas van aardgaskwaleit
| Outputvermogen (hernieuwbaar gas) | 0 | Nm3/uur
| Outputvermogen (elektrisch of overig) | 81.25 | t CO2/uur | Dit veld invullen als de installatie elektriciteit produceert (al dan niet in WKK-variant), of iets anders dan warmte of gas van aardgaskwaliteit produceert.
| Vollasturen levering (thermisch of hernieuwbaar gas) |  | uur/jaar | Bij een installatie voor gecombineerde opwekking, wordt de bedrijfstijd genomen als maximum van de vollasturen warmte en vollasturen elektriciteit.
| Vollasturen levering (elektrisch of overig) | 8000 | uur/jaar | Bij een installatie voor gecombineerde opwekking, wordt de bedrijfstijd genomen als maximum van de vollasturen warmte en vollasturen elektriciteit.
| ENERGETISCH RENDEMENT | Waarde | Eenheid | Toelichting
| Max. elektrisch rendement | 100.3%
| Elektrisch rendement | 100.3%
| Thermisch rendement of rendement gasproductie | 0%
| Elektriciteitsderving bij warmtelevering |  | elektriciteit : warmte | Enkel invullen als de installatie een WKK-installatie is waarbij warmtelevering ten koste gaat van de elektriciteitsproductie.
| KOSTEN | Waarde | Eenheid | Toelichting
| Investeringskosten input gebaseerd |  | Euro/t CO2/uur | De investeringskosten 'input gebaseerd' worden opgeteld bij de investeringskosten 'output gebaseerd'. Pas op voor onbedoelde dubbeltelling.
| Investeringskosten output gebaseerd | 774154 | Euro/t CO2/uur | De investeringskosten 'input gebaseerd' worden opgeteld bij de investeringskosten 'output gebaseerd'. Pas op voor onbedoelde dubbeltelling.
| Totale investeringskosten | 63.3403 | Euro (miljoen)
| Vaste operationele kosten input gebaseerd |  | Euro/t CO2/uur/jaar | De operationele kosten 'input gebaseerd' worden opgeteld bij de investeringskosten 'output gebaseerd'. Pas op voor onbedoelde dubbeltelling.
| Vaste operationele kosten output gebaseerd | 16000 | Euro/t CO2/uur/jaar | De operationele kosten 'input gebaseerd' worden opgeteld bij de investeringskosten 'output gebaseerd'. Pas op voor onbedoelde dubbeltelling.
| Totale jaarlijkse vaste operationele kosten | 1300 | Euro (duizend) | Deze waarde wordt ter illustratie getoond.
| Kosten elektriciteit-input | 16.4 | Euro/t CO2 | Het betreft de inkoopkosten voor elektriciteit
| Kosten gas-input |  | Euro/t CO2 | Het betreft de inkoopkosten voor gas
| Kosten warmte-input | 13.2 | Euro/t CO2 | Het betreft de inkoopkosten voor warmte
| Overige variabele operationele kosten | 72.2 | Euro/t CO2
| Totale variabele operationele kosten | 101.8 | Euro/t CO2
| ENERGIEGEBRUIK | Waarde | Eenheid | Toelichting
| Energie-inhoud brandstof |  | GJ/ton
| Biomassadoorzet | 0 | ton/jaar
| Netto brandstofprijs |  | Euro/ton | Hier wordt de brandstofprijs aan de poort bedoeld, inclusief eventuele risico-opslag.
| Relatief elektriciteitsgebruik | 175 | kWh/t CO2
| Elektriciteitsgebruik | 113750 | MWh/jaar
| Relatief warmtegebruik | 286 | kWh/t CO2
| Warmtegebruik | 185900 | MWh/jaar
| Relatief aardgasgebruik |  | kWh/t CO2
| Aardgasgebruik | 0 | MWh/jaar
| EMISSIEFACTOREN | Waarde | Eenheid | Toelichting
| Emissiefactor van warmteproductie per eenheid |  | kg CO2/kWh
| Emissiefactor van elektriciteitsproductie of overig per eenheid | 1000 | kg CO2/t CO2
| Emissiefactor van gasproductie per eenheid |  | kg CO2/kWh
| Emissiefactor gebruik van biomassa |  | kg CO2/ton | De waarde die hier getoond wordt, is afhankelijk aan de uitgangspunten in de adviesvraag.
| Emissiefactor gebruik van warmte | 0.225 | kg CO2/kWh
| Emissiefactor gebruik van elektriciteit | 0.13 | kg CO2/kWh
| Emissiefactor gebruik van gas |  | kg CO2/kWh
| Vermeden emissies | 912.9 | kg CO2/t CO2
| TERMIJNEN | Waarde | Eenheid | Toelichting
| Economische levensduur | 15 | jaar | Deze waarde wordt gebruikt om eventuele inkomsten van het project na subsidieperiode te berekenen.
| Termijn lening | 15 | jaar
| Afschrijvingstermijn | 15 | jaar
| Beleidsperiode | 15 | jaar
| Totale operationale periode |  | jaar | Deze waarde wordt gebruikt om de vermeden emissies gedurende de hele operationele periode van de installatie te berekenen.
| PARAMETERS NA SUBSIDIEPERIODE | Waarde | Eenheid | Toelichting
| Elektriciteitsprijs na subsidieperiode |  | Euro/kWh | Deze prijs is inclusief de profiel- en onbalansfactor.
| Vollasturen na subsidieperiode elektriciteit of overige |  | uur/jaar
| Prijs warmte of hernieuwbaar gas na subsidieperiode |  | Euro/kWh
| Vollasturen na subsidieperiode warmte of hernieuwbaar gas |  | uur/jaar
| Totaal geproduceerde eenheden subsidieperiode | 9750000 | t CO2
| Totale geproduceerde eenheden bedrijfsperiode | 9750000 | t CO2
| Verrekeningsfactor bespaarde emissies | 1
| FINANCIËLE PARAMETERS | Waarde | Eenheid | Toelichting
| Inflatie | 2%
| Rendement op vreemd vermogen | 6.25%
| Rendement op eigen vermogen | 14.5%
| Percentage vreemd vermogen in investering | 70%
| Percentage eigen vermogen in investering | 30%
| Vennootschapsbelasting | 25.8%
| INVESTERINGSSUBSIDIES | Waarde | Eenheid | Toelichting
| Investeringssubsidie t.g.v. vreemd vermogen |  | Euro
| Investeringssubsidie t.g.v. eigen vermogen (NCW) |  | Euro
| ONREGELMATIGE CASHFLOWS | Jaar | Reële waarde | Toelichting
Voer in cel kolom C het jaar in waarin de onregelmatige cashflow plaatsvindt en in kolom D97 de reële kosten (als negatieve waarde) in dat specifieke jaar.
De waarde als reële kosten is gedefinieerd in euro van het jaar 2024.
| Afsluitprovisie als percentage van lening | 0 | 1% | Deze afsluitprovisie wordt verrekend in de totale investeringskosten en is gedefinieerd als percentage van de lening.
| SUBSIDIE-INKOMSTEN (niet invullen voor basisbedragberekening) |  | Eenheid | 2024 | 2025 | 2026 | 2027 | 2028 | 2029 | 2030 | 2031 | 2032 | 2033 | 2034 | 2035 | 2036 | 2037 | 2038 | 2039 | 2040 | 2041 | 2042 | 2043 | 2044 | 2045 | 2046 | 2047 | 2048 | 2049 | 2050 | 2051 | 2052 | 2053 | 2054 | 2055 | 2056 | 2057 | 2058 | 2059 | 2060 | 2061 | 2062 | 2063
| Basisbedrag (deze cellen kunnen gebruikt worden om de inkomsten toe te voegen) |  | Euro/t CO2 |  | 0 | 0 | 0 | 0 | 0 | 0 | 0 | 0 | 0 | 0 | 0 | 0 | 0 | 0 | 0 | 0 | 0 | 0 | 0 | 0 | 0 | 0 | 0 | 0 | 0 | 0 | 0 | 0 | 0 | 0 | 0 | 0 | 0 | 0 | 0 | 0 | 0 | 0 | 0
| Correctiebedrag (deze cellen kunnen gebruikt worden om de inkomsten toe te voegen) |  | Euro/t CO2 |  | 0 | 0 | 0 | 0 | 0 | 0 | 0 | 0 | 0 | 0 | 0 | 0 | 0 | 0 | 0 | 0 | 0 | 0 | 0 | 0 | 0 | 0 | 0 | 0 | 0 | 0 | 0 | 0 | 0 | 0 | 0 | 0 | 0 | 0 | 0 | 0 | 0 | 0 | 0
| Inflator |  | index | 1 | 1.02 | 1.0404 | 1.0612 | 1.0824 | 1.1041 | 1.1262 | 1.1487 | 1.1717 | 1.1951 | 1.219 | 1.2434 | 1.2682 | 1.2936 | 1.3195 | 1.3459 | 1.3728 | 1.4002 | 1.4282 | 1.4568 | 1.4859 | 1.5157 | 1.546 | 1.5769 | 1.6084 | 1.6406 | 1.6734 | 1.7069 | 1.741 | 1.7758 | 1.8114 | 1.8476 | 1.8845 | 1.9222 | 1.9607 | 1.9999 | 2.0399 | 2.0807 | 2.1223 | 2.1647
Tabel: Nominale kasstroom (positieve bedragen = gunstig voor de producent)
| INITIELE INVESTERING |  | 0 | 1 | 2 | 3 | 4 | 5 | 6 | 7 | 8 | 9 | 10 | 11 | 12 | 13 | 14 | 15 | 16 | 17 | 18 | 19 | 20 | 21 | 22 | 23 | 24 | 25 | 26 | 27 | 28 | 29 | 30 | 31 | 32 | 33 | 34 | 35 | 36 | 37 | 38 | 39 | 40
| Investering | Euro | 0: -63340312.5875
AFZET
| Afzet elektriciteit of overige | t CO2 |  | 650000 | 650000 | 650000 | 650000 | 650000 | 650000 | 650000 | 650000 | 650000 | 650000 | 650000 | 650000 | 650000 | 650000 | 650000 | 0 | 0 | 0 | 0 | 0 | 0 | 0 | 0 | 0 | 0 | 0 | 0 | 0 | 0 | 0 | 0 | 0 | 0 | 0 | 0 | 0 | 0 | 0 | 0 | 0
| Afzet warmte | t CO2 |  | 0 | 0 | 0 | 0 | 0 | 0 | 0 | 0 | 0 | 0 | 0 | 0 | 0 | 0 | 0 | 0 | 0 | 0 | 0 | 0 | 0 | 0 | 0 | 0 | 0 | 0 | 0 | 0 | 0 | 0 | 0 | 0 | 0 | 0 | 0 | 0 | 0 | 0 | 0 | 0
| Afzet hernieuwbaar gas | kWh (HHV) |  | 0 | 0 | 0 | 0 | 0 | 0 | 0 | 0 | 0 | 0 | 0 | 0 | 0 | 0 | 0 | 0 | 0 | 0 | 0 | 0 | 0 | 0 | 0 | 0 | 0 | 0 | 0 | 0 | 0 | 0 | 0 | 0 | 0 | 0 | 0 | 0 | 0 | 0 | 0 | 0
| Afzet | t CO2 |  | 650000 | 650000 | 650000 | 650000 | 650000 | 650000 | 650000 | 650000 | 650000 | 650000 | 650000 | 650000 | 650000 | 650000 | 650000 | 0 | 0 | 0 | 0 | 0 | 0 | 0 | 0 | 0 | 0 | 0 | 0 | 0 | 0 | 0 | 0 | 0 | 0 | 0 | 0 | 0 | 0 | 0 | 0 | 0
KOSTEN EN INKOMSTEN
| Operationele kosten | Euro |  | -67470000 | -68819400 | -70195788 | -71599703.76 | -73031697.8352 | -74492331.7919 | -75982178.4277 | -77501821.9963 | -79051858.4362 | -80632895.6049 | -82245553.517 | -83890464.5874 | -85568273.8791 | -87279639.3567 | -89025232.1439 | 0 | 0 | 0 | 0 | 0 | 0 | 0 | 0 | 0 | 0 | 0 | 0 | 0 | 0 | 0 | 0 | 0 | 0 | 0 | 0 | 0 | 0 | 0 | 0 | 0
| Brandstofkosten (biomassa) | Euro |  | 0 | 0 | 0 | 0 | 0 | 0 | 0 | 0 | 0 | 0 | 0 | 0 | 0 | 0 | 0 | 0 | 0 | 0 | 0 | 0 | 0 | 0 | 0 | 0 | 0 | 0 | 0 | 0 | 0 | 0 | 0 | 0 | 0 | 0 | 0 | 0 | 0 | 0 | 0 | 0
| Marktwaarde elektriciteit na einde beleidsperiode | Euro/kWh |  | 0 | 0 | 0 | 0 | 0 | 0 | 0 | 0 | 0 | 0 | 0 | 0 | 0 | 0 | 0 | 0 | 0 | 0 | 0 | 0 | 0 | 0 | 0 | 0 | 0 | 0 | 0 | 0 | 0 | 0 | 0 | 0 | 0 | 0 | 0 | 0 | 0 | 0 | 0 | 0
| Marktwaarde warmte of hernieuwbaar gas na einde beleidsperiode | Euro/kWh |  | 0 | 0 | 0 | 0 | 0 | 0 | 0 | 0 | 0 | 0 | 0 | 0 | 0 | 0 | 0 | 0 | 0 | 0 | 0 | 0 | 0 | 0 | 0 | 0 | 0 | 0 | 0 | 0 | 0 | 0 | 0 | 0 | 0 | 0 | 0 | 0 | 0 | 0 | 0 | 0
| Correctiebedrag | Euro/t CO2 |  | 0 | 0 | 0 | 0 | 0 | 0 | 0 | 0 | 0 | 0 | 0 | 0 | 0 | 0 | 0 | 0 | 0 | 0 | 0 | 0 | 0 | 0 | 0 | 0 | 0 | 0 | 0 | 0 | 0 | 0 | 0 | 0 | 0 | 0 | 0 | 0 | 0 | 0 | 0 | 0
| Basisbedrag | Euro/t CO2 |  | 0 | 0 | 0 | 0 | 0 | 0 | 0 | 0 | 0 | 0 | 0 | 0 | 0 | 0 | 0 | 0 | 0 | 0 | 0 | 0 | 0 | 0 | 0 | 0 | 0 | 0 | 0 | 0 | 0 | 0 | 0 | 0 | 0 | 0 | 0 | 0 | 0 | 0 | 0 | 0
| SDE-vergoeding | Euro |  | 0 | 0 | 0 | 0 | 0 | 0 | 0 | 0 | 0 | 0 | 0 | 0 | 0 | 0 | 0 | 0 | 0 | 0 | 0 | 0 | 0 | 0 | 0 | 0 | 0 | 0 | 0 | 0 | 0 | 0 | 0 | 0 | 0 | 0 | 0 | 0 | 0 | 0 | 0 | 0
| Marktinkomsten na einde beleidsperiode | Euro |  | 0 | 0 | 0 | 0 | 0 | 0 | 0 | 0 | 0 | 0 | 0 | 0 | 0 | 0 | 0 | 0 | 0 | 0 | 0 | 0 | 0 | 0 | 0 | 0 | 0 | 0 | 0 | 0 | 0 | 0 | 0 | 0 | 0 | 0 | 0 | 0 | 0 | 0 | 0 | 0
| Marktinkomsten gedurende beleidsperiode | Euro |  | 0 | 0 | 0 | 0 | 0 | 0 | 0 | 0 | 0 | 0 | 0 | 0 | 0 | 0 | 0 | 0 | 0 | 0 | 0 | 0 | 0 | 0 | 0 | 0 | 0 | 0 | 0 | 0 | 0 | 0 | 0 | 0 | 0 | 0 | 0 | 0 | 0 | 0 | 0 | 0
TOTALE KOSTEN EN INKOMSTEN
| Inkomen totaal (nominaal) | Euro |  | 0 | 0 | 0 | 0 | 0 | 0 | 0 | 0 | 0 | 0 | 0 | 0 | 0 | 0 | 0 | 0 | 0 | 0 | 0 | 0 | 0 | 0 | 0 | 0 | 0 | 0 | 0 | 0 | 0 | 0 | 0 | 0 | 0 | 0 | 0 | 0 | 0 | 0 | 0 | 0
| Kosten totaal (nominaal) | Euro |  | -67470000 | -68819400 | -70195788 | -71599703.76 | -73031697.8352 | -74492331.7919 | -75982178.4277 | -77501821.9963 | -79051858.4362 | -80632895.6049 | -82245553.517 | -83890464.5874 | -85568273.8791 | -87279639.3567 | -89025232.1439 | 0 | 0 | 0 | 0 | 0 | 0 | 0 | 0 | 0 | 0 | 0 | 0 | 0 | 0 | 0 | 0 | 0 | 0 | 0 | 0 | 0 | 0 | 0 | 0 | 0
| Bruto inkomen (nominaal) | Euro |  | -67470000 | -68819400 | -70195788 | -71599703.76 | -73031697.8352 | -74492331.7919 | -75982178.4277 | -77501821.9963 | -79051858.4362 | -80632895.6049 | -82245553.517 | -83890464.5874 | -85568273.8791 | -87279639.3567 | -89025232.1439 | 0 | 0 | 0 | 0 | 0 | 0 | 0 | 0 | 0 | 0 | 0 | 0 | 0 | 0 | 0 | 0 | 0 | 0 | 0 | 0 | 0 | 0 | 0 | 0 | 0
AFSCHRIJVING EN SCHULDEN
| Afschrijving | Euro |  | -4222687.5058 | -4222687.5058 | -4222687.5058 | -4222687.5058 | -4222687.5058 | -4222687.5058 | -4222687.5058 | -4222687.5058 | -4222687.5058 | -4222687.5058 | -4222687.5058 | -4222687.5058 | -4222687.5058 | -4222687.5058 | -4222687.5058 | 0 | 0 | 0 | 0 | 0 | 0 | 0 | 0 | 0 | 0 | 0 | 0 | 0 | 0 | 0 | 0 | 0 | 0 | 0 | 0 | 0 | 0 | 0 | 0 | 0
| Rente | Euro |  | -2771138.6757 | -2654331.7702 | -2530224.433 | -2398360.3873 | -2258254.8387 | -2109392.6934 | -1951226.6639 | -1783175.2577 | -1604620.6385 | -1414906.3556 | -1213334.9301 | -999165.2904 | -771610.0483 | -529832.6035 | -272944.0685 | 0 | 0 | 0 | 0 | 0 | 0 | 0 | 0 | 0 | 0 | 0 | 0 | 0 | 0 | 0 | 0 | 0 | 0 | 0 | 0 | 0 | 0 | 0 | 0 | 0
| Aflossing | Euro |  | -1868910.4887 | -1985717.3942 | -2109824.7314 | -2241688.7771 | -2381794.3257 | -2530656.471 | -2688822.5005 | -2856873.9067 | -3035428.5259 | -3225142.8088 | -3426714.2343 | -3640883.874 | -3868439.1161 | -4110216.5609 | -4367105.0959 | 0 | 0 | 0 | 0 | 0 | 0 | 0 | 0 | 0 | 0 | 0 | 0 | 0 | 0 | 0 | 0 | 0 | 0 | 0 | 0 | 0 | 0 | 0 | 0 | 0
| Totale lasten lening | Euro |  | -4640049.1644 | -4640049.1644 | -4640049.1644 | -4640049.1644 | -4640049.1644 | -4640049.1644 | -4640049.1644 | -4640049.1644 | -4640049.1644 | -4640049.1644 | -4640049.1644 | -4640049.1644 | -4640049.1644 | -4640049.1644 | -4640049.1644 | 0 | 0 | 0 | 0 | 0 | 0 | 0 | 0 | 0 | 0 | 0 | 0 | 0 | 0 | 0 | 0 | 0 | 0 | 0 | 0 | 0 | 0 | 0 | 0 | 0
BELASTING
| Belastbaar inkomen | Euro |  | -74463826.1815 | -75696419.276 | -76948699.9389 | -78220751.6531 | -79512640.1798 | -80824411.9911 | -82156092.5975 | -83507684.7598 | -84879166.5805 | -86270489.4664 | -87681575.953 | -89112317.3836 | -90562571.4333 | -92032159.4661 | -93520863.7182 | 0 | 0 | 0 | 0 | 0 | 0 | 0 | 0 | 0 | 0 | 0 | 0 | 0 | 0 | 0 | 0 | 0 | 0 | 0 | 0 | 0 | 0 | 0 | 0 | 0
| Belasting bedrag | Euro |  | 19211667.1548 | 19529676.1732 | 19852764.5842 | 20180953.9265 | 20514261.1664 | 20852698.2937 | 21196271.8902 | 21544982.668 | 21898824.9778 | 22257786.2823 | 22621846.5959 | 22990977.885 | 23365143.4298 | 23744297.1423 | 24128382.8393 | 0 | 0 | 0 | 0 | 0 | 0 | 0 | 0 | 0 | 0 | 0 | 0 | 0 | 0 | 0 | 0 | 0 | 0 | 0 | 0 | 0 | 0 | 0 | 0 | 0
CASHFLOWS
| Netto inkomen na belasting | Euro |  | -52898382.0096 | -53929772.9912 | -54983072.5802 | -56058798.9979 | -57157485.8332 | -58279682.6626 | -59425955.702 | -60596888.4927 | -61793082.6229 | -63015158.487 | -64263756.0856 | -65539535.8668 | -66843179.6138 | -68175391.3789 | -69536898.469 | 0 | 0 | 0 | 0 | 0 | 0 | 0 | 0 | 0 | 0 | 0 | 0 | 0 | 0 | 0 | 0 | 0 | 0 | 0 | 0 | 0 | 0 | 0 | 0 | 0
| Project cashflow | Euro | -63340312.5875 | -48258332.8452 | -49289723.8268 | -50343023.4158 | -51418749.8335 | -52517436.6688 | -53639633.4982 | -54785906.5376 | -55956839.3283 | -57153033.4584 | -58375109.3226 | -59623706.9212 | -60899486.7024 | -62203130.4494 | -63535342.2145 | -64896849.3046 | 0 | 0 | 0 | 0 | 0 | 0 | 0 | 0 | 0 | 0 | 0 | 0 | 0 | 0 | 0 | 0 | 0 | 0 | 0 | 0 | 0 | 0 | 0 | 0 | 0
| Equity cashflow | Euro | -19002093.7762 | -52898382.0096 | -53929772.9912 | -54983072.5802 | -56058798.9979 | -57157485.8332 | -58279682.6626 | -59425955.702 | -60596888.4927 | -61793082.6229 | -63015158.487 | -64263756.0856 | -65539535.8668 | -66843179.6138 | -68175391.3789 | -69536898.469 | 0 | 0 | 0 | 0 | 0 | 0 | 0 | 0 | 0 | 0 | 0 | 0 | 0 | 0 | 0 | 0 | 0 | 0 | 0 | 0 | 0 | 0 | 0 | 0 | 0
| Subsidiebasis: afzet | t CO2 |  | 650000 | 650000 | 650000 | 650000 | 650000 | 650000 | 650000 | 650000 | 650000 | 650000 | 650000 | 650000 | 650000 | 650000 | 650000 | 0 | 0 | 0 | 0 | 0 | 0 | 0 | 0 | 0 | 0 | 0 | 0 | 0 | 0 | 0 | 0 | 0 | 0 | 0 | 0 | 0 | 0 | 0 | 0 | 0
| Terug te verdienen investering | Euro | 63340312.5875 | 51071621.2632 | 40035523.0334 | 30251705.4664 | 21739939.6137 | 14520062.2876 | 8611956.7729 | 4035531.8646 | 810699.1186 | -1042651.8067 | -1504679.8462 | -555621.399 | 1824178.4788 | 5654232.4062 | 10953874.3665 | 17742220.5788 | 17742220.5788 | 17742220.5788 | 17742220.5788 | 17742220.5788 | 17742220.5788 | 17742220.5788 | 17742220.5788 | 17742220.5788 | 17742220.5788 | 17742220.5788 | 17742220.5788 | 17742220.5788 | 17742220.5788 | 17742220.5788 | 17742220.5788 | 17742220.5788 | 17742220.5788 | 17742220.5788 | 17742220.5788 | 17742220.5788 | 17742220.5788 | 17742220.5788 | 17742220.5788 | 17742220.5788 | 17742220.5788
| DSCR |  | 1: 2.7939; 2: 2.5716; 3: 2.3446; 4: 2.1128; 5: 1.876; 6: 1.6342; 7: 1.3871; 8: 1.1348; 9: 0.87699; 10: 0.61361; 11: 0.34452; 12: 0.06957; 13: -0.21138; 14: -0.4985; 15: -0.79192
| Projectparameters | Waarde | 0: Eenheid
| Verdisconteerde inkomsten | -347826989.5836 | 0: euro
| Verdisconteerde afzet | 2889824.7648 | 0: t CO2
| Totale investering | 63340312.5875 | 0: Euro
| DSCR (gemiddeld) | 1.0839
| Vermogenskostenvergoeding (WACC nominaal/reëel) | 7.6% / 5.5%
| Projectrendement (IRR) | n.v.t.
| Rendement op eigen vermogen (IRR) | n.v.t.
| Aandeel lening | 44338218.8112 | 0: Euro
| Aandeel eigen vermogen | 19002093.7762 | 0: Euro
| Warmtekrachtverhouding | 0 | 0: W:E
| Samengesteld aantal vollasturen | 8000 | 0: uur/jaar
| Terugverdientijd (inclusief SDE++-subsidie) | tussen 8 en 9 jaar | bar: 0
| Subsidieparameters | Waarde | 0: Eenheid
| Bodemprijs of basisprijs | 91.3481 | 0: Euro/t CO2
| Bodemprijs of basisprijs (netlevering/niet-netlevering) | 91.3481 | 0: Euro/t CO2
| Bodemprijs of basisprijs netlevering | n.v.t. | 0: Euro/t CO2
| Bodemprijs of basisprijs niet-netlevering | n.v.t. | 0: Euro/t CO2
| Langetermijnprijs | 137.0222 | 0: Euro/t CO2
| Langetermijnprijs netlevering | n.v.t. | 0: Euro/t CO2
| Langetermijnprijs niet-netlevering | n.v.t. | 0: Euro/t CO2
| Voorlopig correctiebedrag 2024 | 82.3472 | 0: Euro/t CO2
| Voorlopig correctiebedrag 2024 (netlevering/niet-netlevering) | 82.3472 | 0: Euro/t CO2
| Voorlopig correctiebedrag 2024 netlevering | n.v.t. | 0: Euro/t CO2
| Voorlopig correctiebedrag 2024 niet-netlevering | n.v.t. | 0: Euro/t CO2
| Voorlopige GvO-waarde 2024 | 0 | 0: Euro/t CO2
| Voorlopige GvO-waarde 2024 (netlevering/niet-netlevering) | 0 | 0: Euro/t CO2
| Voorlopige GvO-waarde 2024 netlevering | 0 | 0: Euro/t CO2
| Voorlopige GvO-waarde 2024 niet-netlevering | 0 | 0: Euro/t CO2
| Voorlopige HBE-waarde 2024 netlevering | 0 | 0: Euro/t CO2
| Voorlopige waarde ETS-correctie | 0 | 0: Euro/t CO2
| Langetermijnwaarde ETS-correctie | 0 | 0: Euro/t CO2
| Conversiefactoren | Waarde | 0: Eenheid
| Verbrandingswaarde methaan (onderwaarde) | 35.8 | 0: MJ/Nm3
| Verbrandingswaarde hernieuwbaar gas (onderwaarde) | 31.65 | 0: MJ/Nm3
| Verbrandingswaarde hernieuwbaar gas (bovenwaarde) | 35.17 | 0: MJ/Nm3
| kWh naar MJ | 3.6 | 0: MJ/kWh

## 163
Berekening basisbedragen: Eindadvies SDE++ 2024
CCS - Nieuwe pre-combustion-CO2-afvang, nieuwe installatie, vloeibaar transport (variant 7B)
| BASISBEDRAG en SUBSIDIE-INTENSITEIT | Waarde | Eenheid | Toelichting
| Basisbedrag | 166.9031 | Euro/t CO2 | Het basisbedrag is een maat voor de productiekosten. Deze waarde kan berekend worden als alleen deze worksheet geopend is.
| Subsidie-intensiteit | 33 | Euro/t CO2 | De subsidie-intensiteit is de maat die in de rangschikking gebruikt wordt. Om deze waarde te berekenen dient ook de worksheet 'Correcties' geopend te zijn.
| Productie-eenheid | t CO2 |  | De SDE++ kent twee rekeneenheden waarover subsidie kan worden uitgekeerd: kWh voor energiecategorieën en t CO2 voor CCS- en CCU-categorieën.
| Vermogenseenheid | t CO2/uur
| Domein | CCS/CCU |  | Het corresponderende domein bij deze categorie geeft aan binnen welk 'hekje' de subsidiecategorie valt.
| CORRECTIEMETHODES | Waarde | Typering | Toelichting
| Berekeningswijze correctiebedrag methode-ID | 31 | CCS | EUA
| Berekeningswijze ETS-correctie-ID | 0 | Geen ETS-correctie | 0
| Berekeningswijze correctiebedrag methode-ID netlevering |  |  | Enkel relevant voor zon-pv.
| Berekeningswijze correctiebedrag methode-ID niet-netlevering |  |  | Enkel relevant voor zon-pv.
| Netlevering deel |  |  | Enkel relevant voor zon-pv. Aandeel van de productie dat aan het net wordt geleverd.
| Niet-netlevering deel |  |  | Enkel relevant voor zon-pv. Aandeel eigen gebruik.
| SYSTEEMGROOTTE | Waarde | Eenheid | Toelichting
| Inputvermogen | 81 | t CO2/uur
| Seasonal Performance Factor (SPF) |  |  | Hier wordt de seizoensgemiddelde COP, of Seasonal performance factor, mee bedoeld voor het hele systeem.
| Gaat het om een installatie voor hernieuwbaar gas? |  |  | Alleen 'Ja' invullen als de installatie gas van aardgaskwaliteit produceert.
| Methaangehalte hernieuwbaar gas voor gaszuivering |  |  | Het percentage methaan in het biogas, dat nog niet tot aardgaskwaliteit is opgewaardeerd.
| Vermogen hernieuwbaargasproductie (voor zuivering) | 0 | Nm3/uur
| Outputvermogen (thermisch of hernieuwbaar gas) |  | t CO2/uur | Dit veld alleen invullen bij productie van warmte (al dan niet in WKK-variant) of hernieuwbaar gas van aardgaskwaleit
| Outputvermogen (hernieuwbaar gas) | 0 | Nm3/uur
| Outputvermogen (elektrisch of overig) | 81.25 | t CO2/uur | Dit veld invullen als de installatie elektriciteit produceert (al dan niet in WKK-variant), of iets anders dan warmte of gas van aardgaskwaliteit produceert.
| Vollasturen levering (thermisch of hernieuwbaar gas) |  | uur/jaar | Bij een installatie voor gecombineerde opwekking, wordt de bedrijfstijd genomen als maximum van de vollasturen warmte en vollasturen elektriciteit.
| Vollasturen levering (elektrisch of overig) | 8000 | uur/jaar | Bij een installatie voor gecombineerde opwekking, wordt de bedrijfstijd genomen als maximum van de vollasturen warmte en vollasturen elektriciteit.
| ENERGETISCH RENDEMENT | Waarde | Eenheid | Toelichting
| Max. elektrisch rendement | 100.3%
| Elektrisch rendement | 100.3%
| Thermisch rendement of rendement gasproductie | 0%
| Elektriciteitsderving bij warmtelevering |  | elektriciteit : warmte | Enkel invullen als de installatie een WKK-installatie is waarbij warmtelevering ten koste gaat van de elektriciteitsproductie.
| KOSTEN | Waarde | Eenheid | Toelichting
| Investeringskosten input gebaseerd |  | Euro/t CO2/uur | De investeringskosten 'input gebaseerd' worden opgeteld bij de investeringskosten 'output gebaseerd'. Pas op voor onbedoelde dubbeltelling.
| Investeringskosten output gebaseerd | 1809231 | Euro/t CO2/uur | De investeringskosten 'input gebaseerd' worden opgeteld bij de investeringskosten 'output gebaseerd'. Pas op voor onbedoelde dubbeltelling.
| Totale investeringskosten | 148.029 | Euro (miljoen)
| Vaste operationele kosten input gebaseerd |  | Euro/t CO2/uur/jaar | De operationele kosten 'input gebaseerd' worden opgeteld bij de investeringskosten 'output gebaseerd'. Pas op voor onbedoelde dubbeltelling.
| Vaste operationele kosten output gebaseerd | 35692 | Euro/t CO2/uur/jaar | De operationele kosten 'input gebaseerd' worden opgeteld bij de investeringskosten 'output gebaseerd'. Pas op voor onbedoelde dubbeltelling.
| Totale jaarlijkse vaste operationele kosten | 2899.975 | Euro (duizend) | Deze waarde wordt ter illustratie getoond.
| Kosten elektriciteit-input | 19.9 | Euro/t CO2 | Het betreft de inkoopkosten voor elektriciteit
| Kosten gas-input |  | Euro/t CO2 | Het betreft de inkoopkosten voor gas
| Kosten warmte-input | 13.2 | Euro/t CO2 | Het betreft de inkoopkosten voor warmte
| Overige variabele operationele kosten | 87 | Euro/t CO2
| Totale variabele operationele kosten | 120.1 | Euro/t CO2
| ENERGIEGEBRUIK | Waarde | Eenheid | Toelichting
| Energie-inhoud brandstof |  | GJ/ton
| Biomassadoorzet | 0 | ton/jaar
| Netto brandstofprijs |  | Euro/ton | Hier wordt de brandstofprijs aan de poort bedoeld, inclusief eventuele risico-opslag.
| Relatief elektriciteitsgebruik | 212 | kWh/t CO2
| Elektriciteitsgebruik | 137800 | MWh/jaar
| Relatief warmtegebruik | 286 | kWh/t CO2
| Warmtegebruik | 185900 | MWh/jaar
| Relatief aardgasgebruik |  | kWh/t CO2
| Aardgasgebruik | 0 | MWh/jaar
| EMISSIEFACTOREN | Waarde | Eenheid | Toelichting
| Emissiefactor van warmteproductie per eenheid |  | kg CO2/kWh
| Emissiefactor van elektriciteitsproductie of overig per eenheid | 1000 | kg CO2/t CO2
| Emissiefactor van gasproductie per eenheid |  | kg CO2/kWh
| Emissiefactor gebruik van biomassa |  | kg CO2/ton | De waarde die hier getoond wordt, is afhankelijk aan de uitgangspunten in de adviesvraag.
| Emissiefactor gebruik van warmte | 0.225 | kg CO2/kWh
| Emissiefactor gebruik van elektriciteit | 0.13 | kg CO2/kWh
| Emissiefactor gebruik van gas |  | kg CO2/kWh
| Vermeden emissies | 908.09 | kg CO2/t CO2
| TERMIJNEN | Waarde | Eenheid | Toelichting
| Economische levensduur | 15 | jaar | Deze waarde wordt gebruikt om eventuele inkomsten van het project na subsidieperiode te berekenen.
| Termijn lening | 15 | jaar
| Afschrijvingstermijn | 15 | jaar
| Beleidsperiode | 15 | jaar
| Totale operationale periode |  | jaar | Deze waarde wordt gebruikt om de vermeden emissies gedurende de hele operationele periode van de installatie te berekenen.
| PARAMETERS NA SUBSIDIEPERIODE | Waarde | Eenheid | Toelichting
| Elektriciteitsprijs na subsidieperiode |  | Euro/kWh | Deze prijs is inclusief de profiel- en onbalansfactor.
| Vollasturen na subsidieperiode elektriciteit of overige |  | uur/jaar
| Prijs warmte of hernieuwbaar gas na subsidieperiode |  | Euro/kWh
| Vollasturen na subsidieperiode warmte of hernieuwbaar gas |  | uur/jaar
| Totaal geproduceerde eenheden subsidieperiode | 9750000 | t CO2
| Totale geproduceerde eenheden bedrijfsperiode | 9750000 | t CO2
| Verrekeningsfactor bespaarde emissies | 1
| FINANCIËLE PARAMETERS | Waarde | Eenheid | Toelichting
| Inflatie | 2%
| Rendement op vreemd vermogen | 6.25%
| Rendement op eigen vermogen | 14.5%
| Percentage vreemd vermogen in investering | 70%
| Percentage eigen vermogen in investering | 30%
| Vennootschapsbelasting | 25.8%
| INVESTERINGSSUBSIDIES | Waarde | Eenheid | Toelichting
| Investeringssubsidie t.g.v. vreemd vermogen |  | Euro
| Investeringssubsidie t.g.v. eigen vermogen (NCW) |  | Euro
| ONREGELMATIGE CASHFLOWS | Jaar | Reële waarde | Toelichting
Voer in cel kolom C het jaar in waarin de onregelmatige cashflow plaatsvindt en in kolom D97 de reële kosten (als negatieve waarde) in dat specifieke jaar.
De waarde als reële kosten is gedefinieerd in euro van het jaar 2024.
| Afsluitprovisie als percentage van lening | 0 | 1% | Deze afsluitprovisie wordt verrekend in de totale investeringskosten en is gedefinieerd als percentage van de lening.
| SUBSIDIE-INKOMSTEN (niet invullen voor basisbedragberekening) |  | Eenheid | 2024 | 2025 | 2026 | 2027 | 2028 | 2029 | 2030 | 2031 | 2032 | 2033 | 2034 | 2035 | 2036 | 2037 | 2038 | 2039 | 2040 | 2041 | 2042 | 2043 | 2044 | 2045 | 2046 | 2047 | 2048 | 2049 | 2050 | 2051 | 2052 | 2053 | 2054 | 2055 | 2056 | 2057 | 2058 | 2059 | 2060 | 2061 | 2062 | 2063
| Basisbedrag (deze cellen kunnen gebruikt worden om de inkomsten toe te voegen) |  | Euro/t CO2 |  | 0 | 0 | 0 | 0 | 0 | 0 | 0 | 0 | 0 | 0 | 0 | 0 | 0 | 0 | 0 | 0 | 0 | 0 | 0 | 0 | 0 | 0 | 0 | 0 | 0 | 0 | 0 | 0 | 0 | 0 | 0 | 0 | 0 | 0 | 0 | 0 | 0 | 0 | 0
| Correctiebedrag (deze cellen kunnen gebruikt worden om de inkomsten toe te voegen) |  | Euro/t CO2 |  | 0 | 0 | 0 | 0 | 0 | 0 | 0 | 0 | 0 | 0 | 0 | 0 | 0 | 0 | 0 | 0 | 0 | 0 | 0 | 0 | 0 | 0 | 0 | 0 | 0 | 0 | 0 | 0 | 0 | 0 | 0 | 0 | 0 | 0 | 0 | 0 | 0 | 0 | 0
| Inflator |  | index | 1 | 1.02 | 1.0404 | 1.0612 | 1.0824 | 1.1041 | 1.1262 | 1.1487 | 1.1717 | 1.1951 | 1.219 | 1.2434 | 1.2682 | 1.2936 | 1.3195 | 1.3459 | 1.3728 | 1.4002 | 1.4282 | 1.4568 | 1.4859 | 1.5157 | 1.546 | 1.5769 | 1.6084 | 1.6406 | 1.6734 | 1.7069 | 1.741 | 1.7758 | 1.8114 | 1.8476 | 1.8845 | 1.9222 | 1.9607 | 1.9999 | 2.0399 | 2.0807 | 2.1223 | 2.1647
Tabel: Nominale kasstroom (positieve bedragen = gunstig voor de producent)
| INITIELE INVESTERING |  | 0 | 1 | 2 | 3 | 4 | 5 | 6 | 7 | 8 | 9 | 10 | 11 | 12 | 13 | 14 | 15 | 16 | 17 | 18 | 19 | 20 | 21 | 22 | 23 | 24 | 25 | 26 | 27 | 28 | 29 | 30 | 31 | 32 | 33 | 34 | 35 | 36 | 37 | 38 | 39 | 40
| Investering | Euro | 0: -148029018.8812
AFZET
| Afzet elektriciteit of overige | t CO2 |  | 650000 | 650000 | 650000 | 650000 | 650000 | 650000 | 650000 | 650000 | 650000 | 650000 | 650000 | 650000 | 650000 | 650000 | 650000 | 0 | 0 | 0 | 0 | 0 | 0 | 0 | 0 | 0 | 0 | 0 | 0 | 0 | 0 | 0 | 0 | 0 | 0 | 0 | 0 | 0 | 0 | 0 | 0 | 0
| Afzet warmte | t CO2 |  | 0 | 0 | 0 | 0 | 0 | 0 | 0 | 0 | 0 | 0 | 0 | 0 | 0 | 0 | 0 | 0 | 0 | 0 | 0 | 0 | 0 | 0 | 0 | 0 | 0 | 0 | 0 | 0 | 0 | 0 | 0 | 0 | 0 | 0 | 0 | 0 | 0 | 0 | 0 | 0
| Afzet hernieuwbaar gas | kWh (HHV) |  | 0 | 0 | 0 | 0 | 0 | 0 | 0 | 0 | 0 | 0 | 0 | 0 | 0 | 0 | 0 | 0 | 0 | 0 | 0 | 0 | 0 | 0 | 0 | 0 | 0 | 0 | 0 | 0 | 0 | 0 | 0 | 0 | 0 | 0 | 0 | 0 | 0 | 0 | 0 | 0
| Afzet | t CO2 |  | 650000 | 650000 | 650000 | 650000 | 650000 | 650000 | 650000 | 650000 | 650000 | 650000 | 650000 | 650000 | 650000 | 650000 | 650000 | 0 | 0 | 0 | 0 | 0 | 0 | 0 | 0 | 0 | 0 | 0 | 0 | 0 | 0 | 0 | 0 | 0 | 0 | 0 | 0 | 0 | 0 | 0 | 0 | 0
KOSTEN EN INKOMSTEN
| Operationele kosten | Euro |  | -80964975 | -82584274.5 | -84235959.99 | -85920679.1898 | -87639092.7736 | -89391874.6291 | -91179712.1216 | -93003306.3641 | -94863372.4914 | -96760639.9412 | -98695852.74 | -100669769.7948 | -102683165.1907 | -104736828.4945 | -106831565.0644 | 0 | 0 | 0 | 0 | 0 | 0 | 0 | 0 | 0 | 0 | 0 | 0 | 0 | 0 | 0 | 0 | 0 | 0 | 0 | 0 | 0 | 0 | 0 | 0 | 0
| Brandstofkosten (biomassa) | Euro |  | 0 | 0 | 0 | 0 | 0 | 0 | 0 | 0 | 0 | 0 | 0 | 0 | 0 | 0 | 0 | 0 | 0 | 0 | 0 | 0 | 0 | 0 | 0 | 0 | 0 | 0 | 0 | 0 | 0 | 0 | 0 | 0 | 0 | 0 | 0 | 0 | 0 | 0 | 0 | 0
| Marktwaarde elektriciteit na einde beleidsperiode | Euro/kWh |  | 0 | 0 | 0 | 0 | 0 | 0 | 0 | 0 | 0 | 0 | 0 | 0 | 0 | 0 | 0 | 0 | 0 | 0 | 0 | 0 | 0 | 0 | 0 | 0 | 0 | 0 | 0 | 0 | 0 | 0 | 0 | 0 | 0 | 0 | 0 | 0 | 0 | 0 | 0 | 0
| Marktwaarde warmte of hernieuwbaar gas na einde beleidsperiode | Euro/kWh |  | 0 | 0 | 0 | 0 | 0 | 0 | 0 | 0 | 0 | 0 | 0 | 0 | 0 | 0 | 0 | 0 | 0 | 0 | 0 | 0 | 0 | 0 | 0 | 0 | 0 | 0 | 0 | 0 | 0 | 0 | 0 | 0 | 0 | 0 | 0 | 0 | 0 | 0 | 0 | 0
| Correctiebedrag | Euro/t CO2 |  | 0 | 0 | 0 | 0 | 0 | 0 | 0 | 0 | 0 | 0 | 0 | 0 | 0 | 0 | 0 | 0 | 0 | 0 | 0 | 0 | 0 | 0 | 0 | 0 | 0 | 0 | 0 | 0 | 0 | 0 | 0 | 0 | 0 | 0 | 0 | 0 | 0 | 0 | 0 | 0
| Basisbedrag | Euro/t CO2 |  | 0 | 0 | 0 | 0 | 0 | 0 | 0 | 0 | 0 | 0 | 0 | 0 | 0 | 0 | 0 | 0 | 0 | 0 | 0 | 0 | 0 | 0 | 0 | 0 | 0 | 0 | 0 | 0 | 0 | 0 | 0 | 0 | 0 | 0 | 0 | 0 | 0 | 0 | 0 | 0
| SDE-vergoeding | Euro |  | 0 | 0 | 0 | 0 | 0 | 0 | 0 | 0 | 0 | 0 | 0 | 0 | 0 | 0 | 0 | 0 | 0 | 0 | 0 | 0 | 0 | 0 | 0 | 0 | 0 | 0 | 0 | 0 | 0 | 0 | 0 | 0 | 0 | 0 | 0 | 0 | 0 | 0 | 0 | 0
| Marktinkomsten na einde beleidsperiode | Euro |  | 0 | 0 | 0 | 0 | 0 | 0 | 0 | 0 | 0 | 0 | 0 | 0 | 0 | 0 | 0 | 0 | 0 | 0 | 0 | 0 | 0 | 0 | 0 | 0 | 0 | 0 | 0 | 0 | 0 | 0 | 0 | 0 | 0 | 0 | 0 | 0 | 0 | 0 | 0 | 0
| Marktinkomsten gedurende beleidsperiode | Euro |  | 0 | 0 | 0 | 0 | 0 | 0 | 0 | 0 | 0 | 0 | 0 | 0 | 0 | 0 | 0 | 0 | 0 | 0 | 0 | 0 | 0 | 0 | 0 | 0 | 0 | 0 | 0 | 0 | 0 | 0 | 0 | 0 | 0 | 0 | 0 | 0 | 0 | 0 | 0 | 0
TOTALE KOSTEN EN INKOMSTEN
| Inkomen totaal (nominaal) | Euro |  | 0 | 0 | 0 | 0 | 0 | 0 | 0 | 0 | 0 | 0 | 0 | 0 | 0 | 0 | 0 | 0 | 0 | 0 | 0 | 0 | 0 | 0 | 0 | 0 | 0 | 0 | 0 | 0 | 0 | 0 | 0 | 0 | 0 | 0 | 0 | 0 | 0 | 0 | 0 | 0
| Kosten totaal (nominaal) | Euro |  | -80964975 | -82584274.5 | -84235959.99 | -85920679.1898 | -87639092.7736 | -89391874.6291 | -91179712.1216 | -93003306.3641 | -94863372.4914 | -96760639.9412 | -98695852.74 | -100669769.7948 | -102683165.1907 | -104736828.4945 | -106831565.0644 | 0 | 0 | 0 | 0 | 0 | 0 | 0 | 0 | 0 | 0 | 0 | 0 | 0 | 0 | 0 | 0 | 0 | 0 | 0 | 0 | 0 | 0 | 0 | 0 | 0
| Bruto inkomen (nominaal) | Euro |  | -80964975 | -82584274.5 | -84235959.99 | -85920679.1898 | -87639092.7736 | -89391874.6291 | -91179712.1216 | -93003306.3641 | -94863372.4914 | -96760639.9412 | -98695852.74 | -100669769.7948 | -102683165.1907 | -104736828.4945 | -106831565.0644 | 0 | 0 | 0 | 0 | 0 | 0 | 0 | 0 | 0 | 0 | 0 | 0 | 0 | 0 | 0 | 0 | 0 | 0 | 0 | 0 | 0 | 0 | 0 | 0 | 0
AFSCHRIJVING EN SCHULDEN
| Afschrijving | Euro |  | -9868601.2587 | -9868601.2587 | -9868601.2587 | -9868601.2587 | -9868601.2587 | -9868601.2587 | -9868601.2587 | -9868601.2587 | -9868601.2587 | -9868601.2587 | -9868601.2587 | -9868601.2587 | -9868601.2587 | -9868601.2587 | -9868601.2587 | 0 | 0 | 0 | 0 | 0 | 0 | 0 | 0 | 0 | 0 | 0 | 0 | 0 | 0 | 0 | 0 | 0 | 0 | 0 | 0 | 0 | 0 | 0 | 0 | 0
| Rente | Euro |  | -6476269.5761 | -6203286.8433 | -5913242.6897 | -5605070.7765 | -5277638.1187 | -4929740.9198 | -4560100.146 | -4167356.8238 | -3750067.044 | -3306696.653 | -2835615.6125 | -2335092.007 | -1803285.6761 | -1238241.4496 | -637881.9589 | 0 | 0 | 0 | 0 | 0 | 0 | 0 | 0 | 0 | 0 | 0 | 0 | 0 | 0 | 0 | 0 | 0 | 0 | 0 | 0 | 0 | 0 | 0 | 0 | 0
| Aflossing | Euro |  | -4367723.7247 | -4640706.4575 | -4930750.6111 | -5238922.5243 | -5566355.1821 | -5914252.381 | -6283893.1548 | -6676636.4769 | -7093926.2568 | -7537296.6478 | -8008377.6883 | -8508901.2938 | -9040707.6247 | -9605751.8512 | -10206111.3419 | 0 | 0 | 0 | 0 | 0 | 0 | 0 | 0 | 0 | 0 | 0 | 0 | 0 | 0 | 0 | 0 | 0 | 0 | 0 | 0 | 0 | 0 | 0 | 0 | 0
| Totale lasten lening | Euro |  | -10843993.3008 | -10843993.3008 | -10843993.3008 | -10843993.3008 | -10843993.3008 | -10843993.3008 | -10843993.3008 | -10843993.3008 | -10843993.3008 | -10843993.3008 | -10843993.3008 | -10843993.3008 | -10843993.3008 | -10843993.3008 | -10843993.3008 | 0 | 0 | 0 | 0 | 0 | 0 | 0 | 0 | 0 | 0 | 0 | 0 | 0 | 0 | 0 | 0 | 0 | 0 | 0 | 0 | 0 | 0 | 0 | 0 | 0
BELASTING
| Belastbaar inkomen | Euro |  | -97309845.8348 | -98656162.602 | -100017803.9384 | -101394351.225 | -102785332.151 | -104190216.8076 | -105608413.5264 | -107039264.4467 | -108482040.7941 | -109935937.8529 | -111400069.6113 | -112873463.0605 | -114355052.1256 | -115843671.2028 | -117338048.282 | 0 | 0 | 0 | 0 | 0 | 0 | 0 | 0 | 0 | 0 | 0 | 0 | 0 | 0 | 0 | 0 | 0 | 0 | 0 | 0 | 0 | 0 | 0 | 0 | 0
| Belasting bedrag | Euro |  | 25105940.2254 | 25453289.9513 | 25804593.4161 | 26159742.6161 | 26518615.695 | 26881075.9364 | 27246970.6898 | 27616130.2272 | 27988366.5249 | 28363471.9661 | 28741217.9597 | 29121353.4696 | 29503603.4484 | 29887667.1703 | 30273216.4568 | 0 | 0 | 0 | 0 | 0 | 0 | 0 | 0 | 0 | 0 | 0 | 0 | 0 | 0 | 0 | 0 | 0 | 0 | 0 | 0 | 0 | 0 | 0 | 0 | 0
CASHFLOWS
| Netto inkomen na belasting | Euro |  | -66703028.0754 | -67974977.8495 | -69275359.8747 | -70604929.8745 | -71964470.3794 | -73354791.9935 | -74776734.7326 | -76231169.4376 | -77718999.2673 | -79241161.2759 | -80798628.0811 | -82392409.626 | -84023555.0431 | -85693154.625 | -87402341.9084 | 0 | 0 | 0 | 0 | 0 | 0 | 0 | 0 | 0 | 0 | 0 | 0 | 0 | 0 | 0 | 0 | 0 | 0 | 0 | 0 | 0 | 0 | 0 | 0 | 0
| Project cashflow | Euro | -148029018.8812 | -55859034.7746 | -57130984.5487 | -58431366.5739 | -59760936.5737 | -61120477.0786 | -62510798.6927 | -63932741.4318 | -65387176.1368 | -66875005.9665 | -68397167.9751 | -69954634.7803 | -71548416.3252 | -73179561.7423 | -74849161.3242 | -76558348.6077 | 0 | 0 | 0 | 0 | 0 | 0 | 0 | 0 | 0 | 0 | 0 | 0 | 0 | 0 | 0 | 0 | 0 | 0 | 0 | 0 | 0 | 0 | 0 | 0 | 0
| Equity cashflow | Euro | -44408705.6644 | -66703028.0754 | -67974977.8495 | -69275359.8747 | -70604929.8745 | -71964470.3794 | -73354791.9935 | -74776734.7326 | -76231169.4376 | -77718999.2673 | -79241161.2759 | -80798628.0811 | -82392409.626 | -84023555.0431 | -85693154.625 | -87402341.9084 | 0 | 0 | 0 | 0 | 0 | 0 | 0 | 0 | 0 | 0 | 0 | 0 | 0 | 0 | 0 | 0 | 0 | 0 | 0 | 0 | 0 | 0 | 0 | 0 | 0
| Subsidiebasis: afzet | t CO2 |  | 650000 | 650000 | 650000 | 650000 | 650000 | 650000 | 650000 | 650000 | 650000 | 650000 | 650000 | 650000 | 650000 | 650000 | 650000 | 0 | 0 | 0 | 0 | 0 | 0 | 0 | 0 | 0 | 0 | 0 | 0 | 0 | 0 | 0 | 0 | 0 | 0 | 0 | 0 | 0 | 0 | 0 | 0 | 0
| Terug te verdienen investering | Euro | 148029018.8812 | 126983248.4573 | 107283794.8006 | 88945982.4802 | 71984717.4465 | 56414433.3388 | 42249033.8877 | 29501831.1553 | 18185479.3433 | 8311903.8787 | -107774.5272 | -7063321.1747 | -12545474.3729 | -16546038.5061 | -19057983.562 | -20075551.5387 | -20075551.5387 | -20075551.5387 | -20075551.5387 | -20075551.5387 | -20075551.5387 | -20075551.5387 | -20075551.5387 | -20075551.5387 | -20075551.5387 | -20075551.5387 | -20075551.5387 | -20075551.5387 | -20075551.5387 | -20075551.5387 | -20075551.5387 | -20075551.5387 | -20075551.5387 | -20075551.5387 | -20075551.5387 | -20075551.5387 | -20075551.5387 | -20075551.5387 | -20075551.5387 | -20075551.5387 | -20075551.5387
| DSCR |  | 1: 2.2721; 2: 2.1548; 3: 2.0349; 4: 1.9123; 5: 1.7869; 6: 1.6587; 7: 1.5275; 8: 1.3934; 9: 1.2562; 10: 1.1158; 11: 0.97222; 12: 0.82524; 13: 0.67483; 14: 0.52086; 15: 0.36324
| Projectparameters | Waarde | 0: Eenheid
| Verdisconteerde inkomsten | -437911952.1988 | 0: euro
| Verdisconteerde afzet | 2889824.7648 | 0: t CO2
| Totale investering | 148029018.8812 | 0: Euro
| DSCR (gemiddeld) | 1.3646
| Vermogenskostenvergoeding (WACC nominaal/reëel) | 7.6% / 5.5%
| Projectrendement (IRR) | n.v.t.
| Rendement op eigen vermogen (IRR) | n.v.t.
| Aandeel lening | 103620313.2169 | 0: Euro
| Aandeel eigen vermogen | 44408705.6644 | 0: Euro
| Warmtekrachtverhouding | 0 | 0: W:E
| Samengesteld aantal vollasturen | 8000 | 0: uur/jaar
| Terugverdientijd (inclusief SDE++-subsidie) | tussen 9 en 10 jaar | bar: 0
| Subsidieparameters | Waarde | 0: Eenheid
| Bodemprijs of basisprijs | 91.3481 | 0: Euro/t CO2
| Bodemprijs of basisprijs (netlevering/niet-netlevering) | 91.3481 | 0: Euro/t CO2
| Bodemprijs of basisprijs netlevering | n.v.t. | 0: Euro/t CO2
| Bodemprijs of basisprijs niet-netlevering | n.v.t. | 0: Euro/t CO2
| Langetermijnprijs | 137.0222 | 0: Euro/t CO2
| Langetermijnprijs netlevering | n.v.t. | 0: Euro/t CO2
| Langetermijnprijs niet-netlevering | n.v.t. | 0: Euro/t CO2
| Voorlopig correctiebedrag 2024 | 82.3472 | 0: Euro/t CO2
| Voorlopig correctiebedrag 2024 (netlevering/niet-netlevering) | 82.3472 | 0: Euro/t CO2
| Voorlopig correctiebedrag 2024 netlevering | n.v.t. | 0: Euro/t CO2
| Voorlopig correctiebedrag 2024 niet-netlevering | n.v.t. | 0: Euro/t CO2
| Voorlopige GvO-waarde 2024 | 0 | 0: Euro/t CO2
| Voorlopige GvO-waarde 2024 (netlevering/niet-netlevering) | 0 | 0: Euro/t CO2
| Voorlopige GvO-waarde 2024 netlevering | 0 | 0: Euro/t CO2
| Voorlopige GvO-waarde 2024 niet-netlevering | 0 | 0: Euro/t CO2
| Voorlopige HBE-waarde 2024 netlevering | 0 | 0: Euro/t CO2
| Voorlopige waarde ETS-correctie | 0 | 0: Euro/t CO2
| Langetermijnwaarde ETS-correctie | 0 | 0: Euro/t CO2
| Conversiefactoren | Waarde | 0: Eenheid
| Verbrandingswaarde methaan (onderwaarde) | 35.8 | 0: MJ/Nm3
| Verbrandingswaarde hernieuwbaar gas (onderwaarde) | 31.65 | 0: MJ/Nm3
| Verbrandingswaarde hernieuwbaar gas (bovenwaarde) | 35.17 | 0: MJ/Nm3
| kWh naar MJ | 3.6 | 0: MJ/kWh

## 164
Berekening basisbedragen: Eindadvies SDE++ 2024
CCS - Nieuwe post-combustion-CO2-afvang, nieuwe installatie, gasvormig transport (variant 8A)
| BASISBEDRAG en SUBSIDIE-INTENSITEIT | Waarde | Eenheid | Toelichting
| Basisbedrag | 176.3421 | Euro/t CO2 | Het basisbedrag is een maat voor de productiekosten. Deze waarde kan berekend worden als alleen deze worksheet geopend is.
| Subsidie-intensiteit | 47 | Euro/t CO2 | De subsidie-intensiteit is de maat die in de rangschikking gebruikt wordt. Om deze waarde te berekenen dient ook de worksheet 'Correcties' geopend te zijn.
| Productie-eenheid | t CO2 |  | De SDE++ kent twee rekeneenheden waarover subsidie kan worden uitgekeerd: kWh voor energiecategorieën en t CO2 voor CCS- en CCU-categorieën.
| Vermogenseenheid | t CO2/uur
| Domein | CCS/CCU |  | Het corresponderende domein bij deze categorie geeft aan binnen welk 'hekje' de subsidiecategorie valt.
| CORRECTIEMETHODES | Waarde | Typering | Toelichting
| Berekeningswijze correctiebedrag methode-ID | 31 | CCS | EUA
| Berekeningswijze ETS-correctie-ID | 0 | Geen ETS-correctie | 0
| Berekeningswijze correctiebedrag methode-ID netlevering |  |  | Enkel relevant voor zon-pv.
| Berekeningswijze correctiebedrag methode-ID niet-netlevering |  |  | Enkel relevant voor zon-pv.
| Netlevering deel |  |  | Enkel relevant voor zon-pv. Aandeel van de productie dat aan het net wordt geleverd.
| Niet-netlevering deel |  |  | Enkel relevant voor zon-pv. Aandeel eigen gebruik.
| SYSTEEMGROOTTE | Waarde | Eenheid | Toelichting
| Inputvermogen | 81 | t CO2/uur
| Seasonal Performance Factor (SPF) |  |  | Hier wordt de seizoensgemiddelde COP, of Seasonal performance factor, mee bedoeld voor het hele systeem.
| Gaat het om een installatie voor hernieuwbaar gas? |  |  | Alleen 'Ja' invullen als de installatie gas van aardgaskwaliteit produceert.
| Methaangehalte hernieuwbaar gas voor gaszuivering |  |  | Het percentage methaan in het biogas, dat nog niet tot aardgaskwaliteit is opgewaardeerd.
| Vermogen hernieuwbaargasproductie (voor zuivering) | 0 | Nm3/uur
| Outputvermogen (thermisch of hernieuwbaar gas) |  | t CO2/uur | Dit veld alleen invullen bij productie van warmte (al dan niet in WKK-variant) of hernieuwbaar gas van aardgaskwaleit
| Outputvermogen (hernieuwbaar gas) | 0 | Nm3/uur
| Outputvermogen (elektrisch of overig) | 81.25 | t CO2/uur | Dit veld invullen als de installatie elektriciteit produceert (al dan niet in WKK-variant), of iets anders dan warmte of gas van aardgaskwaliteit produceert.
| Vollasturen levering (thermisch of hernieuwbaar gas) |  | uur/jaar | Bij een installatie voor gecombineerde opwekking, wordt de bedrijfstijd genomen als maximum van de vollasturen warmte en vollasturen elektriciteit.
| Vollasturen levering (elektrisch of overig) | 8000 | uur/jaar | Bij een installatie voor gecombineerde opwekking, wordt de bedrijfstijd genomen als maximum van de vollasturen warmte en vollasturen elektriciteit.
| ENERGETISCH RENDEMENT | Waarde | Eenheid | Toelichting
| Max. elektrisch rendement | 100.3%
| Elektrisch rendement | 100.3%
| Thermisch rendement of rendement gasproductie | 0%
| Elektriciteitsderving bij warmtelevering |  | elektriciteit : warmte | Enkel invullen als de installatie een WKK-installatie is waarbij warmtelevering ten koste gaat van de elektriciteitsproductie.
| KOSTEN | Waarde | Eenheid | Toelichting
| Investeringskosten input gebaseerd |  | Euro/t CO2/uur | De investeringskosten 'input gebaseerd' worden opgeteld bij de investeringskosten 'output gebaseerd'. Pas op voor onbedoelde dubbeltelling.
| Investeringskosten output gebaseerd | 2251077 | Euro/t CO2/uur | De investeringskosten 'input gebaseerd' worden opgeteld bij de investeringskosten 'output gebaseerd'. Pas op voor onbedoelde dubbeltelling.
| Totale investeringskosten | 184.1803 | Euro (miljoen)
| Vaste operationele kosten input gebaseerd |  | Euro/t CO2/uur/jaar | De operationele kosten 'input gebaseerd' worden opgeteld bij de investeringskosten 'output gebaseerd'. Pas op voor onbedoelde dubbeltelling.
| Vaste operationele kosten output gebaseerd | 45538 | Euro/t CO2/uur/jaar | De operationele kosten 'input gebaseerd' worden opgeteld bij de investeringskosten 'output gebaseerd'. Pas op voor onbedoelde dubbeltelling.
| Totale jaarlijkse vaste operationele kosten | 3699.9625 | Euro (duizend) | Deze waarde wordt ter illustratie getoond.
| Kosten elektriciteit-input | 16.4 | Euro/t CO2 | Het betreft de inkoopkosten voor elektriciteit
| Kosten gas-input |  | Euro/t CO2 | Het betreft de inkoopkosten voor gas
| Kosten warmte-input | 27.7 | Euro/t CO2 | Het betreft de inkoopkosten voor warmte
| Overige variabele operationele kosten | 76.7 | Euro/t CO2
| Totale variabele operationele kosten | 120.8 | Euro/t CO2
| ENERGIEGEBRUIK | Waarde | Eenheid | Toelichting
| Energie-inhoud brandstof |  | GJ/ton
| Biomassadoorzet | 0 | ton/jaar
| Netto brandstofprijs |  | Euro/ton | Hier wordt de brandstofprijs aan de poort bedoeld, inclusief eventuele risico-opslag.
| Relatief elektriciteitsgebruik | 175 | kWh/t CO2
| Elektriciteitsgebruik | 113750 | MWh/jaar
| Relatief warmtegebruik | 600 | kWh/t CO2
| Warmtegebruik | 390000 | MWh/jaar
| Relatief aardgasgebruik |  | kWh/t CO2
| Aardgasgebruik | 0 | MWh/jaar
| EMISSIEFACTOREN | Waarde | Eenheid | Toelichting
| Emissiefactor van warmteproductie per eenheid |  | kg CO2/kWh
| Emissiefactor van elektriciteitsproductie of overig per eenheid | 1000 | kg CO2/t CO2
| Emissiefactor van gasproductie per eenheid |  | kg CO2/kWh
| Emissiefactor gebruik van biomassa |  | kg CO2/ton | De waarde die hier getoond wordt, is afhankelijk aan de uitgangspunten in de adviesvraag.
| Emissiefactor gebruik van warmte | 0.225 | kg CO2/kWh
| Emissiefactor gebruik van elektriciteit | 0.13 | kg CO2/kWh
| Emissiefactor gebruik van gas |  | kg CO2/kWh
| Vermeden emissies | 842.25 | kg CO2/t CO2
| TERMIJNEN | Waarde | Eenheid | Toelichting
| Economische levensduur | 15 | jaar | Deze waarde wordt gebruikt om eventuele inkomsten van het project na subsidieperiode te berekenen.
| Termijn lening | 15 | jaar
| Afschrijvingstermijn | 15 | jaar
| Beleidsperiode | 15 | jaar
| Totale operationale periode |  | jaar | Deze waarde wordt gebruikt om de vermeden emissies gedurende de hele operationele periode van de installatie te berekenen.
| PARAMETERS NA SUBSIDIEPERIODE | Waarde | Eenheid | Toelichting
| Elektriciteitsprijs na subsidieperiode |  | Euro/kWh | Deze prijs is inclusief de profiel- en onbalansfactor.
| Vollasturen na subsidieperiode elektriciteit of overige |  | uur/jaar
| Prijs warmte of hernieuwbaar gas na subsidieperiode |  | Euro/kWh
| Vollasturen na subsidieperiode warmte of hernieuwbaar gas |  | uur/jaar
| Totaal geproduceerde eenheden subsidieperiode | 9750000 | t CO2
| Totale geproduceerde eenheden bedrijfsperiode | 9750000 | t CO2
| Verrekeningsfactor bespaarde emissies | 1
| FINANCIËLE PARAMETERS | Waarde | Eenheid | Toelichting
| Inflatie | 2%
| Rendement op vreemd vermogen | 6.25%
| Rendement op eigen vermogen | 14.5%
| Percentage vreemd vermogen in investering | 70%
| Percentage eigen vermogen in investering | 30%
| Vennootschapsbelasting | 25.8%
| INVESTERINGSSUBSIDIES | Waarde | Eenheid | Toelichting
| Investeringssubsidie t.g.v. vreemd vermogen |  | Euro
| Investeringssubsidie t.g.v. eigen vermogen (NCW) |  | Euro
| ONREGELMATIGE CASHFLOWS | Jaar | Reële waarde | Toelichting
Voer in cel kolom C het jaar in waarin de onregelmatige cashflow plaatsvindt en in kolom D97 de reële kosten (als negatieve waarde) in dat specifieke jaar.
De waarde als reële kosten is gedefinieerd in euro van het jaar 2024.
| Afsluitprovisie als percentage van lening | 0 | 1% | Deze afsluitprovisie wordt verrekend in de totale investeringskosten en is gedefinieerd als percentage van de lening.
| SUBSIDIE-INKOMSTEN (niet invullen voor basisbedragberekening) |  | Eenheid | 2024 | 2025 | 2026 | 2027 | 2028 | 2029 | 2030 | 2031 | 2032 | 2033 | 2034 | 2035 | 2036 | 2037 | 2038 | 2039 | 2040 | 2041 | 2042 | 2043 | 2044 | 2045 | 2046 | 2047 | 2048 | 2049 | 2050 | 2051 | 2052 | 2053 | 2054 | 2055 | 2056 | 2057 | 2058 | 2059 | 2060 | 2061 | 2062 | 2063
| Basisbedrag (deze cellen kunnen gebruikt worden om de inkomsten toe te voegen) |  | Euro/t CO2 |  | 0 | 0 | 0 | 0 | 0 | 0 | 0 | 0 | 0 | 0 | 0 | 0 | 0 | 0 | 0 | 0 | 0 | 0 | 0 | 0 | 0 | 0 | 0 | 0 | 0 | 0 | 0 | 0 | 0 | 0 | 0 | 0 | 0 | 0 | 0 | 0 | 0 | 0 | 0
| Correctiebedrag (deze cellen kunnen gebruikt worden om de inkomsten toe te voegen) |  | Euro/t CO2 |  | 0 | 0 | 0 | 0 | 0 | 0 | 0 | 0 | 0 | 0 | 0 | 0 | 0 | 0 | 0 | 0 | 0 | 0 | 0 | 0 | 0 | 0 | 0 | 0 | 0 | 0 | 0 | 0 | 0 | 0 | 0 | 0 | 0 | 0 | 0 | 0 | 0 | 0 | 0
| Inflator |  | index | 1 | 1.02 | 1.0404 | 1.0612 | 1.0824 | 1.1041 | 1.1262 | 1.1487 | 1.1717 | 1.1951 | 1.219 | 1.2434 | 1.2682 | 1.2936 | 1.3195 | 1.3459 | 1.3728 | 1.4002 | 1.4282 | 1.4568 | 1.4859 | 1.5157 | 1.546 | 1.5769 | 1.6084 | 1.6406 | 1.6734 | 1.7069 | 1.741 | 1.7758 | 1.8114 | 1.8476 | 1.8845 | 1.9222 | 1.9607 | 1.9999 | 2.0399 | 2.0807 | 2.1223 | 2.1647
Tabel: Nominale kasstroom (positieve bedragen = gunstig voor de producent)
| INITIELE INVESTERING |  | 0 | 1 | 2 | 3 | 4 | 5 | 6 | 7 | 8 | 9 | 10 | 11 | 12 | 13 | 14 | 15 | 16 | 17 | 18 | 19 | 20 | 21 | 22 | 23 | 24 | 25 | 26 | 27 | 28 | 29 | 30 | 31 | 32 | 33 | 34 | 35 | 36 | 37 | 38 | 39 | 40
| Investering | Euro | 0: -184180306.2937
AFZET
| Afzet elektriciteit of overige | t CO2 |  | 650000 | 650000 | 650000 | 650000 | 650000 | 650000 | 650000 | 650000 | 650000 | 650000 | 650000 | 650000 | 650000 | 650000 | 650000 | 0 | 0 | 0 | 0 | 0 | 0 | 0 | 0 | 0 | 0 | 0 | 0 | 0 | 0 | 0 | 0 | 0 | 0 | 0 | 0 | 0 | 0 | 0 | 0 | 0
| Afzet warmte | t CO2 |  | 0 | 0 | 0 | 0 | 0 | 0 | 0 | 0 | 0 | 0 | 0 | 0 | 0 | 0 | 0 | 0 | 0 | 0 | 0 | 0 | 0 | 0 | 0 | 0 | 0 | 0 | 0 | 0 | 0 | 0 | 0 | 0 | 0 | 0 | 0 | 0 | 0 | 0 | 0 | 0
| Afzet hernieuwbaar gas | kWh (HHV) |  | 0 | 0 | 0 | 0 | 0 | 0 | 0 | 0 | 0 | 0 | 0 | 0 | 0 | 0 | 0 | 0 | 0 | 0 | 0 | 0 | 0 | 0 | 0 | 0 | 0 | 0 | 0 | 0 | 0 | 0 | 0 | 0 | 0 | 0 | 0 | 0 | 0 | 0 | 0 | 0
| Afzet | t CO2 |  | 650000 | 650000 | 650000 | 650000 | 650000 | 650000 | 650000 | 650000 | 650000 | 650000 | 650000 | 650000 | 650000 | 650000 | 650000 | 0 | 0 | 0 | 0 | 0 | 0 | 0 | 0 | 0 | 0 | 0 | 0 | 0 | 0 | 0 | 0 | 0 | 0 | 0 | 0 | 0 | 0 | 0 | 0 | 0
KOSTEN EN INKOMSTEN
| Operationele kosten | Euro |  | -82219962.5 | -83864361.75 | -85541648.985 | -87252481.9647 | -88997531.604 | -90777482.2361 | -92593031.8808 | -94444892.5184 | -96333790.3688 | -98260466.1762 | -100225675.4997 | -102230189.0097 | -104274792.7899 | -106360288.6457 | -108487494.4186 | 0 | 0 | 0 | 0 | 0 | 0 | 0 | 0 | 0 | 0 | 0 | 0 | 0 | 0 | 0 | 0 | 0 | 0 | 0 | 0 | 0 | 0 | 0 | 0 | 0
| Brandstofkosten (biomassa) | Euro |  | 0 | 0 | 0 | 0 | 0 | 0 | 0 | 0 | 0 | 0 | 0 | 0 | 0 | 0 | 0 | 0 | 0 | 0 | 0 | 0 | 0 | 0 | 0 | 0 | 0 | 0 | 0 | 0 | 0 | 0 | 0 | 0 | 0 | 0 | 0 | 0 | 0 | 0 | 0 | 0
| Marktwaarde elektriciteit na einde beleidsperiode | Euro/kWh |  | 0 | 0 | 0 | 0 | 0 | 0 | 0 | 0 | 0 | 0 | 0 | 0 | 0 | 0 | 0 | 0 | 0 | 0 | 0 | 0 | 0 | 0 | 0 | 0 | 0 | 0 | 0 | 0 | 0 | 0 | 0 | 0 | 0 | 0 | 0 | 0 | 0 | 0 | 0 | 0
| Marktwaarde warmte of hernieuwbaar gas na einde beleidsperiode | Euro/kWh |  | 0 | 0 | 0 | 0 | 0 | 0 | 0 | 0 | 0 | 0 | 0 | 0 | 0 | 0 | 0 | 0 | 0 | 0 | 0 | 0 | 0 | 0 | 0 | 0 | 0 | 0 | 0 | 0 | 0 | 0 | 0 | 0 | 0 | 0 | 0 | 0 | 0 | 0 | 0 | 0
| Correctiebedrag | Euro/t CO2 |  | 0 | 0 | 0 | 0 | 0 | 0 | 0 | 0 | 0 | 0 | 0 | 0 | 0 | 0 | 0 | 0 | 0 | 0 | 0 | 0 | 0 | 0 | 0 | 0 | 0 | 0 | 0 | 0 | 0 | 0 | 0 | 0 | 0 | 0 | 0 | 0 | 0 | 0 | 0 | 0
| Basisbedrag | Euro/t CO2 |  | 0 | 0 | 0 | 0 | 0 | 0 | 0 | 0 | 0 | 0 | 0 | 0 | 0 | 0 | 0 | 0 | 0 | 0 | 0 | 0 | 0 | 0 | 0 | 0 | 0 | 0 | 0 | 0 | 0 | 0 | 0 | 0 | 0 | 0 | 0 | 0 | 0 | 0 | 0 | 0
| SDE-vergoeding | Euro |  | 0 | 0 | 0 | 0 | 0 | 0 | 0 | 0 | 0 | 0 | 0 | 0 | 0 | 0 | 0 | 0 | 0 | 0 | 0 | 0 | 0 | 0 | 0 | 0 | 0 | 0 | 0 | 0 | 0 | 0 | 0 | 0 | 0 | 0 | 0 | 0 | 0 | 0 | 0 | 0
| Marktinkomsten na einde beleidsperiode | Euro |  | 0 | 0 | 0 | 0 | 0 | 0 | 0 | 0 | 0 | 0 | 0 | 0 | 0 | 0 | 0 | 0 | 0 | 0 | 0 | 0 | 0 | 0 | 0 | 0 | 0 | 0 | 0 | 0 | 0 | 0 | 0 | 0 | 0 | 0 | 0 | 0 | 0 | 0 | 0 | 0
| Marktinkomsten gedurende beleidsperiode | Euro |  | 0 | 0 | 0 | 0 | 0 | 0 | 0 | 0 | 0 | 0 | 0 | 0 | 0 | 0 | 0 | 0 | 0 | 0 | 0 | 0 | 0 | 0 | 0 | 0 | 0 | 0 | 0 | 0 | 0 | 0 | 0 | 0 | 0 | 0 | 0 | 0 | 0 | 0 | 0 | 0
TOTALE KOSTEN EN INKOMSTEN
| Inkomen totaal (nominaal) | Euro |  | 0 | 0 | 0 | 0 | 0 | 0 | 0 | 0 | 0 | 0 | 0 | 0 | 0 | 0 | 0 | 0 | 0 | 0 | 0 | 0 | 0 | 0 | 0 | 0 | 0 | 0 | 0 | 0 | 0 | 0 | 0 | 0 | 0 | 0 | 0 | 0 | 0 | 0 | 0 | 0
| Kosten totaal (nominaal) | Euro |  | -82219962.5 | -83864361.75 | -85541648.985 | -87252481.9647 | -88997531.604 | -90777482.2361 | -92593031.8808 | -94444892.5184 | -96333790.3688 | -98260466.1762 | -100225675.4997 | -102230189.0097 | -104274792.7899 | -106360288.6457 | -108487494.4186 | 0 | 0 | 0 | 0 | 0 | 0 | 0 | 0 | 0 | 0 | 0 | 0 | 0 | 0 | 0 | 0 | 0 | 0 | 0 | 0 | 0 | 0 | 0 | 0 | 0
| Bruto inkomen (nominaal) | Euro |  | -82219962.5 | -83864361.75 | -85541648.985 | -87252481.9647 | -88997531.604 | -90777482.2361 | -92593031.8808 | -94444892.5184 | -96333790.3688 | -98260466.1762 | -100225675.4997 | -102230189.0097 | -104274792.7899 | -106360288.6457 | -108487494.4186 | 0 | 0 | 0 | 0 | 0 | 0 | 0 | 0 | 0 | 0 | 0 | 0 | 0 | 0 | 0 | 0 | 0 | 0 | 0 | 0 | 0 | 0 | 0 | 0 | 0
AFSCHRIJVING EN SCHULDEN
| Afschrijving | Euro |  | -12278687.0862 | -12278687.0862 | -12278687.0862 | -12278687.0862 | -12278687.0862 | -12278687.0862 | -12278687.0862 | -12278687.0862 | -12278687.0862 | -12278687.0862 | -12278687.0862 | -12278687.0862 | -12278687.0862 | -12278687.0862 | -12278687.0862 | 0 | 0 | 0 | 0 | 0 | 0 | 0 | 0 | 0 | 0 | 0 | 0 | 0 | 0 | 0 | 0 | 0 | 0 | 0 | 0 | 0 | 0 | 0 | 0 | 0
| Rente | Euro |  | -8057888.4004 | -7718238.4877 | -7357360.4554 | -6973927.5462 | -6566530.0801 | -6133670.2724 | -5673756.7267 | -5185098.5844 | -4665899.3082 | -4114250.0772 | -3528122.7694 | -2905362.5047 | -2243679.7236 | -1540641.7686 | -793663.9414 | 0 | 0 | 0 | 0 | 0 | 0 | 0 | 0 | 0 | 0 | 0 | 0 | 0 | 0 | 0 | 0 | 0 | 0 | 0 | 0 | 0 | 0 | 0 | 0 | 0
| Aflossing | Euro |  | -5434398.6031 | -5774048.5158 | -6134926.548 | -6518359.4573 | -6925756.9234 | -7358616.7311 | -7818530.2768 | -8307188.4191 | -8826387.6953 | -9378036.9262 | -9964164.2341 | -10586924.4987 | -11248607.2799 | -11951645.2349 | -12698623.0621 | 0 | 0 | 0 | 0 | 0 | 0 | 0 | 0 | 0 | 0 | 0 | 0 | 0 | 0 | 0 | 0 | 0 | 0 | 0 | 0 | 0 | 0 | 0 | 0 | 0
| Totale lasten lening | Euro |  | -13492287.0035 | -13492287.0035 | -13492287.0035 | -13492287.0035 | -13492287.0035 | -13492287.0035 | -13492287.0035 | -13492287.0035 | -13492287.0035 | -13492287.0035 | -13492287.0035 | -13492287.0035 | -13492287.0035 | -13492287.0035 | -13492287.0035 | 0 | 0 | 0 | 0 | 0 | 0 | 0 | 0 | 0 | 0 | 0 | 0 | 0 | 0 | 0 | 0 | 0 | 0 | 0 | 0 | 0 | 0 | 0 | 0 | 0
BELASTING
| Belastbaar inkomen | Euro |  | -102556537.9866 | -103861287.3239 | -105177696.5267 | -106505096.5971 | -107842748.7703 | -109189839.5947 | -110545475.6937 | -111908678.189 | -113278376.7632 | -114653403.3396 | -116032485.3553 | -117414238.6006 | -118797159.5997 | -120179617.5005 | -121559845.4462 | 0 | 0 | 0 | 0 | 0 | 0 | 0 | 0 | 0 | 0 | 0 | 0 | 0 | 0 | 0 | 0 | 0 | 0 | 0 | 0 | 0 | 0 | 0 | 0 | 0
| Belasting bedrag | Euro |  | 26459586.8005 | 26796212.1296 | 27135845.7039 | 27478314.9221 | 27823429.1827 | 28170978.6154 | 28520732.729 | 28872438.9728 | 29225821.2049 | 29580578.0616 | 29936381.2217 | 30292873.559 | 30649667.1767 | 31006341.3151 | 31362440.1251 | 0 | 0 | 0 | 0 | 0 | 0 | 0 | 0 | 0 | 0 | 0 | 0 | 0 | 0 | 0 | 0 | 0 | 0 | 0 | 0 | 0 | 0 | 0 | 0 | 0
CASHFLOWS
| Netto inkomen na belasting | Euro |  | -69252662.7029 | -70560436.6239 | -71898090.2846 | -73266454.0461 | -74666389.4247 | -76098790.6241 | -77564586.1553 | -79064740.5491 | -80600256.1673 | -82172175.118 | -83781581.2815 | -85429602.4542 | -87117412.6166 | -88846234.334 | -90617341.2969 | 0 | 0 | 0 | 0 | 0 | 0 | 0 | 0 | 0 | 0 | 0 | 0 | 0 | 0 | 0 | 0 | 0 | 0 | 0 | 0 | 0 | 0 | 0 | 0 | 0
| Project cashflow | Euro | -184180306.2937 | -55760375.6995 | -57068149.6204 | -58405803.2811 | -59774167.0426 | -61174102.4212 | -62606503.6206 | -64072299.1518 | -65572453.5456 | -67107969.1639 | -68679888.1145 | -70289294.278 | -71937315.4507 | -73625125.6132 | -75353947.3305 | -77125054.2935 | 0 | 0 | 0 | 0 | 0 | 0 | 0 | 0 | 0 | 0 | 0 | 0 | 0 | 0 | 0 | 0 | 0 | 0 | 0 | 0 | 0 | 0 | 0 | 0 | 0
| Equity cashflow | Euro | -55254091.8881 | -69252662.7029 | -70560436.6239 | -71898090.2846 | -73266454.0461 | -74666389.4247 | -76098790.6241 | -77564586.1553 | -79064740.5491 | -80600256.1673 | -82172175.118 | -83781581.2815 | -85429602.4542 | -87117412.6166 | -88846234.334 | -90617341.2969 | 0 | 0 | 0 | 0 | 0 | 0 | 0 | 0 | 0 | 0 | 0 | 0 | 0 | 0 | 0 | 0 | 0 | 0 | 0 | 0 | 0 | 0 | 0 | 0 | 0
| Subsidiebasis: afzet | t CO2 |  | 650000 | 650000 | 650000 | 650000 | 650000 | 650000 | 650000 | 650000 | 650000 | 650000 | 650000 | 650000 | 650000 | 650000 | 650000 | 0 | 0 | 0 | 0 | 0 | 0 | 0 | 0 | 0 | 0 | 0 | 0 | 0 | 0 | 0 | 0 | 0 | 0 | 0 | 0 | 0 | 0 | 0 | 0 | 0
| Terug te verdienen investering | Euro | 184180306.2937 | 159835792.1941 | 136796027.4318 | 115072671.8722 | 94676716.383 | 75618413.0671 | 57907200.5756 | 41551624.1831 | 26559250.2859 | 12936574.9628 | 688926.2162 | -10179640.5147 | -19666454.0003 | -27770346.4869 | -34491781.0727 | -39832987.7127 | -39832987.7127 | -39832987.7127 | -39832987.7127 | -39832987.7127 | -39832987.7127 | -39832987.7127 | -39832987.7127 | -39832987.7127 | -39832987.7127 | -39832987.7127 | -39832987.7127 | -39832987.7127 | -39832987.7127 | -39832987.7127 | -39832987.7127 | -39832987.7127 | -39832987.7127 | -39832987.7127 | -39832987.7127 | -39832987.7127 | -39832987.7127 | -39832987.7127 | -39832987.7127 | -39832987.7127 | -39832987.7127
| DSCR |  | 1: 2.1708; 2: 2.0739; 3: 1.9748; 4: 1.8733; 5: 1.7696; 6: 1.6634; 7: 1.5548; 8: 1.4436; 9: 1.3298; 10: 1.2133; 11: 1.094; 12: 0.97185; 13: 0.84676; 14: 0.71862; 15: 0.58735
| Projectparameters | Waarde | 0: Eenheid
| Verdisconteerde inkomsten | -454343723.9185 | 0: euro
| Verdisconteerde afzet | 2889824.7648 | 0: t CO2
| Totale investering | 184180306.2937 | 0: Euro
| DSCR (gemiddeld) | 1.4191
| Vermogenskostenvergoeding (WACC nominaal/reëel) | 7.6% / 5.5%
| Projectrendement (IRR) | n.v.t.
| Rendement op eigen vermogen (IRR) | n.v.t.
| Aandeel lening | 128926214.4056 | 0: Euro
| Aandeel eigen vermogen | 55254091.8881 | 0: Euro
| Warmtekrachtverhouding | 0 | 0: W:E
| Samengesteld aantal vollasturen | 8000 | 0: uur/jaar
| Terugverdientijd (inclusief SDE++-subsidie) | tussen 10 en 11 jaar | bar: 0
| Subsidieparameters | Waarde | 0: Eenheid
| Bodemprijs of basisprijs | 91.3481 | 0: Euro/t CO2
| Bodemprijs of basisprijs (netlevering/niet-netlevering) | 91.3481 | 0: Euro/t CO2
| Bodemprijs of basisprijs netlevering | n.v.t. | 0: Euro/t CO2
| Bodemprijs of basisprijs niet-netlevering | n.v.t. | 0: Euro/t CO2
| Langetermijnprijs | 137.0222 | 0: Euro/t CO2
| Langetermijnprijs netlevering | n.v.t. | 0: Euro/t CO2
| Langetermijnprijs niet-netlevering | n.v.t. | 0: Euro/t CO2
| Voorlopig correctiebedrag 2024 | 82.3472 | 0: Euro/t CO2
| Voorlopig correctiebedrag 2024 (netlevering/niet-netlevering) | 82.3472 | 0: Euro/t CO2
| Voorlopig correctiebedrag 2024 netlevering | n.v.t. | 0: Euro/t CO2
| Voorlopig correctiebedrag 2024 niet-netlevering | n.v.t. | 0: Euro/t CO2
| Voorlopige GvO-waarde 2024 | 0 | 0: Euro/t CO2
| Voorlopige GvO-waarde 2024 (netlevering/niet-netlevering) | 0 | 0: Euro/t CO2
| Voorlopige GvO-waarde 2024 netlevering | 0 | 0: Euro/t CO2
| Voorlopige GvO-waarde 2024 niet-netlevering | 0 | 0: Euro/t CO2
| Voorlopige HBE-waarde 2024 netlevering | 0 | 0: Euro/t CO2
| Voorlopige waarde ETS-correctie | 0 | 0: Euro/t CO2
| Langetermijnwaarde ETS-correctie | 0 | 0: Euro/t CO2
| Conversiefactoren | Waarde | 0: Eenheid
| Verbrandingswaarde methaan (onderwaarde) | 35.8 | 0: MJ/Nm3
| Verbrandingswaarde hernieuwbaar gas (onderwaarde) | 31.65 | 0: MJ/Nm3
| Verbrandingswaarde hernieuwbaar gas (bovenwaarde) | 35.17 | 0: MJ/Nm3
| kWh naar MJ | 3.6 | 0: MJ/kWh

## 165
Berekening basisbedragen: Eindadvies SDE++ 2024
CCS - Nieuwe post-combustion-CO2-afvang, nieuwe installatie, vloeibaar transport (variant 8B)
| BASISBEDRAG en SUBSIDIE-INTENSITEIT | Waarde | Eenheid | Toelichting
| Basisbedrag | 209.5513 | Euro/t CO2 | Het basisbedrag is een maat voor de productiekosten. Deze waarde kan berekend worden als alleen deze worksheet geopend is.
| Subsidie-intensiteit | 87 | Euro/t CO2 | De subsidie-intensiteit is de maat die in de rangschikking gebruikt wordt. Om deze waarde te berekenen dient ook de worksheet 'Correcties' geopend te zijn.
| Productie-eenheid | t CO2 |  | De SDE++ kent twee rekeneenheden waarover subsidie kan worden uitgekeerd: kWh voor energiecategorieën en t CO2 voor CCS- en CCU-categorieën.
| Vermogenseenheid | t CO2/uur
| Domein | CCS/CCU |  | Het corresponderende domein bij deze categorie geeft aan binnen welk 'hekje' de subsidiecategorie valt.
| CORRECTIEMETHODES | Waarde | Typering | Toelichting
| Berekeningswijze correctiebedrag methode-ID | 31 | CCS | EUA
| Berekeningswijze ETS-correctie-ID | 0 | Geen ETS-correctie | 0
| Berekeningswijze correctiebedrag methode-ID netlevering |  |  | Enkel relevant voor zon-pv.
| Berekeningswijze correctiebedrag methode-ID niet-netlevering |  |  | Enkel relevant voor zon-pv.
| Netlevering deel |  |  | Enkel relevant voor zon-pv. Aandeel van de productie dat aan het net wordt geleverd.
| Niet-netlevering deel |  |  | Enkel relevant voor zon-pv. Aandeel eigen gebruik.
| SYSTEEMGROOTTE | Waarde | Eenheid | Toelichting
| Inputvermogen | 81 | t CO2/uur
| Seasonal Performance Factor (SPF) |  |  | Hier wordt de seizoensgemiddelde COP, of Seasonal performance factor, mee bedoeld voor het hele systeem.
| Gaat het om een installatie voor hernieuwbaar gas? |  |  | Alleen 'Ja' invullen als de installatie gas van aardgaskwaliteit produceert.
| Methaangehalte hernieuwbaar gas voor gaszuivering |  |  | Het percentage methaan in het biogas, dat nog niet tot aardgaskwaliteit is opgewaardeerd.
| Vermogen hernieuwbaargasproductie (voor zuivering) | 0 | Nm3/uur
| Outputvermogen (thermisch of hernieuwbaar gas) |  | t CO2/uur | Dit veld alleen invullen bij productie van warmte (al dan niet in WKK-variant) of hernieuwbaar gas van aardgaskwaleit
| Outputvermogen (hernieuwbaar gas) | 0 | Nm3/uur
| Outputvermogen (elektrisch of overig) | 81.25 | t CO2/uur | Dit veld invullen als de installatie elektriciteit produceert (al dan niet in WKK-variant), of iets anders dan warmte of gas van aardgaskwaliteit produceert.
| Vollasturen levering (thermisch of hernieuwbaar gas) |  | uur/jaar | Bij een installatie voor gecombineerde opwekking, wordt de bedrijfstijd genomen als maximum van de vollasturen warmte en vollasturen elektriciteit.
| Vollasturen levering (elektrisch of overig) | 8000 | uur/jaar | Bij een installatie voor gecombineerde opwekking, wordt de bedrijfstijd genomen als maximum van de vollasturen warmte en vollasturen elektriciteit.
| ENERGETISCH RENDEMENT | Waarde | Eenheid | Toelichting
| Max. elektrisch rendement | 100.3%
| Elektrisch rendement | 100.3%
| Thermisch rendement of rendement gasproductie | 0%
| Elektriciteitsderving bij warmtelevering |  | elektriciteit : warmte | Enkel invullen als de installatie een WKK-installatie is waarbij warmtelevering ten koste gaat van de elektriciteitsproductie.
| KOSTEN | Waarde | Eenheid | Toelichting
| Investeringskosten input gebaseerd |  | Euro/t CO2/uur | De investeringskosten 'input gebaseerd' worden opgeteld bij de investeringskosten 'output gebaseerd'. Pas op voor onbedoelde dubbeltelling.
| Investeringskosten output gebaseerd | 2929231 | Euro/t CO2/uur | De investeringskosten 'input gebaseerd' worden opgeteld bij de investeringskosten 'output gebaseerd'. Pas op voor onbedoelde dubbeltelling.
| Totale investeringskosten | 239.666 | Euro (miljoen)
| Vaste operationele kosten input gebaseerd |  | Euro/t CO2/uur/jaar | De operationele kosten 'input gebaseerd' worden opgeteld bij de investeringskosten 'output gebaseerd'. Pas op voor onbedoelde dubbeltelling.
| Vaste operationele kosten output gebaseerd | 59077 | Euro/t CO2/uur/jaar | De operationele kosten 'input gebaseerd' worden opgeteld bij de investeringskosten 'output gebaseerd'. Pas op voor onbedoelde dubbeltelling.
| Totale jaarlijkse vaste operationele kosten | 4800.0063 | Euro (duizend) | Deze waarde wordt ter illustratie getoond.
| Kosten elektriciteit-input | 19.9 | Euro/t CO2 | Het betreft de inkoopkosten voor elektriciteit
| Kosten gas-input |  | Euro/t CO2 | Het betreft de inkoopkosten voor gas
| Kosten warmte-input | 27.7 | Euro/t CO2 | Het betreft de inkoopkosten voor warmte
| Overige variabele operationele kosten | 91.5 | Euro/t CO2
| Totale variabele operationele kosten | 139.1 | Euro/t CO2
| ENERGIEGEBRUIK | Waarde | Eenheid | Toelichting
| Energie-inhoud brandstof |  | GJ/ton
| Biomassadoorzet | 0 | ton/jaar
| Netto brandstofprijs |  | Euro/ton | Hier wordt de brandstofprijs aan de poort bedoeld, inclusief eventuele risico-opslag.
| Relatief elektriciteitsgebruik | 212 | kWh/t CO2
| Elektriciteitsgebruik | 137800 | MWh/jaar
| Relatief warmtegebruik | 600 | kWh/t CO2
| Warmtegebruik | 390000 | MWh/jaar
| Relatief aardgasgebruik |  | kWh/t CO2
| Aardgasgebruik | 0 | MWh/jaar
| EMISSIEFACTOREN | Waarde | Eenheid | Toelichting
| Emissiefactor van warmteproductie per eenheid |  | kg CO2/kWh
| Emissiefactor van elektriciteitsproductie of overig per eenheid | 1000 | kg CO2/t CO2
| Emissiefactor van gasproductie per eenheid |  | kg CO2/kWh
| Emissiefactor gebruik van biomassa |  | kg CO2/ton | De waarde die hier getoond wordt, is afhankelijk aan de uitgangspunten in de adviesvraag.
| Emissiefactor gebruik van warmte | 0.225 | kg CO2/kWh
| Emissiefactor gebruik van elektriciteit | 0.13 | kg CO2/kWh
| Emissiefactor gebruik van gas |  | kg CO2/kWh
| Vermeden emissies | 837.44 | kg CO2/t CO2
| TERMIJNEN | Waarde | Eenheid | Toelichting
| Economische levensduur | 15 | jaar | Deze waarde wordt gebruikt om eventuele inkomsten van het project na subsidieperiode te berekenen.
| Termijn lening | 15 | jaar
| Afschrijvingstermijn | 15 | jaar
| Beleidsperiode | 15 | jaar
| Totale operationale periode |  | jaar | Deze waarde wordt gebruikt om de vermeden emissies gedurende de hele operationele periode van de installatie te berekenen.
| PARAMETERS NA SUBSIDIEPERIODE | Waarde | Eenheid | Toelichting
| Elektriciteitsprijs na subsidieperiode |  | Euro/kWh | Deze prijs is inclusief de profiel- en onbalansfactor.
| Vollasturen na subsidieperiode elektriciteit of overige |  | uur/jaar
| Prijs warmte of hernieuwbaar gas na subsidieperiode |  | Euro/kWh
| Vollasturen na subsidieperiode warmte of hernieuwbaar gas |  | uur/jaar
| Totaal geproduceerde eenheden subsidieperiode | 9750000 | t CO2
| Totale geproduceerde eenheden bedrijfsperiode | 9750000 | t CO2
| Verrekeningsfactor bespaarde emissies | 1
| FINANCIËLE PARAMETERS | Waarde | Eenheid | Toelichting
| Inflatie | 2%
| Rendement op vreemd vermogen | 6.25%
| Rendement op eigen vermogen | 14.5%
| Percentage vreemd vermogen in investering | 70%
| Percentage eigen vermogen in investering | 30%
| Vennootschapsbelasting | 25.8%
| INVESTERINGSSUBSIDIES | Waarde | Eenheid | Toelichting
| Investeringssubsidie t.g.v. vreemd vermogen |  | Euro
| Investeringssubsidie t.g.v. eigen vermogen (NCW) |  | Euro
| ONREGELMATIGE CASHFLOWS | Jaar | Reële waarde | Toelichting
Voer in cel kolom C het jaar in waarin de onregelmatige cashflow plaatsvindt en in kolom D97 de reële kosten (als negatieve waarde) in dat specifieke jaar.
De waarde als reële kosten is gedefinieerd in euro van het jaar 2024.
| Afsluitprovisie als percentage van lening | 0 | 1% | Deze afsluitprovisie wordt verrekend in de totale investeringskosten en is gedefinieerd als percentage van de lening.
| SUBSIDIE-INKOMSTEN (niet invullen voor basisbedragberekening) |  | Eenheid | 2024 | 2025 | 2026 | 2027 | 2028 | 2029 | 2030 | 2031 | 2032 | 2033 | 2034 | 2035 | 2036 | 2037 | 2038 | 2039 | 2040 | 2041 | 2042 | 2043 | 2044 | 2045 | 2046 | 2047 | 2048 | 2049 | 2050 | 2051 | 2052 | 2053 | 2054 | 2055 | 2056 | 2057 | 2058 | 2059 | 2060 | 2061 | 2062 | 2063
| Basisbedrag (deze cellen kunnen gebruikt worden om de inkomsten toe te voegen) |  | Euro/t CO2 |  | 0 | 0 | 0 | 0 | 0 | 0 | 0 | 0 | 0 | 0 | 0 | 0 | 0 | 0 | 0 | 0 | 0 | 0 | 0 | 0 | 0 | 0 | 0 | 0 | 0 | 0 | 0 | 0 | 0 | 0 | 0 | 0 | 0 | 0 | 0 | 0 | 0 | 0 | 0
| Correctiebedrag (deze cellen kunnen gebruikt worden om de inkomsten toe te voegen) |  | Euro/t CO2 |  | 0 | 0 | 0 | 0 | 0 | 0 | 0 | 0 | 0 | 0 | 0 | 0 | 0 | 0 | 0 | 0 | 0 | 0 | 0 | 0 | 0 | 0 | 0 | 0 | 0 | 0 | 0 | 0 | 0 | 0 | 0 | 0 | 0 | 0 | 0 | 0 | 0 | 0 | 0
| Inflator |  | index | 1 | 1.02 | 1.0404 | 1.0612 | 1.0824 | 1.1041 | 1.1262 | 1.1487 | 1.1717 | 1.1951 | 1.219 | 1.2434 | 1.2682 | 1.2936 | 1.3195 | 1.3459 | 1.3728 | 1.4002 | 1.4282 | 1.4568 | 1.4859 | 1.5157 | 1.546 | 1.5769 | 1.6084 | 1.6406 | 1.6734 | 1.7069 | 1.741 | 1.7758 | 1.8114 | 1.8476 | 1.8845 | 1.9222 | 1.9607 | 1.9999 | 2.0399 | 2.0807 | 2.1223 | 2.1647
Tabel: Nominale kasstroom (positieve bedragen = gunstig voor de producent)
| INITIELE INVESTERING |  | 0 | 1 | 2 | 3 | 4 | 5 | 6 | 7 | 8 | 9 | 10 | 11 | 12 | 13 | 14 | 15 | 16 | 17 | 18 | 19 | 20 | 21 | 22 | 23 | 24 | 25 | 26 | 27 | 28 | 29 | 30 | 31 | 32 | 33 | 34 | 35 | 36 | 37 | 38 | 39 | 40
| Investering | Euro | 0: -239666018.8812
AFZET
| Afzet elektriciteit of overige | t CO2 |  | 650000 | 650000 | 650000 | 650000 | 650000 | 650000 | 650000 | 650000 | 650000 | 650000 | 650000 | 650000 | 650000 | 650000 | 650000 | 0 | 0 | 0 | 0 | 0 | 0 | 0 | 0 | 0 | 0 | 0 | 0 | 0 | 0 | 0 | 0 | 0 | 0 | 0 | 0 | 0 | 0 | 0 | 0 | 0
| Afzet warmte | t CO2 |  | 0 | 0 | 0 | 0 | 0 | 0 | 0 | 0 | 0 | 0 | 0 | 0 | 0 | 0 | 0 | 0 | 0 | 0 | 0 | 0 | 0 | 0 | 0 | 0 | 0 | 0 | 0 | 0 | 0 | 0 | 0 | 0 | 0 | 0 | 0 | 0 | 0 | 0 | 0 | 0
| Afzet hernieuwbaar gas | kWh (HHV) |  | 0 | 0 | 0 | 0 | 0 | 0 | 0 | 0 | 0 | 0 | 0 | 0 | 0 | 0 | 0 | 0 | 0 | 0 | 0 | 0 | 0 | 0 | 0 | 0 | 0 | 0 | 0 | 0 | 0 | 0 | 0 | 0 | 0 | 0 | 0 | 0 | 0 | 0 | 0 | 0
| Afzet | t CO2 |  | 650000 | 650000 | 650000 | 650000 | 650000 | 650000 | 650000 | 650000 | 650000 | 650000 | 650000 | 650000 | 650000 | 650000 | 650000 | 0 | 0 | 0 | 0 | 0 | 0 | 0 | 0 | 0 | 0 | 0 | 0 | 0 | 0 | 0 | 0 | 0 | 0 | 0 | 0 | 0 | 0 | 0 | 0 | 0
KOSTEN EN INKOMSTEN
| Operationele kosten | Euro |  | -95215006.25 | -97119306.375 | -99061692.5025 | -101042926.3525 | -103063784.8796 | -105125060.5772 | -107227561.7887 | -109372113.0245 | -111559555.285 | -113790746.3907 | -116066561.3185 | -118387892.5449 | -120755650.3958 | -123170763.4037 | -125634178.6718 | 0 | 0 | 0 | 0 | 0 | 0 | 0 | 0 | 0 | 0 | 0 | 0 | 0 | 0 | 0 | 0 | 0 | 0 | 0 | 0 | 0 | 0 | 0 | 0 | 0
| Brandstofkosten (biomassa) | Euro |  | 0 | 0 | 0 | 0 | 0 | 0 | 0 | 0 | 0 | 0 | 0 | 0 | 0 | 0 | 0 | 0 | 0 | 0 | 0 | 0 | 0 | 0 | 0 | 0 | 0 | 0 | 0 | 0 | 0 | 0 | 0 | 0 | 0 | 0 | 0 | 0 | 0 | 0 | 0 | 0
| Marktwaarde elektriciteit na einde beleidsperiode | Euro/kWh |  | 0 | 0 | 0 | 0 | 0 | 0 | 0 | 0 | 0 | 0 | 0 | 0 | 0 | 0 | 0 | 0 | 0 | 0 | 0 | 0 | 0 | 0 | 0 | 0 | 0 | 0 | 0 | 0 | 0 | 0 | 0 | 0 | 0 | 0 | 0 | 0 | 0 | 0 | 0 | 0
| Marktwaarde warmte of hernieuwbaar gas na einde beleidsperiode | Euro/kWh |  | 0 | 0 | 0 | 0 | 0 | 0 | 0 | 0 | 0 | 0 | 0 | 0 | 0 | 0 | 0 | 0 | 0 | 0 | 0 | 0 | 0 | 0 | 0 | 0 | 0 | 0 | 0 | 0 | 0 | 0 | 0 | 0 | 0 | 0 | 0 | 0 | 0 | 0 | 0 | 0
| Correctiebedrag | Euro/t CO2 |  | 0 | 0 | 0 | 0 | 0 | 0 | 0 | 0 | 0 | 0 | 0 | 0 | 0 | 0 | 0 | 0 | 0 | 0 | 0 | 0 | 0 | 0 | 0 | 0 | 0 | 0 | 0 | 0 | 0 | 0 | 0 | 0 | 0 | 0 | 0 | 0 | 0 | 0 | 0 | 0
| Basisbedrag | Euro/t CO2 |  | 0 | 0 | 0 | 0 | 0 | 0 | 0 | 0 | 0 | 0 | 0 | 0 | 0 | 0 | 0 | 0 | 0 | 0 | 0 | 0 | 0 | 0 | 0 | 0 | 0 | 0 | 0 | 0 | 0 | 0 | 0 | 0 | 0 | 0 | 0 | 0 | 0 | 0 | 0 | 0
| SDE-vergoeding | Euro |  | 0 | 0 | 0 | 0 | 0 | 0 | 0 | 0 | 0 | 0 | 0 | 0 | 0 | 0 | 0 | 0 | 0 | 0 | 0 | 0 | 0 | 0 | 0 | 0 | 0 | 0 | 0 | 0 | 0 | 0 | 0 | 0 | 0 | 0 | 0 | 0 | 0 | 0 | 0 | 0
| Marktinkomsten na einde beleidsperiode | Euro |  | 0 | 0 | 0 | 0 | 0 | 0 | 0 | 0 | 0 | 0 | 0 | 0 | 0 | 0 | 0 | 0 | 0 | 0 | 0 | 0 | 0 | 0 | 0 | 0 | 0 | 0 | 0 | 0 | 0 | 0 | 0 | 0 | 0 | 0 | 0 | 0 | 0 | 0 | 0 | 0
| Marktinkomsten gedurende beleidsperiode | Euro |  | 0 | 0 | 0 | 0 | 0 | 0 | 0 | 0 | 0 | 0 | 0 | 0 | 0 | 0 | 0 | 0 | 0 | 0 | 0 | 0 | 0 | 0 | 0 | 0 | 0 | 0 | 0 | 0 | 0 | 0 | 0 | 0 | 0 | 0 | 0 | 0 | 0 | 0 | 0 | 0
TOTALE KOSTEN EN INKOMSTEN
| Inkomen totaal (nominaal) | Euro |  | 0 | 0 | 0 | 0 | 0 | 0 | 0 | 0 | 0 | 0 | 0 | 0 | 0 | 0 | 0 | 0 | 0 | 0 | 0 | 0 | 0 | 0 | 0 | 0 | 0 | 0 | 0 | 0 | 0 | 0 | 0 | 0 | 0 | 0 | 0 | 0 | 0 | 0 | 0 | 0
| Kosten totaal (nominaal) | Euro |  | -95215006.25 | -97119306.375 | -99061692.5025 | -101042926.3525 | -103063784.8796 | -105125060.5772 | -107227561.7887 | -109372113.0245 | -111559555.285 | -113790746.3907 | -116066561.3185 | -118387892.5449 | -120755650.3958 | -123170763.4037 | -125634178.6718 | 0 | 0 | 0 | 0 | 0 | 0 | 0 | 0 | 0 | 0 | 0 | 0 | 0 | 0 | 0 | 0 | 0 | 0 | 0 | 0 | 0 | 0 | 0 | 0 | 0
| Bruto inkomen (nominaal) | Euro |  | -95215006.25 | -97119306.375 | -99061692.5025 | -101042926.3525 | -103063784.8796 | -105125060.5772 | -107227561.7887 | -109372113.0245 | -111559555.285 | -113790746.3907 | -116066561.3185 | -118387892.5449 | -120755650.3958 | -123170763.4037 | -125634178.6718 | 0 | 0 | 0 | 0 | 0 | 0 | 0 | 0 | 0 | 0 | 0 | 0 | 0 | 0 | 0 | 0 | 0 | 0 | 0 | 0 | 0 | 0 | 0 | 0 | 0
AFSCHRIJVING EN SCHULDEN
| Afschrijving | Euro |  | -15977734.5921 | -15977734.5921 | -15977734.5921 | -15977734.5921 | -15977734.5921 | -15977734.5921 | -15977734.5921 | -15977734.5921 | -15977734.5921 | -15977734.5921 | -15977734.5921 | -15977734.5921 | -15977734.5921 | -15977734.5921 | -15977734.5921 | 0 | 0 | 0 | 0 | 0 | 0 | 0 | 0 | 0 | 0 | 0 | 0 | 0 | 0 | 0 | 0 | 0 | 0 | 0 | 0 | 0 | 0 | 0 | 0 | 0
| Rente | Euro |  | -10485388.3261 | -10043416.304 | -9573821.0306 | -9074876.0527 | -8544747.0136 | -7981484.9095 | -7383018.9239 | -6747148.8143 | -6071536.8228 | -5353699.0818 | -4590996.482 | -3780624.9698 | -2919605.238 | -2004771.773 | -1032761.2164 | 0 | 0 | 0 | 0 | 0 | 0 | 0 | 0 | 0 | 0 | 0 | 0 | 0 | 0 | 0 | 0 | 0 | 0 | 0 | 0 | 0 | 0 | 0 | 0 | 0
| Aflossing | Euro |  | -7071552.3523 | -7513524.3743 | -7983119.6477 | -8482064.6257 | -9012193.6648 | -9575455.7689 | -10173921.7544 | -10809791.8641 | -11485403.8556 | -12203241.5965 | -12965944.1963 | -13776315.7086 | -14637335.4404 | -15552168.9054 | -16524179.462 | 0 | 0 | 0 | 0 | 0 | 0 | 0 | 0 | 0 | 0 | 0 | 0 | 0 | 0 | 0 | 0 | 0 | 0 | 0 | 0 | 0 | 0 | 0 | 0 | 0
| Totale lasten lening | Euro |  | -17556940.6784 | -17556940.6784 | -17556940.6784 | -17556940.6784 | -17556940.6784 | -17556940.6784 | -17556940.6784 | -17556940.6784 | -17556940.6784 | -17556940.6784 | -17556940.6784 | -17556940.6784 | -17556940.6784 | -17556940.6784 | -17556940.6784 | 0 | 0 | 0 | 0 | 0 | 0 | 0 | 0 | 0 | 0 | 0 | 0 | 0 | 0 | 0 | 0 | 0 | 0 | 0 | 0 | 0 | 0 | 0 | 0 | 0
BELASTING
| Belastbaar inkomen | Euro |  | -121678129.1681 | -123140457.2711 | -124613248.1252 | -126095536.9973 | -127586266.4852 | -129084280.0788 | -130588315.3048 | -132096996.4309 | -133608826.6999 | -135122180.0646 | -136635292.3926 | -138146252.1067 | -139652990.2259 | -141153269.7687 | -142644674.4802 | 0 | 0 | 0 | 0 | 0 | 0 | 0 | 0 | 0 | 0 | 0 | 0 | 0 | 0 | 0 | 0 | 0 | 0 | 0 | 0 | 0 | 0 | 0 | 0 | 0
| Belasting bedrag | Euro |  | 31392957.3254 | 31770237.9759 | 32150218.0163 | 32532648.5453 | 32917256.7532 | 33303744.2603 | 33691785.3486 | 34081025.0792 | 34471077.2886 | 34861522.4567 | 35251905.4373 | 35641733.0435 | 36030471.4783 | 36417543.6003 | 36802326.0159 | 0 | 0 | 0 | 0 | 0 | 0 | 0 | 0 | 0 | 0 | 0 | 0 | 0 | 0 | 0 | 0 | 0 | 0 | 0 | 0 | 0 | 0 | 0 | 0 | 0
CASHFLOWS
| Netto inkomen na belasting | Euro |  | -81378989.603 | -82906009.0774 | -84468415.1645 | -86067218.4856 | -87703468.8048 | -89378256.9952 | -91092717.1185 | -92848028.6237 | -94645418.6748 | -96486164.6124 | -98371596.5596 | -100303100.1797 | -102282119.5959 | -104310160.4817 | -106388793.3342 | 0 | 0 | 0 | 0 | 0 | 0 | 0 | 0 | 0 | 0 | 0 | 0 | 0 | 0 | 0 | 0 | 0 | 0 | 0 | 0 | 0 | 0 | 0 | 0 | 0
| Project cashflow | Euro | -239666018.8812 | -63822048.9246 | -65349068.3991 | -66911474.4862 | -68510277.8072 | -70146528.1264 | -71821316.3169 | -73535776.4401 | -75291087.9453 | -77088477.9964 | -78929223.934 | -80814655.8812 | -82746159.5013 | -84725178.9175 | -86753219.8034 | -88831852.6559 | 0 | 0 | 0 | 0 | 0 | 0 | 0 | 0 | 0 | 0 | 0 | 0 | 0 | 0 | 0 | 0 | 0 | 0 | 0 | 0 | 0 | 0 | 0 | 0 | 0
| Equity cashflow | Euro | -71899805.6644 | -81378989.603 | -82906009.0774 | -84468415.1645 | -86067218.4856 | -87703468.8048 | -89378256.9952 | -91092717.1185 | -92848028.6237 | -94645418.6748 | -96486164.6124 | -98371596.5596 | -100303100.1797 | -102282119.5959 | -104310160.4817 | -106388793.3342 | 0 | 0 | 0 | 0 | 0 | 0 | 0 | 0 | 0 | 0 | 0 | 0 | 0 | 0 | 0 | 0 | 0 | 0 | 0 | 0 | 0 | 0 | 0 | 0 | 0
| Subsidiebasis: afzet | t CO2 |  | 650000 | 650000 | 650000 | 650000 | 650000 | 650000 | 650000 | 650000 | 650000 | 650000 | 650000 | 650000 | 650000 | 650000 | 650000 | 0 | 0 | 0 | 0 | 0 | 0 | 0 | 0 | 0 | 0 | 0 | 0 | 0 | 0 | 0 | 0 | 0 | 0 | 0 | 0 | 0 | 0 | 0 | 0 | 0
| Terug te verdienen investering | Euro | 239666018.8812 | 209158068.4573 | 180112446.1363 | 152539614.6695 | 126449072.0747 | 101849258.9678 | 78747459.4545 | 57149695.1672 | 37060612.006 | 18483359.1138 | 1419459.5864 | -14131327.6131 | -28171155.0984 | -40704244.4647 | -51737054.288 | -61278459.3999 | -61278459.3999 | -61278459.3999 | -61278459.3999 | -61278459.3999 | -61278459.3999 | -61278459.3999 | -61278459.3999 | -61278459.3999 | -61278459.3999 | -61278459.3999 | -61278459.3999 | -61278459.3999 | -61278459.3999 | -61278459.3999 | -61278459.3999 | -61278459.3999 | -61278459.3999 | -61278459.3999 | -61278459.3999 | -61278459.3999 | -61278459.3999 | -61278459.3999 | -61278459.3999 | -61278459.3999 | -61278459.3999
| DSCR |  | 1: 2.1214; 2: 2.0344; 3: 1.9454; 4: 1.8543; 5: 1.7611; 6: 1.6657; 7: 1.5681; 8: 1.4681; 9: 1.3657; 10: 1.2609; 11: 1.1535; 12: 1.0435; 13: 0.93077; 14: 0.81525; 15: 0.69686
| Projectparameters | Waarde | 0: Eenheid
| Verdisconteerde inkomsten | -533666727.7161 | 0: euro
| Verdisconteerde afzet | 2889824.7648 | 0: t CO2
| Totale investering | 239666018.8812 | 0: Euro
| DSCR (gemiddeld) | 1.4457
| Vermogenskostenvergoeding (WACC nominaal/reëel) | 7.6% / 5.5%
| Projectrendement (IRR) | n.v.t.
| Rendement op eigen vermogen (IRR) | n.v.t.
| Aandeel lening | 167766213.2169 | 0: Euro
| Aandeel eigen vermogen | 71899805.6644 | 0: Euro
| Warmtekrachtverhouding | 0 | 0: W:E
| Samengesteld aantal vollasturen | 8000 | 0: uur/jaar
| Terugverdientijd (inclusief SDE++-subsidie) | tussen 10 en 11 jaar | bar: 0
| Subsidieparameters | Waarde | 0: Eenheid
| Bodemprijs of basisprijs | 91.3481 | 0: Euro/t CO2
| Bodemprijs of basisprijs (netlevering/niet-netlevering) | 91.3481 | 0: Euro/t CO2
| Bodemprijs of basisprijs netlevering | n.v.t. | 0: Euro/t CO2
| Bodemprijs of basisprijs niet-netlevering | n.v.t. | 0: Euro/t CO2
| Langetermijnprijs | 137.0222 | 0: Euro/t CO2
| Langetermijnprijs netlevering | n.v.t. | 0: Euro/t CO2
| Langetermijnprijs niet-netlevering | n.v.t. | 0: Euro/t CO2
| Voorlopig correctiebedrag 2024 | 82.3472 | 0: Euro/t CO2
| Voorlopig correctiebedrag 2024 (netlevering/niet-netlevering) | 82.3472 | 0: Euro/t CO2
| Voorlopig correctiebedrag 2024 netlevering | n.v.t. | 0: Euro/t CO2
| Voorlopig correctiebedrag 2024 niet-netlevering | n.v.t. | 0: Euro/t CO2
| Voorlopige GvO-waarde 2024 | 0 | 0: Euro/t CO2
| Voorlopige GvO-waarde 2024 (netlevering/niet-netlevering) | 0 | 0: Euro/t CO2
| Voorlopige GvO-waarde 2024 netlevering | 0 | 0: Euro/t CO2
| Voorlopige GvO-waarde 2024 niet-netlevering | 0 | 0: Euro/t CO2
| Voorlopige HBE-waarde 2024 netlevering | 0 | 0: Euro/t CO2
| Voorlopige waarde ETS-correctie | 0 | 0: Euro/t CO2
| Langetermijnwaarde ETS-correctie | 0 | 0: Euro/t CO2
| Conversiefactoren | Waarde | 0: Eenheid
| Verbrandingswaarde methaan (onderwaarde) | 35.8 | 0: MJ/Nm3
| Verbrandingswaarde hernieuwbaar gas (onderwaarde) | 31.65 | 0: MJ/Nm3
| Verbrandingswaarde hernieuwbaar gas (bovenwaarde) | 35.17 | 0: MJ/Nm3
| kWh naar MJ | 3.6 | 0: MJ/kWh

## 166
Berekening basisbedragen: Eindadvies SDE++ 2024
CCU bestaande installatie, precombustion, bestaande pijpleiding (variant 1A)
| BASISBEDRAG en SUBSIDIE-INTENSITEIT | Waarde | Eenheid | Toelichting
| Basisbedrag | 90.6325 | Euro/t CO2 | Het basisbedrag is een maat voor de productiekosten. Deze waarde kan berekend worden als alleen deze worksheet geopend is.
| Subsidie-intensiteit | -17 | Euro/t CO2 | De subsidie-intensiteit is de maat die in de rangschikking gebruikt wordt. Om deze waarde te berekenen dient ook de worksheet 'Correcties' geopend te zijn.
| Productie-eenheid | t CO2 |  | De SDE++ kent twee rekeneenheden waarover subsidie kan worden uitgekeerd: kWh voor energiecategorieën en t CO2 voor CCS- en CCU-categorieën.
| Vermogenseenheid | t CO2/uur
| Domein | CCS/CCU |  | Het corresponderende domein bij deze categorie geeft aan binnen welk 'hekje' de subsidiecategorie valt.
| CORRECTIEMETHODES | Waarde | Typering | Toelichting
| Berekeningswijze correctiebedrag methode-ID | 45 | CO2-gebruik incl. vermeden O&M | TTF[LHV] / ketel_co2 x 1000 - 90% x 1000 x EPEX/wkk_co2 + co2_vermeden_opex_wkk_ketel
| Berekeningswijze ETS-correctie-ID | 0 | Geen ETS-correctie | 0
| Berekeningswijze correctiebedrag methode-ID netlevering |  |  | Enkel relevant voor zon-pv.
| Berekeningswijze correctiebedrag methode-ID niet-netlevering |  |  | Enkel relevant voor zon-pv.
| Netlevering deel |  |  | Enkel relevant voor zon-pv. Aandeel van de productie dat aan het net wordt geleverd.
| Niet-netlevering deel |  |  | Enkel relevant voor zon-pv. Aandeel eigen gebruik.
| SYSTEEMGROOTTE | Waarde | Eenheid | Toelichting
| Inputvermogen | 14 | t CO2/uur
| Seasonal Performance Factor (SPF) |  |  | Hier wordt de seizoensgemiddelde COP, of Seasonal performance factor, mee bedoeld voor het hele systeem.
| Gaat het om een installatie voor hernieuwbaar gas? |  |  | Alleen 'Ja' invullen als de installatie gas van aardgaskwaliteit produceert.
| Methaangehalte hernieuwbaar gas voor gaszuivering |  |  | Het percentage methaan in het biogas, dat nog niet tot aardgaskwaliteit is opgewaardeerd.
| Vermogen hernieuwbaargasproductie (voor zuivering) | 0 | Nm3/uur
| Outputvermogen (thermisch of hernieuwbaar gas) |  | t CO2/uur | Dit veld alleen invullen bij productie van warmte (al dan niet in WKK-variant) of hernieuwbaar gas van aardgaskwaleit
| Outputvermogen (hernieuwbaar gas) | 0 | Nm3/uur
| Outputvermogen (elektrisch of overig) | 13.75 | t CO2/uur | Dit veld invullen als de installatie elektriciteit produceert (al dan niet in WKK-variant), of iets anders dan warmte of gas van aardgaskwaliteit produceert.
| Vollasturen levering (thermisch of hernieuwbaar gas) |  | uur/jaar | Bij een installatie voor gecombineerde opwekking, wordt de bedrijfstijd genomen als maximum van de vollasturen warmte en vollasturen elektriciteit.
| Vollasturen levering (elektrisch of overig) | 4000 | uur/jaar | Bij een installatie voor gecombineerde opwekking, wordt de bedrijfstijd genomen als maximum van de vollasturen warmte en vollasturen elektriciteit.
| ENERGETISCH RENDEMENT | Waarde | Eenheid | Toelichting
| Max. elektrisch rendement | 98.21%
| Elektrisch rendement | 98.21%
| Thermisch rendement of rendement gasproductie | 0%
| Elektriciteitsderving bij warmtelevering |  | elektriciteit : warmte | Enkel invullen als de installatie een WKK-installatie is waarbij warmtelevering ten koste gaat van de elektriciteitsproductie.
| KOSTEN | Waarde | Eenheid | Toelichting
| Investeringskosten input gebaseerd |  | Euro/t CO2/uur | De investeringskosten 'input gebaseerd' worden opgeteld bij de investeringskosten 'output gebaseerd'. Pas op voor onbedoelde dubbeltelling.
| Investeringskosten output gebaseerd | 1276061 | Euro/t CO2/uur | De investeringskosten 'input gebaseerd' worden opgeteld bij de investeringskosten 'output gebaseerd'. Pas op voor onbedoelde dubbeltelling.
| Totale investeringskosten | 17.6687 | Euro (miljoen)
| Vaste operationele kosten input gebaseerd |  | Euro/t CO2/uur/jaar | De operationele kosten 'input gebaseerd' worden opgeteld bij de investeringskosten 'output gebaseerd'. Pas op voor onbedoelde dubbeltelling.
| Vaste operationele kosten output gebaseerd | 39211.7 | Euro/t CO2/uur/jaar | De operationele kosten 'input gebaseerd' worden opgeteld bij de investeringskosten 'output gebaseerd'. Pas op voor onbedoelde dubbeltelling.
| Totale jaarlijkse vaste operationele kosten | 539.1609 | Euro (duizend) | Deze waarde wordt ter illustratie getoond.
| Kosten elektriciteit-input | 12.4457 | Euro/t CO2 | Het betreft de inkoopkosten voor elektriciteit
| Kosten gas-input |  | Euro/t CO2 | Het betreft de inkoopkosten voor gas
| Kosten warmte-input | 14.4436 | Euro/t CO2 | Het betreft de inkoopkosten voor warmte
| Overige variabele operationele kosten | 9.9 | Euro/t CO2
| Totale variabele operationele kosten | 36.7893 | Euro/t CO2
| ENERGIEGEBRUIK | Waarde | Eenheid | Toelichting
| Energie-inhoud brandstof |  | GJ/ton
| Biomassadoorzet | 0 | ton/jaar
| Netto brandstofprijs |  | Euro/ton | Hier wordt de brandstofprijs aan de poort bedoeld, inclusief eventuele risico-opslag.
| Relatief elektriciteitsgebruik | 132.5 | kWh/t CO2
| Elektriciteitsgebruik | 7287.5 | MWh/jaar
| Relatief warmtegebruik | 312.5 | kWh/t CO2
| Warmtegebruik | 17187.5 | MWh/jaar
| Relatief aardgasgebruik |  | kWh/t CO2
| Aardgasgebruik | 0 | MWh/jaar
| EMISSIEFACTOREN | Waarde | Eenheid | Toelichting
| Emissiefactor van warmteproductie per eenheid |  | kg CO2/kWh
| Emissiefactor van elektriciteitsproductie of overig per eenheid | 930 | kg CO2/t CO2
| Emissiefactor van gasproductie per eenheid |  | kg CO2/kWh
| Emissiefactor gebruik van biomassa |  | kg CO2/ton | De waarde die hier getoond wordt, is afhankelijk aan de uitgangspunten in de adviesvraag.
| Emissiefactor gebruik van warmte | 0.225 | kg CO2/kWh
| Emissiefactor gebruik van elektriciteit | 0.13 | kg CO2/kWh
| Emissiefactor gebruik van gas |  | kg CO2/kWh
| Vermeden emissies | 842.4625 | kg CO2/t CO2
| TERMIJNEN | Waarde | Eenheid | Toelichting
| Economische levensduur | 15 | jaar | Deze waarde wordt gebruikt om eventuele inkomsten van het project na subsidieperiode te berekenen.
| Termijn lening | 15 | jaar
| Afschrijvingstermijn | 15 | jaar
| Beleidsperiode | 15 | jaar
| Totale operationale periode |  | jaar | Deze waarde wordt gebruikt om de vermeden emissies gedurende de hele operationele periode van de installatie te berekenen.
| PARAMETERS NA SUBSIDIEPERIODE | Waarde | Eenheid | Toelichting
| Elektriciteitsprijs na subsidieperiode |  | Euro/kWh | Deze prijs is inclusief de profiel- en onbalansfactor.
| Vollasturen na subsidieperiode elektriciteit of overige |  | uur/jaar
| Prijs warmte of hernieuwbaar gas na subsidieperiode |  | Euro/kWh
| Vollasturen na subsidieperiode warmte of hernieuwbaar gas |  | uur/jaar
| Totaal geproduceerde eenheden subsidieperiode | 825000 | t CO2
| Totale geproduceerde eenheden bedrijfsperiode | 825000 | t CO2
| Verrekeningsfactor bespaarde emissies | 1
| FINANCIËLE PARAMETERS | Waarde | Eenheid | Toelichting
| Inflatie | 2%
| Rendement op vreemd vermogen | 5.75%
| Rendement op eigen vermogen | 12%
| Percentage vreemd vermogen in investering | 70%
| Percentage eigen vermogen in investering | 30%
| Vennootschapsbelasting | 25.8%
| INVESTERINGSSUBSIDIES | Waarde | Eenheid | Toelichting
| Investeringssubsidie t.g.v. vreemd vermogen |  | Euro
| Investeringssubsidie t.g.v. eigen vermogen (NCW) |  | Euro
| ONREGELMATIGE CASHFLOWS | Jaar | Reële waarde | Toelichting
Voer in cel kolom C het jaar in waarin de onregelmatige cashflow plaatsvindt en in kolom D97 de reële kosten (als negatieve waarde) in dat specifieke jaar.
De waarde als reële kosten is gedefinieerd in euro van het jaar 2024.
| Afsluitprovisie als percentage van lening | 0 | 1% | Deze afsluitprovisie wordt verrekend in de totale investeringskosten en is gedefinieerd als percentage van de lening.
| SUBSIDIE-INKOMSTEN (niet invullen voor basisbedragberekening) |  | Eenheid | 2024 | 2025 | 2026 | 2027 | 2028 | 2029 | 2030 | 2031 | 2032 | 2033 | 2034 | 2035 | 2036 | 2037 | 2038 | 2039 | 2040 | 2041 | 2042 | 2043 | 2044 | 2045 | 2046 | 2047 | 2048 | 2049 | 2050 | 2051 | 2052 | 2053 | 2054 | 2055 | 2056 | 2057 | 2058 | 2059 | 2060 | 2061 | 2062 | 2063
| Basisbedrag (deze cellen kunnen gebruikt worden om de inkomsten toe te voegen) |  | Euro/t CO2 |  | 0 | 0 | 0 | 0 | 0 | 0 | 0 | 0 | 0 | 0 | 0 | 0 | 0 | 0 | 0 | 0 | 0 | 0 | 0 | 0 | 0 | 0 | 0 | 0 | 0 | 0 | 0 | 0 | 0 | 0 | 0 | 0 | 0 | 0 | 0 | 0 | 0 | 0 | 0
| Correctiebedrag (deze cellen kunnen gebruikt worden om de inkomsten toe te voegen) |  | Euro/t CO2 |  | 0 | 0 | 0 | 0 | 0 | 0 | 0 | 0 | 0 | 0 | 0 | 0 | 0 | 0 | 0 | 0 | 0 | 0 | 0 | 0 | 0 | 0 | 0 | 0 | 0 | 0 | 0 | 0 | 0 | 0 | 0 | 0 | 0 | 0 | 0 | 0 | 0 | 0 | 0
| Inflator |  | index | 1 | 1.02 | 1.0404 | 1.0612 | 1.0824 | 1.1041 | 1.1262 | 1.1487 | 1.1717 | 1.1951 | 1.219 | 1.2434 | 1.2682 | 1.2936 | 1.3195 | 1.3459 | 1.3728 | 1.4002 | 1.4282 | 1.4568 | 1.4859 | 1.5157 | 1.546 | 1.5769 | 1.6084 | 1.6406 | 1.6734 | 1.7069 | 1.741 | 1.7758 | 1.8114 | 1.8476 | 1.8845 | 1.9222 | 1.9607 | 1.9999 | 2.0399 | 2.0807 | 2.1223 | 2.1647
Tabel: Nominale kasstroom (positieve bedragen = gunstig voor de producent)
| INITIELE INVESTERING |  | 0 | 1 | 2 | 3 | 4 | 5 | 6 | 7 | 8 | 9 | 10 | 11 | 12 | 13 | 14 | 15 | 16 | 17 | 18 | 19 | 20 | 21 | 22 | 23 | 24 | 25 | 26 | 27 | 28 | 29 | 30 | 31 | 32 | 33 | 34 | 35 | 36 | 37 | 38 | 39 | 40
| Investering | Euro | 0: -17668659.6212
AFZET
| Afzet elektriciteit of overige | t CO2 |  | 55000 | 55000 | 55000 | 55000 | 55000 | 55000 | 55000 | 55000 | 55000 | 55000 | 55000 | 55000 | 55000 | 55000 | 55000 | 0 | 0 | 0 | 0 | 0 | 0 | 0 | 0 | 0 | 0 | 0 | 0 | 0 | 0 | 0 | 0 | 0 | 0 | 0 | 0 | 0 | 0 | 0 | 0 | 0
| Afzet warmte | t CO2 |  | 0 | 0 | 0 | 0 | 0 | 0 | 0 | 0 | 0 | 0 | 0 | 0 | 0 | 0 | 0 | 0 | 0 | 0 | 0 | 0 | 0 | 0 | 0 | 0 | 0 | 0 | 0 | 0 | 0 | 0 | 0 | 0 | 0 | 0 | 0 | 0 | 0 | 0 | 0 | 0
| Afzet hernieuwbaar gas | kWh (HHV) |  | 0 | 0 | 0 | 0 | 0 | 0 | 0 | 0 | 0 | 0 | 0 | 0 | 0 | 0 | 0 | 0 | 0 | 0 | 0 | 0 | 0 | 0 | 0 | 0 | 0 | 0 | 0 | 0 | 0 | 0 | 0 | 0 | 0 | 0 | 0 | 0 | 0 | 0 | 0 | 0
| Afzet | t CO2 |  | 55000 | 55000 | 55000 | 55000 | 55000 | 55000 | 55000 | 55000 | 55000 | 55000 | 55000 | 55000 | 55000 | 55000 | 55000 | 0 | 0 | 0 | 0 | 0 | 0 | 0 | 0 | 0 | 0 | 0 | 0 | 0 | 0 | 0 | 0 | 0 | 0 | 0 | 0 | 0 | 0 | 0 | 0 | 0
KOSTEN EN INKOMSTEN
| Operationele kosten | Euro |  | -2562572.375 | -2613823.8225 | -2666100.299 | -2719422.3049 | -2773810.751 | -2829286.966 | -2885872.7054 | -2943590.1595 | -3002461.9627 | -3062511.2019 | -3123761.426 | -3186236.6545 | -3249961.3876 | -3314960.6153 | -3381259.8276 | 0 | 0 | 0 | 0 | 0 | 0 | 0 | 0 | 0 | 0 | 0 | 0 | 0 | 0 | 0 | 0 | 0 | 0 | 0 | 0 | 0 | 0 | 0 | 0 | 0
| Brandstofkosten (biomassa) | Euro |  | 0 | 0 | 0 | 0 | 0 | 0 | 0 | 0 | 0 | 0 | 0 | 0 | 0 | 0 | 0 | 0 | 0 | 0 | 0 | 0 | 0 | 0 | 0 | 0 | 0 | 0 | 0 | 0 | 0 | 0 | 0 | 0 | 0 | 0 | 0 | 0 | 0 | 0 | 0 | 0
| Marktwaarde elektriciteit na einde beleidsperiode | Euro/kWh |  | 0 | 0 | 0 | 0 | 0 | 0 | 0 | 0 | 0 | 0 | 0 | 0 | 0 | 0 | 0 | 0 | 0 | 0 | 0 | 0 | 0 | 0 | 0 | 0 | 0 | 0 | 0 | 0 | 0 | 0 | 0 | 0 | 0 | 0 | 0 | 0 | 0 | 0 | 0 | 0
| Marktwaarde warmte of hernieuwbaar gas na einde beleidsperiode | Euro/kWh |  | 0 | 0 | 0 | 0 | 0 | 0 | 0 | 0 | 0 | 0 | 0 | 0 | 0 | 0 | 0 | 0 | 0 | 0 | 0 | 0 | 0 | 0 | 0 | 0 | 0 | 0 | 0 | 0 | 0 | 0 | 0 | 0 | 0 | 0 | 0 | 0 | 0 | 0 | 0 | 0
| Correctiebedrag | Euro/t CO2 |  | 0 | 0 | 0 | 0 | 0 | 0 | 0 | 0 | 0 | 0 | 0 | 0 | 0 | 0 | 0 | 0 | 0 | 0 | 0 | 0 | 0 | 0 | 0 | 0 | 0 | 0 | 0 | 0 | 0 | 0 | 0 | 0 | 0 | 0 | 0 | 0 | 0 | 0 | 0 | 0
| Basisbedrag | Euro/t CO2 |  | 0 | 0 | 0 | 0 | 0 | 0 | 0 | 0 | 0 | 0 | 0 | 0 | 0 | 0 | 0 | 0 | 0 | 0 | 0 | 0 | 0 | 0 | 0 | 0 | 0 | 0 | 0 | 0 | 0 | 0 | 0 | 0 | 0 | 0 | 0 | 0 | 0 | 0 | 0 | 0
| SDE-vergoeding | Euro |  | 0 | 0 | 0 | 0 | 0 | 0 | 0 | 0 | 0 | 0 | 0 | 0 | 0 | 0 | 0 | 0 | 0 | 0 | 0 | 0 | 0 | 0 | 0 | 0 | 0 | 0 | 0 | 0 | 0 | 0 | 0 | 0 | 0 | 0 | 0 | 0 | 0 | 0 | 0 | 0
| Marktinkomsten na einde beleidsperiode | Euro |  | 0 | 0 | 0 | 0 | 0 | 0 | 0 | 0 | 0 | 0 | 0 | 0 | 0 | 0 | 0 | 0 | 0 | 0 | 0 | 0 | 0 | 0 | 0 | 0 | 0 | 0 | 0 | 0 | 0 | 0 | 0 | 0 | 0 | 0 | 0 | 0 | 0 | 0 | 0 | 0
| Marktinkomsten gedurende beleidsperiode | Euro |  | 0 | 0 | 0 | 0 | 0 | 0 | 0 | 0 | 0 | 0 | 0 | 0 | 0 | 0 | 0 | 0 | 0 | 0 | 0 | 0 | 0 | 0 | 0 | 0 | 0 | 0 | 0 | 0 | 0 | 0 | 0 | 0 | 0 | 0 | 0 | 0 | 0 | 0 | 0 | 0
TOTALE KOSTEN EN INKOMSTEN
| Inkomen totaal (nominaal) | Euro |  | 0 | 0 | 0 | 0 | 0 | 0 | 0 | 0 | 0 | 0 | 0 | 0 | 0 | 0 | 0 | 0 | 0 | 0 | 0 | 0 | 0 | 0 | 0 | 0 | 0 | 0 | 0 | 0 | 0 | 0 | 0 | 0 | 0 | 0 | 0 | 0 | 0 | 0 | 0 | 0
| Kosten totaal (nominaal) | Euro |  | -2562572.375 | -2613823.8225 | -2666100.299 | -2719422.3049 | -2773810.751 | -2829286.966 | -2885872.7054 | -2943590.1595 | -3002461.9627 | -3062511.2019 | -3123761.426 | -3186236.6545 | -3249961.3876 | -3314960.6153 | -3381259.8276 | 0 | 0 | 0 | 0 | 0 | 0 | 0 | 0 | 0 | 0 | 0 | 0 | 0 | 0 | 0 | 0 | 0 | 0 | 0 | 0 | 0 | 0 | 0 | 0 | 0
| Bruto inkomen (nominaal) | Euro |  | -2562572.375 | -2613823.8225 | -2666100.299 | -2719422.3049 | -2773810.751 | -2829286.966 | -2885872.7054 | -2943590.1595 | -3002461.9627 | -3062511.2019 | -3123761.426 | -3186236.6545 | -3249961.3876 | -3314960.6153 | -3381259.8276 | 0 | 0 | 0 | 0 | 0 | 0 | 0 | 0 | 0 | 0 | 0 | 0 | 0 | 0 | 0 | 0 | 0 | 0 | 0 | 0 | 0 | 0 | 0 | 0 | 0
AFSCHRIJVING EN SCHULDEN
| Afschrijving | Euro |  | -1177910.6414 | -1177910.6414 | -1177910.6414 | -1177910.6414 | -1177910.6414 | -1177910.6414 | -1177910.6414 | -1177910.6414 | -1177910.6414 | -1177910.6414 | -1177910.6414 | -1177910.6414 | -1177910.6414 | -1177910.6414 | -1177910.6414 | 0 | 0 | 0 | 0 | 0 | 0 | 0 | 0 | 0 | 0 | 0 | 0 | 0 | 0 | 0 | 0 | 0 | 0 | 0 | 0 | 0 | 0 | 0 | 0 | 0
| Rente | Euro |  | -711163.5498 | -680023.4681 | -647092.8318 | -612268.6839 | -575442.1475 | -536498.0852 | -495314.7394 | -451763.3512 | -405707.7581 | -357003.9685 | -305499.711 | -251033.9586 | -193436.4255 | -132527.0342 | -68115.3529 | 0 | 0 | 0 | 0 | 0 | 0 | 0 | 0 | 0 | 0 | 0 | 0 | 0 | 0 | 0 | 0 | 0 | 0 | 0 | 0 | 0 | 0 | 0 | 0 | 0
| Aflossing | Euro |  | -541566.637 | -572706.7186 | -605637.3549 | -640461.5028 | -677288.0392 | -716232.1015 | -757415.4473 | -800966.8355 | -847022.4286 | -895726.2182 | -947230.4758 | -1001696.2281 | -1059293.7612 | -1120203.1525 | -1184614.8338 | 0 | 0 | 0 | 0 | 0 | 0 | 0 | 0 | 0 | 0 | 0 | 0 | 0 | 0 | 0 | 0 | 0 | 0 | 0 | 0 | 0 | 0 | 0 | 0 | 0
| Totale lasten lening | Euro |  | -1252730.1867 | -1252730.1867 | -1252730.1867 | -1252730.1867 | -1252730.1867 | -1252730.1867 | -1252730.1867 | -1252730.1867 | -1252730.1867 | -1252730.1867 | -1252730.1867 | -1252730.1867 | -1252730.1867 | -1252730.1867 | -1252730.1867 | 0 | 0 | 0 | 0 | 0 | 0 | 0 | 0 | 0 | 0 | 0 | 0 | 0 | 0 | 0 | 0 | 0 | 0 | 0 | 0 | 0 | 0 | 0 | 0 | 0
BELASTING
| Belastbaar inkomen | Euro |  | -4451646.5662 | -4471757.932 | -4491103.7722 | -4509601.6303 | -4527163.5399 | -4543695.6927 | -4559098.0862 | -4573264.1521 | -4586080.3622 | -4597425.8118 | -4607171.7783 | -4615181.2545 | -4621308.4545 | -4625398.2909 | -4627285.822 | 0 | 0 | 0 | 0 | 0 | 0 | 0 | 0 | 0 | 0 | 0 | 0 | 0 | 0 | 0 | 0 | 0 | 0 | 0 | 0 | 0 | 0 | 0 | 0 | 0
| Belasting bedrag | Euro |  | 1148524.8141 | 1153713.5465 | 1158704.7732 | 1163477.2206 | 1168008.1933 | 1172273.4887 | 1176247.3062 | 1179902.1512 | 1183208.7335 | 1186135.8595 | 1188650.3188 | 1190716.7637 | 1192297.5813 | 1193352.7591 | 1193839.7421 | 0 | 0 | 0 | 0 | 0 | 0 | 0 | 0 | 0 | 0 | 0 | 0 | 0 | 0 | 0 | 0 | 0 | 0 | 0 | 0 | 0 | 0 | 0 | 0 | 0
CASHFLOWS
| Netto inkomen na belasting | Euro |  | -2666777.7476 | -2712840.4627 | -2760125.7124 | -2808675.271 | -2858532.7444 | -2909743.664 | -2962355.5858 | -3016418.1949 | -3071983.4159 | -3129105.5292 | -3187841.2939 | -3248250.0775 | -3310393.993 | -3374338.043 | -3440150.2723 | 0 | 0 | 0 | 0 | 0 | 0 | 0 | 0 | 0 | 0 | 0 | 0 | 0 | 0 | 0 | 0 | 0 | 0 | 0 | 0 | 0 | 0 | 0 | 0 | 0
| Project cashflow | Euro | -17668659.6212 | -1414047.5609 | -1460110.276 | -1507395.5257 | -1555945.0843 | -1605802.5577 | -1657013.4773 | -1709625.3991 | -1763688.0082 | -1819253.2292 | -1876375.3425 | -1935111.1071 | -1995519.8908 | -2057663.8063 | -2121607.8563 | -2187420.0856 | 0 | 0 | 0 | 0 | 0 | 0 | 0 | 0 | 0 | 0 | 0 | 0 | 0 | 0 | 0 | 0 | 0 | 0 | 0 | 0 | 0 | 0 | 0 | 0 | 0
| Equity cashflow | Euro | -5300597.8864 | -2666777.7476 | -2712840.4627 | -2760125.7124 | -2808675.271 | -2858532.7444 | -2909743.664 | -2962355.5858 | -3016418.1949 | -3071983.4159 | -3129105.5292 | -3187841.2939 | -3248250.0775 | -3310393.993 | -3374338.043 | -3440150.2723 | 0 | 0 | 0 | 0 | 0 | 0 | 0 | 0 | 0 | 0 | 0 | 0 | 0 | 0 | 0 | 0 | 0 | 0 | 0 | 0 | 0 | 0 | 0 | 0 | 0
| Subsidiebasis: afzet | t CO2 |  | 55000 | 55000 | 55000 | 55000 | 55000 | 55000 | 55000 | 55000 | 55000 | 55000 | 55000 | 55000 | 55000 | 55000 | 55000 | 0 | 0 | 0 | 0 | 0 | 0 | 0 | 0 | 0 | 0 | 0 | 0 | 0 | 0 | 0 | 0 | 0 | 0 | 0 | 0 | 0 | 0 | 0 | 0 | 0
| Terug te verdienen investering | Euro | 17668659.6212 | 15957608.046 | 14266667.8366 | 12595073.4674 | 10941976.9562 | 9306442.3548 | 7687439.906 | 6083839.8508 | 4494405.8615 | 2917788.0823 | 1352515.7527 | -203010.6104 | -1750527.4973 | -3291917.1843 | -4829217.0347 | -6364629.3542 | -6364629.3542 | -6364629.3542 | -6364629.3542 | -6364629.3542 | -6364629.3542 | -6364629.3542 | -6364629.3542 | -6364629.3542 | -6364629.3542 | -6364629.3542 | -6364629.3542 | -6364629.3542 | -6364629.3542 | -6364629.3542 | -6364629.3542 | -6364629.3542 | -6364629.3542 | -6364629.3542 | -6364629.3542 | -6364629.3542 | -6364629.3542 | -6364629.3542 | -6364629.3542 | -6364629.3542 | -6364629.3542
| DSCR |  | 1: 1.8237; 2: 1.787; 3: 1.7492; 4: 1.7105; 5: 1.6707; 6: 1.6298; 7: 1.5878; 8: 1.5446; 9: 1.5003; 10: 1.4547; 11: 1.4078; 12: 1.3596; 13: 1.31; 14: 1.2589; 15: 1.2064
| Projectparameters | Waarde | 0: Eenheid
| Verdisconteerde inkomsten | -19890818.3378 | 0: euro
| Verdisconteerde afzet | 277951.3798 | 0: t CO2
| Totale investering | 17668659.6212 | 0: Euro
| DSCR (gemiddeld) | 1.5334
| Vermogenskostenvergoeding (WACC nominaal/reëel) | 6.6% / 4.5%
| Projectrendement (IRR) | n.v.t.
| Rendement op eigen vermogen (IRR) | n.v.t.
| Aandeel lening | 12368061.7349 | 0: Euro
| Aandeel eigen vermogen | 5300597.8864 | 0: Euro
| Warmtekrachtverhouding | 0 | 0: W:E
| Samengesteld aantal vollasturen | 4000 | 0: uur/jaar
| Terugverdientijd (inclusief SDE++-subsidie) | tussen 10 en 11 jaar | bar: 0
| Subsidieparameters | Waarde | 0: Eenheid
| Bodemprijs of basisprijs | 70.1193 | 0: Euro/t CO2
| Bodemprijs of basisprijs (netlevering/niet-netlevering) | 70.1193 | 0: Euro/t CO2
| Bodemprijs of basisprijs netlevering | n.v.t. | 0: Euro/t CO2
| Bodemprijs of basisprijs niet-netlevering | n.v.t. | 0: Euro/t CO2
| Langetermijnprijs | 105.179 | 0: Euro/t CO2
| Langetermijnprijs netlevering | n.v.t. | 0: Euro/t CO2
| Langetermijnprijs niet-netlevering | n.v.t. | 0: Euro/t CO2
| Voorlopig correctiebedrag 2024 | 148.3672 | 0: Euro/t CO2
| Voorlopig correctiebedrag 2024 (netlevering/niet-netlevering) | 148.3672 | 0: Euro/t CO2
| Voorlopig correctiebedrag 2024 netlevering | n.v.t. | 0: Euro/t CO2
| Voorlopig correctiebedrag 2024 niet-netlevering | n.v.t. | 0: Euro/t CO2
| Voorlopige GvO-waarde 2024 | 0 | 0: Euro/t CO2
| Voorlopige GvO-waarde 2024 (netlevering/niet-netlevering) | 0 | 0: Euro/t CO2
| Voorlopige GvO-waarde 2024 netlevering | 0 | 0: Euro/t CO2
| Voorlopige GvO-waarde 2024 niet-netlevering | 0 | 0: Euro/t CO2
| Voorlopige HBE-waarde 2024 netlevering | 0 | 0: Euro/t CO2
| Voorlopige waarde ETS-correctie | 0 | 0: Euro/t CO2
| Langetermijnwaarde ETS-correctie | 0 | 0: Euro/t CO2
| Conversiefactoren | Waarde | 0: Eenheid
| Verbrandingswaarde methaan (onderwaarde) | 35.8 | 0: MJ/Nm3
| Verbrandingswaarde hernieuwbaar gas (onderwaarde) | 31.65 | 0: MJ/Nm3
| Verbrandingswaarde hernieuwbaar gas (bovenwaarde) | 35.17 | 0: MJ/Nm3
| kWh naar MJ | 3.6 | 0: MJ/kWh

## 167
Berekening basisbedragen: Eindadvies SDE++ 2024
CCU bestaande installatie, precombustion, nieuwe pijpleiding (variant 1B)
| BASISBEDRAG en SUBSIDIE-INTENSITEIT | Waarde | Eenheid | Toelichting
| Basisbedrag | 105.0264 | Euro/t CO2 | Het basisbedrag is een maat voor de productiekosten. Deze waarde kan berekend worden als alleen deze worksheet geopend is.
| Subsidie-intensiteit | 0 | Euro/t CO2 | De subsidie-intensiteit is de maat die in de rangschikking gebruikt wordt. Om deze waarde te berekenen dient ook de worksheet 'Correcties' geopend te zijn.
| Productie-eenheid | t CO2 |  | De SDE++ kent twee rekeneenheden waarover subsidie kan worden uitgekeerd: kWh voor energiecategorieën en t CO2 voor CCS- en CCU-categorieën.
| Vermogenseenheid | t CO2/uur
| Domein | CCS/CCU |  | Het corresponderende domein bij deze categorie geeft aan binnen welk 'hekje' de subsidiecategorie valt.
| CORRECTIEMETHODES | Waarde | Typering | Toelichting
| Berekeningswijze correctiebedrag methode-ID | 45 | CO2-gebruik incl. vermeden O&M | TTF[LHV] / ketel_co2 x 1000 - 90% x 1000 x EPEX/wkk_co2 + co2_vermeden_opex_wkk_ketel
| Berekeningswijze ETS-correctie-ID | 0 | Geen ETS-correctie | 0
| Berekeningswijze correctiebedrag methode-ID netlevering |  |  | Enkel relevant voor zon-pv.
| Berekeningswijze correctiebedrag methode-ID niet-netlevering |  |  | Enkel relevant voor zon-pv.
| Netlevering deel |  |  | Enkel relevant voor zon-pv. Aandeel van de productie dat aan het net wordt geleverd.
| Niet-netlevering deel |  |  | Enkel relevant voor zon-pv. Aandeel eigen gebruik.
| SYSTEEMGROOTTE | Waarde | Eenheid | Toelichting
| Inputvermogen | 14 | t CO2/uur
| Seasonal Performance Factor (SPF) |  |  | Hier wordt de seizoensgemiddelde COP, of Seasonal performance factor, mee bedoeld voor het hele systeem.
| Gaat het om een installatie voor hernieuwbaar gas? |  |  | Alleen 'Ja' invullen als de installatie gas van aardgaskwaliteit produceert.
| Methaangehalte hernieuwbaar gas voor gaszuivering |  |  | Het percentage methaan in het biogas, dat nog niet tot aardgaskwaliteit is opgewaardeerd.
| Vermogen hernieuwbaargasproductie (voor zuivering) | 0 | Nm3/uur
| Outputvermogen (thermisch of hernieuwbaar gas) |  | t CO2/uur | Dit veld alleen invullen bij productie van warmte (al dan niet in WKK-variant) of hernieuwbaar gas van aardgaskwaleit
| Outputvermogen (hernieuwbaar gas) | 0 | Nm3/uur
| Outputvermogen (elektrisch of overig) | 13.75 | t CO2/uur | Dit veld invullen als de installatie elektriciteit produceert (al dan niet in WKK-variant), of iets anders dan warmte of gas van aardgaskwaliteit produceert.
| Vollasturen levering (thermisch of hernieuwbaar gas) |  | uur/jaar | Bij een installatie voor gecombineerde opwekking, wordt de bedrijfstijd genomen als maximum van de vollasturen warmte en vollasturen elektriciteit.
| Vollasturen levering (elektrisch of overig) | 4000 | uur/jaar | Bij een installatie voor gecombineerde opwekking, wordt de bedrijfstijd genomen als maximum van de vollasturen warmte en vollasturen elektriciteit.
| ENERGETISCH RENDEMENT | Waarde | Eenheid | Toelichting
| Max. elektrisch rendement | 98.21%
| Elektrisch rendement | 98.21%
| Thermisch rendement of rendement gasproductie | 0%
| Elektriciteitsderving bij warmtelevering |  | elektriciteit : warmte | Enkel invullen als de installatie een WKK-installatie is waarbij warmtelevering ten koste gaat van de elektriciteitsproductie.
| KOSTEN | Waarde | Eenheid | Toelichting
| Investeringskosten input gebaseerd |  | Euro/t CO2/uur | De investeringskosten 'input gebaseerd' worden opgeteld bij de investeringskosten 'output gebaseerd'. Pas op voor onbedoelde dubbeltelling.
| Investeringskosten output gebaseerd | 1276061 | Euro/t CO2/uur | De investeringskosten 'input gebaseerd' worden opgeteld bij de investeringskosten 'output gebaseerd'. Pas op voor onbedoelde dubbeltelling.
| Totale investeringskosten | 17.6687 | Euro (miljoen)
| Vaste operationele kosten input gebaseerd |  | Euro/t CO2/uur/jaar | De operationele kosten 'input gebaseerd' worden opgeteld bij de investeringskosten 'output gebaseerd'. Pas op voor onbedoelde dubbeltelling.
| Vaste operationele kosten output gebaseerd | 39211.7 | Euro/t CO2/uur/jaar | De operationele kosten 'input gebaseerd' worden opgeteld bij de investeringskosten 'output gebaseerd'. Pas op voor onbedoelde dubbeltelling.
| Totale jaarlijkse vaste operationele kosten | 539.1609 | Euro (duizend) | Deze waarde wordt ter illustratie getoond.
| Kosten elektriciteit-input | 12.4457 | Euro/t CO2 | Het betreft de inkoopkosten voor elektriciteit
| Kosten gas-input |  | Euro/t CO2 | Het betreft de inkoopkosten voor gas
| Kosten warmte-input | 14.4436 | Euro/t CO2 | Het betreft de inkoopkosten voor warmte
| Overige variabele operationele kosten | 22.9 | Euro/t CO2
| Totale variabele operationele kosten | 49.7893 | Euro/t CO2
| ENERGIEGEBRUIK | Waarde | Eenheid | Toelichting
| Energie-inhoud brandstof |  | GJ/ton
| Biomassadoorzet | 0 | ton/jaar
| Netto brandstofprijs |  | Euro/ton | Hier wordt de brandstofprijs aan de poort bedoeld, inclusief eventuele risico-opslag.
| Relatief elektriciteitsgebruik | 132.5 | kWh/t CO2
| Elektriciteitsgebruik | 7287.5 | MWh/jaar
| Relatief warmtegebruik | 312.5 | kWh/t CO2
| Warmtegebruik | 17187.5 | MWh/jaar
| Relatief aardgasgebruik |  | kWh/t CO2
| Aardgasgebruik | 0 | MWh/jaar
| EMISSIEFACTOREN | Waarde | Eenheid | Toelichting
| Emissiefactor van warmteproductie per eenheid |  | kg CO2/kWh
| Emissiefactor van elektriciteitsproductie of overig per eenheid | 930 | kg CO2/t CO2
| Emissiefactor van gasproductie per eenheid |  | kg CO2/kWh
| Emissiefactor gebruik van biomassa |  | kg CO2/ton | De waarde die hier getoond wordt, is afhankelijk aan de uitgangspunten in de adviesvraag.
| Emissiefactor gebruik van warmte | 0.225 | kg CO2/kWh
| Emissiefactor gebruik van elektriciteit | 0.13 | kg CO2/kWh
| Emissiefactor gebruik van gas |  | kg CO2/kWh
| Vermeden emissies | 842.4625 | kg CO2/t CO2
| TERMIJNEN | Waarde | Eenheid | Toelichting
| Economische levensduur | 15 | jaar | Deze waarde wordt gebruikt om eventuele inkomsten van het project na subsidieperiode te berekenen.
| Termijn lening | 15 | jaar
| Afschrijvingstermijn | 15 | jaar
| Beleidsperiode | 15 | jaar
| Totale operationale periode |  | jaar | Deze waarde wordt gebruikt om de vermeden emissies gedurende de hele operationele periode van de installatie te berekenen.
| PARAMETERS NA SUBSIDIEPERIODE | Waarde | Eenheid | Toelichting
| Elektriciteitsprijs na subsidieperiode |  | Euro/kWh | Deze prijs is inclusief de profiel- en onbalansfactor.
| Vollasturen na subsidieperiode elektriciteit of overige |  | uur/jaar
| Prijs warmte of hernieuwbaar gas na subsidieperiode |  | Euro/kWh
| Vollasturen na subsidieperiode warmte of hernieuwbaar gas |  | uur/jaar
| Totaal geproduceerde eenheden subsidieperiode | 825000 | t CO2
| Totale geproduceerde eenheden bedrijfsperiode | 825000 | t CO2
| Verrekeningsfactor bespaarde emissies | 1
| FINANCIËLE PARAMETERS | Waarde | Eenheid | Toelichting
| Inflatie | 2%
| Rendement op vreemd vermogen | 5.75%
| Rendement op eigen vermogen | 12%
| Percentage vreemd vermogen in investering | 70%
| Percentage eigen vermogen in investering | 30%
| Vennootschapsbelasting | 25.8%
| INVESTERINGSSUBSIDIES | Waarde | Eenheid | Toelichting
| Investeringssubsidie t.g.v. vreemd vermogen |  | Euro
| Investeringssubsidie t.g.v. eigen vermogen (NCW) |  | Euro
| ONREGELMATIGE CASHFLOWS | Jaar | Reële waarde | Toelichting
Voer in cel kolom C het jaar in waarin de onregelmatige cashflow plaatsvindt en in kolom D97 de reële kosten (als negatieve waarde) in dat specifieke jaar.
De waarde als reële kosten is gedefinieerd in euro van het jaar 2024.
| Afsluitprovisie als percentage van lening | 0 | 1% | Deze afsluitprovisie wordt verrekend in de totale investeringskosten en is gedefinieerd als percentage van de lening.
| SUBSIDIE-INKOMSTEN (niet invullen voor basisbedragberekening) |  | Eenheid | 2024 | 2025 | 2026 | 2027 | 2028 | 2029 | 2030 | 2031 | 2032 | 2033 | 2034 | 2035 | 2036 | 2037 | 2038 | 2039 | 2040 | 2041 | 2042 | 2043 | 2044 | 2045 | 2046 | 2047 | 2048 | 2049 | 2050 | 2051 | 2052 | 2053 | 2054 | 2055 | 2056 | 2057 | 2058 | 2059 | 2060 | 2061 | 2062 | 2063
| Basisbedrag (deze cellen kunnen gebruikt worden om de inkomsten toe te voegen) |  | Euro/t CO2 |  | 0 | 0 | 0 | 0 | 0 | 0 | 0 | 0 | 0 | 0 | 0 | 0 | 0 | 0 | 0 | 0 | 0 | 0 | 0 | 0 | 0 | 0 | 0 | 0 | 0 | 0 | 0 | 0 | 0 | 0 | 0 | 0 | 0 | 0 | 0 | 0 | 0 | 0 | 0
| Correctiebedrag (deze cellen kunnen gebruikt worden om de inkomsten toe te voegen) |  | Euro/t CO2 |  | 0 | 0 | 0 | 0 | 0 | 0 | 0 | 0 | 0 | 0 | 0 | 0 | 0 | 0 | 0 | 0 | 0 | 0 | 0 | 0 | 0 | 0 | 0 | 0 | 0 | 0 | 0 | 0 | 0 | 0 | 0 | 0 | 0 | 0 | 0 | 0 | 0 | 0 | 0
| Inflator |  | index | 1 | 1.02 | 1.0404 | 1.0612 | 1.0824 | 1.1041 | 1.1262 | 1.1487 | 1.1717 | 1.1951 | 1.219 | 1.2434 | 1.2682 | 1.2936 | 1.3195 | 1.3459 | 1.3728 | 1.4002 | 1.4282 | 1.4568 | 1.4859 | 1.5157 | 1.546 | 1.5769 | 1.6084 | 1.6406 | 1.6734 | 1.7069 | 1.741 | 1.7758 | 1.8114 | 1.8476 | 1.8845 | 1.9222 | 1.9607 | 1.9999 | 2.0399 | 2.0807 | 2.1223 | 2.1647
Tabel: Nominale kasstroom (positieve bedragen = gunstig voor de producent)
| INITIELE INVESTERING |  | 0 | 1 | 2 | 3 | 4 | 5 | 6 | 7 | 8 | 9 | 10 | 11 | 12 | 13 | 14 | 15 | 16 | 17 | 18 | 19 | 20 | 21 | 22 | 23 | 24 | 25 | 26 | 27 | 28 | 29 | 30 | 31 | 32 | 33 | 34 | 35 | 36 | 37 | 38 | 39 | 40
| Investering | Euro | 0: -17668659.6212
AFZET
| Afzet elektriciteit of overige | t CO2 |  | 55000 | 55000 | 55000 | 55000 | 55000 | 55000 | 55000 | 55000 | 55000 | 55000 | 55000 | 55000 | 55000 | 55000 | 55000 | 0 | 0 | 0 | 0 | 0 | 0 | 0 | 0 | 0 | 0 | 0 | 0 | 0 | 0 | 0 | 0 | 0 | 0 | 0 | 0 | 0 | 0 | 0 | 0 | 0
| Afzet warmte | t CO2 |  | 0 | 0 | 0 | 0 | 0 | 0 | 0 | 0 | 0 | 0 | 0 | 0 | 0 | 0 | 0 | 0 | 0 | 0 | 0 | 0 | 0 | 0 | 0 | 0 | 0 | 0 | 0 | 0 | 0 | 0 | 0 | 0 | 0 | 0 | 0 | 0 | 0 | 0 | 0 | 0
| Afzet hernieuwbaar gas | kWh (HHV) |  | 0 | 0 | 0 | 0 | 0 | 0 | 0 | 0 | 0 | 0 | 0 | 0 | 0 | 0 | 0 | 0 | 0 | 0 | 0 | 0 | 0 | 0 | 0 | 0 | 0 | 0 | 0 | 0 | 0 | 0 | 0 | 0 | 0 | 0 | 0 | 0 | 0 | 0 | 0 | 0
| Afzet | t CO2 |  | 55000 | 55000 | 55000 | 55000 | 55000 | 55000 | 55000 | 55000 | 55000 | 55000 | 55000 | 55000 | 55000 | 55000 | 55000 | 0 | 0 | 0 | 0 | 0 | 0 | 0 | 0 | 0 | 0 | 0 | 0 | 0 | 0 | 0 | 0 | 0 | 0 | 0 | 0 | 0 | 0 | 0 | 0 | 0
KOSTEN EN INKOMSTEN
| Operationele kosten | Euro |  | -3277572.375 | -3343123.8225 | -3409986.299 | -3478186.0249 | -3547749.7454 | -3618704.7403 | -3691078.8351 | -3764900.4118 | -3840198.4201 | -3917002.3885 | -3995342.4363 | -4075249.285 | -4156754.2707 | -4239889.3561 | -4324687.1432 | 0 | 0 | 0 | 0 | 0 | 0 | 0 | 0 | 0 | 0 | 0 | 0 | 0 | 0 | 0 | 0 | 0 | 0 | 0 | 0 | 0 | 0 | 0 | 0 | 0
| Brandstofkosten (biomassa) | Euro |  | 0 | 0 | 0 | 0 | 0 | 0 | 0 | 0 | 0 | 0 | 0 | 0 | 0 | 0 | 0 | 0 | 0 | 0 | 0 | 0 | 0 | 0 | 0 | 0 | 0 | 0 | 0 | 0 | 0 | 0 | 0 | 0 | 0 | 0 | 0 | 0 | 0 | 0 | 0 | 0
| Marktwaarde elektriciteit na einde beleidsperiode | Euro/kWh |  | 0 | 0 | 0 | 0 | 0 | 0 | 0 | 0 | 0 | 0 | 0 | 0 | 0 | 0 | 0 | 0 | 0 | 0 | 0 | 0 | 0 | 0 | 0 | 0 | 0 | 0 | 0 | 0 | 0 | 0 | 0 | 0 | 0 | 0 | 0 | 0 | 0 | 0 | 0 | 0
| Marktwaarde warmte of hernieuwbaar gas na einde beleidsperiode | Euro/kWh |  | 0 | 0 | 0 | 0 | 0 | 0 | 0 | 0 | 0 | 0 | 0 | 0 | 0 | 0 | 0 | 0 | 0 | 0 | 0 | 0 | 0 | 0 | 0 | 0 | 0 | 0 | 0 | 0 | 0 | 0 | 0 | 0 | 0 | 0 | 0 | 0 | 0 | 0 | 0 | 0
| Correctiebedrag | Euro/t CO2 |  | 0 | 0 | 0 | 0 | 0 | 0 | 0 | 0 | 0 | 0 | 0 | 0 | 0 | 0 | 0 | 0 | 0 | 0 | 0 | 0 | 0 | 0 | 0 | 0 | 0 | 0 | 0 | 0 | 0 | 0 | 0 | 0 | 0 | 0 | 0 | 0 | 0 | 0 | 0 | 0
| Basisbedrag | Euro/t CO2 |  | 0 | 0 | 0 | 0 | 0 | 0 | 0 | 0 | 0 | 0 | 0 | 0 | 0 | 0 | 0 | 0 | 0 | 0 | 0 | 0 | 0 | 0 | 0 | 0 | 0 | 0 | 0 | 0 | 0 | 0 | 0 | 0 | 0 | 0 | 0 | 0 | 0 | 0 | 0 | 0
| SDE-vergoeding | Euro |  | 0 | 0 | 0 | 0 | 0 | 0 | 0 | 0 | 0 | 0 | 0 | 0 | 0 | 0 | 0 | 0 | 0 | 0 | 0 | 0 | 0 | 0 | 0 | 0 | 0 | 0 | 0 | 0 | 0 | 0 | 0 | 0 | 0 | 0 | 0 | 0 | 0 | 0 | 0 | 0
| Marktinkomsten na einde beleidsperiode | Euro |  | 0 | 0 | 0 | 0 | 0 | 0 | 0 | 0 | 0 | 0 | 0 | 0 | 0 | 0 | 0 | 0 | 0 | 0 | 0 | 0 | 0 | 0 | 0 | 0 | 0 | 0 | 0 | 0 | 0 | 0 | 0 | 0 | 0 | 0 | 0 | 0 | 0 | 0 | 0 | 0
| Marktinkomsten gedurende beleidsperiode | Euro |  | 0 | 0 | 0 | 0 | 0 | 0 | 0 | 0 | 0 | 0 | 0 | 0 | 0 | 0 | 0 | 0 | 0 | 0 | 0 | 0 | 0 | 0 | 0 | 0 | 0 | 0 | 0 | 0 | 0 | 0 | 0 | 0 | 0 | 0 | 0 | 0 | 0 | 0 | 0 | 0
TOTALE KOSTEN EN INKOMSTEN
| Inkomen totaal (nominaal) | Euro |  | 0 | 0 | 0 | 0 | 0 | 0 | 0 | 0 | 0 | 0 | 0 | 0 | 0 | 0 | 0 | 0 | 0 | 0 | 0 | 0 | 0 | 0 | 0 | 0 | 0 | 0 | 0 | 0 | 0 | 0 | 0 | 0 | 0 | 0 | 0 | 0 | 0 | 0 | 0 | 0
| Kosten totaal (nominaal) | Euro |  | -3277572.375 | -3343123.8225 | -3409986.299 | -3478186.0249 | -3547749.7454 | -3618704.7403 | -3691078.8351 | -3764900.4118 | -3840198.4201 | -3917002.3885 | -3995342.4363 | -4075249.285 | -4156754.2707 | -4239889.3561 | -4324687.1432 | 0 | 0 | 0 | 0 | 0 | 0 | 0 | 0 | 0 | 0 | 0 | 0 | 0 | 0 | 0 | 0 | 0 | 0 | 0 | 0 | 0 | 0 | 0 | 0 | 0
| Bruto inkomen (nominaal) | Euro |  | -3277572.375 | -3343123.8225 | -3409986.299 | -3478186.0249 | -3547749.7454 | -3618704.7403 | -3691078.8351 | -3764900.4118 | -3840198.4201 | -3917002.3885 | -3995342.4363 | -4075249.285 | -4156754.2707 | -4239889.3561 | -4324687.1432 | 0 | 0 | 0 | 0 | 0 | 0 | 0 | 0 | 0 | 0 | 0 | 0 | 0 | 0 | 0 | 0 | 0 | 0 | 0 | 0 | 0 | 0 | 0 | 0 | 0
AFSCHRIJVING EN SCHULDEN
| Afschrijving | Euro |  | -1177910.6414 | -1177910.6414 | -1177910.6414 | -1177910.6414 | -1177910.6414 | -1177910.6414 | -1177910.6414 | -1177910.6414 | -1177910.6414 | -1177910.6414 | -1177910.6414 | -1177910.6414 | -1177910.6414 | -1177910.6414 | -1177910.6414 | 0 | 0 | 0 | 0 | 0 | 0 | 0 | 0 | 0 | 0 | 0 | 0 | 0 | 0 | 0 | 0 | 0 | 0 | 0 | 0 | 0 | 0 | 0 | 0 | 0
| Rente | Euro |  | -711163.5498 | -680023.4681 | -647092.8318 | -612268.6839 | -575442.1475 | -536498.0852 | -495314.7394 | -451763.3512 | -405707.7581 | -357003.9685 | -305499.711 | -251033.9586 | -193436.4255 | -132527.0342 | -68115.3529 | 0 | 0 | 0 | 0 | 0 | 0 | 0 | 0 | 0 | 0 | 0 | 0 | 0 | 0 | 0 | 0 | 0 | 0 | 0 | 0 | 0 | 0 | 0 | 0 | 0
| Aflossing | Euro |  | -541566.637 | -572706.7186 | -605637.3549 | -640461.5028 | -677288.0392 | -716232.1015 | -757415.4473 | -800966.8355 | -847022.4286 | -895726.2182 | -947230.4758 | -1001696.2281 | -1059293.7612 | -1120203.1525 | -1184614.8338 | 0 | 0 | 0 | 0 | 0 | 0 | 0 | 0 | 0 | 0 | 0 | 0 | 0 | 0 | 0 | 0 | 0 | 0 | 0 | 0 | 0 | 0 | 0 | 0 | 0
| Totale lasten lening | Euro |  | -1252730.1867 | -1252730.1867 | -1252730.1867 | -1252730.1867 | -1252730.1867 | -1252730.1867 | -1252730.1867 | -1252730.1867 | -1252730.1867 | -1252730.1867 | -1252730.1867 | -1252730.1867 | -1252730.1867 | -1252730.1867 | -1252730.1867 | 0 | 0 | 0 | 0 | 0 | 0 | 0 | 0 | 0 | 0 | 0 | 0 | 0 | 0 | 0 | 0 | 0 | 0 | 0 | 0 | 0 | 0 | 0 | 0 | 0
BELASTING
| Belastbaar inkomen | Euro |  | -5166646.5662 | -5201057.932 | -5234989.7722 | -5268365.3503 | -5301102.5343 | -5333113.467 | -5364304.216 | -5394574.4044 | -5423816.8196 | -5451916.9984 | -5478752.7886 | -5504193.885 | -5528101.3376 | -5550327.0317 | -5570713.1376 | 0 | 0 | 0 | 0 | 0 | 0 | 0 | 0 | 0 | 0 | 0 | 0 | 0 | 0 | 0 | 0 | 0 | 0 | 0 | 0 | 0 | 0 | 0 | 0 | 0
| Belasting bedrag | Euro |  | 1332994.8141 | 1341872.9465 | 1350627.3612 | 1359238.2604 | 1367684.4539 | 1375943.2745 | 1383990.4877 | 1391800.1963 | 1399344.7395 | 1406594.5856 | 1413518.2195 | 1420082.0223 | 1426250.1451 | 1431984.3742 | 1437243.9895 | 0 | 0 | 0 | 0 | 0 | 0 | 0 | 0 | 0 | 0 | 0 | 0 | 0 | 0 | 0 | 0 | 0 | 0 | 0 | 0 | 0 | 0 | 0 | 0 | 0
CASHFLOWS
| Netto inkomen na belasting | Euro |  | -3197307.7476 | -3253981.0627 | -3312089.1244 | -3371677.9513 | -3432795.4783 | -3495491.6526 | -3559818.5341 | -3625830.4022 | -3693583.8673 | -3763137.9896 | -3834554.4035 | -3907897.4494 | -3983234.3123 | -4060635.1686 | -4140173.3404 | 0 | 0 | 0 | 0 | 0 | 0 | 0 | 0 | 0 | 0 | 0 | 0 | 0 | 0 | 0 | 0 | 0 | 0 | 0 | 0 | 0 | 0 | 0 | 0 | 0
| Project cashflow | Euro | -17668659.6212 | -1944577.5609 | -2001250.876 | -2059358.9377 | -2118947.7646 | -2180065.2916 | -2242761.4659 | -2307088.3474 | -2373100.2155 | -2440853.6806 | -2510407.8029 | -2581824.2168 | -2655167.2627 | -2730504.1256 | -2807904.9819 | -2887443.1537 | 0 | 0 | 0 | 0 | 0 | 0 | 0 | 0 | 0 | 0 | 0 | 0 | 0 | 0 | 0 | 0 | 0 | 0 | 0 | 0 | 0 | 0 | 0 | 0 | 0
| Equity cashflow | Euro | -5300597.8864 | -3197307.7476 | -3253981.0627 | -3312089.1244 | -3371677.9513 | -3432795.4783 | -3495491.6526 | -3559818.5341 | -3625830.4022 | -3693583.8673 | -3763137.9896 | -3834554.4035 | -3907897.4494 | -3983234.3123 | -4060635.1686 | -4140173.3404 | 0 | 0 | 0 | 0 | 0 | 0 | 0 | 0 | 0 | 0 | 0 | 0 | 0 | 0 | 0 | 0 | 0 | 0 | 0 | 0 | 0 | 0 | 0 | 0 | 0
| Subsidiebasis: afzet | t CO2 |  | 55000 | 55000 | 55000 | 55000 | 55000 | 55000 | 55000 | 55000 | 55000 | 55000 | 55000 | 55000 | 55000 | 55000 | 55000 | 0 | 0 | 0 | 0 | 0 | 0 | 0 | 0 | 0 | 0 | 0 | 0 | 0 | 0 | 0 | 0 | 0 | 0 | 0 | 0 | 0 | 0 | 0 | 0 | 0
| Terug te verdienen investering | Euro | 17668659.6212 | 15880943.546 | 14127638.8366 | 12408265.9674 | 10722268.6762 | 9069008.5692 | 7447759.3947 | 5857700.9693 | 4297912.7323 | 2767366.9105 | 1264921.2675 | -210688.5853 | -1660857.3417 | -3087118.6455 | -4491154.2552 | -5874803.7591 | -5874803.7591 | -5874803.7591 | -5874803.7591 | -5874803.7591 | -5874803.7591 | -5874803.7591 | -5874803.7591 | -5874803.7591 | -5874803.7591 | -5874803.7591 | -5874803.7591 | -5874803.7591 | -5874803.7591 | -5874803.7591 | -5874803.7591 | -5874803.7591 | -5874803.7591 | -5874803.7591 | -5874803.7591 | -5874803.7591 | -5874803.7591 | -5874803.7591 | -5874803.7591 | -5874803.7591 | -5874803.7591
| DSCR |  | 1: 1.8692; 2: 1.8239; 3: 1.7775; 4: 1.73; 5: 1.6812; 6: 1.6311; 7: 1.5798; 8: 1.5271; 9: 1.473; 10: 1.4175; 11: 1.3605; 12: 1.3019; 13: 1.2418; 14: 1.18; 15: 1.1165
| Projectparameters | Waarde | 0: Eenheid
| Verdisconteerde inkomsten | -23891624.0448 | 0: euro
| Verdisconteerde afzet | 277951.3798 | 0: t CO2
| Totale investering | 17668659.6212 | 0: Euro
| DSCR (gemiddeld) | 1.5141
| Vermogenskostenvergoeding (WACC nominaal/reëel) | 6.6% / 4.5%
| Projectrendement (IRR) | n.v.t.
| Rendement op eigen vermogen (IRR) | n.v.t.
| Aandeel lening | 12368061.7349 | 0: Euro
| Aandeel eigen vermogen | 5300597.8864 | 0: Euro
| Warmtekrachtverhouding | 0 | 0: W:E
| Samengesteld aantal vollasturen | 4000 | 0: uur/jaar
| Terugverdientijd (inclusief SDE++-subsidie) | tussen 10 en 11 jaar | bar: 0
| Subsidieparameters | Waarde | 0: Eenheid
| Bodemprijs of basisprijs | 70.1193 | 0: Euro/t CO2
| Bodemprijs of basisprijs (netlevering/niet-netlevering) | 70.1193 | 0: Euro/t CO2
| Bodemprijs of basisprijs netlevering | n.v.t. | 0: Euro/t CO2
| Bodemprijs of basisprijs niet-netlevering | n.v.t. | 0: Euro/t CO2
| Langetermijnprijs | 105.179 | 0: Euro/t CO2
| Langetermijnprijs netlevering | n.v.t. | 0: Euro/t CO2
| Langetermijnprijs niet-netlevering | n.v.t. | 0: Euro/t CO2
| Voorlopig correctiebedrag 2024 | 148.3672 | 0: Euro/t CO2
| Voorlopig correctiebedrag 2024 (netlevering/niet-netlevering) | 148.3672 | 0: Euro/t CO2
| Voorlopig correctiebedrag 2024 netlevering | n.v.t. | 0: Euro/t CO2
| Voorlopig correctiebedrag 2024 niet-netlevering | n.v.t. | 0: Euro/t CO2
| Voorlopige GvO-waarde 2024 | 0 | 0: Euro/t CO2
| Voorlopige GvO-waarde 2024 (netlevering/niet-netlevering) | 0 | 0: Euro/t CO2
| Voorlopige GvO-waarde 2024 netlevering | 0 | 0: Euro/t CO2
| Voorlopige GvO-waarde 2024 niet-netlevering | 0 | 0: Euro/t CO2
| Voorlopige HBE-waarde 2024 netlevering | 0 | 0: Euro/t CO2
| Voorlopige waarde ETS-correctie | 0 | 0: Euro/t CO2
| Langetermijnwaarde ETS-correctie | 0 | 0: Euro/t CO2
| Conversiefactoren | Waarde | 0: Eenheid
| Verbrandingswaarde methaan (onderwaarde) | 35.8 | 0: MJ/Nm3
| Verbrandingswaarde hernieuwbaar gas (onderwaarde) | 31.65 | 0: MJ/Nm3
| Verbrandingswaarde hernieuwbaar gas (bovenwaarde) | 35.17 | 0: MJ/Nm3
| kWh naar MJ | 3.6 | 0: MJ/kWh

## 168
Berekening basisbedragen: Eindadvies SDE++ 2024
CCU bestaande installatie, precombustion, vloeibaar (variant 1C)
| BASISBEDRAG en SUBSIDIE-INTENSITEIT | Waarde | Eenheid | Toelichting
| Basisbedrag | 130.4494 | Euro/t CO2 | Het basisbedrag is een maat voor de productiekosten. Deze waarde kan berekend worden als alleen deze worksheet geopend is.
| Subsidie-intensiteit | 31 | Euro/t CO2 | De subsidie-intensiteit is de maat die in de rangschikking gebruikt wordt. Om deze waarde te berekenen dient ook de worksheet 'Correcties' geopend te zijn.
| Productie-eenheid | t CO2 |  | De SDE++ kent twee rekeneenheden waarover subsidie kan worden uitgekeerd: kWh voor energiecategorieën en t CO2 voor CCS- en CCU-categorieën.
| Vermogenseenheid | t CO2/uur
| Domein | CCS/CCU |  | Het corresponderende domein bij deze categorie geeft aan binnen welk 'hekje' de subsidiecategorie valt.
| CORRECTIEMETHODES | Waarde | Typering | Toelichting
| Berekeningswijze correctiebedrag methode-ID | 45 | CO2-gebruik incl. vermeden O&M | TTF[LHV] / ketel_co2 x 1000 - 90% x 1000 x EPEX/wkk_co2 + co2_vermeden_opex_wkk_ketel
| Berekeningswijze ETS-correctie-ID | 0 | Geen ETS-correctie | 0
| Berekeningswijze correctiebedrag methode-ID netlevering |  |  | Enkel relevant voor zon-pv.
| Berekeningswijze correctiebedrag methode-ID niet-netlevering |  |  | Enkel relevant voor zon-pv.
| Netlevering deel |  |  | Enkel relevant voor zon-pv. Aandeel van de productie dat aan het net wordt geleverd.
| Niet-netlevering deel |  |  | Enkel relevant voor zon-pv. Aandeel eigen gebruik.
| SYSTEEMGROOTTE | Waarde | Eenheid | Toelichting
| Inputvermogen | 14 | t CO2/uur
| Seasonal Performance Factor (SPF) |  |  | Hier wordt de seizoensgemiddelde COP, of Seasonal performance factor, mee bedoeld voor het hele systeem.
| Gaat het om een installatie voor hernieuwbaar gas? |  |  | Alleen 'Ja' invullen als de installatie gas van aardgaskwaliteit produceert.
| Methaangehalte hernieuwbaar gas voor gaszuivering |  |  | Het percentage methaan in het biogas, dat nog niet tot aardgaskwaliteit is opgewaardeerd.
| Vermogen hernieuwbaargasproductie (voor zuivering) | 0 | Nm3/uur
| Outputvermogen (thermisch of hernieuwbaar gas) |  | t CO2/uur | Dit veld alleen invullen bij productie van warmte (al dan niet in WKK-variant) of hernieuwbaar gas van aardgaskwaleit
| Outputvermogen (hernieuwbaar gas) | 0 | Nm3/uur
| Outputvermogen (elektrisch of overig) | 13.75 | t CO2/uur | Dit veld invullen als de installatie elektriciteit produceert (al dan niet in WKK-variant), of iets anders dan warmte of gas van aardgaskwaliteit produceert.
| Vollasturen levering (thermisch of hernieuwbaar gas) |  | uur/jaar | Bij een installatie voor gecombineerde opwekking, wordt de bedrijfstijd genomen als maximum van de vollasturen warmte en vollasturen elektriciteit.
| Vollasturen levering (elektrisch of overig) | 4000 | uur/jaar | Bij een installatie voor gecombineerde opwekking, wordt de bedrijfstijd genomen als maximum van de vollasturen warmte en vollasturen elektriciteit.
| ENERGETISCH RENDEMENT | Waarde | Eenheid | Toelichting
| Max. elektrisch rendement | 98.21%
| Elektrisch rendement | 98.21%
| Thermisch rendement of rendement gasproductie | 0%
| Elektriciteitsderving bij warmtelevering |  | elektriciteit : warmte | Enkel invullen als de installatie een WKK-installatie is waarbij warmtelevering ten koste gaat van de elektriciteitsproductie.
| KOSTEN | Waarde | Eenheid | Toelichting
| Investeringskosten input gebaseerd |  | Euro/t CO2/uur | De investeringskosten 'input gebaseerd' worden opgeteld bij de investeringskosten 'output gebaseerd'. Pas op voor onbedoelde dubbeltelling.
| Investeringskosten output gebaseerd | 1531429 | Euro/t CO2/uur | De investeringskosten 'input gebaseerd' worden opgeteld bij de investeringskosten 'output gebaseerd'. Pas op voor onbedoelde dubbeltelling.
| Totale investeringskosten | 21.2045 | Euro (miljoen)
| Vaste operationele kosten input gebaseerd |  | Euro/t CO2/uur/jaar | De operationele kosten 'input gebaseerd' worden opgeteld bij de investeringskosten 'output gebaseerd'. Pas op voor onbedoelde dubbeltelling.
| Vaste operationele kosten output gebaseerd | 45238.1 | Euro/t CO2/uur/jaar | De operationele kosten 'input gebaseerd' worden opgeteld bij de investeringskosten 'output gebaseerd'. Pas op voor onbedoelde dubbeltelling.
| Totale jaarlijkse vaste operationele kosten | 622.0239 | Euro (duizend) | Deze waarde wordt ter illustratie getoond.
| Kosten elektriciteit-input | 22.5432 | Euro/t CO2 | Het betreft de inkoopkosten voor elektriciteit
| Kosten gas-input |  | Euro/t CO2 | Het betreft de inkoopkosten voor gas
| Kosten warmte-input | 14.4436 | Euro/t CO2 | Het betreft de inkoopkosten voor warmte
| Overige variabele operationele kosten | 27.2 | Euro/t CO2
| Totale variabele operationele kosten | 64.1868 | Euro/t CO2
| ENERGIEGEBRUIK | Waarde | Eenheid | Toelichting
| Energie-inhoud brandstof |  | GJ/ton
| Biomassadoorzet | 0 | ton/jaar
| Netto brandstofprijs |  | Euro/ton | Hier wordt de brandstofprijs aan de poort bedoeld, inclusief eventuele risico-opslag.
| Relatief elektriciteitsgebruik | 240 | kWh/t CO2
| Elektriciteitsgebruik | 13200 | MWh/jaar
| Relatief warmtegebruik | 312.5 | kWh/t CO2
| Warmtegebruik | 17187.5 | MWh/jaar
| Relatief aardgasgebruik |  | kWh/t CO2
| Aardgasgebruik | 0 | MWh/jaar
| EMISSIEFACTOREN | Waarde | Eenheid | Toelichting
| Emissiefactor van warmteproductie per eenheid |  | kg CO2/kWh
| Emissiefactor van elektriciteitsproductie of overig per eenheid | 930 | kg CO2/t CO2
| Emissiefactor van gasproductie per eenheid |  | kg CO2/kWh
| Emissiefactor gebruik van biomassa |  | kg CO2/ton | De waarde die hier getoond wordt, is afhankelijk aan de uitgangspunten in de adviesvraag.
| Emissiefactor gebruik van warmte | 0.225 | kg CO2/kWh
| Emissiefactor gebruik van elektriciteit | 0.13 | kg CO2/kWh
| Emissiefactor gebruik van gas |  | kg CO2/kWh
| Vermeden emissies | 828.4875 | kg CO2/t CO2
| TERMIJNEN | Waarde | Eenheid | Toelichting
| Economische levensduur | 15 | jaar | Deze waarde wordt gebruikt om eventuele inkomsten van het project na subsidieperiode te berekenen.
| Termijn lening | 15 | jaar
| Afschrijvingstermijn | 15 | jaar
| Beleidsperiode | 15 | jaar
| Totale operationale periode |  | jaar | Deze waarde wordt gebruikt om de vermeden emissies gedurende de hele operationele periode van de installatie te berekenen.
| PARAMETERS NA SUBSIDIEPERIODE | Waarde | Eenheid | Toelichting
| Elektriciteitsprijs na subsidieperiode |  | Euro/kWh | Deze prijs is inclusief de profiel- en onbalansfactor.
| Vollasturen na subsidieperiode elektriciteit of overige |  | uur/jaar
| Prijs warmte of hernieuwbaar gas na subsidieperiode |  | Euro/kWh
| Vollasturen na subsidieperiode warmte of hernieuwbaar gas |  | uur/jaar
| Totaal geproduceerde eenheden subsidieperiode | 825000 | t CO2
| Totale geproduceerde eenheden bedrijfsperiode | 825000 | t CO2
| Verrekeningsfactor bespaarde emissies | 1
| FINANCIËLE PARAMETERS | Waarde | Eenheid | Toelichting
| Inflatie | 2%
| Rendement op vreemd vermogen | 5.75%
| Rendement op eigen vermogen | 12%
| Percentage vreemd vermogen in investering | 70%
| Percentage eigen vermogen in investering | 30%
| Vennootschapsbelasting | 25.8%
| INVESTERINGSSUBSIDIES | Waarde | Eenheid | Toelichting
| Investeringssubsidie t.g.v. vreemd vermogen |  | Euro
| Investeringssubsidie t.g.v. eigen vermogen (NCW) |  | Euro
| ONREGELMATIGE CASHFLOWS | Jaar | Reële waarde | Toelichting
Voer in cel kolom C het jaar in waarin de onregelmatige cashflow plaatsvindt en in kolom D97 de reële kosten (als negatieve waarde) in dat specifieke jaar.
De waarde als reële kosten is gedefinieerd in euro van het jaar 2024.
| Afsluitprovisie als percentage van lening | 0 | 1% | Deze afsluitprovisie wordt verrekend in de totale investeringskosten en is gedefinieerd als percentage van de lening.
| SUBSIDIE-INKOMSTEN (niet invullen voor basisbedragberekening) |  | Eenheid | 2024 | 2025 | 2026 | 2027 | 2028 | 2029 | 2030 | 2031 | 2032 | 2033 | 2034 | 2035 | 2036 | 2037 | 2038 | 2039 | 2040 | 2041 | 2042 | 2043 | 2044 | 2045 | 2046 | 2047 | 2048 | 2049 | 2050 | 2051 | 2052 | 2053 | 2054 | 2055 | 2056 | 2057 | 2058 | 2059 | 2060 | 2061 | 2062 | 2063
| Basisbedrag (deze cellen kunnen gebruikt worden om de inkomsten toe te voegen) |  | Euro/t CO2 |  | 0 | 0 | 0 | 0 | 0 | 0 | 0 | 0 | 0 | 0 | 0 | 0 | 0 | 0 | 0 | 0 | 0 | 0 | 0 | 0 | 0 | 0 | 0 | 0 | 0 | 0 | 0 | 0 | 0 | 0 | 0 | 0 | 0 | 0 | 0 | 0 | 0 | 0 | 0
| Correctiebedrag (deze cellen kunnen gebruikt worden om de inkomsten toe te voegen) |  | Euro/t CO2 |  | 0 | 0 | 0 | 0 | 0 | 0 | 0 | 0 | 0 | 0 | 0 | 0 | 0 | 0 | 0 | 0 | 0 | 0 | 0 | 0 | 0 | 0 | 0 | 0 | 0 | 0 | 0 | 0 | 0 | 0 | 0 | 0 | 0 | 0 | 0 | 0 | 0 | 0 | 0
| Inflator |  | index | 1 | 1.02 | 1.0404 | 1.0612 | 1.0824 | 1.1041 | 1.1262 | 1.1487 | 1.1717 | 1.1951 | 1.219 | 1.2434 | 1.2682 | 1.2936 | 1.3195 | 1.3459 | 1.3728 | 1.4002 | 1.4282 | 1.4568 | 1.4859 | 1.5157 | 1.546 | 1.5769 | 1.6084 | 1.6406 | 1.6734 | 1.7069 | 1.741 | 1.7758 | 1.8114 | 1.8476 | 1.8845 | 1.9222 | 1.9607 | 1.9999 | 2.0399 | 2.0807 | 2.1223 | 2.1647
Tabel: Nominale kasstroom (positieve bedragen = gunstig voor de producent)
| INITIELE INVESTERING |  | 0 | 1 | 2 | 3 | 4 | 5 | 6 | 7 | 8 | 9 | 10 | 11 | 12 | 13 | 14 | 15 | 16 | 17 | 18 | 19 | 20 | 21 | 22 | 23 | 24 | 25 | 26 | 27 | 28 | 29 | 30 | 31 | 32 | 33 | 34 | 35 | 36 | 37 | 38 | 39 | 40
| Investering | Euro | 0: -21204548.7912
AFZET
| Afzet elektriciteit of overige | t CO2 |  | 55000 | 55000 | 55000 | 55000 | 55000 | 55000 | 55000 | 55000 | 55000 | 55000 | 55000 | 55000 | 55000 | 55000 | 55000 | 0 | 0 | 0 | 0 | 0 | 0 | 0 | 0 | 0 | 0 | 0 | 0 | 0 | 0 | 0 | 0 | 0 | 0 | 0 | 0 | 0 | 0 | 0 | 0 | 0
| Afzet warmte | t CO2 |  | 0 | 0 | 0 | 0 | 0 | 0 | 0 | 0 | 0 | 0 | 0 | 0 | 0 | 0 | 0 | 0 | 0 | 0 | 0 | 0 | 0 | 0 | 0 | 0 | 0 | 0 | 0 | 0 | 0 | 0 | 0 | 0 | 0 | 0 | 0 | 0 | 0 | 0 | 0 | 0
| Afzet hernieuwbaar gas | kWh (HHV) |  | 0 | 0 | 0 | 0 | 0 | 0 | 0 | 0 | 0 | 0 | 0 | 0 | 0 | 0 | 0 | 0 | 0 | 0 | 0 | 0 | 0 | 0 | 0 | 0 | 0 | 0 | 0 | 0 | 0 | 0 | 0 | 0 | 0 | 0 | 0 | 0 | 0 | 0 | 0 | 0
| Afzet | t CO2 |  | 55000 | 55000 | 55000 | 55000 | 55000 | 55000 | 55000 | 55000 | 55000 | 55000 | 55000 | 55000 | 55000 | 55000 | 55000 | 0 | 0 | 0 | 0 | 0 | 0 | 0 | 0 | 0 | 0 | 0 | 0 | 0 | 0 | 0 | 0 | 0 | 0 | 0 | 0 | 0 | 0 | 0 | 0 | 0
KOSTEN EN INKOMSTEN
| Operationele kosten | Euro |  | -4152297.875 | -4235343.8325 | -4320050.7092 | -4406451.7233 | -4494580.7578 | -4584472.373 | -4676161.8204 | -4769685.0568 | -4865078.758 | -4962380.3331 | -5061627.9398 | -5162860.4986 | -5266117.7085 | -5371440.0627 | -5478868.864 | 0 | 0 | 0 | 0 | 0 | 0 | 0 | 0 | 0 | 0 | 0 | 0 | 0 | 0 | 0 | 0 | 0 | 0 | 0 | 0 | 0 | 0 | 0 | 0 | 0
| Brandstofkosten (biomassa) | Euro |  | 0 | 0 | 0 | 0 | 0 | 0 | 0 | 0 | 0 | 0 | 0 | 0 | 0 | 0 | 0 | 0 | 0 | 0 | 0 | 0 | 0 | 0 | 0 | 0 | 0 | 0 | 0 | 0 | 0 | 0 | 0 | 0 | 0 | 0 | 0 | 0 | 0 | 0 | 0 | 0
| Marktwaarde elektriciteit na einde beleidsperiode | Euro/kWh |  | 0 | 0 | 0 | 0 | 0 | 0 | 0 | 0 | 0 | 0 | 0 | 0 | 0 | 0 | 0 | 0 | 0 | 0 | 0 | 0 | 0 | 0 | 0 | 0 | 0 | 0 | 0 | 0 | 0 | 0 | 0 | 0 | 0 | 0 | 0 | 0 | 0 | 0 | 0 | 0
| Marktwaarde warmte of hernieuwbaar gas na einde beleidsperiode | Euro/kWh |  | 0 | 0 | 0 | 0 | 0 | 0 | 0 | 0 | 0 | 0 | 0 | 0 | 0 | 0 | 0 | 0 | 0 | 0 | 0 | 0 | 0 | 0 | 0 | 0 | 0 | 0 | 0 | 0 | 0 | 0 | 0 | 0 | 0 | 0 | 0 | 0 | 0 | 0 | 0 | 0
| Correctiebedrag | Euro/t CO2 |  | 0 | 0 | 0 | 0 | 0 | 0 | 0 | 0 | 0 | 0 | 0 | 0 | 0 | 0 | 0 | 0 | 0 | 0 | 0 | 0 | 0 | 0 | 0 | 0 | 0 | 0 | 0 | 0 | 0 | 0 | 0 | 0 | 0 | 0 | 0 | 0 | 0 | 0 | 0 | 0
| Basisbedrag | Euro/t CO2 |  | 0 | 0 | 0 | 0 | 0 | 0 | 0 | 0 | 0 | 0 | 0 | 0 | 0 | 0 | 0 | 0 | 0 | 0 | 0 | 0 | 0 | 0 | 0 | 0 | 0 | 0 | 0 | 0 | 0 | 0 | 0 | 0 | 0 | 0 | 0 | 0 | 0 | 0 | 0 | 0
| SDE-vergoeding | Euro |  | 0 | 0 | 0 | 0 | 0 | 0 | 0 | 0 | 0 | 0 | 0 | 0 | 0 | 0 | 0 | 0 | 0 | 0 | 0 | 0 | 0 | 0 | 0 | 0 | 0 | 0 | 0 | 0 | 0 | 0 | 0 | 0 | 0 | 0 | 0 | 0 | 0 | 0 | 0 | 0
| Marktinkomsten na einde beleidsperiode | Euro |  | 0 | 0 | 0 | 0 | 0 | 0 | 0 | 0 | 0 | 0 | 0 | 0 | 0 | 0 | 0 | 0 | 0 | 0 | 0 | 0 | 0 | 0 | 0 | 0 | 0 | 0 | 0 | 0 | 0 | 0 | 0 | 0 | 0 | 0 | 0 | 0 | 0 | 0 | 0 | 0
| Marktinkomsten gedurende beleidsperiode | Euro |  | 0 | 0 | 0 | 0 | 0 | 0 | 0 | 0 | 0 | 0 | 0 | 0 | 0 | 0 | 0 | 0 | 0 | 0 | 0 | 0 | 0 | 0 | 0 | 0 | 0 | 0 | 0 | 0 | 0 | 0 | 0 | 0 | 0 | 0 | 0 | 0 | 0 | 0 | 0 | 0
TOTALE KOSTEN EN INKOMSTEN
| Inkomen totaal (nominaal) | Euro |  | 0 | 0 | 0 | 0 | 0 | 0 | 0 | 0 | 0 | 0 | 0 | 0 | 0 | 0 | 0 | 0 | 0 | 0 | 0 | 0 | 0 | 0 | 0 | 0 | 0 | 0 | 0 | 0 | 0 | 0 | 0 | 0 | 0 | 0 | 0 | 0 | 0 | 0 | 0 | 0
| Kosten totaal (nominaal) | Euro |  | -4152297.875 | -4235343.8325 | -4320050.7092 | -4406451.7233 | -4494580.7578 | -4584472.373 | -4676161.8204 | -4769685.0568 | -4865078.758 | -4962380.3331 | -5061627.9398 | -5162860.4986 | -5266117.7085 | -5371440.0627 | -5478868.864 | 0 | 0 | 0 | 0 | 0 | 0 | 0 | 0 | 0 | 0 | 0 | 0 | 0 | 0 | 0 | 0 | 0 | 0 | 0 | 0 | 0 | 0 | 0 | 0 | 0
| Bruto inkomen (nominaal) | Euro |  | -4152297.875 | -4235343.8325 | -4320050.7092 | -4406451.7233 | -4494580.7578 | -4584472.373 | -4676161.8204 | -4769685.0568 | -4865078.758 | -4962380.3331 | -5061627.9398 | -5162860.4986 | -5266117.7085 | -5371440.0627 | -5478868.864 | 0 | 0 | 0 | 0 | 0 | 0 | 0 | 0 | 0 | 0 | 0 | 0 | 0 | 0 | 0 | 0 | 0 | 0 | 0 | 0 | 0 | 0 | 0 | 0 | 0
AFSCHRIJVING EN SCHULDEN
| Afschrijving | Euro |  | -1413636.5861 | -1413636.5861 | -1413636.5861 | -1413636.5861 | -1413636.5861 | -1413636.5861 | -1413636.5861 | -1413636.5861 | -1413636.5861 | -1413636.5861 | -1413636.5861 | -1413636.5861 | -1413636.5861 | -1413636.5861 | -1413636.5861 | 0 | 0 | 0 | 0 | 0 | 0 | 0 | 0 | 0 | 0 | 0 | 0 | 0 | 0 | 0 | 0 | 0 | 0 | 0 | 0 | 0 | 0 | 0 | 0 | 0
| Rente | Euro |  | -853483.0888 | -816111.1889 | -776590.4046 | -734797.1753 | -690600.8353 | -643863.2057 | -594438.1625 | -542171.1792 | -486898.8444 | -428448.3504 | -366636.953 | -301271.4002 | -232147.3281 | -159048.6219 | -81746.74 | 0 | 0 | 0 | 0 | 0 | 0 | 0 | 0 | 0 | 0 | 0 | 0 | 0 | 0 | 0 | 0 | 0 | 0 | 0 | 0 | 0 | 0 | 0 | 0 | 0
| Aflossing | Euro |  | -649946.0866 | -687317.9866 | -726838.7709 | -768632.0002 | -812828.3402 | -859565.9697 | -908991.013 | -961257.9963 | -1016530.331 | -1074980.8251 | -1136792.2225 | -1202157.7753 | -1271281.8474 | -1344380.5536 | -1421682.4354 | 0 | 0 | 0 | 0 | 0 | 0 | 0 | 0 | 0 | 0 | 0 | 0 | 0 | 0 | 0 | 0 | 0 | 0 | 0 | 0 | 0 | 0 | 0 | 0 | 0
| Totale lasten lening | Euro |  | -1503429.1755 | -1503429.1755 | -1503429.1755 | -1503429.1755 | -1503429.1755 | -1503429.1755 | -1503429.1755 | -1503429.1755 | -1503429.1755 | -1503429.1755 | -1503429.1755 | -1503429.1755 | -1503429.1755 | -1503429.1755 | -1503429.1755 | 0 | 0 | 0 | 0 | 0 | 0 | 0 | 0 | 0 | 0 | 0 | 0 | 0 | 0 | 0 | 0 | 0 | 0 | 0 | 0 | 0 | 0 | 0 | 0 | 0
BELASTING
| Belastbaar inkomen | Euro |  | -6419417.5499 | -6465091.6074 | -6510277.6999 | -6554885.4847 | -6598818.1792 | -6641972.1648 | -6684236.569 | -6725492.8221 | -6765614.1885 | -6804465.2696 | -6841901.4788 | -6877768.4848 | -6911901.6227 | -6944125.2707 | -6974252.1901 | 0 | 0 | 0 | 0 | 0 | 0 | 0 | 0 | 0 | 0 | 0 | 0 | 0 | 0 | 0 | 0 | 0 | 0 | 0 | 0 | 0 | 0 | 0 | 0 | 0
| Belasting bedrag | Euro |  | 1656209.7279 | 1667993.6347 | 1679651.6466 | 1691160.4551 | 1702495.0902 | 1713628.8185 | 1724533.0348 | 1735177.1481 | 1745528.4606 | 1755552.0396 | 1765210.5815 | 1774464.2691 | 1783270.6187 | 1791584.3198 | 1799357.065 | 0 | 0 | 0 | 0 | 0 | 0 | 0 | 0 | 0 | 0 | 0 | 0 | 0 | 0 | 0 | 0 | 0 | 0 | 0 | 0 | 0 | 0 | 0 | 0 | 0
CASHFLOWS
| Netto inkomen na belasting | Euro |  | -3999517.3226 | -4070779.3733 | -4143828.2381 | -4218720.4438 | -4295514.8431 | -4374272.7299 | -4455057.9611 | -4537937.0842 | -4622979.4728 | -4710257.469 | -4799846.5337 | -4891825.405 | -4986276.2654 | -5083284.9184 | -5182940.9744 | 0 | 0 | 0 | 0 | 0 | 0 | 0 | 0 | 0 | 0 | 0 | 0 | 0 | 0 | 0 | 0 | 0 | 0 | 0 | 0 | 0 | 0 | 0 | 0 | 0
| Project cashflow | Euro | -21204548.7912 | -2496088.1471 | -2567350.1978 | -2640399.0626 | -2715291.2683 | -2792085.6676 | -2870843.5544 | -2951628.7856 | -3034507.9087 | -3119550.2973 | -3206828.2936 | -3296417.3582 | -3388396.2295 | -3482847.0899 | -3579855.7429 | -3679511.7989 | 0 | 0 | 0 | 0 | 0 | 0 | 0 | 0 | 0 | 0 | 0 | 0 | 0 | 0 | 0 | 0 | 0 | 0 | 0 | 0 | 0 | 0 | 0 | 0 | 0
| Equity cashflow | Euro | -6361364.6374 | -3999517.3226 | -4070779.3733 | -4143828.2381 | -4218720.4438 | -4295514.8431 | -4374272.7299 | -4455057.9611 | -4537937.0842 | -4622979.4728 | -4710257.469 | -4799846.5337 | -4891825.405 | -4986276.2654 | -5083284.9184 | -5182940.9744 | 0 | 0 | 0 | 0 | 0 | 0 | 0 | 0 | 0 | 0 | 0 | 0 | 0 | 0 | 0 | 0 | 0 | 0 | 0 | 0 | 0 | 0 | 0 | 0 | 0
| Subsidiebasis: afzet | t CO2 |  | 55000 | 55000 | 55000 | 55000 | 55000 | 55000 | 55000 | 55000 | 55000 | 55000 | 55000 | 55000 | 55000 | 55000 | 55000 | 0 | 0 | 0 | 0 | 0 | 0 | 0 | 0 | 0 | 0 | 0 | 0 | 0 | 0 | 0 | 0 | 0 | 0 | 0 | 0 | 0 | 0 | 0 | 0 | 0
| Terug te verdienen investering | Euro | 21204548.7912 | 19035612.7551 | 16912350.7765 | 14834274.8902 | 12800806.7889 | 10811271.382 | 8864889.9607 | 6960772.9436 | 5097912.1796 | 3275172.782 | 1491284.4656 | -255167.6417 | -1965752.7429 | -3642204.7063 | -5286433.0217 | -6900534.4177 | -6900534.4177 | -6900534.4177 | -6900534.4177 | -6900534.4177 | -6900534.4177 | -6900534.4177 | -6900534.4177 | -6900534.4177 | -6900534.4177 | -6900534.4177 | -6900534.4177 | -6900534.4177 | -6900534.4177 | -6900534.4177 | -6900534.4177 | -6900534.4177 | -6900534.4177 | -6900534.4177 | -6900534.4177 | -6900534.4177 | -6900534.4177 | -6900534.4177 | -6900534.4177 | -6900534.4177 | -6900534.4177
| DSCR |  | 1: 1.8807; 2: 1.8333; 3: 1.7847; 4: 1.7349; 5: 1.6839; 6: 1.6315; 7: 1.5777; 8: 1.5226; 9: 1.466; 10: 1.408; 11: 1.3484; 12: 1.2872; 13: 1.2244; 14: 1.1599; 15: 1.0936
| Projectparameters | Waarde | 0: Eenheid
| Verdisconteerde inkomsten | -29897229.1108 | 0: euro
| Verdisconteerde afzet | 277951.3798 | 0: t CO2
| Totale investering | 21204548.7912 | 0: Euro
| DSCR (gemiddeld) | 1.5091
| Vermogenskostenvergoeding (WACC nominaal/reëel) | 6.6% / 4.5%
| Projectrendement (IRR) | n.v.t.
| Rendement op eigen vermogen (IRR) | n.v.t.
| Aandeel lening | 14843184.1539 | 0: Euro
| Aandeel eigen vermogen | 6361364.6374 | 0: Euro
| Warmtekrachtverhouding | 0 | 0: W:E
| Samengesteld aantal vollasturen | 4000 | 0: uur/jaar
| Terugverdientijd (inclusief SDE++-subsidie) | tussen 10 en 11 jaar | bar: 0
| Subsidieparameters | Waarde | 0: Eenheid
| Bodemprijs of basisprijs | 70.1193 | 0: Euro/t CO2
| Bodemprijs of basisprijs (netlevering/niet-netlevering) | 70.1193 | 0: Euro/t CO2
| Bodemprijs of basisprijs netlevering | n.v.t. | 0: Euro/t CO2
| Bodemprijs of basisprijs niet-netlevering | n.v.t. | 0: Euro/t CO2
| Langetermijnprijs | 105.179 | 0: Euro/t CO2
| Langetermijnprijs netlevering | n.v.t. | 0: Euro/t CO2
| Langetermijnprijs niet-netlevering | n.v.t. | 0: Euro/t CO2
| Voorlopig correctiebedrag 2024 | 148.3672 | 0: Euro/t CO2
| Voorlopig correctiebedrag 2024 (netlevering/niet-netlevering) | 148.3672 | 0: Euro/t CO2
| Voorlopig correctiebedrag 2024 netlevering | n.v.t. | 0: Euro/t CO2
| Voorlopig correctiebedrag 2024 niet-netlevering | n.v.t. | 0: Euro/t CO2
| Voorlopige GvO-waarde 2024 | 0 | 0: Euro/t CO2
| Voorlopige GvO-waarde 2024 (netlevering/niet-netlevering) | 0 | 0: Euro/t CO2
| Voorlopige GvO-waarde 2024 netlevering | 0 | 0: Euro/t CO2
| Voorlopige GvO-waarde 2024 niet-netlevering | 0 | 0: Euro/t CO2
| Voorlopige HBE-waarde 2024 netlevering | 0 | 0: Euro/t CO2
| Voorlopige waarde ETS-correctie | 0 | 0: Euro/t CO2
| Langetermijnwaarde ETS-correctie | 0 | 0: Euro/t CO2
| Conversiefactoren | Waarde | 0: Eenheid
| Verbrandingswaarde methaan (onderwaarde) | 35.8 | 0: MJ/Nm3
| Verbrandingswaarde hernieuwbaar gas (onderwaarde) | 31.65 | 0: MJ/Nm3
| Verbrandingswaarde hernieuwbaar gas (bovenwaarde) | 35.17 | 0: MJ/Nm3
| kWh naar MJ | 3.6 | 0: MJ/kWh

## 169
Berekening basisbedragen: Eindadvies SDE++ 2024
Extra CCU bestaande installatie, bestaande pijpleiding (variant 2A)
| BASISBEDRAG en SUBSIDIE-INTENSITEIT | Waarde | Eenheid | Toelichting
| Basisbedrag | 50.3342 | Euro/t CO2 | Het basisbedrag is een maat voor de productiekosten. Deze waarde kan berekend worden als alleen deze worksheet geopend is.
| Subsidie-intensiteit | -65 | Euro/t CO2 | De subsidie-intensiteit is de maat die in de rangschikking gebruikt wordt. Om deze waarde te berekenen dient ook de worksheet 'Correcties' geopend te zijn.
| Productie-eenheid | t CO2 |  | De SDE++ kent twee rekeneenheden waarover subsidie kan worden uitgekeerd: kWh voor energiecategorieën en t CO2 voor CCS- en CCU-categorieën.
| Vermogenseenheid | t CO2/uur
| Domein | CCS/CCU |  | Het corresponderende domein bij deze categorie geeft aan binnen welk 'hekje' de subsidiecategorie valt.
| CORRECTIEMETHODES | Waarde | Typering | Toelichting
| Berekeningswijze correctiebedrag methode-ID | 45 | CO2-gebruik incl. vermeden O&M | TTF[LHV] / ketel_co2 x 1000 - 90% x 1000 x EPEX/wkk_co2 + co2_vermeden_opex_wkk_ketel
| Berekeningswijze ETS-correctie-ID | 0 | Geen ETS-correctie | 0
| Berekeningswijze correctiebedrag methode-ID netlevering |  |  | Enkel relevant voor zon-pv.
| Berekeningswijze correctiebedrag methode-ID niet-netlevering |  |  | Enkel relevant voor zon-pv.
| Netlevering deel |  |  | Enkel relevant voor zon-pv. Aandeel van de productie dat aan het net wordt geleverd.
| Niet-netlevering deel |  |  | Enkel relevant voor zon-pv. Aandeel eigen gebruik.
| SYSTEEMGROOTTE | Waarde | Eenheid | Toelichting
| Inputvermogen | 14 | t CO2/uur
| Seasonal Performance Factor (SPF) |  |  | Hier wordt de seizoensgemiddelde COP, of Seasonal performance factor, mee bedoeld voor het hele systeem.
| Gaat het om een installatie voor hernieuwbaar gas? |  |  | Alleen 'Ja' invullen als de installatie gas van aardgaskwaliteit produceert.
| Methaangehalte hernieuwbaar gas voor gaszuivering |  |  | Het percentage methaan in het biogas, dat nog niet tot aardgaskwaliteit is opgewaardeerd.
| Vermogen hernieuwbaargasproductie (voor zuivering) | 0 | Nm3/uur
| Outputvermogen (thermisch of hernieuwbaar gas) |  | t CO2/uur | Dit veld alleen invullen bij productie van warmte (al dan niet in WKK-variant) of hernieuwbaar gas van aardgaskwaleit
| Outputvermogen (hernieuwbaar gas) | 0 | Nm3/uur
| Outputvermogen (elektrisch of overig) | 13.75 | t CO2/uur | Dit veld invullen als de installatie elektriciteit produceert (al dan niet in WKK-variant), of iets anders dan warmte of gas van aardgaskwaliteit produceert.
| Vollasturen levering (thermisch of hernieuwbaar gas) |  | uur/jaar | Bij een installatie voor gecombineerde opwekking, wordt de bedrijfstijd genomen als maximum van de vollasturen warmte en vollasturen elektriciteit.
| Vollasturen levering (elektrisch of overig) | 4000 | uur/jaar | Bij een installatie voor gecombineerde opwekking, wordt de bedrijfstijd genomen als maximum van de vollasturen warmte en vollasturen elektriciteit.
| ENERGETISCH RENDEMENT | Waarde | Eenheid | Toelichting
| Max. elektrisch rendement | 98.21%
| Elektrisch rendement | 98.21%
| Thermisch rendement of rendement gasproductie | 0%
| Elektriciteitsderving bij warmtelevering |  | elektriciteit : warmte | Enkel invullen als de installatie een WKK-installatie is waarbij warmtelevering ten koste gaat van de elektriciteitsproductie.
| KOSTEN | Waarde | Eenheid | Toelichting
| Investeringskosten input gebaseerd |  | Euro/t CO2/uur | De investeringskosten 'input gebaseerd' worden opgeteld bij de investeringskosten 'output gebaseerd'. Pas op voor onbedoelde dubbeltelling.
| Investeringskosten output gebaseerd | 192727 | Euro/t CO2/uur | De investeringskosten 'input gebaseerd' worden opgeteld bij de investeringskosten 'output gebaseerd'. Pas op voor onbedoelde dubbeltelling.
| Totale investeringskosten | 2.6685 | Euro (miljoen)
| Vaste operationele kosten input gebaseerd |  | Euro/t CO2/uur/jaar | De operationele kosten 'input gebaseerd' worden opgeteld bij de investeringskosten 'output gebaseerd'. Pas op voor onbedoelde dubbeltelling.
| Vaste operationele kosten output gebaseerd | 13378.4 | Euro/t CO2/uur/jaar | De operationele kosten 'input gebaseerd' worden opgeteld bij de investeringskosten 'output gebaseerd'. Pas op voor onbedoelde dubbeltelling.
| Totale jaarlijkse vaste operationele kosten | 183.953 | Euro (duizend) | Deze waarde wordt ter illustratie getoond.
| Kosten elektriciteit-input | 12.4457 | Euro/t CO2 | Het betreft de inkoopkosten voor elektriciteit
| Kosten gas-input |  | Euro/t CO2 | Het betreft de inkoopkosten voor gas
| Kosten warmte-input | 14.4436 | Euro/t CO2 | Het betreft de inkoopkosten voor warmte
| Overige variabele operationele kosten | 9.9 | Euro/t CO2
| Totale variabele operationele kosten | 36.7893 | Euro/t CO2
| ENERGIEGEBRUIK | Waarde | Eenheid | Toelichting
| Energie-inhoud brandstof |  | GJ/ton
| Biomassadoorzet | 0 | ton/jaar
| Netto brandstofprijs |  | Euro/ton | Hier wordt de brandstofprijs aan de poort bedoeld, inclusief eventuele risico-opslag.
| Relatief elektriciteitsgebruik | 132.5 | kWh/t CO2
| Elektriciteitsgebruik | 7287.5 | MWh/jaar
| Relatief warmtegebruik | 312.5 | kWh/t CO2
| Warmtegebruik | 17187.5 | MWh/jaar
| Relatief aardgasgebruik |  | kWh/t CO2
| Aardgasgebruik | 0 | MWh/jaar
| EMISSIEFACTOREN | Waarde | Eenheid | Toelichting
| Emissiefactor van warmteproductie per eenheid |  | kg CO2/kWh
| Emissiefactor van elektriciteitsproductie of overig per eenheid | 930 | kg CO2/t CO2
| Emissiefactor van gasproductie per eenheid |  | kg CO2/kWh
| Emissiefactor gebruik van biomassa |  | kg CO2/ton | De waarde die hier getoond wordt, is afhankelijk aan de uitgangspunten in de adviesvraag.
| Emissiefactor gebruik van warmte | 0.225 | kg CO2/kWh
| Emissiefactor gebruik van elektriciteit | 0.13 | kg CO2/kWh
| Emissiefactor gebruik van gas |  | kg CO2/kWh
| Vermeden emissies | 842.4625 | kg CO2/t CO2
| TERMIJNEN | Waarde | Eenheid | Toelichting
| Economische levensduur | 15 | jaar | Deze waarde wordt gebruikt om eventuele inkomsten van het project na subsidieperiode te berekenen.
| Termijn lening | 15 | jaar
| Afschrijvingstermijn | 15 | jaar
| Beleidsperiode | 15 | jaar
| Totale operationale periode |  | jaar | Deze waarde wordt gebruikt om de vermeden emissies gedurende de hele operationele periode van de installatie te berekenen.
| PARAMETERS NA SUBSIDIEPERIODE | Waarde | Eenheid | Toelichting
| Elektriciteitsprijs na subsidieperiode |  | Euro/kWh | Deze prijs is inclusief de profiel- en onbalansfactor.
| Vollasturen na subsidieperiode elektriciteit of overige |  | uur/jaar
| Prijs warmte of hernieuwbaar gas na subsidieperiode |  | Euro/kWh
| Vollasturen na subsidieperiode warmte of hernieuwbaar gas |  | uur/jaar
| Totaal geproduceerde eenheden subsidieperiode | 825000 | t CO2
| Totale geproduceerde eenheden bedrijfsperiode | 825000 | t CO2
| Verrekeningsfactor bespaarde emissies | 1
| FINANCIËLE PARAMETERS | Waarde | Eenheid | Toelichting
| Inflatie | 2%
| Rendement op vreemd vermogen | 5.75%
| Rendement op eigen vermogen | 12%
| Percentage vreemd vermogen in investering | 70%
| Percentage eigen vermogen in investering | 30%
| Vennootschapsbelasting | 25.8%
| INVESTERINGSSUBSIDIES | Waarde | Eenheid | Toelichting
| Investeringssubsidie t.g.v. vreemd vermogen |  | Euro
| Investeringssubsidie t.g.v. eigen vermogen (NCW) |  | Euro
| ONREGELMATIGE CASHFLOWS | Jaar | Reële waarde | Toelichting
Voer in cel kolom C het jaar in waarin de onregelmatige cashflow plaatsvindt en in kolom D97 de reële kosten (als negatieve waarde) in dat specifieke jaar.
De waarde als reële kosten is gedefinieerd in euro van het jaar 2024.
| Afsluitprovisie als percentage van lening | 0 | 1% | Deze afsluitprovisie wordt verrekend in de totale investeringskosten en is gedefinieerd als percentage van de lening.
| SUBSIDIE-INKOMSTEN (niet invullen voor basisbedragberekening) |  | Eenheid | 2024 | 2025 | 2026 | 2027 | 2028 | 2029 | 2030 | 2031 | 2032 | 2033 | 2034 | 2035 | 2036 | 2037 | 2038 | 2039 | 2040 | 2041 | 2042 | 2043 | 2044 | 2045 | 2046 | 2047 | 2048 | 2049 | 2050 | 2051 | 2052 | 2053 | 2054 | 2055 | 2056 | 2057 | 2058 | 2059 | 2060 | 2061 | 2062 | 2063
| Basisbedrag (deze cellen kunnen gebruikt worden om de inkomsten toe te voegen) |  | Euro/t CO2 |  | 0 | 0 | 0 | 0 | 0 | 0 | 0 | 0 | 0 | 0 | 0 | 0 | 0 | 0 | 0 | 0 | 0 | 0 | 0 | 0 | 0 | 0 | 0 | 0 | 0 | 0 | 0 | 0 | 0 | 0 | 0 | 0 | 0 | 0 | 0 | 0 | 0 | 0 | 0
| Correctiebedrag (deze cellen kunnen gebruikt worden om de inkomsten toe te voegen) |  | Euro/t CO2 |  | 0 | 0 | 0 | 0 | 0 | 0 | 0 | 0 | 0 | 0 | 0 | 0 | 0 | 0 | 0 | 0 | 0 | 0 | 0 | 0 | 0 | 0 | 0 | 0 | 0 | 0 | 0 | 0 | 0 | 0 | 0 | 0 | 0 | 0 | 0 | 0 | 0 | 0 | 0
| Inflator |  | index | 1 | 1.02 | 1.0404 | 1.0612 | 1.0824 | 1.1041 | 1.1262 | 1.1487 | 1.1717 | 1.1951 | 1.219 | 1.2434 | 1.2682 | 1.2936 | 1.3195 | 1.3459 | 1.3728 | 1.4002 | 1.4282 | 1.4568 | 1.4859 | 1.5157 | 1.546 | 1.5769 | 1.6084 | 1.6406 | 1.6734 | 1.7069 | 1.741 | 1.7758 | 1.8114 | 1.8476 | 1.8845 | 1.9222 | 1.9607 | 1.9999 | 2.0399 | 2.0807 | 2.1223 | 2.1647
Tabel: Nominale kasstroom (positieve bedragen = gunstig voor de producent)
| INITIELE INVESTERING |  | 0 | 1 | 2 | 3 | 4 | 5 | 6 | 7 | 8 | 9 | 10 | 11 | 12 | 13 | 14 | 15 | 16 | 17 | 18 | 19 | 20 | 21 | 22 | 23 | 24 | 25 | 26 | 27 | 28 | 29 | 30 | 31 | 32 | 33 | 34 | 35 | 36 | 37 | 38 | 39 | 40
| Investering | Euro | 0: -2668546.2237
AFZET
| Afzet elektriciteit of overige | t CO2 |  | 55000 | 55000 | 55000 | 55000 | 55000 | 55000 | 55000 | 55000 | 55000 | 55000 | 55000 | 55000 | 55000 | 55000 | 55000 | 0 | 0 | 0 | 0 | 0 | 0 | 0 | 0 | 0 | 0 | 0 | 0 | 0 | 0 | 0 | 0 | 0 | 0 | 0 | 0 | 0 | 0 | 0 | 0 | 0
| Afzet warmte | t CO2 |  | 0 | 0 | 0 | 0 | 0 | 0 | 0 | 0 | 0 | 0 | 0 | 0 | 0 | 0 | 0 | 0 | 0 | 0 | 0 | 0 | 0 | 0 | 0 | 0 | 0 | 0 | 0 | 0 | 0 | 0 | 0 | 0 | 0 | 0 | 0 | 0 | 0 | 0 | 0 | 0
| Afzet hernieuwbaar gas | kWh (HHV) |  | 0 | 0 | 0 | 0 | 0 | 0 | 0 | 0 | 0 | 0 | 0 | 0 | 0 | 0 | 0 | 0 | 0 | 0 | 0 | 0 | 0 | 0 | 0 | 0 | 0 | 0 | 0 | 0 | 0 | 0 | 0 | 0 | 0 | 0 | 0 | 0 | 0 | 0 | 0 | 0
| Afzet | t CO2 |  | 55000 | 55000 | 55000 | 55000 | 55000 | 55000 | 55000 | 55000 | 55000 | 55000 | 55000 | 55000 | 55000 | 55000 | 55000 | 0 | 0 | 0 | 0 | 0 | 0 | 0 | 0 | 0 | 0 | 0 | 0 | 0 | 0 | 0 | 0 | 0 | 0 | 0 | 0 | 0 | 0 | 0 | 0 | 0
KOSTEN EN INKOMSTEN
| Operationele kosten | Euro |  | -2207364.5 | -2251511.79 | -2296542.0258 | -2342472.8663 | -2389322.3236 | -2437108.7701 | -2485850.9455 | -2535567.9644 | -2586279.3237 | -2638004.9102 | -2690765.0084 | -2744580.3086 | -2799471.9147 | -2855461.353 | -2912570.5801 | 0 | 0 | 0 | 0 | 0 | 0 | 0 | 0 | 0 | 0 | 0 | 0 | 0 | 0 | 0 | 0 | 0 | 0 | 0 | 0 | 0 | 0 | 0 | 0 | 0
| Brandstofkosten (biomassa) | Euro |  | 0 | 0 | 0 | 0 | 0 | 0 | 0 | 0 | 0 | 0 | 0 | 0 | 0 | 0 | 0 | 0 | 0 | 0 | 0 | 0 | 0 | 0 | 0 | 0 | 0 | 0 | 0 | 0 | 0 | 0 | 0 | 0 | 0 | 0 | 0 | 0 | 0 | 0 | 0 | 0
| Marktwaarde elektriciteit na einde beleidsperiode | Euro/kWh |  | 0 | 0 | 0 | 0 | 0 | 0 | 0 | 0 | 0 | 0 | 0 | 0 | 0 | 0 | 0 | 0 | 0 | 0 | 0 | 0 | 0 | 0 | 0 | 0 | 0 | 0 | 0 | 0 | 0 | 0 | 0 | 0 | 0 | 0 | 0 | 0 | 0 | 0 | 0 | 0
| Marktwaarde warmte of hernieuwbaar gas na einde beleidsperiode | Euro/kWh |  | 0 | 0 | 0 | 0 | 0 | 0 | 0 | 0 | 0 | 0 | 0 | 0 | 0 | 0 | 0 | 0 | 0 | 0 | 0 | 0 | 0 | 0 | 0 | 0 | 0 | 0 | 0 | 0 | 0 | 0 | 0 | 0 | 0 | 0 | 0 | 0 | 0 | 0 | 0 | 0
| Correctiebedrag | Euro/t CO2 |  | 0 | 0 | 0 | 0 | 0 | 0 | 0 | 0 | 0 | 0 | 0 | 0 | 0 | 0 | 0 | 0 | 0 | 0 | 0 | 0 | 0 | 0 | 0 | 0 | 0 | 0 | 0 | 0 | 0 | 0 | 0 | 0 | 0 | 0 | 0 | 0 | 0 | 0 | 0 | 0
| Basisbedrag | Euro/t CO2 |  | 0 | 0 | 0 | 0 | 0 | 0 | 0 | 0 | 0 | 0 | 0 | 0 | 0 | 0 | 0 | 0 | 0 | 0 | 0 | 0 | 0 | 0 | 0 | 0 | 0 | 0 | 0 | 0 | 0 | 0 | 0 | 0 | 0 | 0 | 0 | 0 | 0 | 0 | 0 | 0
| SDE-vergoeding | Euro |  | 0 | 0 | 0 | 0 | 0 | 0 | 0 | 0 | 0 | 0 | 0 | 0 | 0 | 0 | 0 | 0 | 0 | 0 | 0 | 0 | 0 | 0 | 0 | 0 | 0 | 0 | 0 | 0 | 0 | 0 | 0 | 0 | 0 | 0 | 0 | 0 | 0 | 0 | 0 | 0
| Marktinkomsten na einde beleidsperiode | Euro |  | 0 | 0 | 0 | 0 | 0 | 0 | 0 | 0 | 0 | 0 | 0 | 0 | 0 | 0 | 0 | 0 | 0 | 0 | 0 | 0 | 0 | 0 | 0 | 0 | 0 | 0 | 0 | 0 | 0 | 0 | 0 | 0 | 0 | 0 | 0 | 0 | 0 | 0 | 0 | 0
| Marktinkomsten gedurende beleidsperiode | Euro |  | 0 | 0 | 0 | 0 | 0 | 0 | 0 | 0 | 0 | 0 | 0 | 0 | 0 | 0 | 0 | 0 | 0 | 0 | 0 | 0 | 0 | 0 | 0 | 0 | 0 | 0 | 0 | 0 | 0 | 0 | 0 | 0 | 0 | 0 | 0 | 0 | 0 | 0 | 0 | 0
TOTALE KOSTEN EN INKOMSTEN
| Inkomen totaal (nominaal) | Euro |  | 0 | 0 | 0 | 0 | 0 | 0 | 0 | 0 | 0 | 0 | 0 | 0 | 0 | 0 | 0 | 0 | 0 | 0 | 0 | 0 | 0 | 0 | 0 | 0 | 0 | 0 | 0 | 0 | 0 | 0 | 0 | 0 | 0 | 0 | 0 | 0 | 0 | 0 | 0 | 0
| Kosten totaal (nominaal) | Euro |  | -2207364.5 | -2251511.79 | -2296542.0258 | -2342472.8663 | -2389322.3236 | -2437108.7701 | -2485850.9455 | -2535567.9644 | -2586279.3237 | -2638004.9102 | -2690765.0084 | -2744580.3086 | -2799471.9147 | -2855461.353 | -2912570.5801 | 0 | 0 | 0 | 0 | 0 | 0 | 0 | 0 | 0 | 0 | 0 | 0 | 0 | 0 | 0 | 0 | 0 | 0 | 0 | 0 | 0 | 0 | 0 | 0 | 0
| Bruto inkomen (nominaal) | Euro |  | -2207364.5 | -2251511.79 | -2296542.0258 | -2342472.8663 | -2389322.3236 | -2437108.7701 | -2485850.9455 | -2535567.9644 | -2586279.3237 | -2638004.9102 | -2690765.0084 | -2744580.3086 | -2799471.9147 | -2855461.353 | -2912570.5801 | 0 | 0 | 0 | 0 | 0 | 0 | 0 | 0 | 0 | 0 | 0 | 0 | 0 | 0 | 0 | 0 | 0 | 0 | 0 | 0 | 0 | 0 | 0 | 0 | 0
AFSCHRIJVING EN SCHULDEN
| Afschrijving | Euro |  | -177903.0816 | -177903.0816 | -177903.0816 | -177903.0816 | -177903.0816 | -177903.0816 | -177903.0816 | -177903.0816 | -177903.0816 | -177903.0816 | -177903.0816 | -177903.0816 | -177903.0816 | -177903.0816 | -177903.0816 | 0 | 0 | 0 | 0 | 0 | 0 | 0 | 0 | 0 | 0 | 0 | 0 | 0 | 0 | 0 | 0 | 0 | 0 | 0 | 0 | 0 | 0 | 0 | 0 | 0
| Rente | Euro |  | -107408.9855 | -102705.8134 | -97732.2089 | -92472.6221 | -86910.6091 | -81028.7803 | -74808.7464 | -68231.0606 | -61275.1578 | -53919.2906 | -46140.461 | -37914.3487 | -29215.235 | -20015.9222 | -10287.649 | 0 | 0 | 0 | 0 | 0 | 0 | 0 | 0 | 0 | 0 | 0 | 0 | 0 | 0 | 0 | 0 | 0 | 0 | 0 | 0 | 0 | 0 | 0 | 0 | 0
| Aflossing | Euro |  | -81794.2976 | -86497.4698 | -91471.0743 | -96730.661 | -102292.674 | -108174.5028 | -114394.5367 | -120972.2226 | -127928.1254 | -135283.9926 | -143062.8222 | -151288.9344 | -159988.0482 | -169187.3609 | -178915.6342 | 0 | 0 | 0 | 0 | 0 | 0 | 0 | 0 | 0 | 0 | 0 | 0 | 0 | 0 | 0 | 0 | 0 | 0 | 0 | 0 | 0 | 0 | 0 | 0 | 0
| Totale lasten lening | Euro |  | -189203.2831 | -189203.2831 | -189203.2831 | -189203.2831 | -189203.2831 | -189203.2831 | -189203.2831 | -189203.2831 | -189203.2831 | -189203.2831 | -189203.2831 | -189203.2831 | -189203.2831 | -189203.2831 | -189203.2831 | 0 | 0 | 0 | 0 | 0 | 0 | 0 | 0 | 0 | 0 | 0 | 0 | 0 | 0 | 0 | 0 | 0 | 0 | 0 | 0 | 0 | 0 | 0 | 0 | 0
BELASTING
| Belastbaar inkomen | Euro |  | -2492676.5671 | -2532120.685 | -2572177.3163 | -2612848.57 | -2654136.0143 | -2696040.632 | -2738562.7735 | -2781702.1066 | -2825457.5631 | -2869827.2823 | -2914808.551 | -2960397.7389 | -3006590.2313 | -3053380.3568 | -3100761.3106 | 0 | 0 | 0 | 0 | 0 | 0 | 0 | 0 | 0 | 0 | 0 | 0 | 0 | 0 | 0 | 0 | 0 | 0 | 0 | 0 | 0 | 0 | 0 | 0 | 0
| Belasting bedrag | Euro |  | 643110.5543 | 653287.1367 | 663621.7476 | 674114.9311 | 684767.0917 | 695578.4831 | 706549.1956 | 717679.1435 | 728968.0513 | 740415.4388 | 752020.6062 | 763782.6166 | 775700.2797 | 787772.1321 | 799996.4181 | 0 | 0 | 0 | 0 | 0 | 0 | 0 | 0 | 0 | 0 | 0 | 0 | 0 | 0 | 0 | 0 | 0 | 0 | 0 | 0 | 0 | 0 | 0 | 0 | 0
CASHFLOWS
| Netto inkomen na belasting | Euro |  | -1753457.2288 | -1787427.9364 | -1822123.5613 | -1857561.2184 | -1893758.5151 | -1930733.5702 | -1968505.0331 | -2007092.1041 | -2046514.5556 | -2086792.7545 | -2127947.6854 | -2170000.9751 | -2212974.9182 | -2256892.5041 | -2301777.4451 | 0 | 0 | 0 | 0 | 0 | 0 | 0 | 0 | 0 | 0 | 0 | 0 | 0 | 0 | 0 | 0 | 0 | 0 | 0 | 0 | 0 | 0 | 0 | 0 | 0
| Project cashflow | Euro | -2668546.2237 | -1564253.9457 | -1598224.6533 | -1632920.2782 | -1668357.9353 | -1704555.2319 | -1741530.287 | -1779301.7499 | -1817888.8209 | -1857311.2724 | -1897589.4713 | -1938744.4022 | -1980797.6919 | -2023771.6351 | -2067689.221 | -2112574.1619 | 0 | 0 | 0 | 0 | 0 | 0 | 0 | 0 | 0 | 0 | 0 | 0 | 0 | 0 | 0 | 0 | 0 | 0 | 0 | 0 | 0 | 0 | 0 | 0 | 0
| Equity cashflow | Euro | -800563.8671 | -1753457.2288 | -1787427.9364 | -1822123.5613 | -1857561.2184 | -1893758.5151 | -1930733.5702 | -1968505.0331 | -2007092.1041 | -2046514.5556 | -2086792.7545 | -2127947.6854 | -2170000.9751 | -2212974.9182 | -2256892.5041 | -2301777.4451 | 0 | 0 | 0 | 0 | 0 | 0 | 0 | 0 | 0 | 0 | 0 | 0 | 0 | 0 | 0 | 0 | 0 | 0 | 0 | 0 | 0 | 0 | 0 | 0 | 0
| Subsidiebasis: afzet | t CO2 |  | 55000 | 55000 | 55000 | 55000 | 55000 | 55000 | 55000 | 55000 | 55000 | 55000 | 55000 | 55000 | 55000 | 55000 | 55000 | 0 | 0 | 0 | 0 | 0 | 0 | 0 | 0 | 0 | 0 | 0 | 0 | 0 | 0 | 0 | 0 | 0 | 0 | 0 | 0 | 0 | 0 | 0 | 0 | 0
| Terug te verdienen investering | Euro | 2668546.2237 | 2214938.7093 | 1800775.3126 | 1426668.5473 | 1093233.0358 | 801084.9685 | 550841.519 | 343120.2109 | 178538.2359 | 57711.7174 | -18745.0818 | -50220.6125 | -36106.9552 | 24199.1945 | 131295.4698 | 285772.6988 | 285772.6988 | 285772.6988 | 285772.6988 | 285772.6988 | 285772.6988 | 285772.6988 | 285772.6988 | 285772.6988 | 285772.6988 | 285772.6988 | 285772.6988 | 285772.6988 | 285772.6988 | 285772.6988 | 285772.6988 | 285772.6988 | 285772.6988 | 285772.6988 | 285772.6988 | 285772.6988 | 285772.6988 | 285772.6988 | 285772.6988 | 285772.6988 | 285772.6988
| DSCR |  | 1: 2.5892; 2: 2.4097; 3: 2.2263; 4: 2.039; 5: 1.8477; 6: 1.6522; 7: 1.4526; 8: 1.2487; 9: 1.0403; 10: 0.82741; 11: 0.6099; 12: 0.38763; 13: 0.1605; 14: -0.071619; 15: -0.30885
| Projectparameters | Waarde | 0: Eenheid
| Verdisconteerde inkomsten | -13189892.597 | 0: euro
| Verdisconteerde afzet | 277951.3798 | 0: t CO2
| Totale investering | 2668546.2237 | 0: Euro
| DSCR (gemiddeld) | 1.2074
| Vermogenskostenvergoeding (WACC nominaal/reëel) | 6.6% / 4.5%
| Projectrendement (IRR) | n.v.t.
| Rendement op eigen vermogen (IRR) | n.v.t.
| Aandeel lening | 1867982.3566 | 0: Euro
| Aandeel eigen vermogen | 800563.8671 | 0: Euro
| Warmtekrachtverhouding | 0 | 0: W:E
| Samengesteld aantal vollasturen | 4000 | 0: uur/jaar
| Terugverdientijd (inclusief SDE++-subsidie) | tussen 9 en 10 jaar | bar: 0
| Subsidieparameters | Waarde | 0: Eenheid
| Bodemprijs of basisprijs | 70.1193 | 0: Euro/t CO2
| Bodemprijs of basisprijs (netlevering/niet-netlevering) | 70.1193 | 0: Euro/t CO2
| Bodemprijs of basisprijs netlevering | n.v.t. | 0: Euro/t CO2
| Bodemprijs of basisprijs niet-netlevering | n.v.t. | 0: Euro/t CO2
| Langetermijnprijs | 105.179 | 0: Euro/t CO2
| Langetermijnprijs netlevering | n.v.t. | 0: Euro/t CO2
| Langetermijnprijs niet-netlevering | n.v.t. | 0: Euro/t CO2
| Voorlopig correctiebedrag 2024 | 148.3672 | 0: Euro/t CO2
| Voorlopig correctiebedrag 2024 (netlevering/niet-netlevering) | 148.3672 | 0: Euro/t CO2
| Voorlopig correctiebedrag 2024 netlevering | n.v.t. | 0: Euro/t CO2
| Voorlopig correctiebedrag 2024 niet-netlevering | n.v.t. | 0: Euro/t CO2
| Voorlopige GvO-waarde 2024 | 0 | 0: Euro/t CO2
| Voorlopige GvO-waarde 2024 (netlevering/niet-netlevering) | 0 | 0: Euro/t CO2
| Voorlopige GvO-waarde 2024 netlevering | 0 | 0: Euro/t CO2
| Voorlopige GvO-waarde 2024 niet-netlevering | 0 | 0: Euro/t CO2
| Voorlopige HBE-waarde 2024 netlevering | 0 | 0: Euro/t CO2
| Voorlopige waarde ETS-correctie | 0 | 0: Euro/t CO2
| Langetermijnwaarde ETS-correctie | 0 | 0: Euro/t CO2
| Conversiefactoren | Waarde | 0: Eenheid
| Verbrandingswaarde methaan (onderwaarde) | 35.8 | 0: MJ/Nm3
| Verbrandingswaarde hernieuwbaar gas (onderwaarde) | 31.65 | 0: MJ/Nm3
| Verbrandingswaarde hernieuwbaar gas (bovenwaarde) | 35.17 | 0: MJ/Nm3
| kWh naar MJ | 3.6 | 0: MJ/kWh

## 170
Berekening basisbedragen: Eindadvies SDE++ 2024
Extra CCU bestaande installatie, nieuwe pijpleiding (variant 2B)
| BASISBEDRAG en SUBSIDIE-INTENSITEIT | Waarde | Eenheid | Toelichting
| Basisbedrag | 64.7281 | Euro/t CO2 | Het basisbedrag is een maat voor de productiekosten. Deze waarde kan berekend worden als alleen deze worksheet geopend is.
| Subsidie-intensiteit | -48 | Euro/t CO2 | De subsidie-intensiteit is de maat die in de rangschikking gebruikt wordt. Om deze waarde te berekenen dient ook de worksheet 'Correcties' geopend te zijn.
| Productie-eenheid | t CO2 |  | De SDE++ kent twee rekeneenheden waarover subsidie kan worden uitgekeerd: kWh voor energiecategorieën en t CO2 voor CCS- en CCU-categorieën.
| Vermogenseenheid | t CO2/uur
| Domein | CCS/CCU |  | Het corresponderende domein bij deze categorie geeft aan binnen welk 'hekje' de subsidiecategorie valt.
| CORRECTIEMETHODES | Waarde | Typering | Toelichting
| Berekeningswijze correctiebedrag methode-ID | 45 | CO2-gebruik incl. vermeden O&M | TTF[LHV] / ketel_co2 x 1000 - 90% x 1000 x EPEX/wkk_co2 + co2_vermeden_opex_wkk_ketel
| Berekeningswijze ETS-correctie-ID | 0 | Geen ETS-correctie | 0
| Berekeningswijze correctiebedrag methode-ID netlevering |  |  | Enkel relevant voor zon-pv.
| Berekeningswijze correctiebedrag methode-ID niet-netlevering |  |  | Enkel relevant voor zon-pv.
| Netlevering deel |  |  | Enkel relevant voor zon-pv. Aandeel van de productie dat aan het net wordt geleverd.
| Niet-netlevering deel |  |  | Enkel relevant voor zon-pv. Aandeel eigen gebruik.
| SYSTEEMGROOTTE | Waarde | Eenheid | Toelichting
| Inputvermogen | 14 | t CO2/uur
| Seasonal Performance Factor (SPF) |  |  | Hier wordt de seizoensgemiddelde COP, of Seasonal performance factor, mee bedoeld voor het hele systeem.
| Gaat het om een installatie voor hernieuwbaar gas? |  |  | Alleen 'Ja' invullen als de installatie gas van aardgaskwaliteit produceert.
| Methaangehalte hernieuwbaar gas voor gaszuivering |  |  | Het percentage methaan in het biogas, dat nog niet tot aardgaskwaliteit is opgewaardeerd.
| Vermogen hernieuwbaargasproductie (voor zuivering) | 0 | Nm3/uur
| Outputvermogen (thermisch of hernieuwbaar gas) |  | t CO2/uur | Dit veld alleen invullen bij productie van warmte (al dan niet in WKK-variant) of hernieuwbaar gas van aardgaskwaleit
| Outputvermogen (hernieuwbaar gas) | 0 | Nm3/uur
| Outputvermogen (elektrisch of overig) | 13.75 | t CO2/uur | Dit veld invullen als de installatie elektriciteit produceert (al dan niet in WKK-variant), of iets anders dan warmte of gas van aardgaskwaliteit produceert.
| Vollasturen levering (thermisch of hernieuwbaar gas) |  | uur/jaar | Bij een installatie voor gecombineerde opwekking, wordt de bedrijfstijd genomen als maximum van de vollasturen warmte en vollasturen elektriciteit.
| Vollasturen levering (elektrisch of overig) | 4000 | uur/jaar | Bij een installatie voor gecombineerde opwekking, wordt de bedrijfstijd genomen als maximum van de vollasturen warmte en vollasturen elektriciteit.
| ENERGETISCH RENDEMENT | Waarde | Eenheid | Toelichting
| Max. elektrisch rendement | 98.21%
| Elektrisch rendement | 98.21%
| Thermisch rendement of rendement gasproductie | 0%
| Elektriciteitsderving bij warmtelevering |  | elektriciteit : warmte | Enkel invullen als de installatie een WKK-installatie is waarbij warmtelevering ten koste gaat van de elektriciteitsproductie.
| KOSTEN | Waarde | Eenheid | Toelichting
| Investeringskosten input gebaseerd |  | Euro/t CO2/uur | De investeringskosten 'input gebaseerd' worden opgeteld bij de investeringskosten 'output gebaseerd'. Pas op voor onbedoelde dubbeltelling.
| Investeringskosten output gebaseerd | 192727 | Euro/t CO2/uur | De investeringskosten 'input gebaseerd' worden opgeteld bij de investeringskosten 'output gebaseerd'. Pas op voor onbedoelde dubbeltelling.
| Totale investeringskosten | 2.6685 | Euro (miljoen)
| Vaste operationele kosten input gebaseerd |  | Euro/t CO2/uur/jaar | De operationele kosten 'input gebaseerd' worden opgeteld bij de investeringskosten 'output gebaseerd'. Pas op voor onbedoelde dubbeltelling.
| Vaste operationele kosten output gebaseerd | 13378.4 | Euro/t CO2/uur/jaar | De operationele kosten 'input gebaseerd' worden opgeteld bij de investeringskosten 'output gebaseerd'. Pas op voor onbedoelde dubbeltelling.
| Totale jaarlijkse vaste operationele kosten | 183.953 | Euro (duizend) | Deze waarde wordt ter illustratie getoond.
| Kosten elektriciteit-input | 12.4457 | Euro/t CO2 | Het betreft de inkoopkosten voor elektriciteit
| Kosten gas-input |  | Euro/t CO2 | Het betreft de inkoopkosten voor gas
| Kosten warmte-input | 14.4436 | Euro/t CO2 | Het betreft de inkoopkosten voor warmte
| Overige variabele operationele kosten | 22.9 | Euro/t CO2
| Totale variabele operationele kosten | 49.7893 | Euro/t CO2
| ENERGIEGEBRUIK | Waarde | Eenheid | Toelichting
| Energie-inhoud brandstof |  | GJ/ton
| Biomassadoorzet | 0 | ton/jaar
| Netto brandstofprijs |  | Euro/ton | Hier wordt de brandstofprijs aan de poort bedoeld, inclusief eventuele risico-opslag.
| Relatief elektriciteitsgebruik | 132.5 | kWh/t CO2
| Elektriciteitsgebruik | 7287.5 | MWh/jaar
| Relatief warmtegebruik | 312.5 | kWh/t CO2
| Warmtegebruik | 17187.5 | MWh/jaar
| Relatief aardgasgebruik |  | kWh/t CO2
| Aardgasgebruik | 0 | MWh/jaar
| EMISSIEFACTOREN | Waarde | Eenheid | Toelichting
| Emissiefactor van warmteproductie per eenheid |  | kg CO2/kWh
| Emissiefactor van elektriciteitsproductie of overig per eenheid | 930 | kg CO2/t CO2
| Emissiefactor van gasproductie per eenheid |  | kg CO2/kWh
| Emissiefactor gebruik van biomassa |  | kg CO2/ton | De waarde die hier getoond wordt, is afhankelijk aan de uitgangspunten in de adviesvraag.
| Emissiefactor gebruik van warmte | 0.225 | kg CO2/kWh
| Emissiefactor gebruik van elektriciteit | 0.13 | kg CO2/kWh
| Emissiefactor gebruik van gas |  | kg CO2/kWh
| Vermeden emissies | 842.4625 | kg CO2/t CO2
| TERMIJNEN | Waarde | Eenheid | Toelichting
| Economische levensduur | 15 | jaar | Deze waarde wordt gebruikt om eventuele inkomsten van het project na subsidieperiode te berekenen.
| Termijn lening | 15 | jaar
| Afschrijvingstermijn | 15 | jaar
| Beleidsperiode | 15 | jaar
| Totale operationale periode |  | jaar | Deze waarde wordt gebruikt om de vermeden emissies gedurende de hele operationele periode van de installatie te berekenen.
| PARAMETERS NA SUBSIDIEPERIODE | Waarde | Eenheid | Toelichting
| Elektriciteitsprijs na subsidieperiode |  | Euro/kWh | Deze prijs is inclusief de profiel- en onbalansfactor.
| Vollasturen na subsidieperiode elektriciteit of overige |  | uur/jaar
| Prijs warmte of hernieuwbaar gas na subsidieperiode |  | Euro/kWh
| Vollasturen na subsidieperiode warmte of hernieuwbaar gas |  | uur/jaar
| Totaal geproduceerde eenheden subsidieperiode | 825000 | t CO2
| Totale geproduceerde eenheden bedrijfsperiode | 825000 | t CO2
| Verrekeningsfactor bespaarde emissies | 1
| FINANCIËLE PARAMETERS | Waarde | Eenheid | Toelichting
| Inflatie | 2%
| Rendement op vreemd vermogen | 5.75%
| Rendement op eigen vermogen | 12%
| Percentage vreemd vermogen in investering | 70%
| Percentage eigen vermogen in investering | 30%
| Vennootschapsbelasting | 25.8%
| INVESTERINGSSUBSIDIES | Waarde | Eenheid | Toelichting
| Investeringssubsidie t.g.v. vreemd vermogen |  | Euro
| Investeringssubsidie t.g.v. eigen vermogen (NCW) |  | Euro
| ONREGELMATIGE CASHFLOWS | Jaar | Reële waarde | Toelichting
Voer in cel kolom C het jaar in waarin de onregelmatige cashflow plaatsvindt en in kolom D97 de reële kosten (als negatieve waarde) in dat specifieke jaar.
De waarde als reële kosten is gedefinieerd in euro van het jaar 2024.
| Afsluitprovisie als percentage van lening | 0 | 1% | Deze afsluitprovisie wordt verrekend in de totale investeringskosten en is gedefinieerd als percentage van de lening.
| SUBSIDIE-INKOMSTEN (niet invullen voor basisbedragberekening) |  | Eenheid | 2024 | 2025 | 2026 | 2027 | 2028 | 2029 | 2030 | 2031 | 2032 | 2033 | 2034 | 2035 | 2036 | 2037 | 2038 | 2039 | 2040 | 2041 | 2042 | 2043 | 2044 | 2045 | 2046 | 2047 | 2048 | 2049 | 2050 | 2051 | 2052 | 2053 | 2054 | 2055 | 2056 | 2057 | 2058 | 2059 | 2060 | 2061 | 2062 | 2063
| Basisbedrag (deze cellen kunnen gebruikt worden om de inkomsten toe te voegen) |  | Euro/t CO2 |  | 0 | 0 | 0 | 0 | 0 | 0 | 0 | 0 | 0 | 0 | 0 | 0 | 0 | 0 | 0 | 0 | 0 | 0 | 0 | 0 | 0 | 0 | 0 | 0 | 0 | 0 | 0 | 0 | 0 | 0 | 0 | 0 | 0 | 0 | 0 | 0 | 0 | 0 | 0
| Correctiebedrag (deze cellen kunnen gebruikt worden om de inkomsten toe te voegen) |  | Euro/t CO2 |  | 0 | 0 | 0 | 0 | 0 | 0 | 0 | 0 | 0 | 0 | 0 | 0 | 0 | 0 | 0 | 0 | 0 | 0 | 0 | 0 | 0 | 0 | 0 | 0 | 0 | 0 | 0 | 0 | 0 | 0 | 0 | 0 | 0 | 0 | 0 | 0 | 0 | 0 | 0
| Inflator |  | index | 1 | 1.02 | 1.0404 | 1.0612 | 1.0824 | 1.1041 | 1.1262 | 1.1487 | 1.1717 | 1.1951 | 1.219 | 1.2434 | 1.2682 | 1.2936 | 1.3195 | 1.3459 | 1.3728 | 1.4002 | 1.4282 | 1.4568 | 1.4859 | 1.5157 | 1.546 | 1.5769 | 1.6084 | 1.6406 | 1.6734 | 1.7069 | 1.741 | 1.7758 | 1.8114 | 1.8476 | 1.8845 | 1.9222 | 1.9607 | 1.9999 | 2.0399 | 2.0807 | 2.1223 | 2.1647
Tabel: Nominale kasstroom (positieve bedragen = gunstig voor de producent)
| INITIELE INVESTERING |  | 0 | 1 | 2 | 3 | 4 | 5 | 6 | 7 | 8 | 9 | 10 | 11 | 12 | 13 | 14 | 15 | 16 | 17 | 18 | 19 | 20 | 21 | 22 | 23 | 24 | 25 | 26 | 27 | 28 | 29 | 30 | 31 | 32 | 33 | 34 | 35 | 36 | 37 | 38 | 39 | 40
| Investering | Euro | 0: -2668546.2237
AFZET
| Afzet elektriciteit of overige | t CO2 |  | 55000 | 55000 | 55000 | 55000 | 55000 | 55000 | 55000 | 55000 | 55000 | 55000 | 55000 | 55000 | 55000 | 55000 | 55000 | 0 | 0 | 0 | 0 | 0 | 0 | 0 | 0 | 0 | 0 | 0 | 0 | 0 | 0 | 0 | 0 | 0 | 0 | 0 | 0 | 0 | 0 | 0 | 0 | 0
| Afzet warmte | t CO2 |  | 0 | 0 | 0 | 0 | 0 | 0 | 0 | 0 | 0 | 0 | 0 | 0 | 0 | 0 | 0 | 0 | 0 | 0 | 0 | 0 | 0 | 0 | 0 | 0 | 0 | 0 | 0 | 0 | 0 | 0 | 0 | 0 | 0 | 0 | 0 | 0 | 0 | 0 | 0 | 0
| Afzet hernieuwbaar gas | kWh (HHV) |  | 0 | 0 | 0 | 0 | 0 | 0 | 0 | 0 | 0 | 0 | 0 | 0 | 0 | 0 | 0 | 0 | 0 | 0 | 0 | 0 | 0 | 0 | 0 | 0 | 0 | 0 | 0 | 0 | 0 | 0 | 0 | 0 | 0 | 0 | 0 | 0 | 0 | 0 | 0 | 0
| Afzet | t CO2 |  | 55000 | 55000 | 55000 | 55000 | 55000 | 55000 | 55000 | 55000 | 55000 | 55000 | 55000 | 55000 | 55000 | 55000 | 55000 | 0 | 0 | 0 | 0 | 0 | 0 | 0 | 0 | 0 | 0 | 0 | 0 | 0 | 0 | 0 | 0 | 0 | 0 | 0 | 0 | 0 | 0 | 0 | 0 | 0
KOSTEN EN INKOMSTEN
| Operationele kosten | Euro |  | -2922364.5 | -2980811.79 | -3040428.0258 | -3101236.5863 | -3163261.318 | -3226526.5444 | -3291057.0753 | -3356878.2168 | -3424015.7811 | -3492496.0968 | -3562346.0187 | -3633592.9391 | -3706264.7978 | -3780390.0938 | -3855997.8957 | 0 | 0 | 0 | 0 | 0 | 0 | 0 | 0 | 0 | 0 | 0 | 0 | 0 | 0 | 0 | 0 | 0 | 0 | 0 | 0 | 0 | 0 | 0 | 0 | 0
| Brandstofkosten (biomassa) | Euro |  | 0 | 0 | 0 | 0 | 0 | 0 | 0 | 0 | 0 | 0 | 0 | 0 | 0 | 0 | 0 | 0 | 0 | 0 | 0 | 0 | 0 | 0 | 0 | 0 | 0 | 0 | 0 | 0 | 0 | 0 | 0 | 0 | 0 | 0 | 0 | 0 | 0 | 0 | 0 | 0
| Marktwaarde elektriciteit na einde beleidsperiode | Euro/kWh |  | 0 | 0 | 0 | 0 | 0 | 0 | 0 | 0 | 0 | 0 | 0 | 0 | 0 | 0 | 0 | 0 | 0 | 0 | 0 | 0 | 0 | 0 | 0 | 0 | 0 | 0 | 0 | 0 | 0 | 0 | 0 | 0 | 0 | 0 | 0 | 0 | 0 | 0 | 0 | 0
| Marktwaarde warmte of hernieuwbaar gas na einde beleidsperiode | Euro/kWh |  | 0 | 0 | 0 | 0 | 0 | 0 | 0 | 0 | 0 | 0 | 0 | 0 | 0 | 0 | 0 | 0 | 0 | 0 | 0 | 0 | 0 | 0 | 0 | 0 | 0 | 0 | 0 | 0 | 0 | 0 | 0 | 0 | 0 | 0 | 0 | 0 | 0 | 0 | 0 | 0
| Correctiebedrag | Euro/t CO2 |  | 0 | 0 | 0 | 0 | 0 | 0 | 0 | 0 | 0 | 0 | 0 | 0 | 0 | 0 | 0 | 0 | 0 | 0 | 0 | 0 | 0 | 0 | 0 | 0 | 0 | 0 | 0 | 0 | 0 | 0 | 0 | 0 | 0 | 0 | 0 | 0 | 0 | 0 | 0 | 0
| Basisbedrag | Euro/t CO2 |  | 0 | 0 | 0 | 0 | 0 | 0 | 0 | 0 | 0 | 0 | 0 | 0 | 0 | 0 | 0 | 0 | 0 | 0 | 0 | 0 | 0 | 0 | 0 | 0 | 0 | 0 | 0 | 0 | 0 | 0 | 0 | 0 | 0 | 0 | 0 | 0 | 0 | 0 | 0 | 0
| SDE-vergoeding | Euro |  | 0 | 0 | 0 | 0 | 0 | 0 | 0 | 0 | 0 | 0 | 0 | 0 | 0 | 0 | 0 | 0 | 0 | 0 | 0 | 0 | 0 | 0 | 0 | 0 | 0 | 0 | 0 | 0 | 0 | 0 | 0 | 0 | 0 | 0 | 0 | 0 | 0 | 0 | 0 | 0
| Marktinkomsten na einde beleidsperiode | Euro |  | 0 | 0 | 0 | 0 | 0 | 0 | 0 | 0 | 0 | 0 | 0 | 0 | 0 | 0 | 0 | 0 | 0 | 0 | 0 | 0 | 0 | 0 | 0 | 0 | 0 | 0 | 0 | 0 | 0 | 0 | 0 | 0 | 0 | 0 | 0 | 0 | 0 | 0 | 0 | 0
| Marktinkomsten gedurende beleidsperiode | Euro |  | 0 | 0 | 0 | 0 | 0 | 0 | 0 | 0 | 0 | 0 | 0 | 0 | 0 | 0 | 0 | 0 | 0 | 0 | 0 | 0 | 0 | 0 | 0 | 0 | 0 | 0 | 0 | 0 | 0 | 0 | 0 | 0 | 0 | 0 | 0 | 0 | 0 | 0 | 0 | 0
TOTALE KOSTEN EN INKOMSTEN
| Inkomen totaal (nominaal) | Euro |  | 0 | 0 | 0 | 0 | 0 | 0 | 0 | 0 | 0 | 0 | 0 | 0 | 0 | 0 | 0 | 0 | 0 | 0 | 0 | 0 | 0 | 0 | 0 | 0 | 0 | 0 | 0 | 0 | 0 | 0 | 0 | 0 | 0 | 0 | 0 | 0 | 0 | 0 | 0 | 0
| Kosten totaal (nominaal) | Euro |  | -2922364.5 | -2980811.79 | -3040428.0258 | -3101236.5863 | -3163261.318 | -3226526.5444 | -3291057.0753 | -3356878.2168 | -3424015.7811 | -3492496.0968 | -3562346.0187 | -3633592.9391 | -3706264.7978 | -3780390.0938 | -3855997.8957 | 0 | 0 | 0 | 0 | 0 | 0 | 0 | 0 | 0 | 0 | 0 | 0 | 0 | 0 | 0 | 0 | 0 | 0 | 0 | 0 | 0 | 0 | 0 | 0 | 0
| Bruto inkomen (nominaal) | Euro |  | -2922364.5 | -2980811.79 | -3040428.0258 | -3101236.5863 | -3163261.318 | -3226526.5444 | -3291057.0753 | -3356878.2168 | -3424015.7811 | -3492496.0968 | -3562346.0187 | -3633592.9391 | -3706264.7978 | -3780390.0938 | -3855997.8957 | 0 | 0 | 0 | 0 | 0 | 0 | 0 | 0 | 0 | 0 | 0 | 0 | 0 | 0 | 0 | 0 | 0 | 0 | 0 | 0 | 0 | 0 | 0 | 0 | 0
AFSCHRIJVING EN SCHULDEN
| Afschrijving | Euro |  | -177903.0816 | -177903.0816 | -177903.0816 | -177903.0816 | -177903.0816 | -177903.0816 | -177903.0816 | -177903.0816 | -177903.0816 | -177903.0816 | -177903.0816 | -177903.0816 | -177903.0816 | -177903.0816 | -177903.0816 | 0 | 0 | 0 | 0 | 0 | 0 | 0 | 0 | 0 | 0 | 0 | 0 | 0 | 0 | 0 | 0 | 0 | 0 | 0 | 0 | 0 | 0 | 0 | 0 | 0
| Rente | Euro |  | -107408.9855 | -102705.8134 | -97732.2089 | -92472.6221 | -86910.6091 | -81028.7803 | -74808.7464 | -68231.0606 | -61275.1578 | -53919.2906 | -46140.461 | -37914.3487 | -29215.235 | -20015.9222 | -10287.649 | 0 | 0 | 0 | 0 | 0 | 0 | 0 | 0 | 0 | 0 | 0 | 0 | 0 | 0 | 0 | 0 | 0 | 0 | 0 | 0 | 0 | 0 | 0 | 0 | 0
| Aflossing | Euro |  | -81794.2976 | -86497.4698 | -91471.0743 | -96730.661 | -102292.674 | -108174.5028 | -114394.5367 | -120972.2226 | -127928.1254 | -135283.9926 | -143062.8222 | -151288.9344 | -159988.0482 | -169187.3609 | -178915.6342 | 0 | 0 | 0 | 0 | 0 | 0 | 0 | 0 | 0 | 0 | 0 | 0 | 0 | 0 | 0 | 0 | 0 | 0 | 0 | 0 | 0 | 0 | 0 | 0 | 0
| Totale lasten lening | Euro |  | -189203.2831 | -189203.2831 | -189203.2831 | -189203.2831 | -189203.2831 | -189203.2831 | -189203.2831 | -189203.2831 | -189203.2831 | -189203.2831 | -189203.2831 | -189203.2831 | -189203.2831 | -189203.2831 | -189203.2831 | 0 | 0 | 0 | 0 | 0 | 0 | 0 | 0 | 0 | 0 | 0 | 0 | 0 | 0 | 0 | 0 | 0 | 0 | 0 | 0 | 0 | 0 | 0 | 0 | 0
BELASTING
| Belastbaar inkomen | Euro |  | -3207676.5671 | -3261420.685 | -3316063.3163 | -3371612.29 | -3428075.0087 | -3485458.4063 | -3543768.9033 | -3603012.359 | -3663194.0205 | -3724318.4689 | -3786389.5613 | -3849410.3694 | -3913383.1144 | -3978309.0976 | -4044188.6262 | 0 | 0 | 0 | 0 | 0 | 0 | 0 | 0 | 0 | 0 | 0 | 0 | 0 | 0 | 0 | 0 | 0 | 0 | 0 | 0 | 0 | 0 | 0 | 0 | 0
| Belasting bedrag | Euro |  | 827580.5543 | 841446.5367 | 855544.3356 | 869875.9708 | 884443.3523 | 899248.2688 | 914292.3771 | 929577.1886 | 945104.0573 | 960874.165 | 976888.5068 | 993147.8753 | 1009652.8435 | 1026403.7472 | 1043400.6656 | 0 | 0 | 0 | 0 | 0 | 0 | 0 | 0 | 0 | 0 | 0 | 0 | 0 | 0 | 0 | 0 | 0 | 0 | 0 | 0 | 0 | 0 | 0 | 0 | 0
CASHFLOWS
| Netto inkomen na belasting | Euro |  | -2283987.2288 | -2328568.5364 | -2374086.9733 | -2420563.8986 | -2468021.2489 | -2516481.5587 | -2565967.9814 | -2616504.3113 | -2668115.007 | -2720825.2149 | -2774660.795 | -2829648.3469 | -2885815.2375 | -2943189.6298 | -3001800.5133 | 0 | 0 | 0 | 0 | 0 | 0 | 0 | 0 | 0 | 0 | 0 | 0 | 0 | 0 | 0 | 0 | 0 | 0 | 0 | 0 | 0 | 0 | 0 | 0 | 0
| Project cashflow | Euro | -2668546.2237 | -2094783.9457 | -2139365.2533 | -2184883.6902 | -2231360.6155 | -2278817.9658 | -2327278.2756 | -2376764.6982 | -2427301.0282 | -2478911.7238 | -2531621.9318 | -2585457.5119 | -2640445.0638 | -2696611.9543 | -2753986.3466 | -2812597.2301 | 0 | 0 | 0 | 0 | 0 | 0 | 0 | 0 | 0 | 0 | 0 | 0 | 0 | 0 | 0 | 0 | 0 | 0 | 0 | 0 | 0 | 0 | 0 | 0 | 0
| Equity cashflow | Euro | -800563.8671 | -2283987.2288 | -2328568.5364 | -2374086.9733 | -2420563.8986 | -2468021.2489 | -2516481.5587 | -2565967.9814 | -2616504.3113 | -2668115.007 | -2720825.2149 | -2774660.795 | -2829648.3469 | -2885815.2375 | -2943189.6298 | -3001800.5133 | 0 | 0 | 0 | 0 | 0 | 0 | 0 | 0 | 0 | 0 | 0 | 0 | 0 | 0 | 0 | 0 | 0 | 0 | 0 | 0 | 0 | 0 | 0 | 0 | 0
| Subsidiebasis: afzet | t CO2 |  | 55000 | 55000 | 55000 | 55000 | 55000 | 55000 | 55000 | 55000 | 55000 | 55000 | 55000 | 55000 | 55000 | 55000 | 55000 | 0 | 0 | 0 | 0 | 0 | 0 | 0 | 0 | 0 | 0 | 0 | 0 | 0 | 0 | 0 | 0 | 0 | 0 | 0 | 0 | 0 | 0 | 0 | 0 | 0
| Terug te verdienen investering | Euro | 2668546.2237 | 2138274.2093 | 1661746.3126 | 1239861.0473 | 873524.7558 | 563651.1829 | 311161.0076 | 116981.3294 | -17954.8933 | -92709.4544 | -106339.567 | -57898.5874 | 53563.2004 | 228997.7333 | 469358.2493 | 775598.2939 | 775598.2939 | 775598.2939 | 775598.2939 | 775598.2939 | 775598.2939 | 775598.2939 | 775598.2939 | 775598.2939 | 775598.2939 | 775598.2939 | 775598.2939 | 775598.2939 | 775598.2939 | 775598.2939 | 775598.2939 | 775598.2939 | 775598.2939 | 775598.2939 | 775598.2939 | 775598.2939 | 775598.2939 | 775598.2939 | 775598.2939 | 775598.2939 | 775598.2939
| DSCR |  | 1: 2.8899; 2: 2.6542; 3: 2.4136; 4: 2.168; 5: 1.9172; 6: 1.661; 7: 1.3995; 8: 1.1324; 9: 0.85962; 10: 0.58102; 11: 0.29649; 12: 0.0058598; 13: -0.291; 14: -0.59424; 15: -0.90402
| Projectparameters | Waarde | 0: Eenheid
| Verdisconteerde inkomsten | -17190698.304 | 0: euro
| Verdisconteerde afzet | 277951.3798 | 0: t CO2
| Totale investering | 2668546.2237 | 0: Euro
| DSCR (gemiddeld) | 1.0793
| Vermogenskostenvergoeding (WACC nominaal/reëel) | 6.6% / 4.5%
| Projectrendement (IRR) | n.v.t.
| Rendement op eigen vermogen (IRR) | n.v.t.
| Aandeel lening | 1867982.3566 | 0: Euro
| Aandeel eigen vermogen | 800563.8671 | 0: Euro
| Warmtekrachtverhouding | 0 | 0: W:E
| Samengesteld aantal vollasturen | 4000 | 0: uur/jaar
| Terugverdientijd (inclusief SDE++-subsidie) | tussen 7 en 8 jaar | bar: 0
| Subsidieparameters | Waarde | 0: Eenheid
| Bodemprijs of basisprijs | 70.1193 | 0: Euro/t CO2
| Bodemprijs of basisprijs (netlevering/niet-netlevering) | 70.1193 | 0: Euro/t CO2
| Bodemprijs of basisprijs netlevering | n.v.t. | 0: Euro/t CO2
| Bodemprijs of basisprijs niet-netlevering | n.v.t. | 0: Euro/t CO2
| Langetermijnprijs | 105.179 | 0: Euro/t CO2
| Langetermijnprijs netlevering | n.v.t. | 0: Euro/t CO2
| Langetermijnprijs niet-netlevering | n.v.t. | 0: Euro/t CO2
| Voorlopig correctiebedrag 2024 | 148.3672 | 0: Euro/t CO2
| Voorlopig correctiebedrag 2024 (netlevering/niet-netlevering) | 148.3672 | 0: Euro/t CO2
| Voorlopig correctiebedrag 2024 netlevering | n.v.t. | 0: Euro/t CO2
| Voorlopig correctiebedrag 2024 niet-netlevering | n.v.t. | 0: Euro/t CO2
| Voorlopige GvO-waarde 2024 | 0 | 0: Euro/t CO2
| Voorlopige GvO-waarde 2024 (netlevering/niet-netlevering) | 0 | 0: Euro/t CO2
| Voorlopige GvO-waarde 2024 netlevering | 0 | 0: Euro/t CO2
| Voorlopige GvO-waarde 2024 niet-netlevering | 0 | 0: Euro/t CO2
| Voorlopige HBE-waarde 2024 netlevering | 0 | 0: Euro/t CO2
| Voorlopige waarde ETS-correctie | 0 | 0: Euro/t CO2
| Langetermijnwaarde ETS-correctie | 0 | 0: Euro/t CO2
| Conversiefactoren | Waarde | 0: Eenheid
| Verbrandingswaarde methaan (onderwaarde) | 35.8 | 0: MJ/Nm3
| Verbrandingswaarde hernieuwbaar gas (onderwaarde) | 31.65 | 0: MJ/Nm3
| Verbrandingswaarde hernieuwbaar gas (bovenwaarde) | 35.17 | 0: MJ/Nm3
| kWh naar MJ | 3.6 | 0: MJ/kWh

## 171
Berekening basisbedragen: Eindadvies SDE++ 2024
Extra CCU bestaande installatie, vloeibaar (variant 2C)
| BASISBEDRAG en SUBSIDIE-INTENSITEIT | Waarde | Eenheid | Toelichting
| Basisbedrag | 123.257 | Euro/t CO2 | Het basisbedrag is een maat voor de productiekosten. Deze waarde kan berekend worden als alleen deze worksheet geopend is.
| Subsidie-intensiteit | 22 | Euro/t CO2 | De subsidie-intensiteit is de maat die in de rangschikking gebruikt wordt. Om deze waarde te berekenen dient ook de worksheet 'Correcties' geopend te zijn.
| Productie-eenheid | t CO2 |  | De SDE++ kent twee rekeneenheden waarover subsidie kan worden uitgekeerd: kWh voor energiecategorieën en t CO2 voor CCS- en CCU-categorieën.
| Vermogenseenheid | t CO2/uur
| Domein | CCS/CCU |  | Het corresponderende domein bij deze categorie geeft aan binnen welk 'hekje' de subsidiecategorie valt.
| CORRECTIEMETHODES | Waarde | Typering | Toelichting
| Berekeningswijze correctiebedrag methode-ID | 45 | CO2-gebruik incl. vermeden O&M | TTF[LHV] / ketel_co2 x 1000 - 90% x 1000 x EPEX/wkk_co2 + co2_vermeden_opex_wkk_ketel
| Berekeningswijze ETS-correctie-ID | 0 | Geen ETS-correctie | 0
| Berekeningswijze correctiebedrag methode-ID netlevering |  |  | Enkel relevant voor zon-pv.
| Berekeningswijze correctiebedrag methode-ID niet-netlevering |  |  | Enkel relevant voor zon-pv.
| Netlevering deel |  |  | Enkel relevant voor zon-pv. Aandeel van de productie dat aan het net wordt geleverd.
| Niet-netlevering deel |  |  | Enkel relevant voor zon-pv. Aandeel eigen gebruik.
| SYSTEEMGROOTTE | Waarde | Eenheid | Toelichting
| Inputvermogen | 14 | t CO2/uur
| Seasonal Performance Factor (SPF) |  |  | Hier wordt de seizoensgemiddelde COP, of Seasonal performance factor, mee bedoeld voor het hele systeem.
| Gaat het om een installatie voor hernieuwbaar gas? |  |  | Alleen 'Ja' invullen als de installatie gas van aardgaskwaliteit produceert.
| Methaangehalte hernieuwbaar gas voor gaszuivering |  |  | Het percentage methaan in het biogas, dat nog niet tot aardgaskwaliteit is opgewaardeerd.
| Vermogen hernieuwbaargasproductie (voor zuivering) | 0 | Nm3/uur
| Outputvermogen (thermisch of hernieuwbaar gas) |  | t CO2/uur | Dit veld alleen invullen bij productie van warmte (al dan niet in WKK-variant) of hernieuwbaar gas van aardgaskwaleit
| Outputvermogen (hernieuwbaar gas) | 0 | Nm3/uur
| Outputvermogen (elektrisch of overig) | 13.75 | t CO2/uur | Dit veld invullen als de installatie elektriciteit produceert (al dan niet in WKK-variant), of iets anders dan warmte of gas van aardgaskwaliteit produceert.
| Vollasturen levering (thermisch of hernieuwbaar gas) |  | uur/jaar | Bij een installatie voor gecombineerde opwekking, wordt de bedrijfstijd genomen als maximum van de vollasturen warmte en vollasturen elektriciteit.
| Vollasturen levering (elektrisch of overig) | 4000 | uur/jaar | Bij een installatie voor gecombineerde opwekking, wordt de bedrijfstijd genomen als maximum van de vollasturen warmte en vollasturen elektriciteit.
| ENERGETISCH RENDEMENT | Waarde | Eenheid | Toelichting
| Max. elektrisch rendement | 98.21%
| Elektrisch rendement | 98.21%
| Thermisch rendement of rendement gasproductie | 0%
| Elektriciteitsderving bij warmtelevering |  | elektriciteit : warmte | Enkel invullen als de installatie een WKK-installatie is waarbij warmtelevering ten koste gaat van de elektriciteitsproductie.
| KOSTEN | Waarde | Eenheid | Toelichting
| Investeringskosten input gebaseerd |  | Euro/t CO2/uur | De investeringskosten 'input gebaseerd' worden opgeteld bij de investeringskosten 'output gebaseerd'. Pas op voor onbedoelde dubbeltelling.
| Investeringskosten output gebaseerd | 1360000 | Euro/t CO2/uur | De investeringskosten 'input gebaseerd' worden opgeteld bij de investeringskosten 'output gebaseerd'. Pas op voor onbedoelde dubbeltelling.
| Totale investeringskosten | 18.8309 | Euro (miljoen)
| Vaste operationele kosten input gebaseerd |  | Euro/t CO2/uur/jaar | De operationele kosten 'input gebaseerd' worden opgeteld bij de investeringskosten 'output gebaseerd'. Pas op voor onbedoelde dubbeltelling.
| Vaste operationele kosten output gebaseerd | 48723.8 | Euro/t CO2/uur/jaar | De operationele kosten 'input gebaseerd' worden opgeteld bij de investeringskosten 'output gebaseerd'. Pas op voor onbedoelde dubbeltelling.
| Totale jaarlijkse vaste operationele kosten | 669.9523 | Euro (duizend) | Deze waarde wordt ter illustratie getoond.
| Kosten elektriciteit-input | 19.9132 | Euro/t CO2 | Het betreft de inkoopkosten voor elektriciteit
| Kosten gas-input |  | Euro/t CO2 | Het betreft de inkoopkosten voor gas
| Kosten warmte-input | 14.4436 | Euro/t CO2 | Het betreft de inkoopkosten voor warmte
| Overige variabele operationele kosten | 27.2 | Euro/t CO2
| Totale variabele operationele kosten | 61.5568 | Euro/t CO2
| ENERGIEGEBRUIK | Waarde | Eenheid | Toelichting
| Energie-inhoud brandstof |  | GJ/ton
| Biomassadoorzet | 0 | ton/jaar
| Netto brandstofprijs |  | Euro/ton | Hier wordt de brandstofprijs aan de poort bedoeld, inclusief eventuele risico-opslag.
| Relatief elektriciteitsgebruik | 212 | kWh/t CO2
| Elektriciteitsgebruik | 11660 | MWh/jaar
| Relatief warmtegebruik | 312.5 | kWh/t CO2
| Warmtegebruik | 17187.5 | MWh/jaar
| Relatief aardgasgebruik |  | kWh/t CO2
| Aardgasgebruik | 0 | MWh/jaar
| EMISSIEFACTOREN | Waarde | Eenheid | Toelichting
| Emissiefactor van warmteproductie per eenheid |  | kg CO2/kWh
| Emissiefactor van elektriciteitsproductie of overig per eenheid | 930 | kg CO2/t CO2
| Emissiefactor van gasproductie per eenheid |  | kg CO2/kWh
| Emissiefactor gebruik van biomassa |  | kg CO2/ton | De waarde die hier getoond wordt, is afhankelijk aan de uitgangspunten in de adviesvraag.
| Emissiefactor gebruik van warmte | 0.225 | kg CO2/kWh
| Emissiefactor gebruik van elektriciteit | 0.13 | kg CO2/kWh
| Emissiefactor gebruik van gas |  | kg CO2/kWh
| Vermeden emissies | 832.1275 | kg CO2/t CO2
| TERMIJNEN | Waarde | Eenheid | Toelichting
| Economische levensduur | 15 | jaar | Deze waarde wordt gebruikt om eventuele inkomsten van het project na subsidieperiode te berekenen.
| Termijn lening | 15 | jaar
| Afschrijvingstermijn | 15 | jaar
| Beleidsperiode | 15 | jaar
| Totale operationale periode |  | jaar | Deze waarde wordt gebruikt om de vermeden emissies gedurende de hele operationele periode van de installatie te berekenen.
| PARAMETERS NA SUBSIDIEPERIODE | Waarde | Eenheid | Toelichting
| Elektriciteitsprijs na subsidieperiode |  | Euro/kWh | Deze prijs is inclusief de profiel- en onbalansfactor.
| Vollasturen na subsidieperiode elektriciteit of overige |  | uur/jaar
| Prijs warmte of hernieuwbaar gas na subsidieperiode |  | Euro/kWh
| Vollasturen na subsidieperiode warmte of hernieuwbaar gas |  | uur/jaar
| Totaal geproduceerde eenheden subsidieperiode | 825000 | t CO2
| Totale geproduceerde eenheden bedrijfsperiode | 825000 | t CO2
| Verrekeningsfactor bespaarde emissies | 1
| FINANCIËLE PARAMETERS | Waarde | Eenheid | Toelichting
| Inflatie | 2%
| Rendement op vreemd vermogen | 5.75%
| Rendement op eigen vermogen | 12%
| Percentage vreemd vermogen in investering | 70%
| Percentage eigen vermogen in investering | 30%
| Vennootschapsbelasting | 25.8%
| INVESTERINGSSUBSIDIES | Waarde | Eenheid | Toelichting
| Investeringssubsidie t.g.v. vreemd vermogen |  | Euro
| Investeringssubsidie t.g.v. eigen vermogen (NCW) |  | Euro
| ONREGELMATIGE CASHFLOWS | Jaar | Reële waarde | Toelichting
Voer in cel kolom C het jaar in waarin de onregelmatige cashflow plaatsvindt en in kolom D97 de reële kosten (als negatieve waarde) in dat specifieke jaar.
De waarde als reële kosten is gedefinieerd in euro van het jaar 2024.
| Afsluitprovisie als percentage van lening | 0 | 1% | Deze afsluitprovisie wordt verrekend in de totale investeringskosten en is gedefinieerd als percentage van de lening.
| SUBSIDIE-INKOMSTEN (niet invullen voor basisbedragberekening) |  | Eenheid | 2024 | 2025 | 2026 | 2027 | 2028 | 2029 | 2030 | 2031 | 2032 | 2033 | 2034 | 2035 | 2036 | 2037 | 2038 | 2039 | 2040 | 2041 | 2042 | 2043 | 2044 | 2045 | 2046 | 2047 | 2048 | 2049 | 2050 | 2051 | 2052 | 2053 | 2054 | 2055 | 2056 | 2057 | 2058 | 2059 | 2060 | 2061 | 2062 | 2063
| Basisbedrag (deze cellen kunnen gebruikt worden om de inkomsten toe te voegen) |  | Euro/t CO2 |  | 0 | 0 | 0 | 0 | 0 | 0 | 0 | 0 | 0 | 0 | 0 | 0 | 0 | 0 | 0 | 0 | 0 | 0 | 0 | 0 | 0 | 0 | 0 | 0 | 0 | 0 | 0 | 0 | 0 | 0 | 0 | 0 | 0 | 0 | 0 | 0 | 0 | 0 | 0
| Correctiebedrag (deze cellen kunnen gebruikt worden om de inkomsten toe te voegen) |  | Euro/t CO2 |  | 0 | 0 | 0 | 0 | 0 | 0 | 0 | 0 | 0 | 0 | 0 | 0 | 0 | 0 | 0 | 0 | 0 | 0 | 0 | 0 | 0 | 0 | 0 | 0 | 0 | 0 | 0 | 0 | 0 | 0 | 0 | 0 | 0 | 0 | 0 | 0 | 0 | 0 | 0
| Inflator |  | index | 1 | 1.02 | 1.0404 | 1.0612 | 1.0824 | 1.1041 | 1.1262 | 1.1487 | 1.1717 | 1.1951 | 1.219 | 1.2434 | 1.2682 | 1.2936 | 1.3195 | 1.3459 | 1.3728 | 1.4002 | 1.4282 | 1.4568 | 1.4859 | 1.5157 | 1.546 | 1.5769 | 1.6084 | 1.6406 | 1.6734 | 1.7069 | 1.741 | 1.7758 | 1.8114 | 1.8476 | 1.8845 | 1.9222 | 1.9607 | 1.9999 | 2.0399 | 2.0807 | 2.1223 | 2.1647
Tabel: Nominale kasstroom (positieve bedragen = gunstig voor de producent)
| INITIELE INVESTERING |  | 0 | 1 | 2 | 3 | 4 | 5 | 6 | 7 | 8 | 9 | 10 | 11 | 12 | 13 | 14 | 15 | 16 | 17 | 18 | 19 | 20 | 21 | 22 | 23 | 24 | 25 | 26 | 27 | 28 | 29 | 30 | 31 | 32 | 33 | 34 | 35 | 36 | 37 | 38 | 39 | 40
| Investering | Euro | 0: -18830900
AFZET
| Afzet elektriciteit of overige | t CO2 |  | 55000 | 55000 | 55000 | 55000 | 55000 | 55000 | 55000 | 55000 | 55000 | 55000 | 55000 | 55000 | 55000 | 55000 | 55000 | 0 | 0 | 0 | 0 | 0 | 0 | 0 | 0 | 0 | 0 | 0 | 0 | 0 | 0 | 0 | 0 | 0 | 0 | 0 | 0 | 0 | 0 | 0 | 0 | 0
| Afzet warmte | t CO2 |  | 0 | 0 | 0 | 0 | 0 | 0 | 0 | 0 | 0 | 0 | 0 | 0 | 0 | 0 | 0 | 0 | 0 | 0 | 0 | 0 | 0 | 0 | 0 | 0 | 0 | 0 | 0 | 0 | 0 | 0 | 0 | 0 | 0 | 0 | 0 | 0 | 0 | 0 | 0 | 0
| Afzet hernieuwbaar gas | kWh (HHV) |  | 0 | 0 | 0 | 0 | 0 | 0 | 0 | 0 | 0 | 0 | 0 | 0 | 0 | 0 | 0 | 0 | 0 | 0 | 0 | 0 | 0 | 0 | 0 | 0 | 0 | 0 | 0 | 0 | 0 | 0 | 0 | 0 | 0 | 0 | 0 | 0 | 0 | 0 | 0 | 0
| Afzet | t CO2 |  | 55000 | 55000 | 55000 | 55000 | 55000 | 55000 | 55000 | 55000 | 55000 | 55000 | 55000 | 55000 | 55000 | 55000 | 55000 | 0 | 0 | 0 | 0 | 0 | 0 | 0 | 0 | 0 | 0 | 0 | 0 | 0 | 0 | 0 | 0 | 0 | 0 | 0 | 0 | 0 | 0 | 0 | 0 | 0
KOSTEN EN INKOMSTEN
| Operationele kosten | Euro |  | -4055576.25 | -4136687.775 | -4219421.5305 | -4303809.9611 | -4389886.1603 | -4477683.8835 | -4567237.5612 | -4658582.3124 | -4751753.9587 | -4846789.0379 | -4943724.8186 | -5042599.315 | -5143451.3013 | -5246320.3273 | -5351246.7339 | 0 | 0 | 0 | 0 | 0 | 0 | 0 | 0 | 0 | 0 | 0 | 0 | 0 | 0 | 0 | 0 | 0 | 0 | 0 | 0 | 0 | 0 | 0 | 0 | 0
| Brandstofkosten (biomassa) | Euro |  | 0 | 0 | 0 | 0 | 0 | 0 | 0 | 0 | 0 | 0 | 0 | 0 | 0 | 0 | 0 | 0 | 0 | 0 | 0 | 0 | 0 | 0 | 0 | 0 | 0 | 0 | 0 | 0 | 0 | 0 | 0 | 0 | 0 | 0 | 0 | 0 | 0 | 0 | 0 | 0
| Marktwaarde elektriciteit na einde beleidsperiode | Euro/kWh |  | 0 | 0 | 0 | 0 | 0 | 0 | 0 | 0 | 0 | 0 | 0 | 0 | 0 | 0 | 0 | 0 | 0 | 0 | 0 | 0 | 0 | 0 | 0 | 0 | 0 | 0 | 0 | 0 | 0 | 0 | 0 | 0 | 0 | 0 | 0 | 0 | 0 | 0 | 0 | 0
| Marktwaarde warmte of hernieuwbaar gas na einde beleidsperiode | Euro/kWh |  | 0 | 0 | 0 | 0 | 0 | 0 | 0 | 0 | 0 | 0 | 0 | 0 | 0 | 0 | 0 | 0 | 0 | 0 | 0 | 0 | 0 | 0 | 0 | 0 | 0 | 0 | 0 | 0 | 0 | 0 | 0 | 0 | 0 | 0 | 0 | 0 | 0 | 0 | 0 | 0
| Correctiebedrag | Euro/t CO2 |  | 0 | 0 | 0 | 0 | 0 | 0 | 0 | 0 | 0 | 0 | 0 | 0 | 0 | 0 | 0 | 0 | 0 | 0 | 0 | 0 | 0 | 0 | 0 | 0 | 0 | 0 | 0 | 0 | 0 | 0 | 0 | 0 | 0 | 0 | 0 | 0 | 0 | 0 | 0 | 0
| Basisbedrag | Euro/t CO2 |  | 0 | 0 | 0 | 0 | 0 | 0 | 0 | 0 | 0 | 0 | 0 | 0 | 0 | 0 | 0 | 0 | 0 | 0 | 0 | 0 | 0 | 0 | 0 | 0 | 0 | 0 | 0 | 0 | 0 | 0 | 0 | 0 | 0 | 0 | 0 | 0 | 0 | 0 | 0 | 0
| SDE-vergoeding | Euro |  | 0 | 0 | 0 | 0 | 0 | 0 | 0 | 0 | 0 | 0 | 0 | 0 | 0 | 0 | 0 | 0 | 0 | 0 | 0 | 0 | 0 | 0 | 0 | 0 | 0 | 0 | 0 | 0 | 0 | 0 | 0 | 0 | 0 | 0 | 0 | 0 | 0 | 0 | 0 | 0
| Marktinkomsten na einde beleidsperiode | Euro |  | 0 | 0 | 0 | 0 | 0 | 0 | 0 | 0 | 0 | 0 | 0 | 0 | 0 | 0 | 0 | 0 | 0 | 0 | 0 | 0 | 0 | 0 | 0 | 0 | 0 | 0 | 0 | 0 | 0 | 0 | 0 | 0 | 0 | 0 | 0 | 0 | 0 | 0 | 0 | 0
| Marktinkomsten gedurende beleidsperiode | Euro |  | 0 | 0 | 0 | 0 | 0 | 0 | 0 | 0 | 0 | 0 | 0 | 0 | 0 | 0 | 0 | 0 | 0 | 0 | 0 | 0 | 0 | 0 | 0 | 0 | 0 | 0 | 0 | 0 | 0 | 0 | 0 | 0 | 0 | 0 | 0 | 0 | 0 | 0 | 0 | 0
TOTALE KOSTEN EN INKOMSTEN
| Inkomen totaal (nominaal) | Euro |  | 0 | 0 | 0 | 0 | 0 | 0 | 0 | 0 | 0 | 0 | 0 | 0 | 0 | 0 | 0 | 0 | 0 | 0 | 0 | 0 | 0 | 0 | 0 | 0 | 0 | 0 | 0 | 0 | 0 | 0 | 0 | 0 | 0 | 0 | 0 | 0 | 0 | 0 | 0 | 0
| Kosten totaal (nominaal) | Euro |  | -4055576.25 | -4136687.775 | -4219421.5305 | -4303809.9611 | -4389886.1603 | -4477683.8835 | -4567237.5612 | -4658582.3124 | -4751753.9587 | -4846789.0379 | -4943724.8186 | -5042599.315 | -5143451.3013 | -5246320.3273 | -5351246.7339 | 0 | 0 | 0 | 0 | 0 | 0 | 0 | 0 | 0 | 0 | 0 | 0 | 0 | 0 | 0 | 0 | 0 | 0 | 0 | 0 | 0 | 0 | 0 | 0 | 0
| Bruto inkomen (nominaal) | Euro |  | -4055576.25 | -4136687.775 | -4219421.5305 | -4303809.9611 | -4389886.1603 | -4477683.8835 | -4567237.5612 | -4658582.3124 | -4751753.9587 | -4846789.0379 | -4943724.8186 | -5042599.315 | -5143451.3013 | -5246320.3273 | -5351246.7339 | 0 | 0 | 0 | 0 | 0 | 0 | 0 | 0 | 0 | 0 | 0 | 0 | 0 | 0 | 0 | 0 | 0 | 0 | 0 | 0 | 0 | 0 | 0 | 0 | 0
AFSCHRIJVING EN SCHULDEN
| Afschrijving | Euro |  | -1255393.3333 | -1255393.3333 | -1255393.3333 | -1255393.3333 | -1255393.3333 | -1255393.3333 | -1255393.3333 | -1255393.3333 | -1255393.3333 | -1255393.3333 | -1255393.3333 | -1255393.3333 | -1255393.3333 | -1255393.3333 | -1255393.3333 | 0 | 0 | 0 | 0 | 0 | 0 | 0 | 0 | 0 | 0 | 0 | 0 | 0 | 0 | 0 | 0 | 0 | 0 | 0 | 0 | 0 | 0 | 0 | 0 | 0
| Rente | Euro |  | -757943.725 | -724755.2559 | -689658.4499 | -652543.5775 | -613294.6 | -571788.8063 | -527896.4294 | -481480.2408 | -432395.1215 | -380487.6077 | -325595.4119 | -267546.9148 | -206160.6292 | -141244.6321 | -72595.9652 | 0 | 0 | 0 | 0 | 0 | 0 | 0 | 0 | 0 | 0 | 0 | 0 | 0 | 0 | 0 | 0 | 0 | 0 | 0 | 0 | 0 | 0 | 0 | 0 | 0
| Aflossing | Euro |  | -577190.7662 | -610379.2352 | -645476.0412 | -682590.9136 | -721839.8911 | -763345.6849 | -807238.0618 | -853654.2503 | -902739.3697 | -954646.8835 | -1009539.0793 | -1067587.5763 | -1128973.862 | -1193889.859 | -1262538.5259 | 0 | 0 | 0 | 0 | 0 | 0 | 0 | 0 | 0 | 0 | 0 | 0 | 0 | 0 | 0 | 0 | 0 | 0 | 0 | 0 | 0 | 0 | 0 | 0 | 0
| Totale lasten lening | Euro |  | -1335134.4912 | -1335134.4912 | -1335134.4912 | -1335134.4912 | -1335134.4912 | -1335134.4912 | -1335134.4912 | -1335134.4912 | -1335134.4912 | -1335134.4912 | -1335134.4912 | -1335134.4912 | -1335134.4912 | -1335134.4912 | -1335134.4912 | 0 | 0 | 0 | 0 | 0 | 0 | 0 | 0 | 0 | 0 | 0 | 0 | 0 | 0 | 0 | 0 | 0 | 0 | 0 | 0 | 0 | 0 | 0 | 0 | 0
BELASTING
| Belastbaar inkomen | Euro |  | -6068913.3083 | -6116836.3643 | -6164473.3138 | -6211746.872 | -6258574.0937 | -6304866.0231 | -6350527.3239 | -6395455.8866 | -6439542.4135 | -6482669.9789 | -6524713.5638 | -6565539.5632 | -6605005.2638 | -6642958.2928 | -6679236.0324 | 0 | 0 | 0 | 0 | 0 | 0 | 0 | 0 | 0 | 0 | 0 | 0 | 0 | 0 | 0 | 0 | 0 | 0 | 0 | 0 | 0 | 0 | 0 | 0 | 0
| Belasting bedrag | Euro |  | 1565779.6335 | 1578143.782 | 1590434.1149 | 1602630.693 | 1614712.1162 | 1626655.434 | 1638436.0496 | 1650027.6187 | 1661401.9427 | 1672528.8546 | 1683376.0995 | 1693909.2073 | 1704091.3581 | 1713883.2395 | 1723242.8964 | 0 | 0 | 0 | 0 | 0 | 0 | 0 | 0 | 0 | 0 | 0 | 0 | 0 | 0 | 0 | 0 | 0 | 0 | 0 | 0 | 0 | 0 | 0 | 0 | 0
CASHFLOWS
| Netto inkomen na belasting | Euro |  | -3824931.1076 | -3893678.4842 | -3964121.9067 | -4036313.7593 | -4110308.5353 | -4186162.9407 | -4263936.0028 | -4343689.1848 | -4425486.5072 | -4509394.6745 | -4595483.2103 | -4683824.5989 | -4774494.4344 | -4867571.5789 | -4963138.3286 | 0 | 0 | 0 | 0 | 0 | 0 | 0 | 0 | 0 | 0 | 0 | 0 | 0 | 0 | 0 | 0 | 0 | 0 | 0 | 0 | 0 | 0 | 0 | 0 | 0
| Project cashflow | Euro | -18830900 | -2489796.6164 | -2558543.993 | -2628987.4156 | -2701179.2681 | -2775174.0442 | -2851028.4496 | -2928801.5116 | -3008554.6937 | -3090352.016 | -3174260.1833 | -3260348.7191 | -3348690.1077 | -3439359.9432 | -3532437.0878 | -3628003.8375 | 0 | 0 | 0 | 0 | 0 | 0 | 0 | 0 | 0 | 0 | 0 | 0 | 0 | 0 | 0 | 0 | 0 | 0 | 0 | 0 | 0 | 0 | 0 | 0 | 0
| Equity cashflow | Euro | -5649270 | -3824931.1076 | -3893678.4842 | -3964121.9067 | -4036313.7593 | -4110308.5353 | -4186162.9407 | -4263936.0028 | -4343689.1848 | -4425486.5072 | -4509394.6745 | -4595483.2103 | -4683824.5989 | -4774494.4344 | -4867571.5789 | -4963138.3286 | 0 | 0 | 0 | 0 | 0 | 0 | 0 | 0 | 0 | 0 | 0 | 0 | 0 | 0 | 0 | 0 | 0 | 0 | 0 | 0 | 0 | 0 | 0 | 0 | 0
| Subsidiebasis: afzet | t CO2 |  | 55000 | 55000 | 55000 | 55000 | 55000 | 55000 | 55000 | 55000 | 55000 | 55000 | 55000 | 55000 | 55000 | 55000 | 55000 | 0 | 0 | 0 | 0 | 0 | 0 | 0 | 0 | 0 | 0 | 0 | 0 | 0 | 0 | 0 | 0 | 0 | 0 | 0 | 0 | 0 | 0 | 0 | 0 | 0
| Terug te verdienen investering | Euro | 18830900 | 16865284.975 | 14947593.0059 | 13077537.9864 | 11254756.525 | 9478802.2854 | 7749139.9752 | 6065138.9658 | 4426066.5191 | 2831080.5992 | 1279222.2448 | -230592.5247 | -1699581.2949 | -3129104.3644 | -4520674.405 | -5875966.7059 | -5875966.7059 | -5875966.7059 | -5875966.7059 | -5875966.7059 | -5875966.7059 | -5875966.7059 | -5875966.7059 | -5875966.7059 | -5875966.7059 | -5875966.7059 | -5875966.7059 | -5875966.7059 | -5875966.7059 | -5875966.7059 | -5875966.7059 | -5875966.7059 | -5875966.7059 | -5875966.7059 | -5875966.7059 | -5875966.7059 | -5875966.7059 | -5875966.7059 | -5875966.7059 | -5875966.7059 | -5875966.7059
| DSCR |  | 1: 1.9027; 2: 1.8512; 3: 1.7984; 4: 1.7443; 5: 1.6889; 6: 1.6321; 7: 1.5739; 8: 1.5141; 9: 1.4529; 10: 1.39; 11: 1.3255; 12: 1.2594; 13: 1.1915; 14: 1.1217; 15: 1.0502
| Projectparameters | Waarde | 0: Eenheid
| Verdisconteerde inkomsten | -28610170.1519 | 0: euro
| Verdisconteerde afzet | 277951.3798 | 0: t CO2
| Totale investering | 18830900 | 0: Euro
| DSCR (gemiddeld) | 1.4998
| Vermogenskostenvergoeding (WACC nominaal/reëel) | 6.6% / 4.5%
| Projectrendement (IRR) | n.v.t.
| Rendement op eigen vermogen (IRR) | n.v.t.
| Aandeel lening | 13181630 | 0: Euro
| Aandeel eigen vermogen | 5649270 | 0: Euro
| Warmtekrachtverhouding | 0 | 0: W:E
| Samengesteld aantal vollasturen | 4000 | 0: uur/jaar
| Terugverdientijd (inclusief SDE++-subsidie) | tussen 10 en 11 jaar | bar: 0
| Subsidieparameters | Waarde | 0: Eenheid
| Bodemprijs of basisprijs | 70.1193 | 0: Euro/t CO2
| Bodemprijs of basisprijs (netlevering/niet-netlevering) | 70.1193 | 0: Euro/t CO2
| Bodemprijs of basisprijs netlevering | n.v.t. | 0: Euro/t CO2
| Bodemprijs of basisprijs niet-netlevering | n.v.t. | 0: Euro/t CO2
| Langetermijnprijs | 105.179 | 0: Euro/t CO2
| Langetermijnprijs netlevering | n.v.t. | 0: Euro/t CO2
| Langetermijnprijs niet-netlevering | n.v.t. | 0: Euro/t CO2
| Voorlopig correctiebedrag 2024 | 148.3672 | 0: Euro/t CO2
| Voorlopig correctiebedrag 2024 (netlevering/niet-netlevering) | 148.3672 | 0: Euro/t CO2
| Voorlopig correctiebedrag 2024 netlevering | n.v.t. | 0: Euro/t CO2
| Voorlopig correctiebedrag 2024 niet-netlevering | n.v.t. | 0: Euro/t CO2
| Voorlopige GvO-waarde 2024 | 0 | 0: Euro/t CO2
| Voorlopige GvO-waarde 2024 (netlevering/niet-netlevering) | 0 | 0: Euro/t CO2
| Voorlopige GvO-waarde 2024 netlevering | 0 | 0: Euro/t CO2
| Voorlopige GvO-waarde 2024 niet-netlevering | 0 | 0: Euro/t CO2
| Voorlopige HBE-waarde 2024 netlevering | 0 | 0: Euro/t CO2
| Voorlopige waarde ETS-correctie | 0 | 0: Euro/t CO2
| Langetermijnwaarde ETS-correctie | 0 | 0: Euro/t CO2
| Conversiefactoren | Waarde | 0: Eenheid
| Verbrandingswaarde methaan (onderwaarde) | 35.8 | 0: MJ/Nm3
| Verbrandingswaarde hernieuwbaar gas (onderwaarde) | 31.65 | 0: MJ/Nm3
| Verbrandingswaarde hernieuwbaar gas (bovenwaarde) | 35.17 | 0: MJ/Nm3
| kWh naar MJ | 3.6 | 0: MJ/kWh

## 172
Berekening basisbedragen: Eindadvies SDE++ 2024
CCU nieuwe installatie, precombustion, bestaande pijpleiding (variant 3A)
| BASISBEDRAG en SUBSIDIE-INTENSITEIT | Waarde | Eenheid | Toelichting
| Basisbedrag | 89.2968 | Euro/t CO2 | Het basisbedrag is een maat voor de productiekosten. Deze waarde kan berekend worden als alleen deze worksheet geopend is.
| Subsidie-intensiteit | -19 | Euro/t CO2 | De subsidie-intensiteit is de maat die in de rangschikking gebruikt wordt. Om deze waarde te berekenen dient ook de worksheet 'Correcties' geopend te zijn.
| Productie-eenheid | t CO2 |  | De SDE++ kent twee rekeneenheden waarover subsidie kan worden uitgekeerd: kWh voor energiecategorieën en t CO2 voor CCS- en CCU-categorieën.
| Vermogenseenheid | t CO2/uur
| Domein | CCS/CCU |  | Het corresponderende domein bij deze categorie geeft aan binnen welk 'hekje' de subsidiecategorie valt.
| CORRECTIEMETHODES | Waarde | Typering | Toelichting
| Berekeningswijze correctiebedrag methode-ID | 45 | CO2-gebruik incl. vermeden O&M | TTF[LHV] / ketel_co2 x 1000 - 90% x 1000 x EPEX/wkk_co2 + co2_vermeden_opex_wkk_ketel
| Berekeningswijze ETS-correctie-ID | 0 | Geen ETS-correctie | 0
| Berekeningswijze correctiebedrag methode-ID netlevering |  |  | Enkel relevant voor zon-pv.
| Berekeningswijze correctiebedrag methode-ID niet-netlevering |  |  | Enkel relevant voor zon-pv.
| Netlevering deel |  |  | Enkel relevant voor zon-pv. Aandeel van de productie dat aan het net wordt geleverd.
| Niet-netlevering deel |  |  | Enkel relevant voor zon-pv. Aandeel eigen gebruik.
| SYSTEEMGROOTTE | Waarde | Eenheid | Toelichting
| Inputvermogen | 14 | t CO2/uur
| Seasonal Performance Factor (SPF) |  |  | Hier wordt de seizoensgemiddelde COP, of Seasonal performance factor, mee bedoeld voor het hele systeem.
| Gaat het om een installatie voor hernieuwbaar gas? |  |  | Alleen 'Ja' invullen als de installatie gas van aardgaskwaliteit produceert.
| Methaangehalte hernieuwbaar gas voor gaszuivering |  |  | Het percentage methaan in het biogas, dat nog niet tot aardgaskwaliteit is opgewaardeerd.
| Vermogen hernieuwbaargasproductie (voor zuivering) | 0 | Nm3/uur
| Outputvermogen (thermisch of hernieuwbaar gas) |  | t CO2/uur | Dit veld alleen invullen bij productie van warmte (al dan niet in WKK-variant) of hernieuwbaar gas van aardgaskwaleit
| Outputvermogen (hernieuwbaar gas) | 0 | Nm3/uur
| Outputvermogen (elektrisch of overig) | 13.75 | t CO2/uur | Dit veld invullen als de installatie elektriciteit produceert (al dan niet in WKK-variant), of iets anders dan warmte of gas van aardgaskwaliteit produceert.
| Vollasturen levering (thermisch of hernieuwbaar gas) |  | uur/jaar | Bij een installatie voor gecombineerde opwekking, wordt de bedrijfstijd genomen als maximum van de vollasturen warmte en vollasturen elektriciteit.
| Vollasturen levering (elektrisch of overig) | 4000 | uur/jaar | Bij een installatie voor gecombineerde opwekking, wordt de bedrijfstijd genomen als maximum van de vollasturen warmte en vollasturen elektriciteit.
| ENERGETISCH RENDEMENT | Waarde | Eenheid | Toelichting
| Max. elektrisch rendement | 98.21%
| Elektrisch rendement | 98.21%
| Thermisch rendement of rendement gasproductie | 0%
| Elektriciteitsderving bij warmtelevering |  | elektriciteit : warmte | Enkel invullen als de installatie een WKK-installatie is waarbij warmtelevering ten koste gaat van de elektriciteitsproductie.
| KOSTEN | Waarde | Eenheid | Toelichting
| Investeringskosten input gebaseerd |  | Euro/t CO2/uur | De investeringskosten 'input gebaseerd' worden opgeteld bij de investeringskosten 'output gebaseerd'. Pas op voor onbedoelde dubbeltelling.
| Investeringskosten output gebaseerd | 1276061 | Euro/t CO2/uur | De investeringskosten 'input gebaseerd' worden opgeteld bij de investeringskosten 'output gebaseerd'. Pas op voor onbedoelde dubbeltelling.
| Totale investeringskosten | 17.6687 | Euro (miljoen)
| Vaste operationele kosten input gebaseerd |  | Euro/t CO2/uur/jaar | De operationele kosten 'input gebaseerd' worden opgeteld bij de investeringskosten 'output gebaseerd'. Pas op voor onbedoelde dubbeltelling.
| Vaste operationele kosten output gebaseerd | 39211.7 | Euro/t CO2/uur/jaar | De operationele kosten 'input gebaseerd' worden opgeteld bij de investeringskosten 'output gebaseerd'. Pas op voor onbedoelde dubbeltelling.
| Totale jaarlijkse vaste operationele kosten | 539.1609 | Euro (duizend) | Deze waarde wordt ter illustratie getoond.
| Kosten elektriciteit-input | 12.4457 | Euro/t CO2 | Het betreft de inkoopkosten voor elektriciteit
| Kosten gas-input |  | Euro/t CO2 | Het betreft de inkoopkosten voor gas
| Kosten warmte-input | 13.2373 | Euro/t CO2 | Het betreft de inkoopkosten voor warmte
| Overige variabele operationele kosten | 9.9 | Euro/t CO2
| Totale variabele operationele kosten | 35.583 | Euro/t CO2
| ENERGIEGEBRUIK | Waarde | Eenheid | Toelichting
| Energie-inhoud brandstof |  | GJ/ton
| Biomassadoorzet | 0 | ton/jaar
| Netto brandstofprijs |  | Euro/ton | Hier wordt de brandstofprijs aan de poort bedoeld, inclusief eventuele risico-opslag.
| Relatief elektriciteitsgebruik | 132.5 | kWh/t CO2
| Elektriciteitsgebruik | 7287.5 | MWh/jaar
| Relatief warmtegebruik | 286.4 | kWh/t CO2
| Warmtegebruik | 15752 | MWh/jaar
| Relatief aardgasgebruik |  | kWh/t CO2
| Aardgasgebruik | 0 | MWh/jaar
| EMISSIEFACTOREN | Waarde | Eenheid | Toelichting
| Emissiefactor van warmteproductie per eenheid |  | kg CO2/kWh
| Emissiefactor van elektriciteitsproductie of overig per eenheid | 930 | kg CO2/t CO2
| Emissiefactor van gasproductie per eenheid |  | kg CO2/kWh
| Emissiefactor gebruik van biomassa |  | kg CO2/ton | De waarde die hier getoond wordt, is afhankelijk aan de uitgangspunten in de adviesvraag.
| Emissiefactor gebruik van warmte | 0.225 | kg CO2/kWh
| Emissiefactor gebruik van elektriciteit | 0.13 | kg CO2/kWh
| Emissiefactor gebruik van gas |  | kg CO2/kWh
| Vermeden emissies | 848.335 | kg CO2/t CO2
| TERMIJNEN | Waarde | Eenheid | Toelichting
| Economische levensduur | 15 | jaar | Deze waarde wordt gebruikt om eventuele inkomsten van het project na subsidieperiode te berekenen.
| Termijn lening | 15 | jaar
| Afschrijvingstermijn | 15 | jaar
| Beleidsperiode | 15 | jaar
| Totale operationale periode |  | jaar | Deze waarde wordt gebruikt om de vermeden emissies gedurende de hele operationele periode van de installatie te berekenen.
| PARAMETERS NA SUBSIDIEPERIODE | Waarde | Eenheid | Toelichting
| Elektriciteitsprijs na subsidieperiode |  | Euro/kWh | Deze prijs is inclusief de profiel- en onbalansfactor.
| Vollasturen na subsidieperiode elektriciteit of overige |  | uur/jaar
| Prijs warmte of hernieuwbaar gas na subsidieperiode |  | Euro/kWh
| Vollasturen na subsidieperiode warmte of hernieuwbaar gas |  | uur/jaar
| Totaal geproduceerde eenheden subsidieperiode | 825000 | t CO2
| Totale geproduceerde eenheden bedrijfsperiode | 825000 | t CO2
| Verrekeningsfactor bespaarde emissies | 1
| FINANCIËLE PARAMETERS | Waarde | Eenheid | Toelichting
| Inflatie | 2%
| Rendement op vreemd vermogen | 5.75%
| Rendement op eigen vermogen | 12%
| Percentage vreemd vermogen in investering | 70%
| Percentage eigen vermogen in investering | 30%
| Vennootschapsbelasting | 25.8%
| INVESTERINGSSUBSIDIES | Waarde | Eenheid | Toelichting
| Investeringssubsidie t.g.v. vreemd vermogen |  | Euro
| Investeringssubsidie t.g.v. eigen vermogen (NCW) |  | Euro
| ONREGELMATIGE CASHFLOWS | Jaar | Reële waarde | Toelichting
Voer in cel kolom C het jaar in waarin de onregelmatige cashflow plaatsvindt en in kolom D97 de reële kosten (als negatieve waarde) in dat specifieke jaar.
De waarde als reële kosten is gedefinieerd in euro van het jaar 2024.
| Afsluitprovisie als percentage van lening | 0 | 1% | Deze afsluitprovisie wordt verrekend in de totale investeringskosten en is gedefinieerd als percentage van de lening.
| SUBSIDIE-INKOMSTEN (niet invullen voor basisbedragberekening) |  | Eenheid | 2024 | 2025 | 2026 | 2027 | 2028 | 2029 | 2030 | 2031 | 2032 | 2033 | 2034 | 2035 | 2036 | 2037 | 2038 | 2039 | 2040 | 2041 | 2042 | 2043 | 2044 | 2045 | 2046 | 2047 | 2048 | 2049 | 2050 | 2051 | 2052 | 2053 | 2054 | 2055 | 2056 | 2057 | 2058 | 2059 | 2060 | 2061 | 2062 | 2063
| Basisbedrag (deze cellen kunnen gebruikt worden om de inkomsten toe te voegen) |  | Euro/t CO2 |  | 0 | 0 | 0 | 0 | 0 | 0 | 0 | 0 | 0 | 0 | 0 | 0 | 0 | 0 | 0 | 0 | 0 | 0 | 0 | 0 | 0 | 0 | 0 | 0 | 0 | 0 | 0 | 0 | 0 | 0 | 0 | 0 | 0 | 0 | 0 | 0 | 0 | 0 | 0
| Correctiebedrag (deze cellen kunnen gebruikt worden om de inkomsten toe te voegen) |  | Euro/t CO2 |  | 0 | 0 | 0 | 0 | 0 | 0 | 0 | 0 | 0 | 0 | 0 | 0 | 0 | 0 | 0 | 0 | 0 | 0 | 0 | 0 | 0 | 0 | 0 | 0 | 0 | 0 | 0 | 0 | 0 | 0 | 0 | 0 | 0 | 0 | 0 | 0 | 0 | 0 | 0
| Inflator |  | index | 1 | 1.02 | 1.0404 | 1.0612 | 1.0824 | 1.1041 | 1.1262 | 1.1487 | 1.1717 | 1.1951 | 1.219 | 1.2434 | 1.2682 | 1.2936 | 1.3195 | 1.3459 | 1.3728 | 1.4002 | 1.4282 | 1.4568 | 1.4859 | 1.5157 | 1.546 | 1.5769 | 1.6084 | 1.6406 | 1.6734 | 1.7069 | 1.741 | 1.7758 | 1.8114 | 1.8476 | 1.8845 | 1.9222 | 1.9607 | 1.9999 | 2.0399 | 2.0807 | 2.1223 | 2.1647
Tabel: Nominale kasstroom (positieve bedragen = gunstig voor de producent)
| INITIELE INVESTERING |  | 0 | 1 | 2 | 3 | 4 | 5 | 6 | 7 | 8 | 9 | 10 | 11 | 12 | 13 | 14 | 15 | 16 | 17 | 18 | 19 | 20 | 21 | 22 | 23 | 24 | 25 | 26 | 27 | 28 | 29 | 30 | 31 | 32 | 33 | 34 | 35 | 36 | 37 | 38 | 39 | 40
| Investering | Euro | 0: -17668659.6212
AFZET
| Afzet elektriciteit of overige | t CO2 |  | 55000 | 55000 | 55000 | 55000 | 55000 | 55000 | 55000 | 55000 | 55000 | 55000 | 55000 | 55000 | 55000 | 55000 | 55000 | 0 | 0 | 0 | 0 | 0 | 0 | 0 | 0 | 0 | 0 | 0 | 0 | 0 | 0 | 0 | 0 | 0 | 0 | 0 | 0 | 0 | 0 | 0 | 0 | 0
| Afzet warmte | t CO2 |  | 0 | 0 | 0 | 0 | 0 | 0 | 0 | 0 | 0 | 0 | 0 | 0 | 0 | 0 | 0 | 0 | 0 | 0 | 0 | 0 | 0 | 0 | 0 | 0 | 0 | 0 | 0 | 0 | 0 | 0 | 0 | 0 | 0 | 0 | 0 | 0 | 0 | 0 | 0 | 0
| Afzet hernieuwbaar gas | kWh (HHV) |  | 0 | 0 | 0 | 0 | 0 | 0 | 0 | 0 | 0 | 0 | 0 | 0 | 0 | 0 | 0 | 0 | 0 | 0 | 0 | 0 | 0 | 0 | 0 | 0 | 0 | 0 | 0 | 0 | 0 | 0 | 0 | 0 | 0 | 0 | 0 | 0 | 0 | 0 | 0 | 0
| Afzet | t CO2 |  | 55000 | 55000 | 55000 | 55000 | 55000 | 55000 | 55000 | 55000 | 55000 | 55000 | 55000 | 55000 | 55000 | 55000 | 55000 | 0 | 0 | 0 | 0 | 0 | 0 | 0 | 0 | 0 | 0 | 0 | 0 | 0 | 0 | 0 | 0 | 0 | 0 | 0 | 0 | 0 | 0 | 0 | 0 | 0
KOSTEN EN INKOMSTEN
| Operationele kosten | Euro |  | -2496225.875 | -2546150.3925 | -2597073.4003 | -2649014.8684 | -2701995.1657 | -2756035.069 | -2811155.7704 | -2867378.8858 | -2924726.4635 | -2983220.9928 | -3042885.4127 | -3103743.1209 | -3165817.9833 | -3229134.343 | -3293717.0299 | 0 | 0 | 0 | 0 | 0 | 0 | 0 | 0 | 0 | 0 | 0 | 0 | 0 | 0 | 0 | 0 | 0 | 0 | 0 | 0 | 0 | 0 | 0 | 0 | 0
| Brandstofkosten (biomassa) | Euro |  | 0 | 0 | 0 | 0 | 0 | 0 | 0 | 0 | 0 | 0 | 0 | 0 | 0 | 0 | 0 | 0 | 0 | 0 | 0 | 0 | 0 | 0 | 0 | 0 | 0 | 0 | 0 | 0 | 0 | 0 | 0 | 0 | 0 | 0 | 0 | 0 | 0 | 0 | 0 | 0
| Marktwaarde elektriciteit na einde beleidsperiode | Euro/kWh |  | 0 | 0 | 0 | 0 | 0 | 0 | 0 | 0 | 0 | 0 | 0 | 0 | 0 | 0 | 0 | 0 | 0 | 0 | 0 | 0 | 0 | 0 | 0 | 0 | 0 | 0 | 0 | 0 | 0 | 0 | 0 | 0 | 0 | 0 | 0 | 0 | 0 | 0 | 0 | 0
| Marktwaarde warmte of hernieuwbaar gas na einde beleidsperiode | Euro/kWh |  | 0 | 0 | 0 | 0 | 0 | 0 | 0 | 0 | 0 | 0 | 0 | 0 | 0 | 0 | 0 | 0 | 0 | 0 | 0 | 0 | 0 | 0 | 0 | 0 | 0 | 0 | 0 | 0 | 0 | 0 | 0 | 0 | 0 | 0 | 0 | 0 | 0 | 0 | 0 | 0
| Correctiebedrag | Euro/t CO2 |  | 0 | 0 | 0 | 0 | 0 | 0 | 0 | 0 | 0 | 0 | 0 | 0 | 0 | 0 | 0 | 0 | 0 | 0 | 0 | 0 | 0 | 0 | 0 | 0 | 0 | 0 | 0 | 0 | 0 | 0 | 0 | 0 | 0 | 0 | 0 | 0 | 0 | 0 | 0 | 0
| Basisbedrag | Euro/t CO2 |  | 0 | 0 | 0 | 0 | 0 | 0 | 0 | 0 | 0 | 0 | 0 | 0 | 0 | 0 | 0 | 0 | 0 | 0 | 0 | 0 | 0 | 0 | 0 | 0 | 0 | 0 | 0 | 0 | 0 | 0 | 0 | 0 | 0 | 0 | 0 | 0 | 0 | 0 | 0 | 0
| SDE-vergoeding | Euro |  | 0 | 0 | 0 | 0 | 0 | 0 | 0 | 0 | 0 | 0 | 0 | 0 | 0 | 0 | 0 | 0 | 0 | 0 | 0 | 0 | 0 | 0 | 0 | 0 | 0 | 0 | 0 | 0 | 0 | 0 | 0 | 0 | 0 | 0 | 0 | 0 | 0 | 0 | 0 | 0
| Marktinkomsten na einde beleidsperiode | Euro |  | 0 | 0 | 0 | 0 | 0 | 0 | 0 | 0 | 0 | 0 | 0 | 0 | 0 | 0 | 0 | 0 | 0 | 0 | 0 | 0 | 0 | 0 | 0 | 0 | 0 | 0 | 0 | 0 | 0 | 0 | 0 | 0 | 0 | 0 | 0 | 0 | 0 | 0 | 0 | 0
| Marktinkomsten gedurende beleidsperiode | Euro |  | 0 | 0 | 0 | 0 | 0 | 0 | 0 | 0 | 0 | 0 | 0 | 0 | 0 | 0 | 0 | 0 | 0 | 0 | 0 | 0 | 0 | 0 | 0 | 0 | 0 | 0 | 0 | 0 | 0 | 0 | 0 | 0 | 0 | 0 | 0 | 0 | 0 | 0 | 0 | 0
TOTALE KOSTEN EN INKOMSTEN
| Inkomen totaal (nominaal) | Euro |  | 0 | 0 | 0 | 0 | 0 | 0 | 0 | 0 | 0 | 0 | 0 | 0 | 0 | 0 | 0 | 0 | 0 | 0 | 0 | 0 | 0 | 0 | 0 | 0 | 0 | 0 | 0 | 0 | 0 | 0 | 0 | 0 | 0 | 0 | 0 | 0 | 0 | 0 | 0 | 0
| Kosten totaal (nominaal) | Euro |  | -2496225.875 | -2546150.3925 | -2597073.4003 | -2649014.8684 | -2701995.1657 | -2756035.069 | -2811155.7704 | -2867378.8858 | -2924726.4635 | -2983220.9928 | -3042885.4127 | -3103743.1209 | -3165817.9833 | -3229134.343 | -3293717.0299 | 0 | 0 | 0 | 0 | 0 | 0 | 0 | 0 | 0 | 0 | 0 | 0 | 0 | 0 | 0 | 0 | 0 | 0 | 0 | 0 | 0 | 0 | 0 | 0 | 0
| Bruto inkomen (nominaal) | Euro |  | -2496225.875 | -2546150.3925 | -2597073.4003 | -2649014.8684 | -2701995.1657 | -2756035.069 | -2811155.7704 | -2867378.8858 | -2924726.4635 | -2983220.9928 | -3042885.4127 | -3103743.1209 | -3165817.9833 | -3229134.343 | -3293717.0299 | 0 | 0 | 0 | 0 | 0 | 0 | 0 | 0 | 0 | 0 | 0 | 0 | 0 | 0 | 0 | 0 | 0 | 0 | 0 | 0 | 0 | 0 | 0 | 0 | 0
AFSCHRIJVING EN SCHULDEN
| Afschrijving | Euro |  | -1177910.6414 | -1177910.6414 | -1177910.6414 | -1177910.6414 | -1177910.6414 | -1177910.6414 | -1177910.6414 | -1177910.6414 | -1177910.6414 | -1177910.6414 | -1177910.6414 | -1177910.6414 | -1177910.6414 | -1177910.6414 | -1177910.6414 | 0 | 0 | 0 | 0 | 0 | 0 | 0 | 0 | 0 | 0 | 0 | 0 | 0 | 0 | 0 | 0 | 0 | 0 | 0 | 0 | 0 | 0 | 0 | 0 | 0
| Rente | Euro |  | -711163.5498 | -680023.4681 | -647092.8318 | -612268.6839 | -575442.1475 | -536498.0852 | -495314.7394 | -451763.3512 | -405707.7581 | -357003.9685 | -305499.711 | -251033.9586 | -193436.4255 | -132527.0342 | -68115.3529 | 0 | 0 | 0 | 0 | 0 | 0 | 0 | 0 | 0 | 0 | 0 | 0 | 0 | 0 | 0 | 0 | 0 | 0 | 0 | 0 | 0 | 0 | 0 | 0 | 0
| Aflossing | Euro |  | -541566.637 | -572706.7186 | -605637.3549 | -640461.5028 | -677288.0392 | -716232.1015 | -757415.4473 | -800966.8355 | -847022.4286 | -895726.2182 | -947230.4758 | -1001696.2281 | -1059293.7612 | -1120203.1525 | -1184614.8338 | 0 | 0 | 0 | 0 | 0 | 0 | 0 | 0 | 0 | 0 | 0 | 0 | 0 | 0 | 0 | 0 | 0 | 0 | 0 | 0 | 0 | 0 | 0 | 0 | 0
| Totale lasten lening | Euro |  | -1252730.1867 | -1252730.1867 | -1252730.1867 | -1252730.1867 | -1252730.1867 | -1252730.1867 | -1252730.1867 | -1252730.1867 | -1252730.1867 | -1252730.1867 | -1252730.1867 | -1252730.1867 | -1252730.1867 | -1252730.1867 | -1252730.1867 | 0 | 0 | 0 | 0 | 0 | 0 | 0 | 0 | 0 | 0 | 0 | 0 | 0 | 0 | 0 | 0 | 0 | 0 | 0 | 0 | 0 | 0 | 0 | 0 | 0
BELASTING
| Belastbaar inkomen | Euro |  | -4385300.0662 | -4404084.502 | -4422076.8736 | -4439194.1937 | -4455347.9546 | -4470443.7957 | -4484381.1512 | -4497052.8784 | -4508344.8631 | -4518135.6027 | -4526295.765 | -4532687.7209 | -4537165.0502 | -4539572.0186 | -4539743.0242 | 0 | 0 | 0 | 0 | 0 | 0 | 0 | 0 | 0 | 0 | 0 | 0 | 0 | 0 | 0 | 0 | 0 | 0 | 0 | 0 | 0 | 0 | 0 | 0 | 0
| Belasting bedrag | Euro |  | 1131407.4171 | 1136253.8015 | 1140895.8334 | 1145312.102 | 1149479.7723 | 1153374.4993 | 1156970.337 | 1160239.6426 | 1163152.9747 | 1165678.9855 | 1167784.3074 | 1169433.432 | 1170588.583 | 1171209.5808 | 1171253.7003 | 0 | 0 | 0 | 0 | 0 | 0 | 0 | 0 | 0 | 0 | 0 | 0 | 0 | 0 | 0 | 0 | 0 | 0 | 0 | 0 | 0 | 0 | 0 | 0 | 0
CASHFLOWS
| Netto inkomen na belasting | Euro |  | -2617548.6446 | -2662626.7777 | -2708907.7537 | -2756432.9531 | -2805245.5801 | -2855390.7565 | -2906915.6201 | -2959869.4299 | -3014303.6756 | -3070272.194 | -3127831.292 | -3187039.8756 | -3247959.5871 | -3310654.9489 | -3375193.5163 | 0 | 0 | 0 | 0 | 0 | 0 | 0 | 0 | 0 | 0 | 0 | 0 | 0 | 0 | 0 | 0 | 0 | 0 | 0 | 0 | 0 | 0 | 0 | 0 | 0
| Project cashflow | Euro | -17668659.6212 | -1364818.4579 | -1409896.591 | -1456177.567 | -1503702.7664 | -1552515.3934 | -1602660.5697 | -1654185.4334 | -1707139.2432 | -1761573.4889 | -1817542.0073 | -1875101.1053 | -1934309.6889 | -1995229.4004 | -2057924.7622 | -2122463.3296 | 0 | 0 | 0 | 0 | 0 | 0 | 0 | 0 | 0 | 0 | 0 | 0 | 0 | 0 | 0 | 0 | 0 | 0 | 0 | 0 | 0 | 0 | 0 | 0 | 0
| Equity cashflow | Euro | -5300597.8864 | -2617548.6446 | -2662626.7777 | -2708907.7537 | -2756432.9531 | -2805245.5801 | -2855390.7565 | -2906915.6201 | -2959869.4299 | -3014303.6756 | -3070272.194 | -3127831.292 | -3187039.8756 | -3247959.5871 | -3310654.9489 | -3375193.5163 | 0 | 0 | 0 | 0 | 0 | 0 | 0 | 0 | 0 | 0 | 0 | 0 | 0 | 0 | 0 | 0 | 0 | 0 | 0 | 0 | 0 | 0 | 0 | 0 | 0
| Subsidiebasis: afzet | t CO2 |  | 55000 | 55000 | 55000 | 55000 | 55000 | 55000 | 55000 | 55000 | 55000 | 55000 | 55000 | 55000 | 55000 | 55000 | 55000 | 0 | 0 | 0 | 0 | 0 | 0 | 0 | 0 | 0 | 0 | 0 | 0 | 0 | 0 | 0 | 0 | 0 | 0 | 0 | 0 | 0 | 0 | 0 | 0 | 0
| Terug te verdienen investering | Euro | 17668659.6212 | 15964725.046 | 14279574.9066 | 12612417.1388 | 10962376.6911 | 9328490.0043 | 7709699.1586 | 6104845.6684 | 4512663.9054 | 2931774.1271 | 1360675.0884 | -202263.788 | -1758810.7085 | -3310880.2996 | -4860542.9224 | -6410034.5396 | -6410034.5396 | -6410034.5396 | -6410034.5396 | -6410034.5396 | -6410034.5396 | -6410034.5396 | -6410034.5396 | -6410034.5396 | -6410034.5396 | -6410034.5396 | -6410034.5396 | -6410034.5396 | -6410034.5396 | -6410034.5396 | -6410034.5396 | -6410034.5396 | -6410034.5396 | -6410034.5396 | -6410034.5396 | -6410034.5396 | -6410034.5396 | -6410034.5396 | -6410034.5396 | -6410034.5396 | -6410034.5396
| DSCR |  | 1: 1.8195; 2: 1.7835; 3: 1.7466; 4: 1.7087; 5: 1.6697; 6: 1.6297; 7: 1.5885; 8: 1.5463; 9: 1.5028; 10: 1.4581; 11: 1.4122; 12: 1.3649; 13: 1.3163; 14: 1.2663; 15: 1.2147
| Projectparameters | Waarde | 0: Eenheid
| Verdisconteerde inkomsten | -19519574.3437 | 0: euro
| Verdisconteerde afzet | 277951.3798 | 0: t CO2
| Totale investering | 17668659.6212 | 0: Euro
| DSCR (gemiddeld) | 1.5352
| Vermogenskostenvergoeding (WACC nominaal/reëel) | 6.6% / 4.5%
| Projectrendement (IRR) | n.v.t.
| Rendement op eigen vermogen (IRR) | n.v.t.
| Aandeel lening | 12368061.7349 | 0: Euro
| Aandeel eigen vermogen | 5300597.8864 | 0: Euro
| Warmtekrachtverhouding | 0 | 0: W:E
| Samengesteld aantal vollasturen | 4000 | 0: uur/jaar
| Terugverdientijd (inclusief SDE++-subsidie) | tussen 10 en 11 jaar | bar: 0
| Subsidieparameters | Waarde | 0: Eenheid
| Bodemprijs of basisprijs | 70.1193 | 0: Euro/t CO2
| Bodemprijs of basisprijs (netlevering/niet-netlevering) | 70.1193 | 0: Euro/t CO2
| Bodemprijs of basisprijs netlevering | n.v.t. | 0: Euro/t CO2
| Bodemprijs of basisprijs niet-netlevering | n.v.t. | 0: Euro/t CO2
| Langetermijnprijs | 105.179 | 0: Euro/t CO2
| Langetermijnprijs netlevering | n.v.t. | 0: Euro/t CO2
| Langetermijnprijs niet-netlevering | n.v.t. | 0: Euro/t CO2
| Voorlopig correctiebedrag 2024 | 148.3672 | 0: Euro/t CO2
| Voorlopig correctiebedrag 2024 (netlevering/niet-netlevering) | 148.3672 | 0: Euro/t CO2
| Voorlopig correctiebedrag 2024 netlevering | n.v.t. | 0: Euro/t CO2
| Voorlopig correctiebedrag 2024 niet-netlevering | n.v.t. | 0: Euro/t CO2
| Voorlopige GvO-waarde 2024 | 0 | 0: Euro/t CO2
| Voorlopige GvO-waarde 2024 (netlevering/niet-netlevering) | 0 | 0: Euro/t CO2
| Voorlopige GvO-waarde 2024 netlevering | 0 | 0: Euro/t CO2
| Voorlopige GvO-waarde 2024 niet-netlevering | 0 | 0: Euro/t CO2
| Voorlopige HBE-waarde 2024 netlevering | 0 | 0: Euro/t CO2
| Voorlopige waarde ETS-correctie | 0 | 0: Euro/t CO2
| Langetermijnwaarde ETS-correctie | 0 | 0: Euro/t CO2
| Conversiefactoren | Waarde | 0: Eenheid
| Verbrandingswaarde methaan (onderwaarde) | 35.8 | 0: MJ/Nm3
| Verbrandingswaarde hernieuwbaar gas (onderwaarde) | 31.65 | 0: MJ/Nm3
| Verbrandingswaarde hernieuwbaar gas (bovenwaarde) | 35.17 | 0: MJ/Nm3
| kWh naar MJ | 3.6 | 0: MJ/kWh

## 173
Berekening basisbedragen: Eindadvies SDE++ 2024
CCU nieuwe installatie, precombustion, nieuwe pijpleiding (variant 3B)
| BASISBEDRAG en SUBSIDIE-INTENSITEIT | Waarde | Eenheid | Toelichting
| Basisbedrag | 103.6907 | Euro/t CO2 | Het basisbedrag is een maat voor de productiekosten. Deze waarde kan berekend worden als alleen deze worksheet geopend is.
| Subsidie-intensiteit | -2 | Euro/t CO2 | De subsidie-intensiteit is de maat die in de rangschikking gebruikt wordt. Om deze waarde te berekenen dient ook de worksheet 'Correcties' geopend te zijn.
| Productie-eenheid | t CO2 |  | De SDE++ kent twee rekeneenheden waarover subsidie kan worden uitgekeerd: kWh voor energiecategorieën en t CO2 voor CCS- en CCU-categorieën.
| Vermogenseenheid | t CO2/uur
| Domein | CCS/CCU |  | Het corresponderende domein bij deze categorie geeft aan binnen welk 'hekje' de subsidiecategorie valt.
| CORRECTIEMETHODES | Waarde | Typering | Toelichting
| Berekeningswijze correctiebedrag methode-ID | 45 | CO2-gebruik incl. vermeden O&M | TTF[LHV] / ketel_co2 x 1000 - 90% x 1000 x EPEX/wkk_co2 + co2_vermeden_opex_wkk_ketel
| Berekeningswijze ETS-correctie-ID | 0 | Geen ETS-correctie | 0
| Berekeningswijze correctiebedrag methode-ID netlevering |  |  | Enkel relevant voor zon-pv.
| Berekeningswijze correctiebedrag methode-ID niet-netlevering |  |  | Enkel relevant voor zon-pv.
| Netlevering deel |  |  | Enkel relevant voor zon-pv. Aandeel van de productie dat aan het net wordt geleverd.
| Niet-netlevering deel |  |  | Enkel relevant voor zon-pv. Aandeel eigen gebruik.
| SYSTEEMGROOTTE | Waarde | Eenheid | Toelichting
| Inputvermogen | 14 | t CO2/uur
| Seasonal Performance Factor (SPF) |  |  | Hier wordt de seizoensgemiddelde COP, of Seasonal performance factor, mee bedoeld voor het hele systeem.
| Gaat het om een installatie voor hernieuwbaar gas? |  |  | Alleen 'Ja' invullen als de installatie gas van aardgaskwaliteit produceert.
| Methaangehalte hernieuwbaar gas voor gaszuivering |  |  | Het percentage methaan in het biogas, dat nog niet tot aardgaskwaliteit is opgewaardeerd.
| Vermogen hernieuwbaargasproductie (voor zuivering) | 0 | Nm3/uur
| Outputvermogen (thermisch of hernieuwbaar gas) |  | t CO2/uur | Dit veld alleen invullen bij productie van warmte (al dan niet in WKK-variant) of hernieuwbaar gas van aardgaskwaleit
| Outputvermogen (hernieuwbaar gas) | 0 | Nm3/uur
| Outputvermogen (elektrisch of overig) | 13.75 | t CO2/uur | Dit veld invullen als de installatie elektriciteit produceert (al dan niet in WKK-variant), of iets anders dan warmte of gas van aardgaskwaliteit produceert.
| Vollasturen levering (thermisch of hernieuwbaar gas) |  | uur/jaar | Bij een installatie voor gecombineerde opwekking, wordt de bedrijfstijd genomen als maximum van de vollasturen warmte en vollasturen elektriciteit.
| Vollasturen levering (elektrisch of overig) | 4000 | uur/jaar | Bij een installatie voor gecombineerde opwekking, wordt de bedrijfstijd genomen als maximum van de vollasturen warmte en vollasturen elektriciteit.
| ENERGETISCH RENDEMENT | Waarde | Eenheid | Toelichting
| Max. elektrisch rendement | 98.21%
| Elektrisch rendement | 98.21%
| Thermisch rendement of rendement gasproductie | 0%
| Elektriciteitsderving bij warmtelevering |  | elektriciteit : warmte | Enkel invullen als de installatie een WKK-installatie is waarbij warmtelevering ten koste gaat van de elektriciteitsproductie.
| KOSTEN | Waarde | Eenheid | Toelichting
| Investeringskosten input gebaseerd |  | Euro/t CO2/uur | De investeringskosten 'input gebaseerd' worden opgeteld bij de investeringskosten 'output gebaseerd'. Pas op voor onbedoelde dubbeltelling.
| Investeringskosten output gebaseerd | 1276061 | Euro/t CO2/uur | De investeringskosten 'input gebaseerd' worden opgeteld bij de investeringskosten 'output gebaseerd'. Pas op voor onbedoelde dubbeltelling.
| Totale investeringskosten | 17.6687 | Euro (miljoen)
| Vaste operationele kosten input gebaseerd |  | Euro/t CO2/uur/jaar | De operationele kosten 'input gebaseerd' worden opgeteld bij de investeringskosten 'output gebaseerd'. Pas op voor onbedoelde dubbeltelling.
| Vaste operationele kosten output gebaseerd | 39211.7 | Euro/t CO2/uur/jaar | De operationele kosten 'input gebaseerd' worden opgeteld bij de investeringskosten 'output gebaseerd'. Pas op voor onbedoelde dubbeltelling.
| Totale jaarlijkse vaste operationele kosten | 539.1609 | Euro (duizend) | Deze waarde wordt ter illustratie getoond.
| Kosten elektriciteit-input | 12.4457 | Euro/t CO2 | Het betreft de inkoopkosten voor elektriciteit
| Kosten gas-input |  | Euro/t CO2 | Het betreft de inkoopkosten voor gas
| Kosten warmte-input | 13.2373 | Euro/t CO2 | Het betreft de inkoopkosten voor warmte
| Overige variabele operationele kosten | 22.9 | Euro/t CO2
| Totale variabele operationele kosten | 48.583 | Euro/t CO2
| ENERGIEGEBRUIK | Waarde | Eenheid | Toelichting
| Energie-inhoud brandstof |  | GJ/ton
| Biomassadoorzet | 0 | ton/jaar
| Netto brandstofprijs |  | Euro/ton | Hier wordt de brandstofprijs aan de poort bedoeld, inclusief eventuele risico-opslag.
| Relatief elektriciteitsgebruik | 132.5 | kWh/t CO2
| Elektriciteitsgebruik | 7287.5 | MWh/jaar
| Relatief warmtegebruik | 286.4 | kWh/t CO2
| Warmtegebruik | 15752 | MWh/jaar
| Relatief aardgasgebruik |  | kWh/t CO2
| Aardgasgebruik | 0 | MWh/jaar
| EMISSIEFACTOREN | Waarde | Eenheid | Toelichting
| Emissiefactor van warmteproductie per eenheid |  | kg CO2/kWh
| Emissiefactor van elektriciteitsproductie of overig per eenheid | 930 | kg CO2/t CO2
| Emissiefactor van gasproductie per eenheid |  | kg CO2/kWh
| Emissiefactor gebruik van biomassa |  | kg CO2/ton | De waarde die hier getoond wordt, is afhankelijk aan de uitgangspunten in de adviesvraag.
| Emissiefactor gebruik van warmte | 0.225 | kg CO2/kWh
| Emissiefactor gebruik van elektriciteit | 0.13 | kg CO2/kWh
| Emissiefactor gebruik van gas |  | kg CO2/kWh
| Vermeden emissies | 848.335 | kg CO2/t CO2
| TERMIJNEN | Waarde | Eenheid | Toelichting
| Economische levensduur | 15 | jaar | Deze waarde wordt gebruikt om eventuele inkomsten van het project na subsidieperiode te berekenen.
| Termijn lening | 15 | jaar
| Afschrijvingstermijn | 15 | jaar
| Beleidsperiode | 15 | jaar
| Totale operationale periode |  | jaar | Deze waarde wordt gebruikt om de vermeden emissies gedurende de hele operationele periode van de installatie te berekenen.
| PARAMETERS NA SUBSIDIEPERIODE | Waarde | Eenheid | Toelichting
| Elektriciteitsprijs na subsidieperiode |  | Euro/kWh | Deze prijs is inclusief de profiel- en onbalansfactor.
| Vollasturen na subsidieperiode elektriciteit of overige |  | uur/jaar
| Prijs warmte of hernieuwbaar gas na subsidieperiode |  | Euro/kWh
| Vollasturen na subsidieperiode warmte of hernieuwbaar gas |  | uur/jaar
| Totaal geproduceerde eenheden subsidieperiode | 825000 | t CO2
| Totale geproduceerde eenheden bedrijfsperiode | 825000 | t CO2
| Verrekeningsfactor bespaarde emissies | 1
| FINANCIËLE PARAMETERS | Waarde | Eenheid | Toelichting
| Inflatie | 2%
| Rendement op vreemd vermogen | 5.75%
| Rendement op eigen vermogen | 12%
| Percentage vreemd vermogen in investering | 70%
| Percentage eigen vermogen in investering | 30%
| Vennootschapsbelasting | 25.8%
| INVESTERINGSSUBSIDIES | Waarde | Eenheid | Toelichting
| Investeringssubsidie t.g.v. vreemd vermogen |  | Euro
| Investeringssubsidie t.g.v. eigen vermogen (NCW) |  | Euro
| ONREGELMATIGE CASHFLOWS | Jaar | Reële waarde | Toelichting
Voer in cel kolom C het jaar in waarin de onregelmatige cashflow plaatsvindt en in kolom D97 de reële kosten (als negatieve waarde) in dat specifieke jaar.
De waarde als reële kosten is gedefinieerd in euro van het jaar 2024.
| Afsluitprovisie als percentage van lening | 0 | 1% | Deze afsluitprovisie wordt verrekend in de totale investeringskosten en is gedefinieerd als percentage van de lening.
| SUBSIDIE-INKOMSTEN (niet invullen voor basisbedragberekening) |  | Eenheid | 2024 | 2025 | 2026 | 2027 | 2028 | 2029 | 2030 | 2031 | 2032 | 2033 | 2034 | 2035 | 2036 | 2037 | 2038 | 2039 | 2040 | 2041 | 2042 | 2043 | 2044 | 2045 | 2046 | 2047 | 2048 | 2049 | 2050 | 2051 | 2052 | 2053 | 2054 | 2055 | 2056 | 2057 | 2058 | 2059 | 2060 | 2061 | 2062 | 2063
| Basisbedrag (deze cellen kunnen gebruikt worden om de inkomsten toe te voegen) |  | Euro/t CO2 |  | 0 | 0 | 0 | 0 | 0 | 0 | 0 | 0 | 0 | 0 | 0 | 0 | 0 | 0 | 0 | 0 | 0 | 0 | 0 | 0 | 0 | 0 | 0 | 0 | 0 | 0 | 0 | 0 | 0 | 0 | 0 | 0 | 0 | 0 | 0 | 0 | 0 | 0 | 0
| Correctiebedrag (deze cellen kunnen gebruikt worden om de inkomsten toe te voegen) |  | Euro/t CO2 |  | 0 | 0 | 0 | 0 | 0 | 0 | 0 | 0 | 0 | 0 | 0 | 0 | 0 | 0 | 0 | 0 | 0 | 0 | 0 | 0 | 0 | 0 | 0 | 0 | 0 | 0 | 0 | 0 | 0 | 0 | 0 | 0 | 0 | 0 | 0 | 0 | 0 | 0 | 0
| Inflator |  | index | 1 | 1.02 | 1.0404 | 1.0612 | 1.0824 | 1.1041 | 1.1262 | 1.1487 | 1.1717 | 1.1951 | 1.219 | 1.2434 | 1.2682 | 1.2936 | 1.3195 | 1.3459 | 1.3728 | 1.4002 | 1.4282 | 1.4568 | 1.4859 | 1.5157 | 1.546 | 1.5769 | 1.6084 | 1.6406 | 1.6734 | 1.7069 | 1.741 | 1.7758 | 1.8114 | 1.8476 | 1.8845 | 1.9222 | 1.9607 | 1.9999 | 2.0399 | 2.0807 | 2.1223 | 2.1647
Tabel: Nominale kasstroom (positieve bedragen = gunstig voor de producent)
| INITIELE INVESTERING |  | 0 | 1 | 2 | 3 | 4 | 5 | 6 | 7 | 8 | 9 | 10 | 11 | 12 | 13 | 14 | 15 | 16 | 17 | 18 | 19 | 20 | 21 | 22 | 23 | 24 | 25 | 26 | 27 | 28 | 29 | 30 | 31 | 32 | 33 | 34 | 35 | 36 | 37 | 38 | 39 | 40
| Investering | Euro | 0: -17668659.6212
AFZET
| Afzet elektriciteit of overige | t CO2 |  | 55000 | 55000 | 55000 | 55000 | 55000 | 55000 | 55000 | 55000 | 55000 | 55000 | 55000 | 55000 | 55000 | 55000 | 55000 | 0 | 0 | 0 | 0 | 0 | 0 | 0 | 0 | 0 | 0 | 0 | 0 | 0 | 0 | 0 | 0 | 0 | 0 | 0 | 0 | 0 | 0 | 0 | 0 | 0
| Afzet warmte | t CO2 |  | 0 | 0 | 0 | 0 | 0 | 0 | 0 | 0 | 0 | 0 | 0 | 0 | 0 | 0 | 0 | 0 | 0 | 0 | 0 | 0 | 0 | 0 | 0 | 0 | 0 | 0 | 0 | 0 | 0 | 0 | 0 | 0 | 0 | 0 | 0 | 0 | 0 | 0 | 0 | 0
| Afzet hernieuwbaar gas | kWh (HHV) |  | 0 | 0 | 0 | 0 | 0 | 0 | 0 | 0 | 0 | 0 | 0 | 0 | 0 | 0 | 0 | 0 | 0 | 0 | 0 | 0 | 0 | 0 | 0 | 0 | 0 | 0 | 0 | 0 | 0 | 0 | 0 | 0 | 0 | 0 | 0 | 0 | 0 | 0 | 0 | 0
| Afzet | t CO2 |  | 55000 | 55000 | 55000 | 55000 | 55000 | 55000 | 55000 | 55000 | 55000 | 55000 | 55000 | 55000 | 55000 | 55000 | 55000 | 0 | 0 | 0 | 0 | 0 | 0 | 0 | 0 | 0 | 0 | 0 | 0 | 0 | 0 | 0 | 0 | 0 | 0 | 0 | 0 | 0 | 0 | 0 | 0 | 0
KOSTEN EN INKOMSTEN
| Operationele kosten | Euro |  | -3211225.875 | -3275450.3925 | -3340959.4003 | -3407778.5884 | -3475934.1601 | -3545452.8433 | -3616361.9002 | -3688689.1382 | -3762462.921 | -3837712.1794 | -3914466.423 | -3992755.7514 | -4072610.8665 | -4154063.0838 | -4237144.3455 | 0 | 0 | 0 | 0 | 0 | 0 | 0 | 0 | 0 | 0 | 0 | 0 | 0 | 0 | 0 | 0 | 0 | 0 | 0 | 0 | 0 | 0 | 0 | 0 | 0
| Brandstofkosten (biomassa) | Euro |  | 0 | 0 | 0 | 0 | 0 | 0 | 0 | 0 | 0 | 0 | 0 | 0 | 0 | 0 | 0 | 0 | 0 | 0 | 0 | 0 | 0 | 0 | 0 | 0 | 0 | 0 | 0 | 0 | 0 | 0 | 0 | 0 | 0 | 0 | 0 | 0 | 0 | 0 | 0 | 0
| Marktwaarde elektriciteit na einde beleidsperiode | Euro/kWh |  | 0 | 0 | 0 | 0 | 0 | 0 | 0 | 0 | 0 | 0 | 0 | 0 | 0 | 0 | 0 | 0 | 0 | 0 | 0 | 0 | 0 | 0 | 0 | 0 | 0 | 0 | 0 | 0 | 0 | 0 | 0 | 0 | 0 | 0 | 0 | 0 | 0 | 0 | 0 | 0
| Marktwaarde warmte of hernieuwbaar gas na einde beleidsperiode | Euro/kWh |  | 0 | 0 | 0 | 0 | 0 | 0 | 0 | 0 | 0 | 0 | 0 | 0 | 0 | 0 | 0 | 0 | 0 | 0 | 0 | 0 | 0 | 0 | 0 | 0 | 0 | 0 | 0 | 0 | 0 | 0 | 0 | 0 | 0 | 0 | 0 | 0 | 0 | 0 | 0 | 0
| Correctiebedrag | Euro/t CO2 |  | 0 | 0 | 0 | 0 | 0 | 0 | 0 | 0 | 0 | 0 | 0 | 0 | 0 | 0 | 0 | 0 | 0 | 0 | 0 | 0 | 0 | 0 | 0 | 0 | 0 | 0 | 0 | 0 | 0 | 0 | 0 | 0 | 0 | 0 | 0 | 0 | 0 | 0 | 0 | 0
| Basisbedrag | Euro/t CO2 |  | 0 | 0 | 0 | 0 | 0 | 0 | 0 | 0 | 0 | 0 | 0 | 0 | 0 | 0 | 0 | 0 | 0 | 0 | 0 | 0 | 0 | 0 | 0 | 0 | 0 | 0 | 0 | 0 | 0 | 0 | 0 | 0 | 0 | 0 | 0 | 0 | 0 | 0 | 0 | 0
| SDE-vergoeding | Euro |  | 0 | 0 | 0 | 0 | 0 | 0 | 0 | 0 | 0 | 0 | 0 | 0 | 0 | 0 | 0 | 0 | 0 | 0 | 0 | 0 | 0 | 0 | 0 | 0 | 0 | 0 | 0 | 0 | 0 | 0 | 0 | 0 | 0 | 0 | 0 | 0 | 0 | 0 | 0 | 0
| Marktinkomsten na einde beleidsperiode | Euro |  | 0 | 0 | 0 | 0 | 0 | 0 | 0 | 0 | 0 | 0 | 0 | 0 | 0 | 0 | 0 | 0 | 0 | 0 | 0 | 0 | 0 | 0 | 0 | 0 | 0 | 0 | 0 | 0 | 0 | 0 | 0 | 0 | 0 | 0 | 0 | 0 | 0 | 0 | 0 | 0
| Marktinkomsten gedurende beleidsperiode | Euro |  | 0 | 0 | 0 | 0 | 0 | 0 | 0 | 0 | 0 | 0 | 0 | 0 | 0 | 0 | 0 | 0 | 0 | 0 | 0 | 0 | 0 | 0 | 0 | 0 | 0 | 0 | 0 | 0 | 0 | 0 | 0 | 0 | 0 | 0 | 0 | 0 | 0 | 0 | 0 | 0
TOTALE KOSTEN EN INKOMSTEN
| Inkomen totaal (nominaal) | Euro |  | 0 | 0 | 0 | 0 | 0 | 0 | 0 | 0 | 0 | 0 | 0 | 0 | 0 | 0 | 0 | 0 | 0 | 0 | 0 | 0 | 0 | 0 | 0 | 0 | 0 | 0 | 0 | 0 | 0 | 0 | 0 | 0 | 0 | 0 | 0 | 0 | 0 | 0 | 0 | 0
| Kosten totaal (nominaal) | Euro |  | -3211225.875 | -3275450.3925 | -3340959.4003 | -3407778.5884 | -3475934.1601 | -3545452.8433 | -3616361.9002 | -3688689.1382 | -3762462.921 | -3837712.1794 | -3914466.423 | -3992755.7514 | -4072610.8665 | -4154063.0838 | -4237144.3455 | 0 | 0 | 0 | 0 | 0 | 0 | 0 | 0 | 0 | 0 | 0 | 0 | 0 | 0 | 0 | 0 | 0 | 0 | 0 | 0 | 0 | 0 | 0 | 0 | 0
| Bruto inkomen (nominaal) | Euro |  | -3211225.875 | -3275450.3925 | -3340959.4003 | -3407778.5884 | -3475934.1601 | -3545452.8433 | -3616361.9002 | -3688689.1382 | -3762462.921 | -3837712.1794 | -3914466.423 | -3992755.7514 | -4072610.8665 | -4154063.0838 | -4237144.3455 | 0 | 0 | 0 | 0 | 0 | 0 | 0 | 0 | 0 | 0 | 0 | 0 | 0 | 0 | 0 | 0 | 0 | 0 | 0 | 0 | 0 | 0 | 0 | 0 | 0
AFSCHRIJVING EN SCHULDEN
| Afschrijving | Euro |  | -1177910.6414 | -1177910.6414 | -1177910.6414 | -1177910.6414 | -1177910.6414 | -1177910.6414 | -1177910.6414 | -1177910.6414 | -1177910.6414 | -1177910.6414 | -1177910.6414 | -1177910.6414 | -1177910.6414 | -1177910.6414 | -1177910.6414 | 0 | 0 | 0 | 0 | 0 | 0 | 0 | 0 | 0 | 0 | 0 | 0 | 0 | 0 | 0 | 0 | 0 | 0 | 0 | 0 | 0 | 0 | 0 | 0 | 0
| Rente | Euro |  | -711163.5498 | -680023.4681 | -647092.8318 | -612268.6839 | -575442.1475 | -536498.0852 | -495314.7394 | -451763.3512 | -405707.7581 | -357003.9685 | -305499.711 | -251033.9586 | -193436.4255 | -132527.0342 | -68115.3529 | 0 | 0 | 0 | 0 | 0 | 0 | 0 | 0 | 0 | 0 | 0 | 0 | 0 | 0 | 0 | 0 | 0 | 0 | 0 | 0 | 0 | 0 | 0 | 0 | 0
| Aflossing | Euro |  | -541566.637 | -572706.7186 | -605637.3549 | -640461.5028 | -677288.0392 | -716232.1015 | -757415.4473 | -800966.8355 | -847022.4286 | -895726.2182 | -947230.4758 | -1001696.2281 | -1059293.7612 | -1120203.1525 | -1184614.8338 | 0 | 0 | 0 | 0 | 0 | 0 | 0 | 0 | 0 | 0 | 0 | 0 | 0 | 0 | 0 | 0 | 0 | 0 | 0 | 0 | 0 | 0 | 0 | 0 | 0
| Totale lasten lening | Euro |  | -1252730.1867 | -1252730.1867 | -1252730.1867 | -1252730.1867 | -1252730.1867 | -1252730.1867 | -1252730.1867 | -1252730.1867 | -1252730.1867 | -1252730.1867 | -1252730.1867 | -1252730.1867 | -1252730.1867 | -1252730.1867 | -1252730.1867 | 0 | 0 | 0 | 0 | 0 | 0 | 0 | 0 | 0 | 0 | 0 | 0 | 0 | 0 | 0 | 0 | 0 | 0 | 0 | 0 | 0 | 0 | 0 | 0 | 0
BELASTING
| Belastbaar inkomen | Euro |  | -5100300.0662 | -5133384.502 | -5165962.8736 | -5197957.9137 | -5229286.949 | -5259861.57 | -5289587.281 | -5318363.1308 | -5346081.3205 | -5372626.7893 | -5397876.7753 | -5421700.3514 | -5443957.9334 | -5464500.7594 | -5483170.3398 | 0 | 0 | 0 | 0 | 0 | 0 | 0 | 0 | 0 | 0 | 0 | 0 | 0 | 0 | 0 | 0 | 0 | 0 | 0 | 0 | 0 | 0 | 0 | 0 | 0
| Belasting bedrag | Euro |  | 1315877.4171 | 1324413.2015 | 1332818.4214 | 1341073.1417 | 1349156.0329 | 1357044.2851 | 1364713.5185 | 1372137.6877 | 1379288.9807 | 1386137.7116 | 1392652.208 | 1398798.6907 | 1404541.1468 | 1409841.1959 | 1414657.9477 | 0 | 0 | 0 | 0 | 0 | 0 | 0 | 0 | 0 | 0 | 0 | 0 | 0 | 0 | 0 | 0 | 0 | 0 | 0 | 0 | 0 | 0 | 0 | 0 | 0
CASHFLOWS
| Netto inkomen na belasting | Euro |  | -3148078.6446 | -3203767.3777 | -3260871.1657 | -3319435.6333 | -3379508.314 | -3441138.745 | -3504378.5684 | -3569281.6372 | -3635904.127 | -3704304.6545 | -3774544.4016 | -3846687.2475 | -3920799.9064 | -3996952.0746 | -4075216.5845 | 0 | 0 | 0 | 0 | 0 | 0 | 0 | 0 | 0 | 0 | 0 | 0 | 0 | 0 | 0 | 0 | 0 | 0 | 0 | 0 | 0 | 0 | 0 | 0 | 0
| Project cashflow | Euro | -17668659.6212 | -1895348.4579 | -1951037.191 | -2008140.979 | -2066705.4466 | -2126778.1273 | -2188408.5583 | -2251648.3817 | -2316551.4505 | -2383173.9403 | -2451574.4677 | -2521814.2149 | -2593957.0608 | -2668069.7197 | -2744221.8879 | -2822486.3978 | 0 | 0 | 0 | 0 | 0 | 0 | 0 | 0 | 0 | 0 | 0 | 0 | 0 | 0 | 0 | 0 | 0 | 0 | 0 | 0 | 0 | 0 | 0 | 0 | 0
| Equity cashflow | Euro | -5300597.8864 | -3148078.6446 | -3203767.3777 | -3260871.1657 | -3319435.6333 | -3379508.314 | -3441138.745 | -3504378.5684 | -3569281.6372 | -3635904.127 | -3704304.6545 | -3774544.4016 | -3846687.2475 | -3920799.9064 | -3996952.0746 | -4075216.5845 | 0 | 0 | 0 | 0 | 0 | 0 | 0 | 0 | 0 | 0 | 0 | 0 | 0 | 0 | 0 | 0 | 0 | 0 | 0 | 0 | 0 | 0 | 0 | 0 | 0
| Subsidiebasis: afzet | t CO2 |  | 55000 | 55000 | 55000 | 55000 | 55000 | 55000 | 55000 | 55000 | 55000 | 55000 | 55000 | 55000 | 55000 | 55000 | 55000 | 0 | 0 | 0 | 0 | 0 | 0 | 0 | 0 | 0 | 0 | 0 | 0 | 0 | 0 | 0 | 0 | 0 | 0 | 0 | 0 | 0 | 0 | 0 | 0 | 0
| Terug te verdienen investering | Euro | 17668659.6212 | 15888060.546 | 14140545.9066 | 12425609.6388 | 10742668.4111 | 9091056.2187 | 7470018.6472 | 5878706.7868 | 4316170.7762 | 2781352.9553 | 1273080.6032 | -209941.7629 | -1669140.5528 | -3106081.7609 | -4522480.1429 | -5920208.9445 | -5920208.9445 | -5920208.9445 | -5920208.9445 | -5920208.9445 | -5920208.9445 | -5920208.9445 | -5920208.9445 | -5920208.9445 | -5920208.9445 | -5920208.9445 | -5920208.9445 | -5920208.9445 | -5920208.9445 | -5920208.9445 | -5920208.9445 | -5920208.9445 | -5920208.9445 | -5920208.9445 | -5920208.9445 | -5920208.9445 | -5920208.9445 | -5920208.9445 | -5920208.9445 | -5920208.9445 | -5920208.9445
| DSCR |  | 1: 1.8649; 2: 1.8205; 3: 1.7749; 4: 1.7282; 5: 1.6802; 6: 1.631; 7: 1.5805; 8: 1.5287; 9: 1.4755; 10: 1.4209; 11: 1.3649; 12: 1.3073; 13: 1.2481; 14: 1.1873; 15: 1.1248
| Projectparameters | Waarde | 0: Eenheid
| Verdisconteerde inkomsten | -23520380.0507 | 0: euro
| Verdisconteerde afzet | 277951.3798 | 0: t CO2
| Totale investering | 17668659.6212 | 0: Euro
| DSCR (gemiddeld) | 1.5159
| Vermogenskostenvergoeding (WACC nominaal/reëel) | 6.6% / 4.5%
| Projectrendement (IRR) | n.v.t.
| Rendement op eigen vermogen (IRR) | n.v.t.
| Aandeel lening | 12368061.7349 | 0: Euro
| Aandeel eigen vermogen | 5300597.8864 | 0: Euro
| Warmtekrachtverhouding | 0 | 0: W:E
| Samengesteld aantal vollasturen | 4000 | 0: uur/jaar
| Terugverdientijd (inclusief SDE++-subsidie) | tussen 10 en 11 jaar | bar: 0
| Subsidieparameters | Waarde | 0: Eenheid
| Bodemprijs of basisprijs | 70.1193 | 0: Euro/t CO2
| Bodemprijs of basisprijs (netlevering/niet-netlevering) | 70.1193 | 0: Euro/t CO2
| Bodemprijs of basisprijs netlevering | n.v.t. | 0: Euro/t CO2
| Bodemprijs of basisprijs niet-netlevering | n.v.t. | 0: Euro/t CO2
| Langetermijnprijs | 105.179 | 0: Euro/t CO2
| Langetermijnprijs netlevering | n.v.t. | 0: Euro/t CO2
| Langetermijnprijs niet-netlevering | n.v.t. | 0: Euro/t CO2
| Voorlopig correctiebedrag 2024 | 148.3672 | 0: Euro/t CO2
| Voorlopig correctiebedrag 2024 (netlevering/niet-netlevering) | 148.3672 | 0: Euro/t CO2
| Voorlopig correctiebedrag 2024 netlevering | n.v.t. | 0: Euro/t CO2
| Voorlopig correctiebedrag 2024 niet-netlevering | n.v.t. | 0: Euro/t CO2
| Voorlopige GvO-waarde 2024 | 0 | 0: Euro/t CO2
| Voorlopige GvO-waarde 2024 (netlevering/niet-netlevering) | 0 | 0: Euro/t CO2
| Voorlopige GvO-waarde 2024 netlevering | 0 | 0: Euro/t CO2
| Voorlopige GvO-waarde 2024 niet-netlevering | 0 | 0: Euro/t CO2
| Voorlopige HBE-waarde 2024 netlevering | 0 | 0: Euro/t CO2
| Voorlopige waarde ETS-correctie | 0 | 0: Euro/t CO2
| Langetermijnwaarde ETS-correctie | 0 | 0: Euro/t CO2
| Conversiefactoren | Waarde | 0: Eenheid
| Verbrandingswaarde methaan (onderwaarde) | 35.8 | 0: MJ/Nm3
| Verbrandingswaarde hernieuwbaar gas (onderwaarde) | 31.65 | 0: MJ/Nm3
| Verbrandingswaarde hernieuwbaar gas (bovenwaarde) | 35.17 | 0: MJ/Nm3
| kWh naar MJ | 3.6 | 0: MJ/kWh

## 174
Berekening basisbedragen: Eindadvies SDE++ 2024
CCU nieuwe installatie, precombustion, vloeibaar (variant 3C)
| BASISBEDRAG en SUBSIDIE-INTENSITEIT | Waarde | Eenheid | Toelichting
| Basisbedrag | 129.1138 | Euro/t CO2 | Het basisbedrag is een maat voor de productiekosten. Deze waarde kan berekend worden als alleen deze worksheet geopend is.
| Subsidie-intensiteit | 29 | Euro/t CO2 | De subsidie-intensiteit is de maat die in de rangschikking gebruikt wordt. Om deze waarde te berekenen dient ook de worksheet 'Correcties' geopend te zijn.
| Productie-eenheid | t CO2 |  | De SDE++ kent twee rekeneenheden waarover subsidie kan worden uitgekeerd: kWh voor energiecategorieën en t CO2 voor CCS- en CCU-categorieën.
| Vermogenseenheid | t CO2/uur
| Domein | CCS/CCU |  | Het corresponderende domein bij deze categorie geeft aan binnen welk 'hekje' de subsidiecategorie valt.
| CORRECTIEMETHODES | Waarde | Typering | Toelichting
| Berekeningswijze correctiebedrag methode-ID | 45 | CO2-gebruik incl. vermeden O&M | TTF[LHV] / ketel_co2 x 1000 - 90% x 1000 x EPEX/wkk_co2 + co2_vermeden_opex_wkk_ketel
| Berekeningswijze ETS-correctie-ID | 0 | Geen ETS-correctie | 0
| Berekeningswijze correctiebedrag methode-ID netlevering |  |  | Enkel relevant voor zon-pv.
| Berekeningswijze correctiebedrag methode-ID niet-netlevering |  |  | Enkel relevant voor zon-pv.
| Netlevering deel |  |  | Enkel relevant voor zon-pv. Aandeel van de productie dat aan het net wordt geleverd.
| Niet-netlevering deel |  |  | Enkel relevant voor zon-pv. Aandeel eigen gebruik.
| SYSTEEMGROOTTE | Waarde | Eenheid | Toelichting
| Inputvermogen | 14 | t CO2/uur
| Seasonal Performance Factor (SPF) |  |  | Hier wordt de seizoensgemiddelde COP, of Seasonal performance factor, mee bedoeld voor het hele systeem.
| Gaat het om een installatie voor hernieuwbaar gas? |  |  | Alleen 'Ja' invullen als de installatie gas van aardgaskwaliteit produceert.
| Methaangehalte hernieuwbaar gas voor gaszuivering |  |  | Het percentage methaan in het biogas, dat nog niet tot aardgaskwaliteit is opgewaardeerd.
| Vermogen hernieuwbaargasproductie (voor zuivering) | 0 | Nm3/uur
| Outputvermogen (thermisch of hernieuwbaar gas) |  | t CO2/uur | Dit veld alleen invullen bij productie van warmte (al dan niet in WKK-variant) of hernieuwbaar gas van aardgaskwaleit
| Outputvermogen (hernieuwbaar gas) | 0 | Nm3/uur
| Outputvermogen (elektrisch of overig) | 13.75 | t CO2/uur | Dit veld invullen als de installatie elektriciteit produceert (al dan niet in WKK-variant), of iets anders dan warmte of gas van aardgaskwaliteit produceert.
| Vollasturen levering (thermisch of hernieuwbaar gas) |  | uur/jaar | Bij een installatie voor gecombineerde opwekking, wordt de bedrijfstijd genomen als maximum van de vollasturen warmte en vollasturen elektriciteit.
| Vollasturen levering (elektrisch of overig) | 4000 | uur/jaar | Bij een installatie voor gecombineerde opwekking, wordt de bedrijfstijd genomen als maximum van de vollasturen warmte en vollasturen elektriciteit.
| ENERGETISCH RENDEMENT | Waarde | Eenheid | Toelichting
| Max. elektrisch rendement | 98.21%
| Elektrisch rendement | 98.21%
| Thermisch rendement of rendement gasproductie | 0%
| Elektriciteitsderving bij warmtelevering |  | elektriciteit : warmte | Enkel invullen als de installatie een WKK-installatie is waarbij warmtelevering ten koste gaat van de elektriciteitsproductie.
| KOSTEN | Waarde | Eenheid | Toelichting
| Investeringskosten input gebaseerd |  | Euro/t CO2/uur | De investeringskosten 'input gebaseerd' worden opgeteld bij de investeringskosten 'output gebaseerd'. Pas op voor onbedoelde dubbeltelling.
| Investeringskosten output gebaseerd | 1531429 | Euro/t CO2/uur | De investeringskosten 'input gebaseerd' worden opgeteld bij de investeringskosten 'output gebaseerd'. Pas op voor onbedoelde dubbeltelling.
| Totale investeringskosten | 21.2045 | Euro (miljoen)
| Vaste operationele kosten input gebaseerd |  | Euro/t CO2/uur/jaar | De operationele kosten 'input gebaseerd' worden opgeteld bij de investeringskosten 'output gebaseerd'. Pas op voor onbedoelde dubbeltelling.
| Vaste operationele kosten output gebaseerd | 45238.1 | Euro/t CO2/uur/jaar | De operationele kosten 'input gebaseerd' worden opgeteld bij de investeringskosten 'output gebaseerd'. Pas op voor onbedoelde dubbeltelling.
| Totale jaarlijkse vaste operationele kosten | 622.0239 | Euro (duizend) | Deze waarde wordt ter illustratie getoond.
| Kosten elektriciteit-input | 22.5432 | Euro/t CO2 | Het betreft de inkoopkosten voor elektriciteit
| Kosten gas-input |  | Euro/t CO2 | Het betreft de inkoopkosten voor gas
| Kosten warmte-input | 13.2373 | Euro/t CO2 | Het betreft de inkoopkosten voor warmte
| Overige variabele operationele kosten | 27.2 | Euro/t CO2
| Totale variabele operationele kosten | 62.9805 | Euro/t CO2
| ENERGIEGEBRUIK | Waarde | Eenheid | Toelichting
| Energie-inhoud brandstof |  | GJ/ton
| Biomassadoorzet | 0 | ton/jaar
| Netto brandstofprijs |  | Euro/ton | Hier wordt de brandstofprijs aan de poort bedoeld, inclusief eventuele risico-opslag.
| Relatief elektriciteitsgebruik | 240 | kWh/t CO2
| Elektriciteitsgebruik | 13200 | MWh/jaar
| Relatief warmtegebruik | 286.4 | kWh/t CO2
| Warmtegebruik | 15752 | MWh/jaar
| Relatief aardgasgebruik |  | kWh/t CO2
| Aardgasgebruik | 0 | MWh/jaar
| EMISSIEFACTOREN | Waarde | Eenheid | Toelichting
| Emissiefactor van warmteproductie per eenheid |  | kg CO2/kWh
| Emissiefactor van elektriciteitsproductie of overig per eenheid | 930 | kg CO2/t CO2
| Emissiefactor van gasproductie per eenheid |  | kg CO2/kWh
| Emissiefactor gebruik van biomassa |  | kg CO2/ton | De waarde die hier getoond wordt, is afhankelijk aan de uitgangspunten in de adviesvraag.
| Emissiefactor gebruik van warmte | 0.225 | kg CO2/kWh
| Emissiefactor gebruik van elektriciteit | 0.13 | kg CO2/kWh
| Emissiefactor gebruik van gas |  | kg CO2/kWh
| Vermeden emissies | 834.36 | kg CO2/t CO2
| TERMIJNEN | Waarde | Eenheid | Toelichting
| Economische levensduur | 15 | jaar | Deze waarde wordt gebruikt om eventuele inkomsten van het project na subsidieperiode te berekenen.
| Termijn lening | 15 | jaar
| Afschrijvingstermijn | 15 | jaar
| Beleidsperiode | 15 | jaar
| Totale operationale periode |  | jaar | Deze waarde wordt gebruikt om de vermeden emissies gedurende de hele operationele periode van de installatie te berekenen.
| PARAMETERS NA SUBSIDIEPERIODE | Waarde | Eenheid | Toelichting
| Elektriciteitsprijs na subsidieperiode |  | Euro/kWh | Deze prijs is inclusief de profiel- en onbalansfactor.
| Vollasturen na subsidieperiode elektriciteit of overige |  | uur/jaar
| Prijs warmte of hernieuwbaar gas na subsidieperiode |  | Euro/kWh
| Vollasturen na subsidieperiode warmte of hernieuwbaar gas |  | uur/jaar
| Totaal geproduceerde eenheden subsidieperiode | 825000 | t CO2
| Totale geproduceerde eenheden bedrijfsperiode | 825000 | t CO2
| Verrekeningsfactor bespaarde emissies | 1
| FINANCIËLE PARAMETERS | Waarde | Eenheid | Toelichting
| Inflatie | 2%
| Rendement op vreemd vermogen | 5.75%
| Rendement op eigen vermogen | 12%
| Percentage vreemd vermogen in investering | 70%
| Percentage eigen vermogen in investering | 30%
| Vennootschapsbelasting | 25.8%
| INVESTERINGSSUBSIDIES | Waarde | Eenheid | Toelichting
| Investeringssubsidie t.g.v. vreemd vermogen |  | Euro
| Investeringssubsidie t.g.v. eigen vermogen (NCW) |  | Euro
| ONREGELMATIGE CASHFLOWS | Jaar | Reële waarde | Toelichting
Voer in cel kolom C het jaar in waarin de onregelmatige cashflow plaatsvindt en in kolom D97 de reële kosten (als negatieve waarde) in dat specifieke jaar.
De waarde als reële kosten is gedefinieerd in euro van het jaar 2024.
| Afsluitprovisie als percentage van lening | 0 | 1% | Deze afsluitprovisie wordt verrekend in de totale investeringskosten en is gedefinieerd als percentage van de lening.
| SUBSIDIE-INKOMSTEN (niet invullen voor basisbedragberekening) |  | Eenheid | 2024 | 2025 | 2026 | 2027 | 2028 | 2029 | 2030 | 2031 | 2032 | 2033 | 2034 | 2035 | 2036 | 2037 | 2038 | 2039 | 2040 | 2041 | 2042 | 2043 | 2044 | 2045 | 2046 | 2047 | 2048 | 2049 | 2050 | 2051 | 2052 | 2053 | 2054 | 2055 | 2056 | 2057 | 2058 | 2059 | 2060 | 2061 | 2062 | 2063
| Basisbedrag (deze cellen kunnen gebruikt worden om de inkomsten toe te voegen) |  | Euro/t CO2 |  | 0 | 0 | 0 | 0 | 0 | 0 | 0 | 0 | 0 | 0 | 0 | 0 | 0 | 0 | 0 | 0 | 0 | 0 | 0 | 0 | 0 | 0 | 0 | 0 | 0 | 0 | 0 | 0 | 0 | 0 | 0 | 0 | 0 | 0 | 0 | 0 | 0 | 0 | 0
| Correctiebedrag (deze cellen kunnen gebruikt worden om de inkomsten toe te voegen) |  | Euro/t CO2 |  | 0 | 0 | 0 | 0 | 0 | 0 | 0 | 0 | 0 | 0 | 0 | 0 | 0 | 0 | 0 | 0 | 0 | 0 | 0 | 0 | 0 | 0 | 0 | 0 | 0 | 0 | 0 | 0 | 0 | 0 | 0 | 0 | 0 | 0 | 0 | 0 | 0 | 0 | 0
| Inflator |  | index | 1 | 1.02 | 1.0404 | 1.0612 | 1.0824 | 1.1041 | 1.1262 | 1.1487 | 1.1717 | 1.1951 | 1.219 | 1.2434 | 1.2682 | 1.2936 | 1.3195 | 1.3459 | 1.3728 | 1.4002 | 1.4282 | 1.4568 | 1.4859 | 1.5157 | 1.546 | 1.5769 | 1.6084 | 1.6406 | 1.6734 | 1.7069 | 1.741 | 1.7758 | 1.8114 | 1.8476 | 1.8845 | 1.9222 | 1.9607 | 1.9999 | 2.0399 | 2.0807 | 2.1223 | 2.1647
Tabel: Nominale kasstroom (positieve bedragen = gunstig voor de producent)
| INITIELE INVESTERING |  | 0 | 1 | 2 | 3 | 4 | 5 | 6 | 7 | 8 | 9 | 10 | 11 | 12 | 13 | 14 | 15 | 16 | 17 | 18 | 19 | 20 | 21 | 22 | 23 | 24 | 25 | 26 | 27 | 28 | 29 | 30 | 31 | 32 | 33 | 34 | 35 | 36 | 37 | 38 | 39 | 40
| Investering | Euro | 0: -21204548.7912
AFZET
| Afzet elektriciteit of overige | t CO2 |  | 55000 | 55000 | 55000 | 55000 | 55000 | 55000 | 55000 | 55000 | 55000 | 55000 | 55000 | 55000 | 55000 | 55000 | 55000 | 0 | 0 | 0 | 0 | 0 | 0 | 0 | 0 | 0 | 0 | 0 | 0 | 0 | 0 | 0 | 0 | 0 | 0 | 0 | 0 | 0 | 0 | 0 | 0 | 0
| Afzet warmte | t CO2 |  | 0 | 0 | 0 | 0 | 0 | 0 | 0 | 0 | 0 | 0 | 0 | 0 | 0 | 0 | 0 | 0 | 0 | 0 | 0 | 0 | 0 | 0 | 0 | 0 | 0 | 0 | 0 | 0 | 0 | 0 | 0 | 0 | 0 | 0 | 0 | 0 | 0 | 0 | 0 | 0
| Afzet hernieuwbaar gas | kWh (HHV) |  | 0 | 0 | 0 | 0 | 0 | 0 | 0 | 0 | 0 | 0 | 0 | 0 | 0 | 0 | 0 | 0 | 0 | 0 | 0 | 0 | 0 | 0 | 0 | 0 | 0 | 0 | 0 | 0 | 0 | 0 | 0 | 0 | 0 | 0 | 0 | 0 | 0 | 0 | 0 | 0
| Afzet | t CO2 |  | 55000 | 55000 | 55000 | 55000 | 55000 | 55000 | 55000 | 55000 | 55000 | 55000 | 55000 | 55000 | 55000 | 55000 | 55000 | 0 | 0 | 0 | 0 | 0 | 0 | 0 | 0 | 0 | 0 | 0 | 0 | 0 | 0 | 0 | 0 | 0 | 0 | 0 | 0 | 0 | 0 | 0 | 0 | 0
KOSTEN EN INKOMSTEN
| Operationele kosten | Euro |  | -4085951.375 | -4167670.4025 | -4251023.8105 | -4336044.2868 | -4422765.1725 | -4511220.4759 | -4601444.8855 | -4693473.7832 | -4787343.2588 | -4883090.124 | -4980751.9265 | -5080366.965 | -5181974.3043 | -5285613.7904 | -5391326.0662 | 0 | 0 | 0 | 0 | 0 | 0 | 0 | 0 | 0 | 0 | 0 | 0 | 0 | 0 | 0 | 0 | 0 | 0 | 0 | 0 | 0 | 0 | 0 | 0 | 0
| Brandstofkosten (biomassa) | Euro |  | 0 | 0 | 0 | 0 | 0 | 0 | 0 | 0 | 0 | 0 | 0 | 0 | 0 | 0 | 0 | 0 | 0 | 0 | 0 | 0 | 0 | 0 | 0 | 0 | 0 | 0 | 0 | 0 | 0 | 0 | 0 | 0 | 0 | 0 | 0 | 0 | 0 | 0 | 0 | 0
| Marktwaarde elektriciteit na einde beleidsperiode | Euro/kWh |  | 0 | 0 | 0 | 0 | 0 | 0 | 0 | 0 | 0 | 0 | 0 | 0 | 0 | 0 | 0 | 0 | 0 | 0 | 0 | 0 | 0 | 0 | 0 | 0 | 0 | 0 | 0 | 0 | 0 | 0 | 0 | 0 | 0 | 0 | 0 | 0 | 0 | 0 | 0 | 0
| Marktwaarde warmte of hernieuwbaar gas na einde beleidsperiode | Euro/kWh |  | 0 | 0 | 0 | 0 | 0 | 0 | 0 | 0 | 0 | 0 | 0 | 0 | 0 | 0 | 0 | 0 | 0 | 0 | 0 | 0 | 0 | 0 | 0 | 0 | 0 | 0 | 0 | 0 | 0 | 0 | 0 | 0 | 0 | 0 | 0 | 0 | 0 | 0 | 0 | 0
| Correctiebedrag | Euro/t CO2 |  | 0 | 0 | 0 | 0 | 0 | 0 | 0 | 0 | 0 | 0 | 0 | 0 | 0 | 0 | 0 | 0 | 0 | 0 | 0 | 0 | 0 | 0 | 0 | 0 | 0 | 0 | 0 | 0 | 0 | 0 | 0 | 0 | 0 | 0 | 0 | 0 | 0 | 0 | 0 | 0
| Basisbedrag | Euro/t CO2 |  | 0 | 0 | 0 | 0 | 0 | 0 | 0 | 0 | 0 | 0 | 0 | 0 | 0 | 0 | 0 | 0 | 0 | 0 | 0 | 0 | 0 | 0 | 0 | 0 | 0 | 0 | 0 | 0 | 0 | 0 | 0 | 0 | 0 | 0 | 0 | 0 | 0 | 0 | 0 | 0
| SDE-vergoeding | Euro |  | 0 | 0 | 0 | 0 | 0 | 0 | 0 | 0 | 0 | 0 | 0 | 0 | 0 | 0 | 0 | 0 | 0 | 0 | 0 | 0 | 0 | 0 | 0 | 0 | 0 | 0 | 0 | 0 | 0 | 0 | 0 | 0 | 0 | 0 | 0 | 0 | 0 | 0 | 0 | 0
| Marktinkomsten na einde beleidsperiode | Euro |  | 0 | 0 | 0 | 0 | 0 | 0 | 0 | 0 | 0 | 0 | 0 | 0 | 0 | 0 | 0 | 0 | 0 | 0 | 0 | 0 | 0 | 0 | 0 | 0 | 0 | 0 | 0 | 0 | 0 | 0 | 0 | 0 | 0 | 0 | 0 | 0 | 0 | 0 | 0 | 0
| Marktinkomsten gedurende beleidsperiode | Euro |  | 0 | 0 | 0 | 0 | 0 | 0 | 0 | 0 | 0 | 0 | 0 | 0 | 0 | 0 | 0 | 0 | 0 | 0 | 0 | 0 | 0 | 0 | 0 | 0 | 0 | 0 | 0 | 0 | 0 | 0 | 0 | 0 | 0 | 0 | 0 | 0 | 0 | 0 | 0 | 0
TOTALE KOSTEN EN INKOMSTEN
| Inkomen totaal (nominaal) | Euro |  | 0 | 0 | 0 | 0 | 0 | 0 | 0 | 0 | 0 | 0 | 0 | 0 | 0 | 0 | 0 | 0 | 0 | 0 | 0 | 0 | 0 | 0 | 0 | 0 | 0 | 0 | 0 | 0 | 0 | 0 | 0 | 0 | 0 | 0 | 0 | 0 | 0 | 0 | 0 | 0
| Kosten totaal (nominaal) | Euro |  | -4085951.375 | -4167670.4025 | -4251023.8105 | -4336044.2868 | -4422765.1725 | -4511220.4759 | -4601444.8855 | -4693473.7832 | -4787343.2588 | -4883090.124 | -4980751.9265 | -5080366.965 | -5181974.3043 | -5285613.7904 | -5391326.0662 | 0 | 0 | 0 | 0 | 0 | 0 | 0 | 0 | 0 | 0 | 0 | 0 | 0 | 0 | 0 | 0 | 0 | 0 | 0 | 0 | 0 | 0 | 0 | 0 | 0
| Bruto inkomen (nominaal) | Euro |  | -4085951.375 | -4167670.4025 | -4251023.8105 | -4336044.2868 | -4422765.1725 | -4511220.4759 | -4601444.8855 | -4693473.7832 | -4787343.2588 | -4883090.124 | -4980751.9265 | -5080366.965 | -5181974.3043 | -5285613.7904 | -5391326.0662 | 0 | 0 | 0 | 0 | 0 | 0 | 0 | 0 | 0 | 0 | 0 | 0 | 0 | 0 | 0 | 0 | 0 | 0 | 0 | 0 | 0 | 0 | 0 | 0 | 0
AFSCHRIJVING EN SCHULDEN
| Afschrijving | Euro |  | -1413636.5861 | -1413636.5861 | -1413636.5861 | -1413636.5861 | -1413636.5861 | -1413636.5861 | -1413636.5861 | -1413636.5861 | -1413636.5861 | -1413636.5861 | -1413636.5861 | -1413636.5861 | -1413636.5861 | -1413636.5861 | -1413636.5861 | 0 | 0 | 0 | 0 | 0 | 0 | 0 | 0 | 0 | 0 | 0 | 0 | 0 | 0 | 0 | 0 | 0 | 0 | 0 | 0 | 0 | 0 | 0 | 0 | 0
| Rente | Euro |  | -853483.0888 | -816111.1889 | -776590.4046 | -734797.1753 | -690600.8353 | -643863.2057 | -594438.1625 | -542171.1792 | -486898.8444 | -428448.3504 | -366636.953 | -301271.4002 | -232147.3281 | -159048.6219 | -81746.74 | 0 | 0 | 0 | 0 | 0 | 0 | 0 | 0 | 0 | 0 | 0 | 0 | 0 | 0 | 0 | 0 | 0 | 0 | 0 | 0 | 0 | 0 | 0 | 0 | 0
| Aflossing | Euro |  | -649946.0866 | -687317.9866 | -726838.7709 | -768632.0002 | -812828.3402 | -859565.9697 | -908991.013 | -961257.9963 | -1016530.331 | -1074980.8251 | -1136792.2225 | -1202157.7753 | -1271281.8474 | -1344380.5536 | -1421682.4354 | 0 | 0 | 0 | 0 | 0 | 0 | 0 | 0 | 0 | 0 | 0 | 0 | 0 | 0 | 0 | 0 | 0 | 0 | 0 | 0 | 0 | 0 | 0 | 0 | 0
| Totale lasten lening | Euro |  | -1503429.1755 | -1503429.1755 | -1503429.1755 | -1503429.1755 | -1503429.1755 | -1503429.1755 | -1503429.1755 | -1503429.1755 | -1503429.1755 | -1503429.1755 | -1503429.1755 | -1503429.1755 | -1503429.1755 | -1503429.1755 | -1503429.1755 | 0 | 0 | 0 | 0 | 0 | 0 | 0 | 0 | 0 | 0 | 0 | 0 | 0 | 0 | 0 | 0 | 0 | 0 | 0 | 0 | 0 | 0 | 0 | 0 | 0
BELASTING
| Belastbaar inkomen | Euro |  | -6353071.0499 | -6397418.1774 | -6441250.8013 | -6484478.0482 | -6527002.5939 | -6568720.2678 | -6609519.634 | -6649281.5485 | -6687878.6894 | -6725175.0605 | -6761025.4655 | -6795274.9513 | -6827758.2185 | -6858298.9984 | -6886709.3923 | 0 | 0 | 0 | 0 | 0 | 0 | 0 | 0 | 0 | 0 | 0 | 0 | 0 | 0 | 0 | 0 | 0 | 0 | 0 | 0 | 0 | 0 | 0 | 0 | 0
| Belasting bedrag | Euro |  | 1639092.3309 | 1650533.8898 | 1661842.7067 | 1672995.3364 | 1683966.6692 | 1694729.8291 | 1705256.0656 | 1715514.6395 | 1725472.7019 | 1735095.1656 | 1744344.5701 | 1753180.9374 | 1761561.6204 | 1769441.1416 | 1776771.0232 | 0 | 0 | 0 | 0 | 0 | 0 | 0 | 0 | 0 | 0 | 0 | 0 | 0 | 0 | 0 | 0 | 0 | 0 | 0 | 0 | 0 | 0 | 0 | 0 | 0
CASHFLOWS
| Netto inkomen na belasting | Euro |  | -3950288.2196 | -4020565.6882 | -4092610.2793 | -4166478.1258 | -4242227.6788 | -4319919.8223 | -4399617.9954 | -4481388.3192 | -4565299.7325 | -4651424.1339 | -4739836.5319 | -4830615.2031 | -4923841.8594 | -5019601.8243 | -5117984.2185 | 0 | 0 | 0 | 0 | 0 | 0 | 0 | 0 | 0 | 0 | 0 | 0 | 0 | 0 | 0 | 0 | 0 | 0 | 0 | 0 | 0 | 0 | 0 | 0 | 0
| Project cashflow | Euro | -21204548.7912 | -2446859.0441 | -2517136.5127 | -2589181.1038 | -2663048.9503 | -2738798.5033 | -2816490.6469 | -2896188.8199 | -2977959.1437 | -3061870.557 | -3147994.9584 | -3236407.3564 | -3327186.0276 | -3420412.684 | -3516172.6488 | -3614555.043 | 0 | 0 | 0 | 0 | 0 | 0 | 0 | 0 | 0 | 0 | 0 | 0 | 0 | 0 | 0 | 0 | 0 | 0 | 0 | 0 | 0 | 0 | 0 | 0 | 0
| Equity cashflow | Euro | -6361364.6374 | -3950288.2196 | -4020565.6882 | -4092610.2793 | -4166478.1258 | -4242227.6788 | -4319919.8223 | -4399617.9954 | -4481388.3192 | -4565299.7325 | -4651424.1339 | -4739836.5319 | -4830615.2031 | -4923841.8594 | -5019601.8243 | -5117984.2185 | 0 | 0 | 0 | 0 | 0 | 0 | 0 | 0 | 0 | 0 | 0 | 0 | 0 | 0 | 0 | 0 | 0 | 0 | 0 | 0 | 0 | 0 | 0 | 0 | 0
| Subsidiebasis: afzet | t CO2 |  | 55000 | 55000 | 55000 | 55000 | 55000 | 55000 | 55000 | 55000 | 55000 | 55000 | 55000 | 55000 | 55000 | 55000 | 55000 | 0 | 0 | 0 | 0 | 0 | 0 | 0 | 0 | 0 | 0 | 0 | 0 | 0 | 0 | 0 | 0 | 0 | 0 | 0 | 0 | 0 | 0 | 0 | 0 | 0
| Terug te verdienen investering | Euro | 21204548.7912 | 19042724.2551 | 16925246.8465 | 14851602.0616 | 12821184.5237 | 10833291.5315 | 8887116.2132 | 6981740.2612 | 5116126.2236 | 3289109.3268 | 1499388.8013 | -254481.3193 | -1974101.9541 | -3661239.3216 | -5317835.9094 | -6946022.1031 | -6946022.1031 | -6946022.1031 | -6946022.1031 | -6946022.1031 | -6946022.1031 | -6946022.1031 | -6946022.1031 | -6946022.1031 | -6946022.1031 | -6946022.1031 | -6946022.1031 | -6946022.1031 | -6946022.1031 | -6946022.1031 | -6946022.1031 | -6946022.1031 | -6946022.1031 | -6946022.1031 | -6946022.1031 | -6946022.1031 | -6946022.1031 | -6946022.1031 | -6946022.1031 | -6946022.1031 | -6946022.1031
| DSCR |  | 1: 1.8772; 2: 1.8305; 3: 1.7826; 4: 1.7334; 5: 1.683; 6: 1.6314; 7: 1.5784; 8: 1.524; 9: 1.4682; 10: 1.4109; 11: 1.3521; 12: 1.2917; 13: 1.2297; 14: 1.166; 15: 1.1005
| Projectparameters | Waarde | 0: Eenheid
| Verdisconteerde inkomsten | -29525985.1166 | 0: euro
| Verdisconteerde afzet | 277951.3798 | 0: t CO2
| Totale investering | 21204548.7912 | 0: Euro
| DSCR (gemiddeld) | 1.5106
| Vermogenskostenvergoeding (WACC nominaal/reëel) | 6.6% / 4.5%
| Projectrendement (IRR) | n.v.t.
| Rendement op eigen vermogen (IRR) | n.v.t.
| Aandeel lening | 14843184.1539 | 0: Euro
| Aandeel eigen vermogen | 6361364.6374 | 0: Euro
| Warmtekrachtverhouding | 0 | 0: W:E
| Samengesteld aantal vollasturen | 4000 | 0: uur/jaar
| Terugverdientijd (inclusief SDE++-subsidie) | tussen 10 en 11 jaar | bar: 0
| Subsidieparameters | Waarde | 0: Eenheid
| Bodemprijs of basisprijs | 70.1193 | 0: Euro/t CO2
| Bodemprijs of basisprijs (netlevering/niet-netlevering) | 70.1193 | 0: Euro/t CO2
| Bodemprijs of basisprijs netlevering | n.v.t. | 0: Euro/t CO2
| Bodemprijs of basisprijs niet-netlevering | n.v.t. | 0: Euro/t CO2
| Langetermijnprijs | 105.179 | 0: Euro/t CO2
| Langetermijnprijs netlevering | n.v.t. | 0: Euro/t CO2
| Langetermijnprijs niet-netlevering | n.v.t. | 0: Euro/t CO2
| Voorlopig correctiebedrag 2024 | 148.3672 | 0: Euro/t CO2
| Voorlopig correctiebedrag 2024 (netlevering/niet-netlevering) | 148.3672 | 0: Euro/t CO2
| Voorlopig correctiebedrag 2024 netlevering | n.v.t. | 0: Euro/t CO2
| Voorlopig correctiebedrag 2024 niet-netlevering | n.v.t. | 0: Euro/t CO2
| Voorlopige GvO-waarde 2024 | 0 | 0: Euro/t CO2
| Voorlopige GvO-waarde 2024 (netlevering/niet-netlevering) | 0 | 0: Euro/t CO2
| Voorlopige GvO-waarde 2024 netlevering | 0 | 0: Euro/t CO2
| Voorlopige GvO-waarde 2024 niet-netlevering | 0 | 0: Euro/t CO2
| Voorlopige HBE-waarde 2024 netlevering | 0 | 0: Euro/t CO2
| Voorlopige waarde ETS-correctie | 0 | 0: Euro/t CO2
| Langetermijnwaarde ETS-correctie | 0 | 0: Euro/t CO2
| Conversiefactoren | Waarde | 0: Eenheid
| Verbrandingswaarde methaan (onderwaarde) | 35.8 | 0: MJ/Nm3
| Verbrandingswaarde hernieuwbaar gas (onderwaarde) | 31.65 | 0: MJ/Nm3
| Verbrandingswaarde hernieuwbaar gas (bovenwaarde) | 35.17 | 0: MJ/Nm3
| kWh naar MJ | 3.6 | 0: MJ/kWh

## 175
Berekening basisbedragen: Eindadvies SDE++ 2024
CCU bestaande installatie, postcombustion, bestaande pijpleiding (variant 4A)
| BASISBEDRAG en SUBSIDIE-INTENSITEIT | Waarde | Eenheid | Toelichting
| Basisbedrag | 172.2054 | Euro/t CO2 | Het basisbedrag is een maat voor de productiekosten. Deze waarde kan berekend worden als alleen deze worksheet geopend is.
| Subsidie-intensiteit | 88 | Euro/t CO2 | De subsidie-intensiteit is de maat die in de rangschikking gebruikt wordt. Om deze waarde te berekenen dient ook de worksheet 'Correcties' geopend te zijn.
| Productie-eenheid | t CO2 |  | De SDE++ kent twee rekeneenheden waarover subsidie kan worden uitgekeerd: kWh voor energiecategorieën en t CO2 voor CCS- en CCU-categorieën.
| Vermogenseenheid | t CO2/uur
| Domein | CCS/CCU |  | Het corresponderende domein bij deze categorie geeft aan binnen welk 'hekje' de subsidiecategorie valt.
| CORRECTIEMETHODES | Waarde | Typering | Toelichting
| Berekeningswijze correctiebedrag methode-ID | 45 | CO2-gebruik incl. vermeden O&M | TTF[LHV] / ketel_co2 x 1000 - 90% x 1000 x EPEX/wkk_co2 + co2_vermeden_opex_wkk_ketel
| Berekeningswijze ETS-correctie-ID | 0 | Geen ETS-correctie | 0
| Berekeningswijze correctiebedrag methode-ID netlevering |  |  | Enkel relevant voor zon-pv.
| Berekeningswijze correctiebedrag methode-ID niet-netlevering |  |  | Enkel relevant voor zon-pv.
| Netlevering deel |  |  | Enkel relevant voor zon-pv. Aandeel van de productie dat aan het net wordt geleverd.
| Niet-netlevering deel |  |  | Enkel relevant voor zon-pv. Aandeel eigen gebruik.
| SYSTEEMGROOTTE | Waarde | Eenheid | Toelichting
| Inputvermogen | 14 | t CO2/uur
| Seasonal Performance Factor (SPF) |  |  | Hier wordt de seizoensgemiddelde COP, of Seasonal performance factor, mee bedoeld voor het hele systeem.
| Gaat het om een installatie voor hernieuwbaar gas? |  |  | Alleen 'Ja' invullen als de installatie gas van aardgaskwaliteit produceert.
| Methaangehalte hernieuwbaar gas voor gaszuivering |  |  | Het percentage methaan in het biogas, dat nog niet tot aardgaskwaliteit is opgewaardeerd.
| Vermogen hernieuwbaargasproductie (voor zuivering) | 0 | Nm3/uur
| Outputvermogen (thermisch of hernieuwbaar gas) |  | t CO2/uur | Dit veld alleen invullen bij productie van warmte (al dan niet in WKK-variant) of hernieuwbaar gas van aardgaskwaleit
| Outputvermogen (hernieuwbaar gas) | 0 | Nm3/uur
| Outputvermogen (elektrisch of overig) | 13.75 | t CO2/uur | Dit veld invullen als de installatie elektriciteit produceert (al dan niet in WKK-variant), of iets anders dan warmte of gas van aardgaskwaliteit produceert.
| Vollasturen levering (thermisch of hernieuwbaar gas) |  | uur/jaar | Bij een installatie voor gecombineerde opwekking, wordt de bedrijfstijd genomen als maximum van de vollasturen warmte en vollasturen elektriciteit.
| Vollasturen levering (elektrisch of overig) | 4000 | uur/jaar | Bij een installatie voor gecombineerde opwekking, wordt de bedrijfstijd genomen als maximum van de vollasturen warmte en vollasturen elektriciteit.
| ENERGETISCH RENDEMENT | Waarde | Eenheid | Toelichting
| Max. elektrisch rendement | 98.21%
| Elektrisch rendement | 98.21%
| Thermisch rendement of rendement gasproductie | 0%
| Elektriciteitsderving bij warmtelevering |  | elektriciteit : warmte | Enkel invullen als de installatie een WKK-installatie is waarbij warmtelevering ten koste gaat van de elektriciteitsproductie.
| KOSTEN | Waarde | Eenheid | Toelichting
| Investeringskosten input gebaseerd |  | Euro/t CO2/uur | De investeringskosten 'input gebaseerd' worden opgeteld bij de investeringskosten 'output gebaseerd'. Pas op voor onbedoelde dubbeltelling.
| Investeringskosten output gebaseerd | 3059189 | Euro/t CO2/uur | De investeringskosten 'input gebaseerd' worden opgeteld bij de investeringskosten 'output gebaseerd'. Pas op voor onbedoelde dubbeltelling.
| Totale investeringskosten | 42.3583 | Euro (miljoen)
| Vaste operationele kosten input gebaseerd |  | Euro/t CO2/uur/jaar | De operationele kosten 'input gebaseerd' worden opgeteld bij de investeringskosten 'output gebaseerd'. Pas op voor onbedoelde dubbeltelling.
| Vaste operationele kosten output gebaseerd | 70707.6 | Euro/t CO2/uur/jaar | De operationele kosten 'input gebaseerd' worden opgeteld bij de investeringskosten 'output gebaseerd'. Pas op voor onbedoelde dubbeltelling.
| Totale jaarlijkse vaste operationele kosten | 972.2295 | Euro (duizend) | Deze waarde wordt ter illustratie getoond.
| Kosten elektriciteit-input | 12.4457 | Euro/t CO2 | Het betreft de inkoopkosten voor elektriciteit
| Kosten gas-input |  | Euro/t CO2 | Het betreft de inkoopkosten voor gas
| Kosten warmte-input | 30.9671 | Euro/t CO2 | Het betreft de inkoopkosten voor warmte
| Overige variabele operationele kosten | 9.9 | Euro/t CO2
| Totale variabele operationele kosten | 53.3128 | Euro/t CO2
| ENERGIEGEBRUIK | Waarde | Eenheid | Toelichting
| Energie-inhoud brandstof |  | GJ/ton
| Biomassadoorzet | 0 | ton/jaar
| Netto brandstofprijs |  | Euro/ton | Hier wordt de brandstofprijs aan de poort bedoeld, inclusief eventuele risico-opslag.
| Relatief elektriciteitsgebruik | 132.5 | kWh/t CO2
| Elektriciteitsgebruik | 7287.5 | MWh/jaar
| Relatief warmtegebruik | 670 | kWh/t CO2
| Warmtegebruik | 36850 | MWh/jaar
| Relatief aardgasgebruik |  | kWh/t CO2
| Aardgasgebruik | 0 | MWh/jaar
| EMISSIEFACTOREN | Waarde | Eenheid | Toelichting
| Emissiefactor van warmteproductie per eenheid |  | kg CO2/kWh
| Emissiefactor van elektriciteitsproductie of overig per eenheid | 930 | kg CO2/t CO2
| Emissiefactor van gasproductie per eenheid |  | kg CO2/kWh
| Emissiefactor gebruik van biomassa |  | kg CO2/ton | De waarde die hier getoond wordt, is afhankelijk aan de uitgangspunten in de adviesvraag.
| Emissiefactor gebruik van warmte | 0.225 | kg CO2/kWh
| Emissiefactor gebruik van elektriciteit | 0.13 | kg CO2/kWh
| Emissiefactor gebruik van gas |  | kg CO2/kWh
| Vermeden emissies | 762.025 | kg CO2/t CO2
| TERMIJNEN | Waarde | Eenheid | Toelichting
| Economische levensduur | 15 | jaar | Deze waarde wordt gebruikt om eventuele inkomsten van het project na subsidieperiode te berekenen.
| Termijn lening | 15 | jaar
| Afschrijvingstermijn | 15 | jaar
| Beleidsperiode | 15 | jaar
| Totale operationale periode |  | jaar | Deze waarde wordt gebruikt om de vermeden emissies gedurende de hele operationele periode van de installatie te berekenen.
| PARAMETERS NA SUBSIDIEPERIODE | Waarde | Eenheid | Toelichting
| Elektriciteitsprijs na subsidieperiode |  | Euro/kWh | Deze prijs is inclusief de profiel- en onbalansfactor.
| Vollasturen na subsidieperiode elektriciteit of overige |  | uur/jaar
| Prijs warmte of hernieuwbaar gas na subsidieperiode |  | Euro/kWh
| Vollasturen na subsidieperiode warmte of hernieuwbaar gas |  | uur/jaar
| Totaal geproduceerde eenheden subsidieperiode | 825000 | t CO2
| Totale geproduceerde eenheden bedrijfsperiode | 825000 | t CO2
| Verrekeningsfactor bespaarde emissies | 1
| FINANCIËLE PARAMETERS | Waarde | Eenheid | Toelichting
| Inflatie | 2%
| Rendement op vreemd vermogen | 5.75%
| Rendement op eigen vermogen | 12%
| Percentage vreemd vermogen in investering | 70%
| Percentage eigen vermogen in investering | 30%
| Vennootschapsbelasting | 25.8%
| INVESTERINGSSUBSIDIES | Waarde | Eenheid | Toelichting
| Investeringssubsidie t.g.v. vreemd vermogen |  | Euro
| Investeringssubsidie t.g.v. eigen vermogen (NCW) |  | Euro
| ONREGELMATIGE CASHFLOWS | Jaar | Reële waarde | Toelichting
Voer in cel kolom C het jaar in waarin de onregelmatige cashflow plaatsvindt en in kolom D97 de reële kosten (als negatieve waarde) in dat specifieke jaar.
De waarde als reële kosten is gedefinieerd in euro van het jaar 2024.
| Afsluitprovisie als percentage van lening | 0 | 1% | Deze afsluitprovisie wordt verrekend in de totale investeringskosten en is gedefinieerd als percentage van de lening.
| SUBSIDIE-INKOMSTEN (niet invullen voor basisbedragberekening) |  | Eenheid | 2024 | 2025 | 2026 | 2027 | 2028 | 2029 | 2030 | 2031 | 2032 | 2033 | 2034 | 2035 | 2036 | 2037 | 2038 | 2039 | 2040 | 2041 | 2042 | 2043 | 2044 | 2045 | 2046 | 2047 | 2048 | 2049 | 2050 | 2051 | 2052 | 2053 | 2054 | 2055 | 2056 | 2057 | 2058 | 2059 | 2060 | 2061 | 2062 | 2063
| Basisbedrag (deze cellen kunnen gebruikt worden om de inkomsten toe te voegen) |  | Euro/t CO2 |  | 0 | 0 | 0 | 0 | 0 | 0 | 0 | 0 | 0 | 0 | 0 | 0 | 0 | 0 | 0 | 0 | 0 | 0 | 0 | 0 | 0 | 0 | 0 | 0 | 0 | 0 | 0 | 0 | 0 | 0 | 0 | 0 | 0 | 0 | 0 | 0 | 0 | 0 | 0
| Correctiebedrag (deze cellen kunnen gebruikt worden om de inkomsten toe te voegen) |  | Euro/t CO2 |  | 0 | 0 | 0 | 0 | 0 | 0 | 0 | 0 | 0 | 0 | 0 | 0 | 0 | 0 | 0 | 0 | 0 | 0 | 0 | 0 | 0 | 0 | 0 | 0 | 0 | 0 | 0 | 0 | 0 | 0 | 0 | 0 | 0 | 0 | 0 | 0 | 0 | 0 | 0
| Inflator |  | index | 1 | 1.02 | 1.0404 | 1.0612 | 1.0824 | 1.1041 | 1.1262 | 1.1487 | 1.1717 | 1.1951 | 1.219 | 1.2434 | 1.2682 | 1.2936 | 1.3195 | 1.3459 | 1.3728 | 1.4002 | 1.4282 | 1.4568 | 1.4859 | 1.5157 | 1.546 | 1.5769 | 1.6084 | 1.6406 | 1.6734 | 1.7069 | 1.741 | 1.7758 | 1.8114 | 1.8476 | 1.8845 | 1.9222 | 1.9607 | 1.9999 | 2.0399 | 2.0807 | 2.1223 | 2.1647
Tabel: Nominale kasstroom (positieve bedragen = gunstig voor de producent)
| INITIELE INVESTERING |  | 0 | 1 | 2 | 3 | 4 | 5 | 6 | 7 | 8 | 9 | 10 | 11 | 12 | 13 | 14 | 15 | 16 | 17 | 18 | 19 | 20 | 21 | 22 | 23 | 24 | 25 | 26 | 27 | 28 | 29 | 30 | 31 | 32 | 33 | 34 | 35 | 36 | 37 | 38 | 39 | 40
| Investering | Euro | 0: -42358295.6912
AFZET
| Afzet elektriciteit of overige | t CO2 |  | 55000 | 55000 | 55000 | 55000 | 55000 | 55000 | 55000 | 55000 | 55000 | 55000 | 55000 | 55000 | 55000 | 55000 | 55000 | 0 | 0 | 0 | 0 | 0 | 0 | 0 | 0 | 0 | 0 | 0 | 0 | 0 | 0 | 0 | 0 | 0 | 0 | 0 | 0 | 0 | 0 | 0 | 0 | 0
| Afzet warmte | t CO2 |  | 0 | 0 | 0 | 0 | 0 | 0 | 0 | 0 | 0 | 0 | 0 | 0 | 0 | 0 | 0 | 0 | 0 | 0 | 0 | 0 | 0 | 0 | 0 | 0 | 0 | 0 | 0 | 0 | 0 | 0 | 0 | 0 | 0 | 0 | 0 | 0 | 0 | 0 | 0 | 0
| Afzet hernieuwbaar gas | kWh (HHV) |  | 0 | 0 | 0 | 0 | 0 | 0 | 0 | 0 | 0 | 0 | 0 | 0 | 0 | 0 | 0 | 0 | 0 | 0 | 0 | 0 | 0 | 0 | 0 | 0 | 0 | 0 | 0 | 0 | 0 | 0 | 0 | 0 | 0 | 0 | 0 | 0 | 0 | 0 | 0 | 0
| Afzet | t CO2 |  | 55000 | 55000 | 55000 | 55000 | 55000 | 55000 | 55000 | 55000 | 55000 | 55000 | 55000 | 55000 | 55000 | 55000 | 55000 | 0 | 0 | 0 | 0 | 0 | 0 | 0 | 0 | 0 | 0 | 0 | 0 | 0 | 0 | 0 | 0 | 0 | 0 | 0 | 0 | 0 | 0 | 0 | 0 | 0
KOSTEN EN INKOMSTEN
| Operationele kosten | Euro |  | -3904433.5 | -3982522.17 | -4062172.6134 | -4143416.0657 | -4226284.387 | -4310810.0747 | -4397026.2762 | -4484966.8017 | -4574666.1378 | -4666159.4605 | -4759482.6497 | -4854672.3027 | -4951765.7488 | -5050801.0638 | -5151817.085 | 0 | 0 | 0 | 0 | 0 | 0 | 0 | 0 | 0 | 0 | 0 | 0 | 0 | 0 | 0 | 0 | 0 | 0 | 0 | 0 | 0 | 0 | 0 | 0 | 0
| Brandstofkosten (biomassa) | Euro |  | 0 | 0 | 0 | 0 | 0 | 0 | 0 | 0 | 0 | 0 | 0 | 0 | 0 | 0 | 0 | 0 | 0 | 0 | 0 | 0 | 0 | 0 | 0 | 0 | 0 | 0 | 0 | 0 | 0 | 0 | 0 | 0 | 0 | 0 | 0 | 0 | 0 | 0 | 0 | 0
| Marktwaarde elektriciteit na einde beleidsperiode | Euro/kWh |  | 0 | 0 | 0 | 0 | 0 | 0 | 0 | 0 | 0 | 0 | 0 | 0 | 0 | 0 | 0 | 0 | 0 | 0 | 0 | 0 | 0 | 0 | 0 | 0 | 0 | 0 | 0 | 0 | 0 | 0 | 0 | 0 | 0 | 0 | 0 | 0 | 0 | 0 | 0 | 0
| Marktwaarde warmte of hernieuwbaar gas na einde beleidsperiode | Euro/kWh |  | 0 | 0 | 0 | 0 | 0 | 0 | 0 | 0 | 0 | 0 | 0 | 0 | 0 | 0 | 0 | 0 | 0 | 0 | 0 | 0 | 0 | 0 | 0 | 0 | 0 | 0 | 0 | 0 | 0 | 0 | 0 | 0 | 0 | 0 | 0 | 0 | 0 | 0 | 0 | 0
| Correctiebedrag | Euro/t CO2 |  | 0 | 0 | 0 | 0 | 0 | 0 | 0 | 0 | 0 | 0 | 0 | 0 | 0 | 0 | 0 | 0 | 0 | 0 | 0 | 0 | 0 | 0 | 0 | 0 | 0 | 0 | 0 | 0 | 0 | 0 | 0 | 0 | 0 | 0 | 0 | 0 | 0 | 0 | 0 | 0
| Basisbedrag | Euro/t CO2 |  | 0 | 0 | 0 | 0 | 0 | 0 | 0 | 0 | 0 | 0 | 0 | 0 | 0 | 0 | 0 | 0 | 0 | 0 | 0 | 0 | 0 | 0 | 0 | 0 | 0 | 0 | 0 | 0 | 0 | 0 | 0 | 0 | 0 | 0 | 0 | 0 | 0 | 0 | 0 | 0
| SDE-vergoeding | Euro |  | 0 | 0 | 0 | 0 | 0 | 0 | 0 | 0 | 0 | 0 | 0 | 0 | 0 | 0 | 0 | 0 | 0 | 0 | 0 | 0 | 0 | 0 | 0 | 0 | 0 | 0 | 0 | 0 | 0 | 0 | 0 | 0 | 0 | 0 | 0 | 0 | 0 | 0 | 0 | 0
| Marktinkomsten na einde beleidsperiode | Euro |  | 0 | 0 | 0 | 0 | 0 | 0 | 0 | 0 | 0 | 0 | 0 | 0 | 0 | 0 | 0 | 0 | 0 | 0 | 0 | 0 | 0 | 0 | 0 | 0 | 0 | 0 | 0 | 0 | 0 | 0 | 0 | 0 | 0 | 0 | 0 | 0 | 0 | 0 | 0 | 0
| Marktinkomsten gedurende beleidsperiode | Euro |  | 0 | 0 | 0 | 0 | 0 | 0 | 0 | 0 | 0 | 0 | 0 | 0 | 0 | 0 | 0 | 0 | 0 | 0 | 0 | 0 | 0 | 0 | 0 | 0 | 0 | 0 | 0 | 0 | 0 | 0 | 0 | 0 | 0 | 0 | 0 | 0 | 0 | 0 | 0 | 0
TOTALE KOSTEN EN INKOMSTEN
| Inkomen totaal (nominaal) | Euro |  | 0 | 0 | 0 | 0 | 0 | 0 | 0 | 0 | 0 | 0 | 0 | 0 | 0 | 0 | 0 | 0 | 0 | 0 | 0 | 0 | 0 | 0 | 0 | 0 | 0 | 0 | 0 | 0 | 0 | 0 | 0 | 0 | 0 | 0 | 0 | 0 | 0 | 0 | 0 | 0
| Kosten totaal (nominaal) | Euro |  | -3904433.5 | -3982522.17 | -4062172.6134 | -4143416.0657 | -4226284.387 | -4310810.0747 | -4397026.2762 | -4484966.8017 | -4574666.1378 | -4666159.4605 | -4759482.6497 | -4854672.3027 | -4951765.7488 | -5050801.0638 | -5151817.085 | 0 | 0 | 0 | 0 | 0 | 0 | 0 | 0 | 0 | 0 | 0 | 0 | 0 | 0 | 0 | 0 | 0 | 0 | 0 | 0 | 0 | 0 | 0 | 0 | 0
| Bruto inkomen (nominaal) | Euro |  | -3904433.5 | -3982522.17 | -4062172.6134 | -4143416.0657 | -4226284.387 | -4310810.0747 | -4397026.2762 | -4484966.8017 | -4574666.1378 | -4666159.4605 | -4759482.6497 | -4854672.3027 | -4951765.7488 | -5050801.0638 | -5151817.085 | 0 | 0 | 0 | 0 | 0 | 0 | 0 | 0 | 0 | 0 | 0 | 0 | 0 | 0 | 0 | 0 | 0 | 0 | 0 | 0 | 0 | 0 | 0 | 0 | 0
AFSCHRIJVING EN SCHULDEN
| Afschrijving | Euro |  | -2823886.3794 | -2823886.3794 | -2823886.3794 | -2823886.3794 | -2823886.3794 | -2823886.3794 | -2823886.3794 | -2823886.3794 | -2823886.3794 | -2823886.3794 | -2823886.3794 | -2823886.3794 | -2823886.3794 | -2823886.3794 | -2823886.3794 | 0 | 0 | 0 | 0 | 0 | 0 | 0 | 0 | 0 | 0 | 0 | 0 | 0 | 0 | 0 | 0 | 0 | 0 | 0 | 0 | 0 | 0 | 0 | 0 | 0
| Rente | Euro |  | -1704921.4016 | -1630267.1373 | -1551320.2528 | -1467833.9224 | -1379547.128 | -1286183.843 | -1187452.1691 | -1083043.4239 | -972631.1759 | -855870.2236 | -732395.5166 | -601821.0139 | -463738.4773 | -317716.1948 | -163297.6311 | 0 | 0 | 0 | 0 | 0 | 0 | 0 | 0 | 0 | 0 | 0 | 0 | 0 | 0 | 0 | 0 | 0 | 0 | 0 | 0 | 0 | 0 | 0 | 0 | 0
| Aflossing | Euro |  | -1298335.0314 | -1372989.2957 | -1451936.1802 | -1535422.5106 | -1623709.305 | -1717072.59 | -1815804.2639 | -1920213.0091 | -2030625.2571 | -2147386.2094 | -2270860.9164 | -2401435.4191 | -2539517.9557 | -2685540.2382 | -2839958.8019 | 0 | 0 | 0 | 0 | 0 | 0 | 0 | 0 | 0 | 0 | 0 | 0 | 0 | 0 | 0 | 0 | 0 | 0 | 0 | 0 | 0 | 0 | 0 | 0 | 0
| Totale lasten lening | Euro |  | -3003256.433 | -3003256.433 | -3003256.433 | -3003256.433 | -3003256.433 | -3003256.433 | -3003256.433 | -3003256.433 | -3003256.433 | -3003256.433 | -3003256.433 | -3003256.433 | -3003256.433 | -3003256.433 | -3003256.433 | 0 | 0 | 0 | 0 | 0 | 0 | 0 | 0 | 0 | 0 | 0 | 0 | 0 | 0 | 0 | 0 | 0 | 0 | 0 | 0 | 0 | 0 | 0 | 0 | 0
BELASTING
| Belastbaar inkomen | Euro |  | -8433241.281 | -8436675.6867 | -8437379.2456 | -8435136.3675 | -8429717.8944 | -8420880.2971 | -8408364.8247 | -8391896.6051 | -8371183.6931 | -8345916.0635 | -8315764.5457 | -8280379.696 | -8239390.6055 | -8192403.638 | -8139001.0956 | 0 | 0 | 0 | 0 | 0 | 0 | 0 | 0 | 0 | 0 | 0 | 0 | 0 | 0 | 0 | 0 | 0 | 0 | 0 | 0 | 0 | 0 | 0 | 0 | 0
| Belasting bedrag | Euro |  | 2175776.2505 | 2176662.3272 | 2176843.8454 | 2176265.1828 | 2174867.2168 | 2172587.1167 | 2169358.1248 | 2165109.3241 | 2159765.3928 | 2153246.3444 | 2145467.2528 | 2136337.9616 | 2125762.7762 | 2113640.1386 | 2099862.2827 | 0 | 0 | 0 | 0 | 0 | 0 | 0 | 0 | 0 | 0 | 0 | 0 | 0 | 0 | 0 | 0 | 0 | 0 | 0 | 0 | 0 | 0 | 0 | 0 | 0
CASHFLOWS
| Netto inkomen na belasting | Euro |  | -4731913.6825 | -4809116.2758 | -4888585.201 | -4970407.3159 | -5054673.6032 | -5141479.3911 | -5230924.5844 | -5323113.9106 | -5418157.178 | -5516169.5491 | -5617271.8299 | -5721590.7742 | -5829259.4056 | -5940417.3582 | -6055211.2354 | 0 | 0 | 0 | 0 | 0 | 0 | 0 | 0 | 0 | 0 | 0 | 0 | 0 | 0 | 0 | 0 | 0 | 0 | 0 | 0 | 0 | 0 | 0 | 0 | 0
| Project cashflow | Euro | -42358295.6912 | -1728657.2495 | -1805859.8428 | -1885328.768 | -1967150.8829 | -2051417.1702 | -2138222.9581 | -2227668.1514 | -2319857.4776 | -2414900.745 | -2512913.1161 | -2614015.3969 | -2718334.3412 | -2826002.9726 | -2937160.9252 | -3051954.8024 | 0 | 0 | 0 | 0 | 0 | 0 | 0 | 0 | 0 | 0 | 0 | 0 | 0 | 0 | 0 | 0 | 0 | 0 | 0 | 0 | 0 | 0 | 0 | 0 | 0
| Equity cashflow | Euro | -12707488.7074 | -4731913.6825 | -4809116.2758 | -4888585.201 | -4970407.3159 | -5054673.6032 | -5141479.3911 | -5230924.5844 | -5323113.9106 | -5418157.178 | -5516169.5491 | -5617271.8299 | -5721590.7742 | -5829259.4056 | -5940417.3582 | -6055211.2354 | 0 | 0 | 0 | 0 | 0 | 0 | 0 | 0 | 0 | 0 | 0 | 0 | 0 | 0 | 0 | 0 | 0 | 0 | 0 | 0 | 0 | 0 | 0 | 0 | 0
| Subsidiebasis: afzet | t CO2 |  | 55000 | 55000 | 55000 | 55000 | 55000 | 55000 | 55000 | 55000 | 55000 | 55000 | 55000 | 55000 | 55000 | 55000 | 55000 | 0 | 0 | 0 | 0 | 0 | 0 | 0 | 0 | 0 | 0 | 0 | 0 | 0 | 0 | 0 | 0 | 0 | 0 | 0 | 0 | 0 | 0 | 0 | 0 | 0
| Terug te verdienen investering | Euro | 42358295.6912 | 38496353.5928 | 34637845.9001 | 30780041.7663 | 26919994.7543 | 23054529.2693 | 19180226.1871 | 15293407.6324 | 11390120.858 | 7466121.1717 | 3516853.8558 | -462564.9779 | -4477368.6613 | -8533161.4353 | -12635941.1767 | -16792123.4606 | -16792123.4606 | -16792123.4606 | -16792123.4606 | -16792123.4606 | -16792123.4606 | -16792123.4606 | -16792123.4606 | -16792123.4606 | -16792123.4606 | -16792123.4606 | -16792123.4606 | -16792123.4606 | -16792123.4606 | -16792123.4606 | -16792123.4606 | -16792123.4606 | -16792123.4606 | -16792123.4606 | -16792123.4606 | -16792123.4606 | -16792123.4606 | -16792123.4606 | -16792123.4606 | -16792123.4606 | -16792123.4606
| DSCR |  | 1: 1.7644; 2: 1.7387; 3: 1.7123; 4: 1.685; 5: 1.657; 6: 1.6281; 7: 1.5983; 8: 1.5676; 9: 1.5359; 10: 1.5033; 11: 1.4696; 12: 1.4349; 13: 1.399; 14: 1.362; 15: 1.3238
| Projectparameters | Waarde | 0: Eenheid
| Verdisconteerde inkomsten | -35157244.5202 | 0: euro
| Verdisconteerde afzet | 277951.3798 | 0: t CO2
| Totale investering | 42358295.6912 | 0: Euro
| DSCR (gemiddeld) | 1.5587
| Vermogenskostenvergoeding (WACC nominaal/reëel) | 6.6% / 4.5%
| Projectrendement (IRR) | n.v.t.
| Rendement op eigen vermogen (IRR) | n.v.t.
| Aandeel lening | 29650806.9839 | 0: Euro
| Aandeel eigen vermogen | 12707488.7074 | 0: Euro
| Warmtekrachtverhouding | 0 | 0: W:E
| Samengesteld aantal vollasturen | 4000 | 0: uur/jaar
| Terugverdientijd (inclusief SDE++-subsidie) | tussen 10 en 11 jaar | bar: 0
| Subsidieparameters | Waarde | 0: Eenheid
| Bodemprijs of basisprijs | 70.1193 | 0: Euro/t CO2
| Bodemprijs of basisprijs (netlevering/niet-netlevering) | 70.1193 | 0: Euro/t CO2
| Bodemprijs of basisprijs netlevering | n.v.t. | 0: Euro/t CO2
| Bodemprijs of basisprijs niet-netlevering | n.v.t. | 0: Euro/t CO2
| Langetermijnprijs | 105.179 | 0: Euro/t CO2
| Langetermijnprijs netlevering | n.v.t. | 0: Euro/t CO2
| Langetermijnprijs niet-netlevering | n.v.t. | 0: Euro/t CO2
| Voorlopig correctiebedrag 2024 | 148.3672 | 0: Euro/t CO2
| Voorlopig correctiebedrag 2024 (netlevering/niet-netlevering) | 148.3672 | 0: Euro/t CO2
| Voorlopig correctiebedrag 2024 netlevering | n.v.t. | 0: Euro/t CO2
| Voorlopig correctiebedrag 2024 niet-netlevering | n.v.t. | 0: Euro/t CO2
| Voorlopige GvO-waarde 2024 | 0 | 0: Euro/t CO2
| Voorlopige GvO-waarde 2024 (netlevering/niet-netlevering) | 0 | 0: Euro/t CO2
| Voorlopige GvO-waarde 2024 netlevering | 0 | 0: Euro/t CO2
| Voorlopige GvO-waarde 2024 niet-netlevering | 0 | 0: Euro/t CO2
| Voorlopige HBE-waarde 2024 netlevering | 0 | 0: Euro/t CO2
| Voorlopige waarde ETS-correctie | 0 | 0: Euro/t CO2
| Langetermijnwaarde ETS-correctie | 0 | 0: Euro/t CO2
| Conversiefactoren | Waarde | 0: Eenheid
| Verbrandingswaarde methaan (onderwaarde) | 35.8 | 0: MJ/Nm3
| Verbrandingswaarde hernieuwbaar gas (onderwaarde) | 31.65 | 0: MJ/Nm3
| Verbrandingswaarde hernieuwbaar gas (bovenwaarde) | 35.17 | 0: MJ/Nm3
| kWh naar MJ | 3.6 | 0: MJ/kWh

## 176
Berekening basisbedragen: Eindadvies SDE++ 2024
CCU bestaande installatie, postcombustion, nieuwe pijpleiding (variant 4B)
| BASISBEDRAG en SUBSIDIE-INTENSITEIT | Waarde | Eenheid | Toelichting
| Basisbedrag | 186.5993 | Euro/t CO2 | Het basisbedrag is een maat voor de productiekosten. Deze waarde kan berekend worden als alleen deze worksheet geopend is.
| Subsidie-intensiteit | 107 | Euro/t CO2 | De subsidie-intensiteit is de maat die in de rangschikking gebruikt wordt. Om deze waarde te berekenen dient ook de worksheet 'Correcties' geopend te zijn.
| Productie-eenheid | t CO2 |  | De SDE++ kent twee rekeneenheden waarover subsidie kan worden uitgekeerd: kWh voor energiecategorieën en t CO2 voor CCS- en CCU-categorieën.
| Vermogenseenheid | t CO2/uur
| Domein | CCS/CCU |  | Het corresponderende domein bij deze categorie geeft aan binnen welk 'hekje' de subsidiecategorie valt.
| CORRECTIEMETHODES | Waarde | Typering | Toelichting
| Berekeningswijze correctiebedrag methode-ID | 45 | CO2-gebruik incl. vermeden O&M | TTF[LHV] / ketel_co2 x 1000 - 90% x 1000 x EPEX/wkk_co2 + co2_vermeden_opex_wkk_ketel
| Berekeningswijze ETS-correctie-ID | 0 | Geen ETS-correctie | 0
| Berekeningswijze correctiebedrag methode-ID netlevering |  |  | Enkel relevant voor zon-pv.
| Berekeningswijze correctiebedrag methode-ID niet-netlevering |  |  | Enkel relevant voor zon-pv.
| Netlevering deel |  |  | Enkel relevant voor zon-pv. Aandeel van de productie dat aan het net wordt geleverd.
| Niet-netlevering deel |  |  | Enkel relevant voor zon-pv. Aandeel eigen gebruik.
| SYSTEEMGROOTTE | Waarde | Eenheid | Toelichting
| Inputvermogen | 14 | t CO2/uur
| Seasonal Performance Factor (SPF) |  |  | Hier wordt de seizoensgemiddelde COP, of Seasonal performance factor, mee bedoeld voor het hele systeem.
| Gaat het om een installatie voor hernieuwbaar gas? |  |  | Alleen 'Ja' invullen als de installatie gas van aardgaskwaliteit produceert.
| Methaangehalte hernieuwbaar gas voor gaszuivering |  |  | Het percentage methaan in het biogas, dat nog niet tot aardgaskwaliteit is opgewaardeerd.
| Vermogen hernieuwbaargasproductie (voor zuivering) | 0 | Nm3/uur
| Outputvermogen (thermisch of hernieuwbaar gas) |  | t CO2/uur | Dit veld alleen invullen bij productie van warmte (al dan niet in WKK-variant) of hernieuwbaar gas van aardgaskwaleit
| Outputvermogen (hernieuwbaar gas) | 0 | Nm3/uur
| Outputvermogen (elektrisch of overig) | 13.75 | t CO2/uur | Dit veld invullen als de installatie elektriciteit produceert (al dan niet in WKK-variant), of iets anders dan warmte of gas van aardgaskwaliteit produceert.
| Vollasturen levering (thermisch of hernieuwbaar gas) |  | uur/jaar | Bij een installatie voor gecombineerde opwekking, wordt de bedrijfstijd genomen als maximum van de vollasturen warmte en vollasturen elektriciteit.
| Vollasturen levering (elektrisch of overig) | 4000 | uur/jaar | Bij een installatie voor gecombineerde opwekking, wordt de bedrijfstijd genomen als maximum van de vollasturen warmte en vollasturen elektriciteit.
| ENERGETISCH RENDEMENT | Waarde | Eenheid | Toelichting
| Max. elektrisch rendement | 98.21%
| Elektrisch rendement | 98.21%
| Thermisch rendement of rendement gasproductie | 0%
| Elektriciteitsderving bij warmtelevering |  | elektriciteit : warmte | Enkel invullen als de installatie een WKK-installatie is waarbij warmtelevering ten koste gaat van de elektriciteitsproductie.
| KOSTEN | Waarde | Eenheid | Toelichting
| Investeringskosten input gebaseerd |  | Euro/t CO2/uur | De investeringskosten 'input gebaseerd' worden opgeteld bij de investeringskosten 'output gebaseerd'. Pas op voor onbedoelde dubbeltelling.
| Investeringskosten output gebaseerd | 3059189 | Euro/t CO2/uur | De investeringskosten 'input gebaseerd' worden opgeteld bij de investeringskosten 'output gebaseerd'. Pas op voor onbedoelde dubbeltelling.
| Totale investeringskosten | 42.3583 | Euro (miljoen)
| Vaste operationele kosten input gebaseerd |  | Euro/t CO2/uur/jaar | De operationele kosten 'input gebaseerd' worden opgeteld bij de investeringskosten 'output gebaseerd'. Pas op voor onbedoelde dubbeltelling.
| Vaste operationele kosten output gebaseerd | 70707.6 | Euro/t CO2/uur/jaar | De operationele kosten 'input gebaseerd' worden opgeteld bij de investeringskosten 'output gebaseerd'. Pas op voor onbedoelde dubbeltelling.
| Totale jaarlijkse vaste operationele kosten | 972.2295 | Euro (duizend) | Deze waarde wordt ter illustratie getoond.
| Kosten elektriciteit-input | 12.4457 | Euro/t CO2 | Het betreft de inkoopkosten voor elektriciteit
| Kosten gas-input |  | Euro/t CO2 | Het betreft de inkoopkosten voor gas
| Kosten warmte-input | 30.9671 | Euro/t CO2 | Het betreft de inkoopkosten voor warmte
| Overige variabele operationele kosten | 22.9 | Euro/t CO2
| Totale variabele operationele kosten | 66.3128 | Euro/t CO2
| ENERGIEGEBRUIK | Waarde | Eenheid | Toelichting
| Energie-inhoud brandstof |  | GJ/ton
| Biomassadoorzet | 0 | ton/jaar
| Netto brandstofprijs |  | Euro/ton | Hier wordt de brandstofprijs aan de poort bedoeld, inclusief eventuele risico-opslag.
| Relatief elektriciteitsgebruik | 132.5 | kWh/t CO2
| Elektriciteitsgebruik | 7287.5 | MWh/jaar
| Relatief warmtegebruik | 670 | kWh/t CO2
| Warmtegebruik | 36850 | MWh/jaar
| Relatief aardgasgebruik |  | kWh/t CO2
| Aardgasgebruik | 0 | MWh/jaar
| EMISSIEFACTOREN | Waarde | Eenheid | Toelichting
| Emissiefactor van warmteproductie per eenheid |  | kg CO2/kWh
| Emissiefactor van elektriciteitsproductie of overig per eenheid | 930 | kg CO2/t CO2
| Emissiefactor van gasproductie per eenheid |  | kg CO2/kWh
| Emissiefactor gebruik van biomassa |  | kg CO2/ton | De waarde die hier getoond wordt, is afhankelijk aan de uitgangspunten in de adviesvraag.
| Emissiefactor gebruik van warmte | 0.225 | kg CO2/kWh
| Emissiefactor gebruik van elektriciteit | 0.13 | kg CO2/kWh
| Emissiefactor gebruik van gas |  | kg CO2/kWh
| Vermeden emissies | 762.025 | kg CO2/t CO2
| TERMIJNEN | Waarde | Eenheid | Toelichting
| Economische levensduur | 15 | jaar | Deze waarde wordt gebruikt om eventuele inkomsten van het project na subsidieperiode te berekenen.
| Termijn lening | 15 | jaar
| Afschrijvingstermijn | 15 | jaar
| Beleidsperiode | 15 | jaar
| Totale operationale periode |  | jaar | Deze waarde wordt gebruikt om de vermeden emissies gedurende de hele operationele periode van de installatie te berekenen.
| PARAMETERS NA SUBSIDIEPERIODE | Waarde | Eenheid | Toelichting
| Elektriciteitsprijs na subsidieperiode |  | Euro/kWh | Deze prijs is inclusief de profiel- en onbalansfactor.
| Vollasturen na subsidieperiode elektriciteit of overige |  | uur/jaar
| Prijs warmte of hernieuwbaar gas na subsidieperiode |  | Euro/kWh
| Vollasturen na subsidieperiode warmte of hernieuwbaar gas |  | uur/jaar
| Totaal geproduceerde eenheden subsidieperiode | 825000 | t CO2
| Totale geproduceerde eenheden bedrijfsperiode | 825000 | t CO2
| Verrekeningsfactor bespaarde emissies | 1
| FINANCIËLE PARAMETERS | Waarde | Eenheid | Toelichting
| Inflatie | 2%
| Rendement op vreemd vermogen | 5.75%
| Rendement op eigen vermogen | 12%
| Percentage vreemd vermogen in investering | 70%
| Percentage eigen vermogen in investering | 30%
| Vennootschapsbelasting | 25.8%
| INVESTERINGSSUBSIDIES | Waarde | Eenheid | Toelichting
| Investeringssubsidie t.g.v. vreemd vermogen |  | Euro
| Investeringssubsidie t.g.v. eigen vermogen (NCW) |  | Euro
| ONREGELMATIGE CASHFLOWS | Jaar | Reële waarde | Toelichting
Voer in cel kolom C het jaar in waarin de onregelmatige cashflow plaatsvindt en in kolom D97 de reële kosten (als negatieve waarde) in dat specifieke jaar.
De waarde als reële kosten is gedefinieerd in euro van het jaar 2024.
| Afsluitprovisie als percentage van lening | 0 | 1% | Deze afsluitprovisie wordt verrekend in de totale investeringskosten en is gedefinieerd als percentage van de lening.
| SUBSIDIE-INKOMSTEN (niet invullen voor basisbedragberekening) |  | Eenheid | 2024 | 2025 | 2026 | 2027 | 2028 | 2029 | 2030 | 2031 | 2032 | 2033 | 2034 | 2035 | 2036 | 2037 | 2038 | 2039 | 2040 | 2041 | 2042 | 2043 | 2044 | 2045 | 2046 | 2047 | 2048 | 2049 | 2050 | 2051 | 2052 | 2053 | 2054 | 2055 | 2056 | 2057 | 2058 | 2059 | 2060 | 2061 | 2062 | 2063
| Basisbedrag (deze cellen kunnen gebruikt worden om de inkomsten toe te voegen) |  | Euro/t CO2 |  | 0 | 0 | 0 | 0 | 0 | 0 | 0 | 0 | 0 | 0 | 0 | 0 | 0 | 0 | 0 | 0 | 0 | 0 | 0 | 0 | 0 | 0 | 0 | 0 | 0 | 0 | 0 | 0 | 0 | 0 | 0 | 0 | 0 | 0 | 0 | 0 | 0 | 0 | 0
| Correctiebedrag (deze cellen kunnen gebruikt worden om de inkomsten toe te voegen) |  | Euro/t CO2 |  | 0 | 0 | 0 | 0 | 0 | 0 | 0 | 0 | 0 | 0 | 0 | 0 | 0 | 0 | 0 | 0 | 0 | 0 | 0 | 0 | 0 | 0 | 0 | 0 | 0 | 0 | 0 | 0 | 0 | 0 | 0 | 0 | 0 | 0 | 0 | 0 | 0 | 0 | 0
| Inflator |  | index | 1 | 1.02 | 1.0404 | 1.0612 | 1.0824 | 1.1041 | 1.1262 | 1.1487 | 1.1717 | 1.1951 | 1.219 | 1.2434 | 1.2682 | 1.2936 | 1.3195 | 1.3459 | 1.3728 | 1.4002 | 1.4282 | 1.4568 | 1.4859 | 1.5157 | 1.546 | 1.5769 | 1.6084 | 1.6406 | 1.6734 | 1.7069 | 1.741 | 1.7758 | 1.8114 | 1.8476 | 1.8845 | 1.9222 | 1.9607 | 1.9999 | 2.0399 | 2.0807 | 2.1223 | 2.1647
Tabel: Nominale kasstroom (positieve bedragen = gunstig voor de producent)
| INITIELE INVESTERING |  | 0 | 1 | 2 | 3 | 4 | 5 | 6 | 7 | 8 | 9 | 10 | 11 | 12 | 13 | 14 | 15 | 16 | 17 | 18 | 19 | 20 | 21 | 22 | 23 | 24 | 25 | 26 | 27 | 28 | 29 | 30 | 31 | 32 | 33 | 34 | 35 | 36 | 37 | 38 | 39 | 40
| Investering | Euro | 0: -42358295.6912
AFZET
| Afzet elektriciteit of overige | t CO2 |  | 55000 | 55000 | 55000 | 55000 | 55000 | 55000 | 55000 | 55000 | 55000 | 55000 | 55000 | 55000 | 55000 | 55000 | 55000 | 0 | 0 | 0 | 0 | 0 | 0 | 0 | 0 | 0 | 0 | 0 | 0 | 0 | 0 | 0 | 0 | 0 | 0 | 0 | 0 | 0 | 0 | 0 | 0 | 0
| Afzet warmte | t CO2 |  | 0 | 0 | 0 | 0 | 0 | 0 | 0 | 0 | 0 | 0 | 0 | 0 | 0 | 0 | 0 | 0 | 0 | 0 | 0 | 0 | 0 | 0 | 0 | 0 | 0 | 0 | 0 | 0 | 0 | 0 | 0 | 0 | 0 | 0 | 0 | 0 | 0 | 0 | 0 | 0
| Afzet hernieuwbaar gas | kWh (HHV) |  | 0 | 0 | 0 | 0 | 0 | 0 | 0 | 0 | 0 | 0 | 0 | 0 | 0 | 0 | 0 | 0 | 0 | 0 | 0 | 0 | 0 | 0 | 0 | 0 | 0 | 0 | 0 | 0 | 0 | 0 | 0 | 0 | 0 | 0 | 0 | 0 | 0 | 0 | 0 | 0
| Afzet | t CO2 |  | 55000 | 55000 | 55000 | 55000 | 55000 | 55000 | 55000 | 55000 | 55000 | 55000 | 55000 | 55000 | 55000 | 55000 | 55000 | 0 | 0 | 0 | 0 | 0 | 0 | 0 | 0 | 0 | 0 | 0 | 0 | 0 | 0 | 0 | 0 | 0 | 0 | 0 | 0 | 0 | 0 | 0 | 0 | 0
KOSTEN EN INKOMSTEN
| Operationele kosten | Euro |  | -4619433.5 | -4711822.17 | -4806058.6134 | -4902179.7857 | -5000223.3814 | -5100227.849 | -5202232.406 | -5306277.0541 | -5412402.5952 | -5520650.6471 | -5631063.66 | -5743684.9332 | -5858558.6319 | -5975729.8045 | -6095244.4006 | 0 | 0 | 0 | 0 | 0 | 0 | 0 | 0 | 0 | 0 | 0 | 0 | 0 | 0 | 0 | 0 | 0 | 0 | 0 | 0 | 0 | 0 | 0 | 0 | 0
| Brandstofkosten (biomassa) | Euro |  | 0 | 0 | 0 | 0 | 0 | 0 | 0 | 0 | 0 | 0 | 0 | 0 | 0 | 0 | 0 | 0 | 0 | 0 | 0 | 0 | 0 | 0 | 0 | 0 | 0 | 0 | 0 | 0 | 0 | 0 | 0 | 0 | 0 | 0 | 0 | 0 | 0 | 0 | 0 | 0
| Marktwaarde elektriciteit na einde beleidsperiode | Euro/kWh |  | 0 | 0 | 0 | 0 | 0 | 0 | 0 | 0 | 0 | 0 | 0 | 0 | 0 | 0 | 0 | 0 | 0 | 0 | 0 | 0 | 0 | 0 | 0 | 0 | 0 | 0 | 0 | 0 | 0 | 0 | 0 | 0 | 0 | 0 | 0 | 0 | 0 | 0 | 0 | 0
| Marktwaarde warmte of hernieuwbaar gas na einde beleidsperiode | Euro/kWh |  | 0 | 0 | 0 | 0 | 0 | 0 | 0 | 0 | 0 | 0 | 0 | 0 | 0 | 0 | 0 | 0 | 0 | 0 | 0 | 0 | 0 | 0 | 0 | 0 | 0 | 0 | 0 | 0 | 0 | 0 | 0 | 0 | 0 | 0 | 0 | 0 | 0 | 0 | 0 | 0
| Correctiebedrag | Euro/t CO2 |  | 0 | 0 | 0 | 0 | 0 | 0 | 0 | 0 | 0 | 0 | 0 | 0 | 0 | 0 | 0 | 0 | 0 | 0 | 0 | 0 | 0 | 0 | 0 | 0 | 0 | 0 | 0 | 0 | 0 | 0 | 0 | 0 | 0 | 0 | 0 | 0 | 0 | 0 | 0 | 0
| Basisbedrag | Euro/t CO2 |  | 0 | 0 | 0 | 0 | 0 | 0 | 0 | 0 | 0 | 0 | 0 | 0 | 0 | 0 | 0 | 0 | 0 | 0 | 0 | 0 | 0 | 0 | 0 | 0 | 0 | 0 | 0 | 0 | 0 | 0 | 0 | 0 | 0 | 0 | 0 | 0 | 0 | 0 | 0 | 0
| SDE-vergoeding | Euro |  | 0 | 0 | 0 | 0 | 0 | 0 | 0 | 0 | 0 | 0 | 0 | 0 | 0 | 0 | 0 | 0 | 0 | 0 | 0 | 0 | 0 | 0 | 0 | 0 | 0 | 0 | 0 | 0 | 0 | 0 | 0 | 0 | 0 | 0 | 0 | 0 | 0 | 0 | 0 | 0
| Marktinkomsten na einde beleidsperiode | Euro |  | 0 | 0 | 0 | 0 | 0 | 0 | 0 | 0 | 0 | 0 | 0 | 0 | 0 | 0 | 0 | 0 | 0 | 0 | 0 | 0 | 0 | 0 | 0 | 0 | 0 | 0 | 0 | 0 | 0 | 0 | 0 | 0 | 0 | 0 | 0 | 0 | 0 | 0 | 0 | 0
| Marktinkomsten gedurende beleidsperiode | Euro |  | 0 | 0 | 0 | 0 | 0 | 0 | 0 | 0 | 0 | 0 | 0 | 0 | 0 | 0 | 0 | 0 | 0 | 0 | 0 | 0 | 0 | 0 | 0 | 0 | 0 | 0 | 0 | 0 | 0 | 0 | 0 | 0 | 0 | 0 | 0 | 0 | 0 | 0 | 0 | 0
TOTALE KOSTEN EN INKOMSTEN
| Inkomen totaal (nominaal) | Euro |  | 0 | 0 | 0 | 0 | 0 | 0 | 0 | 0 | 0 | 0 | 0 | 0 | 0 | 0 | 0 | 0 | 0 | 0 | 0 | 0 | 0 | 0 | 0 | 0 | 0 | 0 | 0 | 0 | 0 | 0 | 0 | 0 | 0 | 0 | 0 | 0 | 0 | 0 | 0 | 0
| Kosten totaal (nominaal) | Euro |  | -4619433.5 | -4711822.17 | -4806058.6134 | -4902179.7857 | -5000223.3814 | -5100227.849 | -5202232.406 | -5306277.0541 | -5412402.5952 | -5520650.6471 | -5631063.66 | -5743684.9332 | -5858558.6319 | -5975729.8045 | -6095244.4006 | 0 | 0 | 0 | 0 | 0 | 0 | 0 | 0 | 0 | 0 | 0 | 0 | 0 | 0 | 0 | 0 | 0 | 0 | 0 | 0 | 0 | 0 | 0 | 0 | 0
| Bruto inkomen (nominaal) | Euro |  | -4619433.5 | -4711822.17 | -4806058.6134 | -4902179.7857 | -5000223.3814 | -5100227.849 | -5202232.406 | -5306277.0541 | -5412402.5952 | -5520650.6471 | -5631063.66 | -5743684.9332 | -5858558.6319 | -5975729.8045 | -6095244.4006 | 0 | 0 | 0 | 0 | 0 | 0 | 0 | 0 | 0 | 0 | 0 | 0 | 0 | 0 | 0 | 0 | 0 | 0 | 0 | 0 | 0 | 0 | 0 | 0 | 0
AFSCHRIJVING EN SCHULDEN
| Afschrijving | Euro |  | -2823886.3794 | -2823886.3794 | -2823886.3794 | -2823886.3794 | -2823886.3794 | -2823886.3794 | -2823886.3794 | -2823886.3794 | -2823886.3794 | -2823886.3794 | -2823886.3794 | -2823886.3794 | -2823886.3794 | -2823886.3794 | -2823886.3794 | 0 | 0 | 0 | 0 | 0 | 0 | 0 | 0 | 0 | 0 | 0 | 0 | 0 | 0 | 0 | 0 | 0 | 0 | 0 | 0 | 0 | 0 | 0 | 0 | 0
| Rente | Euro |  | -1704921.4016 | -1630267.1373 | -1551320.2528 | -1467833.9224 | -1379547.128 | -1286183.843 | -1187452.1691 | -1083043.4239 | -972631.1759 | -855870.2236 | -732395.5166 | -601821.0139 | -463738.4773 | -317716.1948 | -163297.6311 | 0 | 0 | 0 | 0 | 0 | 0 | 0 | 0 | 0 | 0 | 0 | 0 | 0 | 0 | 0 | 0 | 0 | 0 | 0 | 0 | 0 | 0 | 0 | 0 | 0
| Aflossing | Euro |  | -1298335.0314 | -1372989.2957 | -1451936.1802 | -1535422.5106 | -1623709.305 | -1717072.59 | -1815804.2639 | -1920213.0091 | -2030625.2571 | -2147386.2094 | -2270860.9164 | -2401435.4191 | -2539517.9557 | -2685540.2382 | -2839958.8019 | 0 | 0 | 0 | 0 | 0 | 0 | 0 | 0 | 0 | 0 | 0 | 0 | 0 | 0 | 0 | 0 | 0 | 0 | 0 | 0 | 0 | 0 | 0 | 0 | 0
| Totale lasten lening | Euro |  | -3003256.433 | -3003256.433 | -3003256.433 | -3003256.433 | -3003256.433 | -3003256.433 | -3003256.433 | -3003256.433 | -3003256.433 | -3003256.433 | -3003256.433 | -3003256.433 | -3003256.433 | -3003256.433 | -3003256.433 | 0 | 0 | 0 | 0 | 0 | 0 | 0 | 0 | 0 | 0 | 0 | 0 | 0 | 0 | 0 | 0 | 0 | 0 | 0 | 0 | 0 | 0 | 0 | 0 | 0
BELASTING
| Belastbaar inkomen | Euro |  | -9148241.281 | -9165975.6867 | -9181265.2456 | -9193900.0875 | -9203656.8888 | -9210298.0714 | -9213570.9545 | -9213206.8574 | -9208920.1505 | -9200407.2501 | -9187345.556 | -9169392.3265 | -9146183.4886 | -9117332.3788 | -9082428.4112 | 0 | 0 | 0 | 0 | 0 | 0 | 0 | 0 | 0 | 0 | 0 | 0 | 0 | 0 | 0 | 0 | 0 | 0 | 0 | 0 | 0 | 0 | 0 | 0 | 0
| Belasting bedrag | Euro |  | 2360246.2505 | 2364821.7272 | 2368766.4334 | 2372026.2226 | 2374543.4773 | 2376256.9024 | 2377101.3063 | 2377007.3692 | 2375901.3988 | 2373705.0705 | 2370335.1535 | 2365703.2202 | 2359715.3401 | 2352271.7537 | 2343266.5301 | 0 | 0 | 0 | 0 | 0 | 0 | 0 | 0 | 0 | 0 | 0 | 0 | 0 | 0 | 0 | 0 | 0 | 0 | 0 | 0 | 0 | 0 | 0 | 0 | 0
CASHFLOWS
| Netto inkomen na belasting | Euro |  | -5262443.6825 | -5350256.8758 | -5440548.613 | -5533409.9961 | -5628936.3371 | -5727227.3796 | -5828387.5327 | -5932526.1179 | -6039757.6294 | -6150202.0096 | -6263984.9396 | -6381238.146 | -6502099.7248 | -6626714.4838 | -6755234.3036 | 0 | 0 | 0 | 0 | 0 | 0 | 0 | 0 | 0 | 0 | 0 | 0 | 0 | 0 | 0 | 0 | 0 | 0 | 0 | 0 | 0 | 0 | 0 | 0 | 0
| Project cashflow | Euro | -42358295.6912 | -2259187.2495 | -2347000.4428 | -2437292.18 | -2530153.5631 | -2625679.9041 | -2723970.9466 | -2825131.0997 | -2929269.6849 | -3036501.1964 | -3146945.5766 | -3260728.5066 | -3377981.713 | -3498843.2918 | -3623458.0508 | -3751977.8706 | 0 | 0 | 0 | 0 | 0 | 0 | 0 | 0 | 0 | 0 | 0 | 0 | 0 | 0 | 0 | 0 | 0 | 0 | 0 | 0 | 0 | 0 | 0 | 0 | 0
| Equity cashflow | Euro | -12707488.7074 | -5262443.6825 | -5350256.8758 | -5440548.613 | -5533409.9961 | -5628936.3371 | -5727227.3796 | -5828387.5327 | -5932526.1179 | -6039757.6294 | -6150202.0096 | -6263984.9396 | -6381238.146 | -6502099.7248 | -6626714.4838 | -6755234.3036 | 0 | 0 | 0 | 0 | 0 | 0 | 0 | 0 | 0 | 0 | 0 | 0 | 0 | 0 | 0 | 0 | 0 | 0 | 0 | 0 | 0 | 0 | 0 | 0 | 0
| Subsidiebasis: afzet | t CO2 |  | 55000 | 55000 | 55000 | 55000 | 55000 | 55000 | 55000 | 55000 | 55000 | 55000 | 55000 | 55000 | 55000 | 55000 | 55000 | 0 | 0 | 0 | 0 | 0 | 0 | 0 | 0 | 0 | 0 | 0 | 0 | 0 | 0 | 0 | 0 | 0 | 0 | 0 | 0 | 0 | 0 | 0 | 0 | 0
| Terug te verdienen investering | Euro | 42358295.6912 | 38419689.0928 | 34498816.9001 | 30593234.2663 | 26700286.4743 | 22817095.4837 | 18940545.6757 | 15067268.7508 | 11193627.7288 | 7315699.9999 | 3429259.3706 | -470242.9528 | -4387698.5057 | -8328362.8966 | -12297878.3972 | -16302297.8655 | -16302297.8655 | -16302297.8655 | -16302297.8655 | -16302297.8655 | -16302297.8655 | -16302297.8655 | -16302297.8655 | -16302297.8655 | -16302297.8655 | -16302297.8655 | -16302297.8655 | -16302297.8655 | -16302297.8655 | -16302297.8655 | -16302297.8655 | -16302297.8655 | -16302297.8655 | -16302297.8655 | -16302297.8655 | -16302297.8655 | -16302297.8655 | -16302297.8655 | -16302297.8655 | -16302297.8655 | -16302297.8655
| DSCR |  | 1: 1.7834; 2: 1.7541; 3: 1.7241; 4: 1.6932; 5: 1.6613; 6: 1.6286; 7: 1.5949; 8: 1.5603; 9: 1.5246; 10: 1.4878; 11: 1.4499; 12: 1.4108; 13: 1.3706; 14: 1.3291; 15: 1.2863
| Projectparameters | Waarde | 0: Eenheid
| Verdisconteerde inkomsten | -39158050.2272 | 0: euro
| Verdisconteerde afzet | 277951.3798 | 0: t CO2
| Totale investering | 42358295.6912 | 0: Euro
| DSCR (gemiddeld) | 1.5506
| Vermogenskostenvergoeding (WACC nominaal/reëel) | 6.6% / 4.5%
| Projectrendement (IRR) | n.v.t.
| Rendement op eigen vermogen (IRR) | n.v.t.
| Aandeel lening | 29650806.9839 | 0: Euro
| Aandeel eigen vermogen | 12707488.7074 | 0: Euro
| Warmtekrachtverhouding | 0 | 0: W:E
| Samengesteld aantal vollasturen | 4000 | 0: uur/jaar
| Terugverdientijd (inclusief SDE++-subsidie) | tussen 10 en 11 jaar | bar: 0
| Subsidieparameters | Waarde | 0: Eenheid
| Bodemprijs of basisprijs | 70.1193 | 0: Euro/t CO2
| Bodemprijs of basisprijs (netlevering/niet-netlevering) | 70.1193 | 0: Euro/t CO2
| Bodemprijs of basisprijs netlevering | n.v.t. | 0: Euro/t CO2
| Bodemprijs of basisprijs niet-netlevering | n.v.t. | 0: Euro/t CO2
| Langetermijnprijs | 105.179 | 0: Euro/t CO2
| Langetermijnprijs netlevering | n.v.t. | 0: Euro/t CO2
| Langetermijnprijs niet-netlevering | n.v.t. | 0: Euro/t CO2
| Voorlopig correctiebedrag 2024 | 148.3672 | 0: Euro/t CO2
| Voorlopig correctiebedrag 2024 (netlevering/niet-netlevering) | 148.3672 | 0: Euro/t CO2
| Voorlopig correctiebedrag 2024 netlevering | n.v.t. | 0: Euro/t CO2
| Voorlopig correctiebedrag 2024 niet-netlevering | n.v.t. | 0: Euro/t CO2
| Voorlopige GvO-waarde 2024 | 0 | 0: Euro/t CO2
| Voorlopige GvO-waarde 2024 (netlevering/niet-netlevering) | 0 | 0: Euro/t CO2
| Voorlopige GvO-waarde 2024 netlevering | 0 | 0: Euro/t CO2
| Voorlopige GvO-waarde 2024 niet-netlevering | 0 | 0: Euro/t CO2
| Voorlopige HBE-waarde 2024 netlevering | 0 | 0: Euro/t CO2
| Voorlopige waarde ETS-correctie | 0 | 0: Euro/t CO2
| Langetermijnwaarde ETS-correctie | 0 | 0: Euro/t CO2
| Conversiefactoren | Waarde | 0: Eenheid
| Verbrandingswaarde methaan (onderwaarde) | 35.8 | 0: MJ/Nm3
| Verbrandingswaarde hernieuwbaar gas (onderwaarde) | 31.65 | 0: MJ/Nm3
| Verbrandingswaarde hernieuwbaar gas (bovenwaarde) | 35.17 | 0: MJ/Nm3
| kWh naar MJ | 3.6 | 0: MJ/kWh

## 177
Berekening basisbedragen: Eindadvies SDE++ 2024
CCU bestaande installatie, postcombustion, vloeibaar (variant 4C)
| BASISBEDRAG en SUBSIDIE-INTENSITEIT | Waarde | Eenheid | Toelichting
| Basisbedrag | 230.7191 | Euro/t CO2 | Het basisbedrag is een maat voor de productiekosten. Deze waarde kan berekend worden als alleen deze worksheet geopend is.
| Subsidie-intensiteit | 167 | Euro/t CO2 | De subsidie-intensiteit is de maat die in de rangschikking gebruikt wordt. Om deze waarde te berekenen dient ook de worksheet 'Correcties' geopend te zijn.
| Productie-eenheid | t CO2 |  | De SDE++ kent twee rekeneenheden waarover subsidie kan worden uitgekeerd: kWh voor energiecategorieën en t CO2 voor CCS- en CCU-categorieën.
| Vermogenseenheid | t CO2/uur
| Domein | CCS/CCU |  | Het corresponderende domein bij deze categorie geeft aan binnen welk 'hekje' de subsidiecategorie valt.
| CORRECTIEMETHODES | Waarde | Typering | Toelichting
| Berekeningswijze correctiebedrag methode-ID | 45 | CO2-gebruik incl. vermeden O&M | TTF[LHV] / ketel_co2 x 1000 - 90% x 1000 x EPEX/wkk_co2 + co2_vermeden_opex_wkk_ketel
| Berekeningswijze ETS-correctie-ID | 0 | Geen ETS-correctie | 0
| Berekeningswijze correctiebedrag methode-ID netlevering |  |  | Enkel relevant voor zon-pv.
| Berekeningswijze correctiebedrag methode-ID niet-netlevering |  |  | Enkel relevant voor zon-pv.
| Netlevering deel |  |  | Enkel relevant voor zon-pv. Aandeel van de productie dat aan het net wordt geleverd.
| Niet-netlevering deel |  |  | Enkel relevant voor zon-pv. Aandeel eigen gebruik.
| SYSTEEMGROOTTE | Waarde | Eenheid | Toelichting
| Inputvermogen | 14 | t CO2/uur
| Seasonal Performance Factor (SPF) |  |  | Hier wordt de seizoensgemiddelde COP, of Seasonal performance factor, mee bedoeld voor het hele systeem.
| Gaat het om een installatie voor hernieuwbaar gas? |  |  | Alleen 'Ja' invullen als de installatie gas van aardgaskwaliteit produceert.
| Methaangehalte hernieuwbaar gas voor gaszuivering |  |  | Het percentage methaan in het biogas, dat nog niet tot aardgaskwaliteit is opgewaardeerd.
| Vermogen hernieuwbaargasproductie (voor zuivering) | 0 | Nm3/uur
| Outputvermogen (thermisch of hernieuwbaar gas) |  | t CO2/uur | Dit veld alleen invullen bij productie van warmte (al dan niet in WKK-variant) of hernieuwbaar gas van aardgaskwaleit
| Outputvermogen (hernieuwbaar gas) | 0 | Nm3/uur
| Outputvermogen (elektrisch of overig) | 13.75 | t CO2/uur | Dit veld invullen als de installatie elektriciteit produceert (al dan niet in WKK-variant), of iets anders dan warmte of gas van aardgaskwaliteit produceert.
| Vollasturen levering (thermisch of hernieuwbaar gas) |  | uur/jaar | Bij een installatie voor gecombineerde opwekking, wordt de bedrijfstijd genomen als maximum van de vollasturen warmte en vollasturen elektriciteit.
| Vollasturen levering (elektrisch of overig) | 4000 | uur/jaar | Bij een installatie voor gecombineerde opwekking, wordt de bedrijfstijd genomen als maximum van de vollasturen warmte en vollasturen elektriciteit.
| ENERGETISCH RENDEMENT | Waarde | Eenheid | Toelichting
| Max. elektrisch rendement | 98.21%
| Elektrisch rendement | 98.21%
| Thermisch rendement of rendement gasproductie | 0%
| Elektriciteitsderving bij warmtelevering |  | elektriciteit : warmte | Enkel invullen als de installatie een WKK-installatie is waarbij warmtelevering ten koste gaat van de elektriciteitsproductie.
| KOSTEN | Waarde | Eenheid | Toelichting
| Investeringskosten input gebaseerd |  | Euro/t CO2/uur | De investeringskosten 'input gebaseerd' worden opgeteld bij de investeringskosten 'output gebaseerd'. Pas op voor onbedoelde dubbeltelling.
| Investeringskosten output gebaseerd | 3827692 | Euro/t CO2/uur | De investeringskosten 'input gebaseerd' worden opgeteld bij de investeringskosten 'output gebaseerd'. Pas op voor onbedoelde dubbeltelling.
| Totale investeringskosten | 52.9992 | Euro (miljoen)
| Vaste operationele kosten input gebaseerd |  | Euro/t CO2/uur/jaar | De operationele kosten 'input gebaseerd' worden opgeteld bij de investeringskosten 'output gebaseerd'. Pas op voor onbedoelde dubbeltelling.
| Vaste operationele kosten output gebaseerd | 98077.6 | Euro/t CO2/uur/jaar | De operationele kosten 'input gebaseerd' worden opgeteld bij de investeringskosten 'output gebaseerd'. Pas op voor onbedoelde dubbeltelling.
| Totale jaarlijkse vaste operationele kosten | 1348.567 | Euro (duizend) | Deze waarde wordt ter illustratie getoond.
| Kosten elektriciteit-input | 19.9132 | Euro/t CO2 | Het betreft de inkoopkosten voor elektriciteit
| Kosten gas-input |  | Euro/t CO2 | Het betreft de inkoopkosten voor gas
| Kosten warmte-input | 30.9671 | Euro/t CO2 | Het betreft de inkoopkosten voor warmte
| Overige variabele operationele kosten | 27.2 | Euro/t CO2
| Totale variabele operationele kosten | 78.0803 | Euro/t CO2
| ENERGIEGEBRUIK | Waarde | Eenheid | Toelichting
| Energie-inhoud brandstof |  | GJ/ton
| Biomassadoorzet | 0 | ton/jaar
| Netto brandstofprijs |  | Euro/ton | Hier wordt de brandstofprijs aan de poort bedoeld, inclusief eventuele risico-opslag.
| Relatief elektriciteitsgebruik | 212 | kWh/t CO2
| Elektriciteitsgebruik | 11660 | MWh/jaar
| Relatief warmtegebruik | 670 | kWh/t CO2
| Warmtegebruik | 36850 | MWh/jaar
| Relatief aardgasgebruik |  | kWh/t CO2
| Aardgasgebruik | 0 | MWh/jaar
| EMISSIEFACTOREN | Waarde | Eenheid | Toelichting
| Emissiefactor van warmteproductie per eenheid |  | kg CO2/kWh
| Emissiefactor van elektriciteitsproductie of overig per eenheid | 930 | kg CO2/t CO2
| Emissiefactor van gasproductie per eenheid |  | kg CO2/kWh
| Emissiefactor gebruik van biomassa |  | kg CO2/ton | De waarde die hier getoond wordt, is afhankelijk aan de uitgangspunten in de adviesvraag.
| Emissiefactor gebruik van warmte | 0.225 | kg CO2/kWh
| Emissiefactor gebruik van elektriciteit | 0.13 | kg CO2/kWh
| Emissiefactor gebruik van gas |  | kg CO2/kWh
| Vermeden emissies | 751.69 | kg CO2/t CO2
| TERMIJNEN | Waarde | Eenheid | Toelichting
| Economische levensduur | 15 | jaar | Deze waarde wordt gebruikt om eventuele inkomsten van het project na subsidieperiode te berekenen.
| Termijn lening | 15 | jaar
| Afschrijvingstermijn | 15 | jaar
| Beleidsperiode | 15 | jaar
| Totale operationale periode |  | jaar | Deze waarde wordt gebruikt om de vermeden emissies gedurende de hele operationele periode van de installatie te berekenen.
| PARAMETERS NA SUBSIDIEPERIODE | Waarde | Eenheid | Toelichting
| Elektriciteitsprijs na subsidieperiode |  | Euro/kWh | Deze prijs is inclusief de profiel- en onbalansfactor.
| Vollasturen na subsidieperiode elektriciteit of overige |  | uur/jaar
| Prijs warmte of hernieuwbaar gas na subsidieperiode |  | Euro/kWh
| Vollasturen na subsidieperiode warmte of hernieuwbaar gas |  | uur/jaar
| Totaal geproduceerde eenheden subsidieperiode | 825000 | t CO2
| Totale geproduceerde eenheden bedrijfsperiode | 825000 | t CO2
| Verrekeningsfactor bespaarde emissies | 1
| FINANCIËLE PARAMETERS | Waarde | Eenheid | Toelichting
| Inflatie | 2%
| Rendement op vreemd vermogen | 5.75%
| Rendement op eigen vermogen | 12%
| Percentage vreemd vermogen in investering | 70%
| Percentage eigen vermogen in investering | 30%
| Vennootschapsbelasting | 25.8%
| INVESTERINGSSUBSIDIES | Waarde | Eenheid | Toelichting
| Investeringssubsidie t.g.v. vreemd vermogen |  | Euro
| Investeringssubsidie t.g.v. eigen vermogen (NCW) |  | Euro
| ONREGELMATIGE CASHFLOWS | Jaar | Reële waarde | Toelichting
Voer in cel kolom C het jaar in waarin de onregelmatige cashflow plaatsvindt en in kolom D97 de reële kosten (als negatieve waarde) in dat specifieke jaar.
De waarde als reële kosten is gedefinieerd in euro van het jaar 2024.
| Afsluitprovisie als percentage van lening | 0 | 1% | Deze afsluitprovisie wordt verrekend in de totale investeringskosten en is gedefinieerd als percentage van de lening.
| SUBSIDIE-INKOMSTEN (niet invullen voor basisbedragberekening) |  | Eenheid | 2024 | 2025 | 2026 | 2027 | 2028 | 2029 | 2030 | 2031 | 2032 | 2033 | 2034 | 2035 | 2036 | 2037 | 2038 | 2039 | 2040 | 2041 | 2042 | 2043 | 2044 | 2045 | 2046 | 2047 | 2048 | 2049 | 2050 | 2051 | 2052 | 2053 | 2054 | 2055 | 2056 | 2057 | 2058 | 2059 | 2060 | 2061 | 2062 | 2063
| Basisbedrag (deze cellen kunnen gebruikt worden om de inkomsten toe te voegen) |  | Euro/t CO2 |  | 0 | 0 | 0 | 0 | 0 | 0 | 0 | 0 | 0 | 0 | 0 | 0 | 0 | 0 | 0 | 0 | 0 | 0 | 0 | 0 | 0 | 0 | 0 | 0 | 0 | 0 | 0 | 0 | 0 | 0 | 0 | 0 | 0 | 0 | 0 | 0 | 0 | 0 | 0
| Correctiebedrag (deze cellen kunnen gebruikt worden om de inkomsten toe te voegen) |  | Euro/t CO2 |  | 0 | 0 | 0 | 0 | 0 | 0 | 0 | 0 | 0 | 0 | 0 | 0 | 0 | 0 | 0 | 0 | 0 | 0 | 0 | 0 | 0 | 0 | 0 | 0 | 0 | 0 | 0 | 0 | 0 | 0 | 0 | 0 | 0 | 0 | 0 | 0 | 0 | 0 | 0
| Inflator |  | index | 1 | 1.02 | 1.0404 | 1.0612 | 1.0824 | 1.1041 | 1.1262 | 1.1487 | 1.1717 | 1.1951 | 1.219 | 1.2434 | 1.2682 | 1.2936 | 1.3195 | 1.3459 | 1.3728 | 1.4002 | 1.4282 | 1.4568 | 1.4859 | 1.5157 | 1.546 | 1.5769 | 1.6084 | 1.6406 | 1.6734 | 1.7069 | 1.741 | 1.7758 | 1.8114 | 1.8476 | 1.8845 | 1.9222 | 1.9607 | 1.9999 | 2.0399 | 2.0807 | 2.1223 | 2.1647
Tabel: Nominale kasstroom (positieve bedragen = gunstig voor de producent)
| INITIELE INVESTERING |  | 0 | 1 | 2 | 3 | 4 | 5 | 6 | 7 | 8 | 9 | 10 | 11 | 12 | 13 | 14 | 15 | 16 | 17 | 18 | 19 | 20 | 21 | 22 | 23 | 24 | 25 | 26 | 27 | 28 | 29 | 30 | 31 | 32 | 33 | 34 | 35 | 36 | 37 | 38 | 39 | 40
| Investering | Euro | 0: -52999180.355
AFZET
| Afzet elektriciteit of overige | t CO2 |  | 55000 | 55000 | 55000 | 55000 | 55000 | 55000 | 55000 | 55000 | 55000 | 55000 | 55000 | 55000 | 55000 | 55000 | 55000 | 0 | 0 | 0 | 0 | 0 | 0 | 0 | 0 | 0 | 0 | 0 | 0 | 0 | 0 | 0 | 0 | 0 | 0 | 0 | 0 | 0 | 0 | 0 | 0 | 0
| Afzet warmte | t CO2 |  | 0 | 0 | 0 | 0 | 0 | 0 | 0 | 0 | 0 | 0 | 0 | 0 | 0 | 0 | 0 | 0 | 0 | 0 | 0 | 0 | 0 | 0 | 0 | 0 | 0 | 0 | 0 | 0 | 0 | 0 | 0 | 0 | 0 | 0 | 0 | 0 | 0 | 0 | 0 | 0
| Afzet hernieuwbaar gas | kWh (HHV) |  | 0 | 0 | 0 | 0 | 0 | 0 | 0 | 0 | 0 | 0 | 0 | 0 | 0 | 0 | 0 | 0 | 0 | 0 | 0 | 0 | 0 | 0 | 0 | 0 | 0 | 0 | 0 | 0 | 0 | 0 | 0 | 0 | 0 | 0 | 0 | 0 | 0 | 0 | 0 | 0
| Afzet | t CO2 |  | 55000 | 55000 | 55000 | 55000 | 55000 | 55000 | 55000 | 55000 | 55000 | 55000 | 55000 | 55000 | 55000 | 55000 | 55000 | 0 | 0 | 0 | 0 | 0 | 0 | 0 | 0 | 0 | 0 | 0 | 0 | 0 | 0 | 0 | 0 | 0 | 0 | 0 | 0 | 0 | 0 | 0 | 0 | 0
KOSTEN EN INKOMSTEN
| Operationele kosten | Euro |  | -5642983.5 | -5755843.17 | -5870960.0334 | -5988379.2341 | -6108146.8187 | -6230309.7551 | -6354915.9502 | -6482014.2692 | -6611654.5546 | -6743887.6457 | -6878765.3986 | -7016340.7066 | -7156667.5207 | -7299800.8711 | -7445796.8886 | 0 | 0 | 0 | 0 | 0 | 0 | 0 | 0 | 0 | 0 | 0 | 0 | 0 | 0 | 0 | 0 | 0 | 0 | 0 | 0 | 0 | 0 | 0 | 0 | 0
| Brandstofkosten (biomassa) | Euro |  | 0 | 0 | 0 | 0 | 0 | 0 | 0 | 0 | 0 | 0 | 0 | 0 | 0 | 0 | 0 | 0 | 0 | 0 | 0 | 0 | 0 | 0 | 0 | 0 | 0 | 0 | 0 | 0 | 0 | 0 | 0 | 0 | 0 | 0 | 0 | 0 | 0 | 0 | 0 | 0
| Marktwaarde elektriciteit na einde beleidsperiode | Euro/kWh |  | 0 | 0 | 0 | 0 | 0 | 0 | 0 | 0 | 0 | 0 | 0 | 0 | 0 | 0 | 0 | 0 | 0 | 0 | 0 | 0 | 0 | 0 | 0 | 0 | 0 | 0 | 0 | 0 | 0 | 0 | 0 | 0 | 0 | 0 | 0 | 0 | 0 | 0 | 0 | 0
| Marktwaarde warmte of hernieuwbaar gas na einde beleidsperiode | Euro/kWh |  | 0 | 0 | 0 | 0 | 0 | 0 | 0 | 0 | 0 | 0 | 0 | 0 | 0 | 0 | 0 | 0 | 0 | 0 | 0 | 0 | 0 | 0 | 0 | 0 | 0 | 0 | 0 | 0 | 0 | 0 | 0 | 0 | 0 | 0 | 0 | 0 | 0 | 0 | 0 | 0
| Correctiebedrag | Euro/t CO2 |  | 0 | 0 | 0 | 0 | 0 | 0 | 0 | 0 | 0 | 0 | 0 | 0 | 0 | 0 | 0 | 0 | 0 | 0 | 0 | 0 | 0 | 0 | 0 | 0 | 0 | 0 | 0 | 0 | 0 | 0 | 0 | 0 | 0 | 0 | 0 | 0 | 0 | 0 | 0 | 0
| Basisbedrag | Euro/t CO2 |  | 0 | 0 | 0 | 0 | 0 | 0 | 0 | 0 | 0 | 0 | 0 | 0 | 0 | 0 | 0 | 0 | 0 | 0 | 0 | 0 | 0 | 0 | 0 | 0 | 0 | 0 | 0 | 0 | 0 | 0 | 0 | 0 | 0 | 0 | 0 | 0 | 0 | 0 | 0 | 0
| SDE-vergoeding | Euro |  | 0 | 0 | 0 | 0 | 0 | 0 | 0 | 0 | 0 | 0 | 0 | 0 | 0 | 0 | 0 | 0 | 0 | 0 | 0 | 0 | 0 | 0 | 0 | 0 | 0 | 0 | 0 | 0 | 0 | 0 | 0 | 0 | 0 | 0 | 0 | 0 | 0 | 0 | 0 | 0
| Marktinkomsten na einde beleidsperiode | Euro |  | 0 | 0 | 0 | 0 | 0 | 0 | 0 | 0 | 0 | 0 | 0 | 0 | 0 | 0 | 0 | 0 | 0 | 0 | 0 | 0 | 0 | 0 | 0 | 0 | 0 | 0 | 0 | 0 | 0 | 0 | 0 | 0 | 0 | 0 | 0 | 0 | 0 | 0 | 0 | 0
| Marktinkomsten gedurende beleidsperiode | Euro |  | 0 | 0 | 0 | 0 | 0 | 0 | 0 | 0 | 0 | 0 | 0 | 0 | 0 | 0 | 0 | 0 | 0 | 0 | 0 | 0 | 0 | 0 | 0 | 0 | 0 | 0 | 0 | 0 | 0 | 0 | 0 | 0 | 0 | 0 | 0 | 0 | 0 | 0 | 0 | 0
TOTALE KOSTEN EN INKOMSTEN
| Inkomen totaal (nominaal) | Euro |  | 0 | 0 | 0 | 0 | 0 | 0 | 0 | 0 | 0 | 0 | 0 | 0 | 0 | 0 | 0 | 0 | 0 | 0 | 0 | 0 | 0 | 0 | 0 | 0 | 0 | 0 | 0 | 0 | 0 | 0 | 0 | 0 | 0 | 0 | 0 | 0 | 0 | 0 | 0 | 0
| Kosten totaal (nominaal) | Euro |  | -5642983.5 | -5755843.17 | -5870960.0334 | -5988379.2341 | -6108146.8187 | -6230309.7551 | -6354915.9502 | -6482014.2692 | -6611654.5546 | -6743887.6457 | -6878765.3986 | -7016340.7066 | -7156667.5207 | -7299800.8711 | -7445796.8886 | 0 | 0 | 0 | 0 | 0 | 0 | 0 | 0 | 0 | 0 | 0 | 0 | 0 | 0 | 0 | 0 | 0 | 0 | 0 | 0 | 0 | 0 | 0 | 0 | 0
| Bruto inkomen (nominaal) | Euro |  | -5642983.5 | -5755843.17 | -5870960.0334 | -5988379.2341 | -6108146.8187 | -6230309.7551 | -6354915.9502 | -6482014.2692 | -6611654.5546 | -6743887.6457 | -6878765.3986 | -7016340.7066 | -7156667.5207 | -7299800.8711 | -7445796.8886 | 0 | 0 | 0 | 0 | 0 | 0 | 0 | 0 | 0 | 0 | 0 | 0 | 0 | 0 | 0 | 0 | 0 | 0 | 0 | 0 | 0 | 0 | 0 | 0 | 0
AFSCHRIJVING EN SCHULDEN
| Afschrijving | Euro |  | -3533278.6903 | -3533278.6903 | -3533278.6903 | -3533278.6903 | -3533278.6903 | -3533278.6903 | -3533278.6903 | -3533278.6903 | -3533278.6903 | -3533278.6903 | -3533278.6903 | -3533278.6903 | -3533278.6903 | -3533278.6903 | -3533278.6903 | 0 | 0 | 0 | 0 | 0 | 0 | 0 | 0 | 0 | 0 | 0 | 0 | 0 | 0 | 0 | 0 | 0 | 0 | 0 | 0 | 0 | 0 | 0 | 0 | 0
| Rente | Euro |  | -2133217.0093 | -2039808.7464 | -1941029.5085 | -1836570.4643 | -1726105.0251 | -1609287.8231 | -1485753.6321 | -1355116.225 | -1216967.1671 | -1070874.5383 | -916381.5833 | -753005.2835 | -580234.8464 | -397530.1092 | -204319.8495 | 0 | 0 | 0 | 0 | 0 | 0 | 0 | 0 | 0 | 0 | 0 | 0 | 0 | 0 | 0 | 0 | 0 | 0 | 0 | 0 | 0 | 0 | 0 | 0 | 0
| Aflossing | Euro |  | -1624491.528 | -1717899.7909 | -1816679.0289 | -1921138.073 | -2031603.5122 | -2148420.7142 | -2271954.9052 | -2402592.3123 | -2540741.3702 | -2686833.999 | -2841326.954 | -3004703.2538 | -3177473.6909 | -3360178.4281 | -3553388.6878 | 0 | 0 | 0 | 0 | 0 | 0 | 0 | 0 | 0 | 0 | 0 | 0 | 0 | 0 | 0 | 0 | 0 | 0 | 0 | 0 | 0 | 0 | 0 | 0 | 0
| Totale lasten lening | Euro |  | -3757708.5373 | -3757708.5373 | -3757708.5373 | -3757708.5373 | -3757708.5373 | -3757708.5373 | -3757708.5373 | -3757708.5373 | -3757708.5373 | -3757708.5373 | -3757708.5373 | -3757708.5373 | -3757708.5373 | -3757708.5373 | -3757708.5373 | 0 | 0 | 0 | 0 | 0 | 0 | 0 | 0 | 0 | 0 | 0 | 0 | 0 | 0 | 0 | 0 | 0 | 0 | 0 | 0 | 0 | 0 | 0 | 0 | 0
BELASTING
| Belastbaar inkomen | Euro |  | -11309479.1996 | -11328930.6068 | -11345268.2322 | -11358228.3887 | -11367530.5342 | -11372876.2686 | -11373948.2726 | -11370409.1846 | -11361900.412 | -11348040.8743 | -11328425.6723 | -11302624.6804 | -11270181.0575 | -11230609.6706 | -11183395.4284 | 0 | 0 | 0 | 0 | 0 | 0 | 0 | 0 | 0 | 0 | 0 | 0 | 0 | 0 | 0 | 0 | 0 | 0 | 0 | 0 | 0 | 0 | 0 | 0 | 0
| Belasting bedrag | Euro |  | 2917845.6335 | 2922864.0965 | 2927079.2039 | 2930422.9243 | 2932822.8778 | 2934202.0773 | 2934478.6543 | 2933565.5696 | 2931370.3063 | 2927794.5456 | 2922733.8235 | 2916077.1675 | 2907706.7128 | 2897497.295 | 2885316.0205 | 0 | 0 | 0 | 0 | 0 | 0 | 0 | 0 | 0 | 0 | 0 | 0 | 0 | 0 | 0 | 0 | 0 | 0 | 0 | 0 | 0 | 0 | 0 | 0 | 0
CASHFLOWS
| Netto inkomen na belasting | Euro |  | -6482846.4038 | -6590687.6108 | -6701589.3668 | -6815664.8471 | -6933032.4782 | -7053816.2151 | -7178145.8332 | -7306157.2369 | -7437992.7856 | -7573801.6374 | -7713740.1125 | -7857972.0764 | -8006669.3452 | -8160012.1134 | -8318189.4053 | 0 | 0 | 0 | 0 | 0 | 0 | 0 | 0 | 0 | 0 | 0 | 0 | 0 | 0 | 0 | 0 | 0 | 0 | 0 | 0 | 0 | 0 | 0 | 0 | 0
| Project cashflow | Euro | -52999180.355 | -2725137.8665 | -2832979.0735 | -2943880.8295 | -3057956.3098 | -3175323.9409 | -3296107.6778 | -3420437.2959 | -3548448.6996 | -3680284.2483 | -3816093.1001 | -3956031.5752 | -4100263.539 | -4248960.8079 | -4402303.5761 | -4560480.868 | 0 | 0 | 0 | 0 | 0 | 0 | 0 | 0 | 0 | 0 | 0 | 0 | 0 | 0 | 0 | 0 | 0 | 0 | 0 | 0 | 0 | 0 | 0 | 0 | 0
| Equity cashflow | Euro | -15899754.1065 | -6482846.4038 | -6590687.6108 | -6701589.3668 | -6815664.8471 | -6933032.4782 | -7053816.2151 | -7178145.8332 | -7306157.2369 | -7437992.7856 | -7573801.6374 | -7713740.1125 | -7857972.0764 | -8006669.3452 | -8160012.1134 | -8318189.4053 | 0 | 0 | 0 | 0 | 0 | 0 | 0 | 0 | 0 | 0 | 0 | 0 | 0 | 0 | 0 | 0 | 0 | 0 | 0 | 0 | 0 | 0 | 0 | 0 | 0
| Subsidiebasis: afzet | t CO2 |  | 55000 | 55000 | 55000 | 55000 | 55000 | 55000 | 55000 | 55000 | 55000 | 55000 | 55000 | 55000 | 55000 | 55000 | 55000 | 0 | 0 | 0 | 0 | 0 | 0 | 0 | 0 | 0 | 0 | 0 | 0 | 0 | 0 | 0 | 0 | 0 | 0 | 0 | 0 | 0 | 0 | 0 | 0 | 0
| Terug te verdienen investering | Euro | 52999180.355 | 48085830.3643 | 43191931.7807 | 38314370.8226 | 33449770.0209 | 28594471.3648 | 23744518.443 | 18895637.5253 | 14043217.5196 | 9182288.7413 | 4307500.4253 | -586903.0928 | -5507107.6027 | -10459755.7356 | -15451975.2552 | -20491409.0171 | -20491409.0171 | -20491409.0171 | -20491409.0171 | -20491409.0171 | -20491409.0171 | -20491409.0171 | -20491409.0171 | -20491409.0171 | -20491409.0171 | -20491409.0171 | -20491409.0171 | -20491409.0171 | -20491409.0171 | -20491409.0171 | -20491409.0171 | -20491409.0171 | -20491409.0171 | -20491409.0171 | -20491409.0171 | -20491409.0171 | -20491409.0171 | -20491409.0171 | -20491409.0171 | -20491409.0171 | -20491409.0171
| DSCR |  | 1: 1.7805; 2: 1.7518; 3: 1.7223; 4: 1.6919; 5: 1.6607; 6: 1.6285; 7: 1.5954; 8: 1.5614; 9: 1.5263; 10: 1.4902; 11: 1.4529; 12: 1.4145; 13: 1.375; 14: 1.3341; 15: 1.2921
| Projectparameters | Waarde | 0: Eenheid
| Verdisconteerde inkomsten | -48228945.4149 | 0: euro
| Verdisconteerde afzet | 277951.3798 | 0: t CO2
| Totale investering | 52999180.355 | 0: Euro
| DSCR (gemiddeld) | 1.5518
| Vermogenskostenvergoeding (WACC nominaal/reëel) | 6.6% / 4.5%
| Projectrendement (IRR) | n.v.t.
| Rendement op eigen vermogen (IRR) | n.v.t.
| Aandeel lening | 37099426.2485 | 0: Euro
| Aandeel eigen vermogen | 15899754.1065 | 0: Euro
| Warmtekrachtverhouding | 0 | 0: W:E
| Samengesteld aantal vollasturen | 4000 | 0: uur/jaar
| Terugverdientijd (inclusief SDE++-subsidie) | tussen 10 en 11 jaar | bar: 0
| Subsidieparameters | Waarde | 0: Eenheid
| Bodemprijs of basisprijs | 70.1193 | 0: Euro/t CO2
| Bodemprijs of basisprijs (netlevering/niet-netlevering) | 70.1193 | 0: Euro/t CO2
| Bodemprijs of basisprijs netlevering | n.v.t. | 0: Euro/t CO2
| Bodemprijs of basisprijs niet-netlevering | n.v.t. | 0: Euro/t CO2
| Langetermijnprijs | 105.179 | 0: Euro/t CO2
| Langetermijnprijs netlevering | n.v.t. | 0: Euro/t CO2
| Langetermijnprijs niet-netlevering | n.v.t. | 0: Euro/t CO2
| Voorlopig correctiebedrag 2024 | 148.3672 | 0: Euro/t CO2
| Voorlopig correctiebedrag 2024 (netlevering/niet-netlevering) | 148.3672 | 0: Euro/t CO2
| Voorlopig correctiebedrag 2024 netlevering | n.v.t. | 0: Euro/t CO2
| Voorlopig correctiebedrag 2024 niet-netlevering | n.v.t. | 0: Euro/t CO2
| Voorlopige GvO-waarde 2024 | 0 | 0: Euro/t CO2
| Voorlopige GvO-waarde 2024 (netlevering/niet-netlevering) | 0 | 0: Euro/t CO2
| Voorlopige GvO-waarde 2024 netlevering | 0 | 0: Euro/t CO2
| Voorlopige GvO-waarde 2024 niet-netlevering | 0 | 0: Euro/t CO2
| Voorlopige HBE-waarde 2024 netlevering | 0 | 0: Euro/t CO2
| Voorlopige waarde ETS-correctie | 0 | 0: Euro/t CO2
| Langetermijnwaarde ETS-correctie | 0 | 0: Euro/t CO2
| Conversiefactoren | Waarde | 0: Eenheid
| Verbrandingswaarde methaan (onderwaarde) | 35.8 | 0: MJ/Nm3
| Verbrandingswaarde hernieuwbaar gas (onderwaarde) | 31.65 | 0: MJ/Nm3
| Verbrandingswaarde hernieuwbaar gas (bovenwaarde) | 35.17 | 0: MJ/Nm3
| kWh naar MJ | 3.6 | 0: MJ/kWh

## 178
Berekening basisbedragen: Eindadvies SDE++ 2024
CCU nieuwe installatie, postcombustion, bestaande pijpleiding (variant 5A)
| BASISBEDRAG en SUBSIDIE-INTENSITEIT | Waarde | Eenheid | Toelichting
| Basisbedrag | 146.3869 | Euro/t CO2 | Het basisbedrag is een maat voor de productiekosten. Deze waarde kan berekend worden als alleen deze worksheet geopend is.
| Subsidie-intensiteit | 53 | Euro/t CO2 | De subsidie-intensiteit is de maat die in de rangschikking gebruikt wordt. Om deze waarde te berekenen dient ook de worksheet 'Correcties' geopend te zijn.
| Productie-eenheid | t CO2 |  | De SDE++ kent twee rekeneenheden waarover subsidie kan worden uitgekeerd: kWh voor energiecategorieën en t CO2 voor CCS- en CCU-categorieën.
| Vermogenseenheid | t CO2/uur
| Domein | CCS/CCU |  | Het corresponderende domein bij deze categorie geeft aan binnen welk 'hekje' de subsidiecategorie valt.
| CORRECTIEMETHODES | Waarde | Typering | Toelichting
| Berekeningswijze correctiebedrag methode-ID | 45 | CO2-gebruik incl. vermeden O&M | TTF[LHV] / ketel_co2 x 1000 - 90% x 1000 x EPEX/wkk_co2 + co2_vermeden_opex_wkk_ketel
| Berekeningswijze ETS-correctie-ID | 0 | Geen ETS-correctie | 0
| Berekeningswijze correctiebedrag methode-ID netlevering |  |  | Enkel relevant voor zon-pv.
| Berekeningswijze correctiebedrag methode-ID niet-netlevering |  |  | Enkel relevant voor zon-pv.
| Netlevering deel |  |  | Enkel relevant voor zon-pv. Aandeel van de productie dat aan het net wordt geleverd.
| Niet-netlevering deel |  |  | Enkel relevant voor zon-pv. Aandeel eigen gebruik.
| SYSTEEMGROOTTE | Waarde | Eenheid | Toelichting
| Inputvermogen | 14 | t CO2/uur
| Seasonal Performance Factor (SPF) |  |  | Hier wordt de seizoensgemiddelde COP, of Seasonal performance factor, mee bedoeld voor het hele systeem.
| Gaat het om een installatie voor hernieuwbaar gas? |  |  | Alleen 'Ja' invullen als de installatie gas van aardgaskwaliteit produceert.
| Methaangehalte hernieuwbaar gas voor gaszuivering |  |  | Het percentage methaan in het biogas, dat nog niet tot aardgaskwaliteit is opgewaardeerd.
| Vermogen hernieuwbaargasproductie (voor zuivering) | 0 | Nm3/uur
| Outputvermogen (thermisch of hernieuwbaar gas) |  | t CO2/uur | Dit veld alleen invullen bij productie van warmte (al dan niet in WKK-variant) of hernieuwbaar gas van aardgaskwaleit
| Outputvermogen (hernieuwbaar gas) | 0 | Nm3/uur
| Outputvermogen (elektrisch of overig) | 13.75 | t CO2/uur | Dit veld invullen als de installatie elektriciteit produceert (al dan niet in WKK-variant), of iets anders dan warmte of gas van aardgaskwaliteit produceert.
| Vollasturen levering (thermisch of hernieuwbaar gas) |  | uur/jaar | Bij een installatie voor gecombineerde opwekking, wordt de bedrijfstijd genomen als maximum van de vollasturen warmte en vollasturen elektriciteit.
| Vollasturen levering (elektrisch of overig) | 4000 | uur/jaar | Bij een installatie voor gecombineerde opwekking, wordt de bedrijfstijd genomen als maximum van de vollasturen warmte en vollasturen elektriciteit.
| ENERGETISCH RENDEMENT | Waarde | Eenheid | Toelichting
| Max. elektrisch rendement | 98.21%
| Elektrisch rendement | 98.21%
| Thermisch rendement of rendement gasproductie | 0%
| Elektriciteitsderving bij warmtelevering |  | elektriciteit : warmte | Enkel invullen als de installatie een WKK-installatie is waarbij warmtelevering ten koste gaat van de elektriciteitsproductie.
| KOSTEN | Waarde | Eenheid | Toelichting
| Investeringskosten input gebaseerd |  | Euro/t CO2/uur | De investeringskosten 'input gebaseerd' worden opgeteld bij de investeringskosten 'output gebaseerd'. Pas op voor onbedoelde dubbeltelling.
| Investeringskosten output gebaseerd | 2443804 | Euro/t CO2/uur | De investeringskosten 'input gebaseerd' worden opgeteld bij de investeringskosten 'output gebaseerd'. Pas op voor onbedoelde dubbeltelling.
| Totale investeringskosten | 33.8375 | Euro (miljoen)
| Vaste operationele kosten input gebaseerd |  | Euro/t CO2/uur/jaar | De operationele kosten 'input gebaseerd' worden opgeteld bij de investeringskosten 'output gebaseerd'. Pas op voor onbedoelde dubbeltelling.
| Vaste operationele kosten output gebaseerd | 58399.9 | Euro/t CO2/uur/jaar | De operationele kosten 'input gebaseerd' worden opgeteld bij de investeringskosten 'output gebaseerd'. Pas op voor onbedoelde dubbeltelling.
| Totale jaarlijkse vaste operationele kosten | 802.9986 | Euro (duizend) | Deze waarde wordt ter illustratie getoond.
| Kosten elektriciteit-input | 12.4457 | Euro/t CO2 | Het betreft de inkoopkosten voor elektriciteit
| Kosten gas-input |  | Euro/t CO2 | Het betreft de inkoopkosten voor gas
| Kosten warmte-input | 27.7317 | Euro/t CO2 | Het betreft de inkoopkosten voor warmte
| Overige variabele operationele kosten | 9.9 | Euro/t CO2
| Totale variabele operationele kosten | 50.0774 | Euro/t CO2
| ENERGIEGEBRUIK | Waarde | Eenheid | Toelichting
| Energie-inhoud brandstof |  | GJ/ton
| Biomassadoorzet | 0 | ton/jaar
| Netto brandstofprijs |  | Euro/ton | Hier wordt de brandstofprijs aan de poort bedoeld, inclusief eventuele risico-opslag.
| Relatief elektriciteitsgebruik | 132.5 | kWh/t CO2
| Elektriciteitsgebruik | 7287.5 | MWh/jaar
| Relatief warmtegebruik | 600 | kWh/t CO2
| Warmtegebruik | 33000 | MWh/jaar
| Relatief aardgasgebruik |  | kWh/t CO2
| Aardgasgebruik | 0 | MWh/jaar
| EMISSIEFACTOREN | Waarde | Eenheid | Toelichting
| Emissiefactor van warmteproductie per eenheid |  | kg CO2/kWh
| Emissiefactor van elektriciteitsproductie of overig per eenheid | 930 | kg CO2/t CO2
| Emissiefactor van gasproductie per eenheid |  | kg CO2/kWh
| Emissiefactor gebruik van biomassa |  | kg CO2/ton | De waarde die hier getoond wordt, is afhankelijk aan de uitgangspunten in de adviesvraag.
| Emissiefactor gebruik van warmte | 0.225 | kg CO2/kWh
| Emissiefactor gebruik van elektriciteit | 0.13 | kg CO2/kWh
| Emissiefactor gebruik van gas |  | kg CO2/kWh
| Vermeden emissies | 777.775 | kg CO2/t CO2
| TERMIJNEN | Waarde | Eenheid | Toelichting
| Economische levensduur | 15 | jaar | Deze waarde wordt gebruikt om eventuele inkomsten van het project na subsidieperiode te berekenen.
| Termijn lening | 15 | jaar
| Afschrijvingstermijn | 15 | jaar
| Beleidsperiode | 15 | jaar
| Totale operationale periode |  | jaar | Deze waarde wordt gebruikt om de vermeden emissies gedurende de hele operationele periode van de installatie te berekenen.
| PARAMETERS NA SUBSIDIEPERIODE | Waarde | Eenheid | Toelichting
| Elektriciteitsprijs na subsidieperiode |  | Euro/kWh | Deze prijs is inclusief de profiel- en onbalansfactor.
| Vollasturen na subsidieperiode elektriciteit of overige |  | uur/jaar
| Prijs warmte of hernieuwbaar gas na subsidieperiode |  | Euro/kWh
| Vollasturen na subsidieperiode warmte of hernieuwbaar gas |  | uur/jaar
| Totaal geproduceerde eenheden subsidieperiode | 825000 | t CO2
| Totale geproduceerde eenheden bedrijfsperiode | 825000 | t CO2
| Verrekeningsfactor bespaarde emissies | 1
| FINANCIËLE PARAMETERS | Waarde | Eenheid | Toelichting
| Inflatie | 2%
| Rendement op vreemd vermogen | 5.75%
| Rendement op eigen vermogen | 12%
| Percentage vreemd vermogen in investering | 70%
| Percentage eigen vermogen in investering | 30%
| Vennootschapsbelasting | 25.8%
| INVESTERINGSSUBSIDIES | Waarde | Eenheid | Toelichting
| Investeringssubsidie t.g.v. vreemd vermogen |  | Euro
| Investeringssubsidie t.g.v. eigen vermogen (NCW) |  | Euro
| ONREGELMATIGE CASHFLOWS | Jaar | Reële waarde | Toelichting
Voer in cel kolom C het jaar in waarin de onregelmatige cashflow plaatsvindt en in kolom D97 de reële kosten (als negatieve waarde) in dat specifieke jaar.
De waarde als reële kosten is gedefinieerd in euro van het jaar 2024.
| Afsluitprovisie als percentage van lening | 0 | 1% | Deze afsluitprovisie wordt verrekend in de totale investeringskosten en is gedefinieerd als percentage van de lening.
| SUBSIDIE-INKOMSTEN (niet invullen voor basisbedragberekening) |  | Eenheid | 2024 | 2025 | 2026 | 2027 | 2028 | 2029 | 2030 | 2031 | 2032 | 2033 | 2034 | 2035 | 2036 | 2037 | 2038 | 2039 | 2040 | 2041 | 2042 | 2043 | 2044 | 2045 | 2046 | 2047 | 2048 | 2049 | 2050 | 2051 | 2052 | 2053 | 2054 | 2055 | 2056 | 2057 | 2058 | 2059 | 2060 | 2061 | 2062 | 2063
| Basisbedrag (deze cellen kunnen gebruikt worden om de inkomsten toe te voegen) |  | Euro/t CO2 |  | 0 | 0 | 0 | 0 | 0 | 0 | 0 | 0 | 0 | 0 | 0 | 0 | 0 | 0 | 0 | 0 | 0 | 0 | 0 | 0 | 0 | 0 | 0 | 0 | 0 | 0 | 0 | 0 | 0 | 0 | 0 | 0 | 0 | 0 | 0 | 0 | 0 | 0 | 0
| Correctiebedrag (deze cellen kunnen gebruikt worden om de inkomsten toe te voegen) |  | Euro/t CO2 |  | 0 | 0 | 0 | 0 | 0 | 0 | 0 | 0 | 0 | 0 | 0 | 0 | 0 | 0 | 0 | 0 | 0 | 0 | 0 | 0 | 0 | 0 | 0 | 0 | 0 | 0 | 0 | 0 | 0 | 0 | 0 | 0 | 0 | 0 | 0 | 0 | 0 | 0 | 0
| Inflator |  | index | 1 | 1.02 | 1.0404 | 1.0612 | 1.0824 | 1.1041 | 1.1262 | 1.1487 | 1.1717 | 1.1951 | 1.219 | 1.2434 | 1.2682 | 1.2936 | 1.3195 | 1.3459 | 1.3728 | 1.4002 | 1.4282 | 1.4568 | 1.4859 | 1.5157 | 1.546 | 1.5769 | 1.6084 | 1.6406 | 1.6734 | 1.7069 | 1.741 | 1.7758 | 1.8114 | 1.8476 | 1.8845 | 1.9222 | 1.9607 | 1.9999 | 2.0399 | 2.0807 | 2.1223 | 2.1647
Tabel: Nominale kasstroom (positieve bedragen = gunstig voor de producent)
| INITIELE INVESTERING |  | 0 | 1 | 2 | 3 | 4 | 5 | 6 | 7 | 8 | 9 | 10 | 11 | 12 | 13 | 14 | 15 | 16 | 17 | 18 | 19 | 20 | 21 | 22 | 23 | 24 | 25 | 26 | 27 | 28 | 29 | 30 | 31 | 32 | 33 | 34 | 35 | 36 | 37 | 38 | 39 | 40
| Investering | Euro | 0: -33837521.135
AFZET
| Afzet elektriciteit of overige | t CO2 |  | 55000 | 55000 | 55000 | 55000 | 55000 | 55000 | 55000 | 55000 | 55000 | 55000 | 55000 | 55000 | 55000 | 55000 | 55000 | 0 | 0 | 0 | 0 | 0 | 0 | 0 | 0 | 0 | 0 | 0 | 0 | 0 | 0 | 0 | 0 | 0 | 0 | 0 | 0 | 0 | 0 | 0 | 0 | 0
| Afzet warmte | t CO2 |  | 0 | 0 | 0 | 0 | 0 | 0 | 0 | 0 | 0 | 0 | 0 | 0 | 0 | 0 | 0 | 0 | 0 | 0 | 0 | 0 | 0 | 0 | 0 | 0 | 0 | 0 | 0 | 0 | 0 | 0 | 0 | 0 | 0 | 0 | 0 | 0 | 0 | 0 | 0 | 0
| Afzet hernieuwbaar gas | kWh (HHV) |  | 0 | 0 | 0 | 0 | 0 | 0 | 0 | 0 | 0 | 0 | 0 | 0 | 0 | 0 | 0 | 0 | 0 | 0 | 0 | 0 | 0 | 0 | 0 | 0 | 0 | 0 | 0 | 0 | 0 | 0 | 0 | 0 | 0 | 0 | 0 | 0 | 0 | 0 | 0 | 0
| Afzet | t CO2 |  | 55000 | 55000 | 55000 | 55000 | 55000 | 55000 | 55000 | 55000 | 55000 | 55000 | 55000 | 55000 | 55000 | 55000 | 55000 | 0 | 0 | 0 | 0 | 0 | 0 | 0 | 0 | 0 | 0 | 0 | 0 | 0 | 0 | 0 | 0 | 0 | 0 | 0 | 0 | 0 | 0 | 0 | 0 | 0
KOSTEN EN INKOMSTEN
| Operationele kosten | Euro |  | -3557255.625 | -3628400.7375 | -3700968.7522 | -3774988.1273 | -3850487.8898 | -3927497.6476 | -4006047.6006 | -4086168.5526 | -4167891.9237 | -4251249.7621 | -4336274.7574 | -4423000.2525 | -4511460.2576 | -4601689.4627 | -4693723.252 | 0 | 0 | 0 | 0 | 0 | 0 | 0 | 0 | 0 | 0 | 0 | 0 | 0 | 0 | 0 | 0 | 0 | 0 | 0 | 0 | 0 | 0 | 0 | 0 | 0
| Brandstofkosten (biomassa) | Euro |  | 0 | 0 | 0 | 0 | 0 | 0 | 0 | 0 | 0 | 0 | 0 | 0 | 0 | 0 | 0 | 0 | 0 | 0 | 0 | 0 | 0 | 0 | 0 | 0 | 0 | 0 | 0 | 0 | 0 | 0 | 0 | 0 | 0 | 0 | 0 | 0 | 0 | 0 | 0 | 0
| Marktwaarde elektriciteit na einde beleidsperiode | Euro/kWh |  | 0 | 0 | 0 | 0 | 0 | 0 | 0 | 0 | 0 | 0 | 0 | 0 | 0 | 0 | 0 | 0 | 0 | 0 | 0 | 0 | 0 | 0 | 0 | 0 | 0 | 0 | 0 | 0 | 0 | 0 | 0 | 0 | 0 | 0 | 0 | 0 | 0 | 0 | 0 | 0
| Marktwaarde warmte of hernieuwbaar gas na einde beleidsperiode | Euro/kWh |  | 0 | 0 | 0 | 0 | 0 | 0 | 0 | 0 | 0 | 0 | 0 | 0 | 0 | 0 | 0 | 0 | 0 | 0 | 0 | 0 | 0 | 0 | 0 | 0 | 0 | 0 | 0 | 0 | 0 | 0 | 0 | 0 | 0 | 0 | 0 | 0 | 0 | 0 | 0 | 0
| Correctiebedrag | Euro/t CO2 |  | 0 | 0 | 0 | 0 | 0 | 0 | 0 | 0 | 0 | 0 | 0 | 0 | 0 | 0 | 0 | 0 | 0 | 0 | 0 | 0 | 0 | 0 | 0 | 0 | 0 | 0 | 0 | 0 | 0 | 0 | 0 | 0 | 0 | 0 | 0 | 0 | 0 | 0 | 0 | 0
| Basisbedrag | Euro/t CO2 |  | 0 | 0 | 0 | 0 | 0 | 0 | 0 | 0 | 0 | 0 | 0 | 0 | 0 | 0 | 0 | 0 | 0 | 0 | 0 | 0 | 0 | 0 | 0 | 0 | 0 | 0 | 0 | 0 | 0 | 0 | 0 | 0 | 0 | 0 | 0 | 0 | 0 | 0 | 0 | 0
| SDE-vergoeding | Euro |  | 0 | 0 | 0 | 0 | 0 | 0 | 0 | 0 | 0 | 0 | 0 | 0 | 0 | 0 | 0 | 0 | 0 | 0 | 0 | 0 | 0 | 0 | 0 | 0 | 0 | 0 | 0 | 0 | 0 | 0 | 0 | 0 | 0 | 0 | 0 | 0 | 0 | 0 | 0 | 0
| Marktinkomsten na einde beleidsperiode | Euro |  | 0 | 0 | 0 | 0 | 0 | 0 | 0 | 0 | 0 | 0 | 0 | 0 | 0 | 0 | 0 | 0 | 0 | 0 | 0 | 0 | 0 | 0 | 0 | 0 | 0 | 0 | 0 | 0 | 0 | 0 | 0 | 0 | 0 | 0 | 0 | 0 | 0 | 0 | 0 | 0
| Marktinkomsten gedurende beleidsperiode | Euro |  | 0 | 0 | 0 | 0 | 0 | 0 | 0 | 0 | 0 | 0 | 0 | 0 | 0 | 0 | 0 | 0 | 0 | 0 | 0 | 0 | 0 | 0 | 0 | 0 | 0 | 0 | 0 | 0 | 0 | 0 | 0 | 0 | 0 | 0 | 0 | 0 | 0 | 0 | 0 | 0
TOTALE KOSTEN EN INKOMSTEN
| Inkomen totaal (nominaal) | Euro |  | 0 | 0 | 0 | 0 | 0 | 0 | 0 | 0 | 0 | 0 | 0 | 0 | 0 | 0 | 0 | 0 | 0 | 0 | 0 | 0 | 0 | 0 | 0 | 0 | 0 | 0 | 0 | 0 | 0 | 0 | 0 | 0 | 0 | 0 | 0 | 0 | 0 | 0 | 0 | 0
| Kosten totaal (nominaal) | Euro |  | -3557255.625 | -3628400.7375 | -3700968.7522 | -3774988.1273 | -3850487.8898 | -3927497.6476 | -4006047.6006 | -4086168.5526 | -4167891.9237 | -4251249.7621 | -4336274.7574 | -4423000.2525 | -4511460.2576 | -4601689.4627 | -4693723.252 | 0 | 0 | 0 | 0 | 0 | 0 | 0 | 0 | 0 | 0 | 0 | 0 | 0 | 0 | 0 | 0 | 0 | 0 | 0 | 0 | 0 | 0 | 0 | 0 | 0
| Bruto inkomen (nominaal) | Euro |  | -3557255.625 | -3628400.7375 | -3700968.7522 | -3774988.1273 | -3850487.8898 | -3927497.6476 | -4006047.6006 | -4086168.5526 | -4167891.9237 | -4251249.7621 | -4336274.7574 | -4423000.2525 | -4511460.2576 | -4601689.4627 | -4693723.252 | 0 | 0 | 0 | 0 | 0 | 0 | 0 | 0 | 0 | 0 | 0 | 0 | 0 | 0 | 0 | 0 | 0 | 0 | 0 | 0 | 0 | 0 | 0 | 0 | 0
AFSCHRIJVING EN SCHULDEN
| Afschrijving | Euro |  | -2255834.7423 | -2255834.7423 | -2255834.7423 | -2255834.7423 | -2255834.7423 | -2255834.7423 | -2255834.7423 | -2255834.7423 | -2255834.7423 | -2255834.7423 | -2255834.7423 | -2255834.7423 | -2255834.7423 | -2255834.7423 | -2255834.7423 | 0 | 0 | 0 | 0 | 0 | 0 | 0 | 0 | 0 | 0 | 0 | 0 | 0 | 0 | 0 | 0 | 0 | 0 | 0 | 0 | 0 | 0 | 0 | 0 | 0
| Rente | Euro |  | -1361960.2257 | -1302323.3776 | -1239257.4107 | -1172565.1507 | -1102038.0858 | -1027455.7147 | -948584.8572 | -865178.9254 | -776977.1525 | -683703.7777 | -585067.1838 | -480758.9858 | -370453.0664 | -253804.5566 | -130448.7575 | 0 | 0 | 0 | 0 | 0 | 0 | 0 | 0 | 0 | 0 | 0 | 0 | 0 | 0 | 0 | 0 | 0 | 0 | 0 | 0 | 0 | 0 | 0 | 0 | 0
| Aflossing | Euro |  | -1037162.5758 | -1096799.4239 | -1159865.3908 | -1226557.6508 | -1297084.7157 | -1371667.0868 | -1450537.9443 | -1533943.8761 | -1622145.649 | -1715419.0238 | -1814055.6177 | -1918363.8157 | -2028669.7351 | -2145318.2449 | -2268674.044 | 0 | 0 | 0 | 0 | 0 | 0 | 0 | 0 | 0 | 0 | 0 | 0 | 0 | 0 | 0 | 0 | 0 | 0 | 0 | 0 | 0 | 0 | 0 | 0 | 0
| Totale lasten lening | Euro |  | -2399122.8015 | -2399122.8015 | -2399122.8015 | -2399122.8015 | -2399122.8015 | -2399122.8015 | -2399122.8015 | -2399122.8015 | -2399122.8015 | -2399122.8015 | -2399122.8015 | -2399122.8015 | -2399122.8015 | -2399122.8015 | -2399122.8015 | 0 | 0 | 0 | 0 | 0 | 0 | 0 | 0 | 0 | 0 | 0 | 0 | 0 | 0 | 0 | 0 | 0 | 0 | 0 | 0 | 0 | 0 | 0 | 0 | 0
BELASTING
| Belastbaar inkomen | Euro |  | -7175050.593 | -7186558.8574 | -7196060.9053 | -7203388.0204 | -7208360.718 | -7210788.1046 | -7210467.2001 | -7207182.2203 | -7200703.8185 | -7190788.2821 | -7177176.6835 | -7159593.9806 | -7137748.0663 | -7111328.7617 | -7080006.7518 | 0 | 0 | 0 | 0 | 0 | 0 | 0 | 0 | 0 | 0 | 0 | 0 | 0 | 0 | 0 | 0 | 0 | 0 | 0 | 0 | 0 | 0 | 0 | 0 | 0
| Belasting bedrag | Euro |  | 1851163.053 | 1854132.1852 | 1856583.7136 | 1858474.1093 | 1859757.0652 | 1860383.331 | 1860300.5376 | 1859453.0128 | 1857781.5852 | 1855223.3768 | 1851711.5843 | 1847175.247 | 1841539.0011 | 1834722.8205 | 1826641.742 | 0 | 0 | 0 | 0 | 0 | 0 | 0 | 0 | 0 | 0 | 0 | 0 | 0 | 0 | 0 | 0 | 0 | 0 | 0 | 0 | 0 | 0 | 0 | 0 | 0
CASHFLOWS
| Netto inkomen na belasting | Euro |  | -4105215.3735 | -4173391.3538 | -4243507.8402 | -4315636.8195 | -4389853.6261 | -4466237.1181 | -4544869.8645 | -4625838.3413 | -4709233.14 | -4795149.1868 | -4883685.9745 | -4974947.807 | -5069044.058 | -5166089.4437 | -5266204.3115 | 0 | 0 | 0 | 0 | 0 | 0 | 0 | 0 | 0 | 0 | 0 | 0 | 0 | 0 | 0 | 0 | 0 | 0 | 0 | 0 | 0 | 0 | 0 | 0 | 0
| Project cashflow | Euro | -33837521.135 | -1706092.572 | -1774268.5523 | -1844385.0387 | -1916514.018 | -1990730.8246 | -2067114.3166 | -2145747.063 | -2226715.5398 | -2310110.3385 | -2396026.3853 | -2484563.173 | -2575825.0055 | -2669921.2565 | -2766966.6422 | -2867081.51 | 0 | 0 | 0 | 0 | 0 | 0 | 0 | 0 | 0 | 0 | 0 | 0 | 0 | 0 | 0 | 0 | 0 | 0 | 0 | 0 | 0 | 0 | 0 | 0 | 0
| Equity cashflow | Euro | -10151256.3405 | -4105215.3735 | -4173391.3538 | -4243507.8402 | -4315636.8195 | -4389853.6261 | -4466237.1181 | -4544869.8645 | -4625838.3413 | -4709233.14 | -4795149.1868 | -4883685.9745 | -4974947.807 | -5069044.058 | -5166089.4437 | -5266204.3115 | 0 | 0 | 0 | 0 | 0 | 0 | 0 | 0 | 0 | 0 | 0 | 0 | 0 | 0 | 0 | 0 | 0 | 0 | 0 | 0 | 0 | 0 | 0 | 0 | 0
| Subsidiebasis: afzet | t CO2 |  | 55000 | 55000 | 55000 | 55000 | 55000 | 55000 | 55000 | 55000 | 55000 | 55000 | 55000 | 55000 | 55000 | 55000 | 55000 | 0 | 0 | 0 | 0 | 0 | 0 | 0 | 0 | 0 | 0 | 0 | 0 | 0 | 0 | 0 | 0 | 0 | 0 | 0 | 0 | 0 | 0 | 0 | 0 | 0
| Terug te verdienen investering | Euro | 33837521.135 | 30705457.4857 | 27584902.1008 | 24473848.7637 | 21370122.5417 | 18271369.0174 | 15175042.8797 | 12078395.8374 | 8978463.8154 | 5872053.3915 | 2755727.4313 | -374210.1275 | -3521730.3892 | -6691096.5652 | -9886882.0459 | -13113989.5364 | -13113989.5364 | -13113989.5364 | -13113989.5364 | -13113989.5364 | -13113989.5364 | -13113989.5364 | -13113989.5364 | -13113989.5364 | -13113989.5364 | -13113989.5364 | -13113989.5364 | -13113989.5364 | -13113989.5364 | -13113989.5364 | -13113989.5364 | -13113989.5364 | -13113989.5364 | -13113989.5364 | -13113989.5364 | -13113989.5364 | -13113989.5364 | -13113989.5364 | -13113989.5364 | -13113989.5364 | -13113989.5364
| DSCR |  | 1: 1.779; 2: 1.7505; 3: 1.7213; 4: 1.6913; 5: 1.6603; 6: 1.6285; 7: 1.5957; 8: 1.562; 9: 1.5272; 10: 1.4914; 11: 1.4545; 12: 1.4164; 13: 1.3772; 14: 1.3368; 15: 1.295
| Projectparameters | Waarde | 0: Eenheid
| Verdisconteerde inkomsten | -30537194.3345 | 0: euro
| Verdisconteerde afzet | 277951.3798 | 0: t CO2
| Totale investering | 33837521.135 | 0: Euro
| DSCR (gemiddeld) | 1.5525
| Vermogenskostenvergoeding (WACC nominaal/reëel) | 6.6% / 4.5%
| Projectrendement (IRR) | n.v.t.
| Rendement op eigen vermogen (IRR) | n.v.t.
| Aandeel lening | 23686264.7945 | 0: Euro
| Aandeel eigen vermogen | 10151256.3405 | 0: Euro
| Warmtekrachtverhouding | 0 | 0: W:E
| Samengesteld aantal vollasturen | 4000 | 0: uur/jaar
| Terugverdientijd (inclusief SDE++-subsidie) | tussen 10 en 11 jaar | bar: 0
| Subsidieparameters | Waarde | 0: Eenheid
| Bodemprijs of basisprijs | 70.1193 | 0: Euro/t CO2
| Bodemprijs of basisprijs (netlevering/niet-netlevering) | 70.1193 | 0: Euro/t CO2
| Bodemprijs of basisprijs netlevering | n.v.t. | 0: Euro/t CO2
| Bodemprijs of basisprijs niet-netlevering | n.v.t. | 0: Euro/t CO2
| Langetermijnprijs | 105.179 | 0: Euro/t CO2
| Langetermijnprijs netlevering | n.v.t. | 0: Euro/t CO2
| Langetermijnprijs niet-netlevering | n.v.t. | 0: Euro/t CO2
| Voorlopig correctiebedrag 2024 | 148.3672 | 0: Euro/t CO2
| Voorlopig correctiebedrag 2024 (netlevering/niet-netlevering) | 148.3672 | 0: Euro/t CO2
| Voorlopig correctiebedrag 2024 netlevering | n.v.t. | 0: Euro/t CO2
| Voorlopig correctiebedrag 2024 niet-netlevering | n.v.t. | 0: Euro/t CO2
| Voorlopige GvO-waarde 2024 | 0 | 0: Euro/t CO2
| Voorlopige GvO-waarde 2024 (netlevering/niet-netlevering) | 0 | 0: Euro/t CO2
| Voorlopige GvO-waarde 2024 netlevering | 0 | 0: Euro/t CO2
| Voorlopige GvO-waarde 2024 niet-netlevering | 0 | 0: Euro/t CO2
| Voorlopige HBE-waarde 2024 netlevering | 0 | 0: Euro/t CO2
| Voorlopige waarde ETS-correctie | 0 | 0: Euro/t CO2
| Langetermijnwaarde ETS-correctie | 0 | 0: Euro/t CO2
| Conversiefactoren | Waarde | 0: Eenheid
| Verbrandingswaarde methaan (onderwaarde) | 35.8 | 0: MJ/Nm3
| Verbrandingswaarde hernieuwbaar gas (onderwaarde) | 31.65 | 0: MJ/Nm3
| Verbrandingswaarde hernieuwbaar gas (bovenwaarde) | 35.17 | 0: MJ/Nm3
| kWh naar MJ | 3.6 | 0: MJ/kWh

## 179
Berekening basisbedragen: Eindadvies SDE++ 2024
CCU nieuwe installatie, postcombustion, nieuwe pijpleiding (variant 5B)
| BASISBEDRAG en SUBSIDIE-INTENSITEIT | Waarde | Eenheid | Toelichting
| Basisbedrag | 160.7808 | Euro/t CO2 | Het basisbedrag is een maat voor de productiekosten. Deze waarde kan berekend worden als alleen deze worksheet geopend is.
| Subsidie-intensiteit | 71 | Euro/t CO2 | De subsidie-intensiteit is de maat die in de rangschikking gebruikt wordt. Om deze waarde te berekenen dient ook de worksheet 'Correcties' geopend te zijn.
| Productie-eenheid | t CO2 |  | De SDE++ kent twee rekeneenheden waarover subsidie kan worden uitgekeerd: kWh voor energiecategorieën en t CO2 voor CCS- en CCU-categorieën.
| Vermogenseenheid | t CO2/uur
| Domein | CCS/CCU |  | Het corresponderende domein bij deze categorie geeft aan binnen welk 'hekje' de subsidiecategorie valt.
| CORRECTIEMETHODES | Waarde | Typering | Toelichting
| Berekeningswijze correctiebedrag methode-ID | 45 | CO2-gebruik incl. vermeden O&M | TTF[LHV] / ketel_co2 x 1000 - 90% x 1000 x EPEX/wkk_co2 + co2_vermeden_opex_wkk_ketel
| Berekeningswijze ETS-correctie-ID | 0 | Geen ETS-correctie | 0
| Berekeningswijze correctiebedrag methode-ID netlevering |  |  | Enkel relevant voor zon-pv.
| Berekeningswijze correctiebedrag methode-ID niet-netlevering |  |  | Enkel relevant voor zon-pv.
| Netlevering deel |  |  | Enkel relevant voor zon-pv. Aandeel van de productie dat aan het net wordt geleverd.
| Niet-netlevering deel |  |  | Enkel relevant voor zon-pv. Aandeel eigen gebruik.
| SYSTEEMGROOTTE | Waarde | Eenheid | Toelichting
| Inputvermogen | 14 | t CO2/uur
| Seasonal Performance Factor (SPF) |  |  | Hier wordt de seizoensgemiddelde COP, of Seasonal performance factor, mee bedoeld voor het hele systeem.
| Gaat het om een installatie voor hernieuwbaar gas? |  |  | Alleen 'Ja' invullen als de installatie gas van aardgaskwaliteit produceert.
| Methaangehalte hernieuwbaar gas voor gaszuivering |  |  | Het percentage methaan in het biogas, dat nog niet tot aardgaskwaliteit is opgewaardeerd.
| Vermogen hernieuwbaargasproductie (voor zuivering) | 0 | Nm3/uur
| Outputvermogen (thermisch of hernieuwbaar gas) |  | t CO2/uur | Dit veld alleen invullen bij productie van warmte (al dan niet in WKK-variant) of hernieuwbaar gas van aardgaskwaleit
| Outputvermogen (hernieuwbaar gas) | 0 | Nm3/uur
| Outputvermogen (elektrisch of overig) | 13.75 | t CO2/uur | Dit veld invullen als de installatie elektriciteit produceert (al dan niet in WKK-variant), of iets anders dan warmte of gas van aardgaskwaliteit produceert.
| Vollasturen levering (thermisch of hernieuwbaar gas) |  | uur/jaar | Bij een installatie voor gecombineerde opwekking, wordt de bedrijfstijd genomen als maximum van de vollasturen warmte en vollasturen elektriciteit.
| Vollasturen levering (elektrisch of overig) | 4000 | uur/jaar | Bij een installatie voor gecombineerde opwekking, wordt de bedrijfstijd genomen als maximum van de vollasturen warmte en vollasturen elektriciteit.
| ENERGETISCH RENDEMENT | Waarde | Eenheid | Toelichting
| Max. elektrisch rendement | 98.21%
| Elektrisch rendement | 98.21%
| Thermisch rendement of rendement gasproductie | 0%
| Elektriciteitsderving bij warmtelevering |  | elektriciteit : warmte | Enkel invullen als de installatie een WKK-installatie is waarbij warmtelevering ten koste gaat van de elektriciteitsproductie.
| KOSTEN | Waarde | Eenheid | Toelichting
| Investeringskosten input gebaseerd |  | Euro/t CO2/uur | De investeringskosten 'input gebaseerd' worden opgeteld bij de investeringskosten 'output gebaseerd'. Pas op voor onbedoelde dubbeltelling.
| Investeringskosten output gebaseerd | 2443804 | Euro/t CO2/uur | De investeringskosten 'input gebaseerd' worden opgeteld bij de investeringskosten 'output gebaseerd'. Pas op voor onbedoelde dubbeltelling.
| Totale investeringskosten | 33.8375 | Euro (miljoen)
| Vaste operationele kosten input gebaseerd |  | Euro/t CO2/uur/jaar | De operationele kosten 'input gebaseerd' worden opgeteld bij de investeringskosten 'output gebaseerd'. Pas op voor onbedoelde dubbeltelling.
| Vaste operationele kosten output gebaseerd | 58399.9 | Euro/t CO2/uur/jaar | De operationele kosten 'input gebaseerd' worden opgeteld bij de investeringskosten 'output gebaseerd'. Pas op voor onbedoelde dubbeltelling.
| Totale jaarlijkse vaste operationele kosten | 802.9986 | Euro (duizend) | Deze waarde wordt ter illustratie getoond.
| Kosten elektriciteit-input | 12.4457 | Euro/t CO2 | Het betreft de inkoopkosten voor elektriciteit
| Kosten gas-input |  | Euro/t CO2 | Het betreft de inkoopkosten voor gas
| Kosten warmte-input | 27.7317 | Euro/t CO2 | Het betreft de inkoopkosten voor warmte
| Overige variabele operationele kosten | 22.9 | Euro/t CO2
| Totale variabele operationele kosten | 63.0774 | Euro/t CO2
| ENERGIEGEBRUIK | Waarde | Eenheid | Toelichting
| Energie-inhoud brandstof |  | GJ/ton
| Biomassadoorzet | 0 | ton/jaar
| Netto brandstofprijs |  | Euro/ton | Hier wordt de brandstofprijs aan de poort bedoeld, inclusief eventuele risico-opslag.
| Relatief elektriciteitsgebruik | 132.5 | kWh/t CO2
| Elektriciteitsgebruik | 7287.5 | MWh/jaar
| Relatief warmtegebruik | 600 | kWh/t CO2
| Warmtegebruik | 33000 | MWh/jaar
| Relatief aardgasgebruik |  | kWh/t CO2
| Aardgasgebruik | 0 | MWh/jaar
| EMISSIEFACTOREN | Waarde | Eenheid | Toelichting
| Emissiefactor van warmteproductie per eenheid |  | kg CO2/kWh
| Emissiefactor van elektriciteitsproductie of overig per eenheid | 930 | kg CO2/t CO2
| Emissiefactor van gasproductie per eenheid |  | kg CO2/kWh
| Emissiefactor gebruik van biomassa |  | kg CO2/ton | De waarde die hier getoond wordt, is afhankelijk aan de uitgangspunten in de adviesvraag.
| Emissiefactor gebruik van warmte | 0.225 | kg CO2/kWh
| Emissiefactor gebruik van elektriciteit | 0.13 | kg CO2/kWh
| Emissiefactor gebruik van gas |  | kg CO2/kWh
| Vermeden emissies | 777.775 | kg CO2/t CO2
| TERMIJNEN | Waarde | Eenheid | Toelichting
| Economische levensduur | 15 | jaar | Deze waarde wordt gebruikt om eventuele inkomsten van het project na subsidieperiode te berekenen.
| Termijn lening | 15 | jaar
| Afschrijvingstermijn | 15 | jaar
| Beleidsperiode | 15 | jaar
| Totale operationale periode |  | jaar | Deze waarde wordt gebruikt om de vermeden emissies gedurende de hele operationele periode van de installatie te berekenen.
| PARAMETERS NA SUBSIDIEPERIODE | Waarde | Eenheid | Toelichting
| Elektriciteitsprijs na subsidieperiode |  | Euro/kWh | Deze prijs is inclusief de profiel- en onbalansfactor.
| Vollasturen na subsidieperiode elektriciteit of overige |  | uur/jaar
| Prijs warmte of hernieuwbaar gas na subsidieperiode |  | Euro/kWh
| Vollasturen na subsidieperiode warmte of hernieuwbaar gas |  | uur/jaar
| Totaal geproduceerde eenheden subsidieperiode | 825000 | t CO2
| Totale geproduceerde eenheden bedrijfsperiode | 825000 | t CO2
| Verrekeningsfactor bespaarde emissies | 1
| FINANCIËLE PARAMETERS | Waarde | Eenheid | Toelichting
| Inflatie | 2%
| Rendement op vreemd vermogen | 5.75%
| Rendement op eigen vermogen | 12%
| Percentage vreemd vermogen in investering | 70%
| Percentage eigen vermogen in investering | 30%
| Vennootschapsbelasting | 25.8%
| INVESTERINGSSUBSIDIES | Waarde | Eenheid | Toelichting
| Investeringssubsidie t.g.v. vreemd vermogen |  | Euro
| Investeringssubsidie t.g.v. eigen vermogen (NCW) |  | Euro
| ONREGELMATIGE CASHFLOWS | Jaar | Reële waarde | Toelichting
Voer in cel kolom C het jaar in waarin de onregelmatige cashflow plaatsvindt en in kolom D97 de reële kosten (als negatieve waarde) in dat specifieke jaar.
De waarde als reële kosten is gedefinieerd in euro van het jaar 2024.
| Afsluitprovisie als percentage van lening | 0 | 1% | Deze afsluitprovisie wordt verrekend in de totale investeringskosten en is gedefinieerd als percentage van de lening.
| SUBSIDIE-INKOMSTEN (niet invullen voor basisbedragberekening) |  | Eenheid | 2024 | 2025 | 2026 | 2027 | 2028 | 2029 | 2030 | 2031 | 2032 | 2033 | 2034 | 2035 | 2036 | 2037 | 2038 | 2039 | 2040 | 2041 | 2042 | 2043 | 2044 | 2045 | 2046 | 2047 | 2048 | 2049 | 2050 | 2051 | 2052 | 2053 | 2054 | 2055 | 2056 | 2057 | 2058 | 2059 | 2060 | 2061 | 2062 | 2063
| Basisbedrag (deze cellen kunnen gebruikt worden om de inkomsten toe te voegen) |  | Euro/t CO2 |  | 0 | 0 | 0 | 0 | 0 | 0 | 0 | 0 | 0 | 0 | 0 | 0 | 0 | 0 | 0 | 0 | 0 | 0 | 0 | 0 | 0 | 0 | 0 | 0 | 0 | 0 | 0 | 0 | 0 | 0 | 0 | 0 | 0 | 0 | 0 | 0 | 0 | 0 | 0
| Correctiebedrag (deze cellen kunnen gebruikt worden om de inkomsten toe te voegen) |  | Euro/t CO2 |  | 0 | 0 | 0 | 0 | 0 | 0 | 0 | 0 | 0 | 0 | 0 | 0 | 0 | 0 | 0 | 0 | 0 | 0 | 0 | 0 | 0 | 0 | 0 | 0 | 0 | 0 | 0 | 0 | 0 | 0 | 0 | 0 | 0 | 0 | 0 | 0 | 0 | 0 | 0
| Inflator |  | index | 1 | 1.02 | 1.0404 | 1.0612 | 1.0824 | 1.1041 | 1.1262 | 1.1487 | 1.1717 | 1.1951 | 1.219 | 1.2434 | 1.2682 | 1.2936 | 1.3195 | 1.3459 | 1.3728 | 1.4002 | 1.4282 | 1.4568 | 1.4859 | 1.5157 | 1.546 | 1.5769 | 1.6084 | 1.6406 | 1.6734 | 1.7069 | 1.741 | 1.7758 | 1.8114 | 1.8476 | 1.8845 | 1.9222 | 1.9607 | 1.9999 | 2.0399 | 2.0807 | 2.1223 | 2.1647
Tabel: Nominale kasstroom (positieve bedragen = gunstig voor de producent)
| INITIELE INVESTERING |  | 0 | 1 | 2 | 3 | 4 | 5 | 6 | 7 | 8 | 9 | 10 | 11 | 12 | 13 | 14 | 15 | 16 | 17 | 18 | 19 | 20 | 21 | 22 | 23 | 24 | 25 | 26 | 27 | 28 | 29 | 30 | 31 | 32 | 33 | 34 | 35 | 36 | 37 | 38 | 39 | 40
| Investering | Euro | 0: -33837521.135
AFZET
| Afzet elektriciteit of overige | t CO2 |  | 55000 | 55000 | 55000 | 55000 | 55000 | 55000 | 55000 | 55000 | 55000 | 55000 | 55000 | 55000 | 55000 | 55000 | 55000 | 0 | 0 | 0 | 0 | 0 | 0 | 0 | 0 | 0 | 0 | 0 | 0 | 0 | 0 | 0 | 0 | 0 | 0 | 0 | 0 | 0 | 0 | 0 | 0 | 0
| Afzet warmte | t CO2 |  | 0 | 0 | 0 | 0 | 0 | 0 | 0 | 0 | 0 | 0 | 0 | 0 | 0 | 0 | 0 | 0 | 0 | 0 | 0 | 0 | 0 | 0 | 0 | 0 | 0 | 0 | 0 | 0 | 0 | 0 | 0 | 0 | 0 | 0 | 0 | 0 | 0 | 0 | 0 | 0
| Afzet hernieuwbaar gas | kWh (HHV) |  | 0 | 0 | 0 | 0 | 0 | 0 | 0 | 0 | 0 | 0 | 0 | 0 | 0 | 0 | 0 | 0 | 0 | 0 | 0 | 0 | 0 | 0 | 0 | 0 | 0 | 0 | 0 | 0 | 0 | 0 | 0 | 0 | 0 | 0 | 0 | 0 | 0 | 0 | 0 | 0
| Afzet | t CO2 |  | 55000 | 55000 | 55000 | 55000 | 55000 | 55000 | 55000 | 55000 | 55000 | 55000 | 55000 | 55000 | 55000 | 55000 | 55000 | 0 | 0 | 0 | 0 | 0 | 0 | 0 | 0 | 0 | 0 | 0 | 0 | 0 | 0 | 0 | 0 | 0 | 0 | 0 | 0 | 0 | 0 | 0 | 0 | 0
KOSTEN EN INKOMSTEN
| Operationele kosten | Euro |  | -4272255.625 | -4357700.7375 | -4444854.7522 | -4533751.8473 | -4624426.8842 | -4716915.4219 | -4811253.7304 | -4907478.805 | -5005628.3811 | -5105740.9487 | -5207855.7677 | -5312012.883 | -5418253.1407 | -5526618.2035 | -5637150.5676 | 0 | 0 | 0 | 0 | 0 | 0 | 0 | 0 | 0 | 0 | 0 | 0 | 0 | 0 | 0 | 0 | 0 | 0 | 0 | 0 | 0 | 0 | 0 | 0 | 0
| Brandstofkosten (biomassa) | Euro |  | 0 | 0 | 0 | 0 | 0 | 0 | 0 | 0 | 0 | 0 | 0 | 0 | 0 | 0 | 0 | 0 | 0 | 0 | 0 | 0 | 0 | 0 | 0 | 0 | 0 | 0 | 0 | 0 | 0 | 0 | 0 | 0 | 0 | 0 | 0 | 0 | 0 | 0 | 0 | 0
| Marktwaarde elektriciteit na einde beleidsperiode | Euro/kWh |  | 0 | 0 | 0 | 0 | 0 | 0 | 0 | 0 | 0 | 0 | 0 | 0 | 0 | 0 | 0 | 0 | 0 | 0 | 0 | 0 | 0 | 0 | 0 | 0 | 0 | 0 | 0 | 0 | 0 | 0 | 0 | 0 | 0 | 0 | 0 | 0 | 0 | 0 | 0 | 0
| Marktwaarde warmte of hernieuwbaar gas na einde beleidsperiode | Euro/kWh |  | 0 | 0 | 0 | 0 | 0 | 0 | 0 | 0 | 0 | 0 | 0 | 0 | 0 | 0 | 0 | 0 | 0 | 0 | 0 | 0 | 0 | 0 | 0 | 0 | 0 | 0 | 0 | 0 | 0 | 0 | 0 | 0 | 0 | 0 | 0 | 0 | 0 | 0 | 0 | 0
| Correctiebedrag | Euro/t CO2 |  | 0 | 0 | 0 | 0 | 0 | 0 | 0 | 0 | 0 | 0 | 0 | 0 | 0 | 0 | 0 | 0 | 0 | 0 | 0 | 0 | 0 | 0 | 0 | 0 | 0 | 0 | 0 | 0 | 0 | 0 | 0 | 0 | 0 | 0 | 0 | 0 | 0 | 0 | 0 | 0
| Basisbedrag | Euro/t CO2 |  | 0 | 0 | 0 | 0 | 0 | 0 | 0 | 0 | 0 | 0 | 0 | 0 | 0 | 0 | 0 | 0 | 0 | 0 | 0 | 0 | 0 | 0 | 0 | 0 | 0 | 0 | 0 | 0 | 0 | 0 | 0 | 0 | 0 | 0 | 0 | 0 | 0 | 0 | 0 | 0
| SDE-vergoeding | Euro |  | 0 | 0 | 0 | 0 | 0 | 0 | 0 | 0 | 0 | 0 | 0 | 0 | 0 | 0 | 0 | 0 | 0 | 0 | 0 | 0 | 0 | 0 | 0 | 0 | 0 | 0 | 0 | 0 | 0 | 0 | 0 | 0 | 0 | 0 | 0 | 0 | 0 | 0 | 0 | 0
| Marktinkomsten na einde beleidsperiode | Euro |  | 0 | 0 | 0 | 0 | 0 | 0 | 0 | 0 | 0 | 0 | 0 | 0 | 0 | 0 | 0 | 0 | 0 | 0 | 0 | 0 | 0 | 0 | 0 | 0 | 0 | 0 | 0 | 0 | 0 | 0 | 0 | 0 | 0 | 0 | 0 | 0 | 0 | 0 | 0 | 0
| Marktinkomsten gedurende beleidsperiode | Euro |  | 0 | 0 | 0 | 0 | 0 | 0 | 0 | 0 | 0 | 0 | 0 | 0 | 0 | 0 | 0 | 0 | 0 | 0 | 0 | 0 | 0 | 0 | 0 | 0 | 0 | 0 | 0 | 0 | 0 | 0 | 0 | 0 | 0 | 0 | 0 | 0 | 0 | 0 | 0 | 0
TOTALE KOSTEN EN INKOMSTEN
| Inkomen totaal (nominaal) | Euro |  | 0 | 0 | 0 | 0 | 0 | 0 | 0 | 0 | 0 | 0 | 0 | 0 | 0 | 0 | 0 | 0 | 0 | 0 | 0 | 0 | 0 | 0 | 0 | 0 | 0 | 0 | 0 | 0 | 0 | 0 | 0 | 0 | 0 | 0 | 0 | 0 | 0 | 0 | 0 | 0
| Kosten totaal (nominaal) | Euro |  | -4272255.625 | -4357700.7375 | -4444854.7522 | -4533751.8473 | -4624426.8842 | -4716915.4219 | -4811253.7304 | -4907478.805 | -5005628.3811 | -5105740.9487 | -5207855.7677 | -5312012.883 | -5418253.1407 | -5526618.2035 | -5637150.5676 | 0 | 0 | 0 | 0 | 0 | 0 | 0 | 0 | 0 | 0 | 0 | 0 | 0 | 0 | 0 | 0 | 0 | 0 | 0 | 0 | 0 | 0 | 0 | 0 | 0
| Bruto inkomen (nominaal) | Euro |  | -4272255.625 | -4357700.7375 | -4444854.7522 | -4533751.8473 | -4624426.8842 | -4716915.4219 | -4811253.7304 | -4907478.805 | -5005628.3811 | -5105740.9487 | -5207855.7677 | -5312012.883 | -5418253.1407 | -5526618.2035 | -5637150.5676 | 0 | 0 | 0 | 0 | 0 | 0 | 0 | 0 | 0 | 0 | 0 | 0 | 0 | 0 | 0 | 0 | 0 | 0 | 0 | 0 | 0 | 0 | 0 | 0 | 0
AFSCHRIJVING EN SCHULDEN
| Afschrijving | Euro |  | -2255834.7423 | -2255834.7423 | -2255834.7423 | -2255834.7423 | -2255834.7423 | -2255834.7423 | -2255834.7423 | -2255834.7423 | -2255834.7423 | -2255834.7423 | -2255834.7423 | -2255834.7423 | -2255834.7423 | -2255834.7423 | -2255834.7423 | 0 | 0 | 0 | 0 | 0 | 0 | 0 | 0 | 0 | 0 | 0 | 0 | 0 | 0 | 0 | 0 | 0 | 0 | 0 | 0 | 0 | 0 | 0 | 0 | 0
| Rente | Euro |  | -1361960.2257 | -1302323.3776 | -1239257.4107 | -1172565.1507 | -1102038.0858 | -1027455.7147 | -948584.8572 | -865178.9254 | -776977.1525 | -683703.7777 | -585067.1838 | -480758.9858 | -370453.0664 | -253804.5566 | -130448.7575 | 0 | 0 | 0 | 0 | 0 | 0 | 0 | 0 | 0 | 0 | 0 | 0 | 0 | 0 | 0 | 0 | 0 | 0 | 0 | 0 | 0 | 0 | 0 | 0 | 0
| Aflossing | Euro |  | -1037162.5758 | -1096799.4239 | -1159865.3908 | -1226557.6508 | -1297084.7157 | -1371667.0868 | -1450537.9443 | -1533943.8761 | -1622145.649 | -1715419.0238 | -1814055.6177 | -1918363.8157 | -2028669.7351 | -2145318.2449 | -2268674.044 | 0 | 0 | 0 | 0 | 0 | 0 | 0 | 0 | 0 | 0 | 0 | 0 | 0 | 0 | 0 | 0 | 0 | 0 | 0 | 0 | 0 | 0 | 0 | 0 | 0
| Totale lasten lening | Euro |  | -2399122.8015 | -2399122.8015 | -2399122.8015 | -2399122.8015 | -2399122.8015 | -2399122.8015 | -2399122.8015 | -2399122.8015 | -2399122.8015 | -2399122.8015 | -2399122.8015 | -2399122.8015 | -2399122.8015 | -2399122.8015 | -2399122.8015 | 0 | 0 | 0 | 0 | 0 | 0 | 0 | 0 | 0 | 0 | 0 | 0 | 0 | 0 | 0 | 0 | 0 | 0 | 0 | 0 | 0 | 0 | 0 | 0 | 0
BELASTING
| Belastbaar inkomen | Euro |  | -7890050.593 | -7915858.8574 | -7939946.9053 | -7962151.7404 | -7982299.7124 | -8000205.8789 | -8015673.3299 | -8028492.4727 | -8038440.2759 | -8045279.4687 | -8048757.6938 | -8048606.6111 | -8044540.9494 | -8036257.5024 | -8023434.0674 | 0 | 0 | 0 | 0 | 0 | 0 | 0 | 0 | 0 | 0 | 0 | 0 | 0 | 0 | 0 | 0 | 0 | 0 | 0 | 0 | 0 | 0 | 0 | 0 | 0
| Belasting bedrag | Euro |  | 2035633.053 | 2042291.5852 | 2048506.3016 | 2054235.149 | 2059433.3258 | 2064053.1168 | 2068043.7191 | 2071351.0579 | 2073917.5912 | 2075682.1029 | 2076579.485 | 2076540.5057 | 2075491.5649 | 2073354.4356 | 2070045.9894 | 0 | 0 | 0 | 0 | 0 | 0 | 0 | 0 | 0 | 0 | 0 | 0 | 0 | 0 | 0 | 0 | 0 | 0 | 0 | 0 | 0 | 0 | 0 | 0 | 0
CASHFLOWS
| Netto inkomen na belasting | Euro |  | -4635745.3735 | -4714531.9538 | -4795471.2522 | -4878639.4998 | -4964116.3599 | -5051985.1067 | -5142332.8128 | -5235250.5485 | -5330833.5914 | -5429181.6473 | -5530399.0842 | -5634595.1788 | -5741884.3772 | -5852386.5694 | -5966227.3797 | 0 | 0 | 0 | 0 | 0 | 0 | 0 | 0 | 0 | 0 | 0 | 0 | 0 | 0 | 0 | 0 | 0 | 0 | 0 | 0 | 0 | 0 | 0 | 0 | 0
| Project cashflow | Euro | -33837521.135 | -2236622.572 | -2315409.1523 | -2396348.4507 | -2479516.6983 | -2564993.5584 | -2652862.3052 | -2743210.0113 | -2836127.747 | -2931710.7899 | -3030058.8458 | -3131276.2827 | -3235472.3773 | -3342761.5757 | -3453263.7679 | -3567104.5782 | 0 | 0 | 0 | 0 | 0 | 0 | 0 | 0 | 0 | 0 | 0 | 0 | 0 | 0 | 0 | 0 | 0 | 0 | 0 | 0 | 0 | 0 | 0 | 0 | 0
| Equity cashflow | Euro | -10151256.3405 | -4635745.3735 | -4714531.9538 | -4795471.2522 | -4878639.4998 | -4964116.3599 | -5051985.1067 | -5142332.8128 | -5235250.5485 | -5330833.5914 | -5429181.6473 | -5530399.0842 | -5634595.1788 | -5741884.3772 | -5852386.5694 | -5966227.3797 | 0 | 0 | 0 | 0 | 0 | 0 | 0 | 0 | 0 | 0 | 0 | 0 | 0 | 0 | 0 | 0 | 0 | 0 | 0 | 0 | 0 | 0 | 0 | 0 | 0
| Subsidiebasis: afzet | t CO2 |  | 55000 | 55000 | 55000 | 55000 | 55000 | 55000 | 55000 | 55000 | 55000 | 55000 | 55000 | 55000 | 55000 | 55000 | 55000 | 0 | 0 | 0 | 0 | 0 | 0 | 0 | 0 | 0 | 0 | 0 | 0 | 0 | 0 | 0 | 0 | 0 | 0 | 0 | 0 | 0 | 0 | 0 | 0 | 0
| Terug te verdienen investering | Euro | 33837521.135 | 30628792.9857 | 27445873.1008 | 24287041.2637 | 21150414.2617 | 18033935.2318 | 14935362.3684 | 11852256.9559 | 8781970.6862 | 5721632.2198 | 2668132.9461 | -381888.1024 | -3432060.2336 | -6486298.0265 | -9548819.2664 | -12624163.9413 | -12624163.9413 | -12624163.9413 | -12624163.9413 | -12624163.9413 | -12624163.9413 | -12624163.9413 | -12624163.9413 | -12624163.9413 | -12624163.9413 | -12624163.9413 | -12624163.9413 | -12624163.9413 | -12624163.9413 | -12624163.9413 | -12624163.9413 | -12624163.9413 | -12624163.9413 | -12624163.9413 | -12624163.9413 | -12624163.9413 | -12624163.9413 | -12624163.9413 | -12624163.9413 | -12624163.9413 | -12624163.9413
| DSCR |  | 1: 1.8027; 2: 1.7698; 3: 1.7361; 4: 1.7014; 5: 1.6658; 6: 1.6292; 7: 1.5915; 8: 1.5528; 9: 1.513; 10: 1.472; 11: 1.4298; 12: 1.3863; 13: 1.3416; 14: 1.2956; 15: 1.2481
| Projectparameters | Waarde | 0: Eenheid
| Verdisconteerde inkomsten | -34538000.0415 | 0: euro
| Verdisconteerde afzet | 277951.3798 | 0: t CO2
| Totale investering | 33837521.135 | 0: Euro
| DSCR (gemiddeld) | 1.5424
| Vermogenskostenvergoeding (WACC nominaal/reëel) | 6.6% / 4.5%
| Projectrendement (IRR) | n.v.t.
| Rendement op eigen vermogen (IRR) | n.v.t.
| Aandeel lening | 23686264.7945 | 0: Euro
| Aandeel eigen vermogen | 10151256.3405 | 0: Euro
| Warmtekrachtverhouding | 0 | 0: W:E
| Samengesteld aantal vollasturen | 4000 | 0: uur/jaar
| Terugverdientijd (inclusief SDE++-subsidie) | tussen 10 en 11 jaar | bar: 0
| Subsidieparameters | Waarde | 0: Eenheid
| Bodemprijs of basisprijs | 70.1193 | 0: Euro/t CO2
| Bodemprijs of basisprijs (netlevering/niet-netlevering) | 70.1193 | 0: Euro/t CO2
| Bodemprijs of basisprijs netlevering | n.v.t. | 0: Euro/t CO2
| Bodemprijs of basisprijs niet-netlevering | n.v.t. | 0: Euro/t CO2
| Langetermijnprijs | 105.179 | 0: Euro/t CO2
| Langetermijnprijs netlevering | n.v.t. | 0: Euro/t CO2
| Langetermijnprijs niet-netlevering | n.v.t. | 0: Euro/t CO2
| Voorlopig correctiebedrag 2024 | 148.3672 | 0: Euro/t CO2
| Voorlopig correctiebedrag 2024 (netlevering/niet-netlevering) | 148.3672 | 0: Euro/t CO2
| Voorlopig correctiebedrag 2024 netlevering | n.v.t. | 0: Euro/t CO2
| Voorlopig correctiebedrag 2024 niet-netlevering | n.v.t. | 0: Euro/t CO2
| Voorlopige GvO-waarde 2024 | 0 | 0: Euro/t CO2
| Voorlopige GvO-waarde 2024 (netlevering/niet-netlevering) | 0 | 0: Euro/t CO2
| Voorlopige GvO-waarde 2024 netlevering | 0 | 0: Euro/t CO2
| Voorlopige GvO-waarde 2024 niet-netlevering | 0 | 0: Euro/t CO2
| Voorlopige HBE-waarde 2024 netlevering | 0 | 0: Euro/t CO2
| Voorlopige waarde ETS-correctie | 0 | 0: Euro/t CO2
| Langetermijnwaarde ETS-correctie | 0 | 0: Euro/t CO2
| Conversiefactoren | Waarde | 0: Eenheid
| Verbrandingswaarde methaan (onderwaarde) | 35.8 | 0: MJ/Nm3
| Verbrandingswaarde hernieuwbaar gas (onderwaarde) | 31.65 | 0: MJ/Nm3
| Verbrandingswaarde hernieuwbaar gas (bovenwaarde) | 35.17 | 0: MJ/Nm3
| kWh naar MJ | 3.6 | 0: MJ/kWh

## 180
Berekening basisbedragen: Eindadvies SDE++ 2024
CCU nieuwe installatie, postcombustion, vloeibaar (variant 5C)
| BASISBEDRAG en SUBSIDIE-INTENSITEIT | Waarde | Eenheid | Toelichting
| Basisbedrag | 200.4535 | Euro/t CO2 | Het basisbedrag is een maat voor de productiekosten. Deze waarde kan berekend worden als alleen deze worksheet geopend is.
| Subsidie-intensiteit | 124 | Euro/t CO2 | De subsidie-intensiteit is de maat die in de rangschikking gebruikt wordt. Om deze waarde te berekenen dient ook de worksheet 'Correcties' geopend te zijn.
| Productie-eenheid | t CO2 |  | De SDE++ kent twee rekeneenheden waarover subsidie kan worden uitgekeerd: kWh voor energiecategorieën en t CO2 voor CCS- en CCU-categorieën.
| Vermogenseenheid | t CO2/uur
| Domein | CCS/CCU |  | Het corresponderende domein bij deze categorie geeft aan binnen welk 'hekje' de subsidiecategorie valt.
| CORRECTIEMETHODES | Waarde | Typering | Toelichting
| Berekeningswijze correctiebedrag methode-ID | 45 | CO2-gebruik incl. vermeden O&M | TTF[LHV] / ketel_co2 x 1000 - 90% x 1000 x EPEX/wkk_co2 + co2_vermeden_opex_wkk_ketel
| Berekeningswijze ETS-correctie-ID | 0 | Geen ETS-correctie | 0
| Berekeningswijze correctiebedrag methode-ID netlevering |  |  | Enkel relevant voor zon-pv.
| Berekeningswijze correctiebedrag methode-ID niet-netlevering |  |  | Enkel relevant voor zon-pv.
| Netlevering deel |  |  | Enkel relevant voor zon-pv. Aandeel van de productie dat aan het net wordt geleverd.
| Niet-netlevering deel |  |  | Enkel relevant voor zon-pv. Aandeel eigen gebruik.
| SYSTEEMGROOTTE | Waarde | Eenheid | Toelichting
| Inputvermogen | 14 | t CO2/uur
| Seasonal Performance Factor (SPF) |  |  | Hier wordt de seizoensgemiddelde COP, of Seasonal performance factor, mee bedoeld voor het hele systeem.
| Gaat het om een installatie voor hernieuwbaar gas? |  |  | Alleen 'Ja' invullen als de installatie gas van aardgaskwaliteit produceert.
| Methaangehalte hernieuwbaar gas voor gaszuivering |  |  | Het percentage methaan in het biogas, dat nog niet tot aardgaskwaliteit is opgewaardeerd.
| Vermogen hernieuwbaargasproductie (voor zuivering) | 0 | Nm3/uur
| Outputvermogen (thermisch of hernieuwbaar gas) |  | t CO2/uur | Dit veld alleen invullen bij productie van warmte (al dan niet in WKK-variant) of hernieuwbaar gas van aardgaskwaleit
| Outputvermogen (hernieuwbaar gas) | 0 | Nm3/uur
| Outputvermogen (elektrisch of overig) | 13.75 | t CO2/uur | Dit veld invullen als de installatie elektriciteit produceert (al dan niet in WKK-variant), of iets anders dan warmte of gas van aardgaskwaliteit produceert.
| Vollasturen levering (thermisch of hernieuwbaar gas) |  | uur/jaar | Bij een installatie voor gecombineerde opwekking, wordt de bedrijfstijd genomen als maximum van de vollasturen warmte en vollasturen elektriciteit.
| Vollasturen levering (elektrisch of overig) | 4000 | uur/jaar | Bij een installatie voor gecombineerde opwekking, wordt de bedrijfstijd genomen als maximum van de vollasturen warmte en vollasturen elektriciteit.
| ENERGETISCH RENDEMENT | Waarde | Eenheid | Toelichting
| Max. elektrisch rendement | 98.21%
| Elektrisch rendement | 98.21%
| Thermisch rendement of rendement gasproductie | 0%
| Elektriciteitsderving bij warmtelevering |  | elektriciteit : warmte | Enkel invullen als de installatie een WKK-installatie is waarbij warmtelevering ten koste gaat van de elektriciteitsproductie.
| KOSTEN | Waarde | Eenheid | Toelichting
| Investeringskosten input gebaseerd |  | Euro/t CO2/uur | De investeringskosten 'input gebaseerd' worden opgeteld bij de investeringskosten 'output gebaseerd'. Pas op voor onbedoelde dubbeltelling.
| Investeringskosten output gebaseerd | 3089231 | Euro/t CO2/uur | De investeringskosten 'input gebaseerd' worden opgeteld bij de investeringskosten 'output gebaseerd'. Pas op voor onbedoelde dubbeltelling.
| Totale investeringskosten | 42.7743 | Euro (miljoen)
| Vaste operationele kosten input gebaseerd |  | Euro/t CO2/uur/jaar | De operationele kosten 'input gebaseerd' worden opgeteld bij de investeringskosten 'output gebaseerd'. Pas op voor onbedoelde dubbeltelling.
| Vaste operationele kosten output gebaseerd | 83308.4 | Euro/t CO2/uur/jaar | De operationele kosten 'input gebaseerd' worden opgeteld bij de investeringskosten 'output gebaseerd'. Pas op voor onbedoelde dubbeltelling.
| Totale jaarlijkse vaste operationele kosten | 1145.4905 | Euro (duizend) | Deze waarde wordt ter illustratie getoond.
| Kosten elektriciteit-input | 19.9132 | Euro/t CO2 | Het betreft de inkoopkosten voor elektriciteit
| Kosten gas-input |  | Euro/t CO2 | Het betreft de inkoopkosten voor gas
| Kosten warmte-input | 27.7317 | Euro/t CO2 | Het betreft de inkoopkosten voor warmte
| Overige variabele operationele kosten | 27.2 | Euro/t CO2
| Totale variabele operationele kosten | 74.8449 | Euro/t CO2
| ENERGIEGEBRUIK | Waarde | Eenheid | Toelichting
| Energie-inhoud brandstof |  | GJ/ton
| Biomassadoorzet | 0 | ton/jaar
| Netto brandstofprijs |  | Euro/ton | Hier wordt de brandstofprijs aan de poort bedoeld, inclusief eventuele risico-opslag.
| Relatief elektriciteitsgebruik | 212 | kWh/t CO2
| Elektriciteitsgebruik | 11660 | MWh/jaar
| Relatief warmtegebruik | 600 | kWh/t CO2
| Warmtegebruik | 33000 | MWh/jaar
| Relatief aardgasgebruik |  | kWh/t CO2
| Aardgasgebruik | 0 | MWh/jaar
| EMISSIEFACTOREN | Waarde | Eenheid | Toelichting
| Emissiefactor van warmteproductie per eenheid |  | kg CO2/kWh
| Emissiefactor van elektriciteitsproductie of overig per eenheid | 930 | kg CO2/t CO2
| Emissiefactor van gasproductie per eenheid |  | kg CO2/kWh
| Emissiefactor gebruik van biomassa |  | kg CO2/ton | De waarde die hier getoond wordt, is afhankelijk aan de uitgangspunten in de adviesvraag.
| Emissiefactor gebruik van warmte | 0.225 | kg CO2/kWh
| Emissiefactor gebruik van elektriciteit | 0.13 | kg CO2/kWh
| Emissiefactor gebruik van gas |  | kg CO2/kWh
| Vermeden emissies | 767.44 | kg CO2/t CO2
| TERMIJNEN | Waarde | Eenheid | Toelichting
| Economische levensduur | 15 | jaar | Deze waarde wordt gebruikt om eventuele inkomsten van het project na subsidieperiode te berekenen.
| Termijn lening | 15 | jaar
| Afschrijvingstermijn | 15 | jaar
| Beleidsperiode | 15 | jaar
| Totale operationale periode |  | jaar | Deze waarde wordt gebruikt om de vermeden emissies gedurende de hele operationele periode van de installatie te berekenen.
| PARAMETERS NA SUBSIDIEPERIODE | Waarde | Eenheid | Toelichting
| Elektriciteitsprijs na subsidieperiode |  | Euro/kWh | Deze prijs is inclusief de profiel- en onbalansfactor.
| Vollasturen na subsidieperiode elektriciteit of overige |  | uur/jaar
| Prijs warmte of hernieuwbaar gas na subsidieperiode |  | Euro/kWh
| Vollasturen na subsidieperiode warmte of hernieuwbaar gas |  | uur/jaar
| Totaal geproduceerde eenheden subsidieperiode | 825000 | t CO2
| Totale geproduceerde eenheden bedrijfsperiode | 825000 | t CO2
| Verrekeningsfactor bespaarde emissies | 1
| FINANCIËLE PARAMETERS | Waarde | Eenheid | Toelichting
| Inflatie | 2%
| Rendement op vreemd vermogen | 5.75%
| Rendement op eigen vermogen | 12%
| Percentage vreemd vermogen in investering | 70%
| Percentage eigen vermogen in investering | 30%
| Vennootschapsbelasting | 25.8%
| INVESTERINGSSUBSIDIES | Waarde | Eenheid | Toelichting
| Investeringssubsidie t.g.v. vreemd vermogen |  | Euro
| Investeringssubsidie t.g.v. eigen vermogen (NCW) |  | Euro
| ONREGELMATIGE CASHFLOWS | Jaar | Reële waarde | Toelichting
Voer in cel kolom C het jaar in waarin de onregelmatige cashflow plaatsvindt en in kolom D97 de reële kosten (als negatieve waarde) in dat specifieke jaar.
De waarde als reële kosten is gedefinieerd in euro van het jaar 2024.
| Afsluitprovisie als percentage van lening | 0 | 1% | Deze afsluitprovisie wordt verrekend in de totale investeringskosten en is gedefinieerd als percentage van de lening.
| SUBSIDIE-INKOMSTEN (niet invullen voor basisbedragberekening) |  | Eenheid | 2024 | 2025 | 2026 | 2027 | 2028 | 2029 | 2030 | 2031 | 2032 | 2033 | 2034 | 2035 | 2036 | 2037 | 2038 | 2039 | 2040 | 2041 | 2042 | 2043 | 2044 | 2045 | 2046 | 2047 | 2048 | 2049 | 2050 | 2051 | 2052 | 2053 | 2054 | 2055 | 2056 | 2057 | 2058 | 2059 | 2060 | 2061 | 2062 | 2063
| Basisbedrag (deze cellen kunnen gebruikt worden om de inkomsten toe te voegen) |  | Euro/t CO2 |  | 0 | 0 | 0 | 0 | 0 | 0 | 0 | 0 | 0 | 0 | 0 | 0 | 0 | 0 | 0 | 0 | 0 | 0 | 0 | 0 | 0 | 0 | 0 | 0 | 0 | 0 | 0 | 0 | 0 | 0 | 0 | 0 | 0 | 0 | 0 | 0 | 0 | 0 | 0
| Correctiebedrag (deze cellen kunnen gebruikt worden om de inkomsten toe te voegen) |  | Euro/t CO2 |  | 0 | 0 | 0 | 0 | 0 | 0 | 0 | 0 | 0 | 0 | 0 | 0 | 0 | 0 | 0 | 0 | 0 | 0 | 0 | 0 | 0 | 0 | 0 | 0 | 0 | 0 | 0 | 0 | 0 | 0 | 0 | 0 | 0 | 0 | 0 | 0 | 0 | 0 | 0
| Inflator |  | index | 1 | 1.02 | 1.0404 | 1.0612 | 1.0824 | 1.1041 | 1.1262 | 1.1487 | 1.1717 | 1.1951 | 1.219 | 1.2434 | 1.2682 | 1.2936 | 1.3195 | 1.3459 | 1.3728 | 1.4002 | 1.4282 | 1.4568 | 1.4859 | 1.5157 | 1.546 | 1.5769 | 1.6084 | 1.6406 | 1.6734 | 1.7069 | 1.741 | 1.7758 | 1.8114 | 1.8476 | 1.8845 | 1.9222 | 1.9607 | 1.9999 | 2.0399 | 2.0807 | 2.1223 | 2.1647
Tabel: Nominale kasstroom (positieve bedragen = gunstig voor de producent)
| INITIELE INVESTERING |  | 0 | 1 | 2 | 3 | 4 | 5 | 6 | 7 | 8 | 9 | 10 | 11 | 12 | 13 | 14 | 15 | 16 | 17 | 18 | 19 | 20 | 21 | 22 | 23 | 24 | 25 | 26 | 27 | 28 | 29 | 30 | 31 | 32 | 33 | 34 | 35 | 36 | 37 | 38 | 39 | 40
| Investering | Euro | 0: -42774264.7337
AFZET
| Afzet elektriciteit of overige | t CO2 |  | 55000 | 55000 | 55000 | 55000 | 55000 | 55000 | 55000 | 55000 | 55000 | 55000 | 55000 | 55000 | 55000 | 55000 | 55000 | 0 | 0 | 0 | 0 | 0 | 0 | 0 | 0 | 0 | 0 | 0 | 0 | 0 | 0 | 0 | 0 | 0 | 0 | 0 | 0 | 0 | 0 | 0 | 0 | 0
| Afzet warmte | t CO2 |  | 0 | 0 | 0 | 0 | 0 | 0 | 0 | 0 | 0 | 0 | 0 | 0 | 0 | 0 | 0 | 0 | 0 | 0 | 0 | 0 | 0 | 0 | 0 | 0 | 0 | 0 | 0 | 0 | 0 | 0 | 0 | 0 | 0 | 0 | 0 | 0 | 0 | 0 | 0 | 0
| Afzet hernieuwbaar gas | kWh (HHV) |  | 0 | 0 | 0 | 0 | 0 | 0 | 0 | 0 | 0 | 0 | 0 | 0 | 0 | 0 | 0 | 0 | 0 | 0 | 0 | 0 | 0 | 0 | 0 | 0 | 0 | 0 | 0 | 0 | 0 | 0 | 0 | 0 | 0 | 0 | 0 | 0 | 0 | 0 | 0 | 0
| Afzet | t CO2 |  | 55000 | 55000 | 55000 | 55000 | 55000 | 55000 | 55000 | 55000 | 55000 | 55000 | 55000 | 55000 | 55000 | 55000 | 55000 | 0 | 0 | 0 | 0 | 0 | 0 | 0 | 0 | 0 | 0 | 0 | 0 | 0 | 0 | 0 | 0 | 0 | 0 | 0 | 0 | 0 | 0 | 0 | 0 | 0
KOSTEN EN INKOMSTEN
| Operationele kosten | Euro |  | -5261960 | -5367199.2 | -5474543.184 | -5584034.0477 | -5695714.7286 | -5809629.0232 | -5925821.6037 | -6044338.0357 | -6165224.7965 | -6288529.2924 | -6414299.8782 | -6542585.8758 | -6673437.5933 | -6806906.3452 | -6943044.4721 | 0 | 0 | 0 | 0 | 0 | 0 | 0 | 0 | 0 | 0 | 0 | 0 | 0 | 0 | 0 | 0 | 0 | 0 | 0 | 0 | 0 | 0 | 0 | 0 | 0
| Brandstofkosten (biomassa) | Euro |  | 0 | 0 | 0 | 0 | 0 | 0 | 0 | 0 | 0 | 0 | 0 | 0 | 0 | 0 | 0 | 0 | 0 | 0 | 0 | 0 | 0 | 0 | 0 | 0 | 0 | 0 | 0 | 0 | 0 | 0 | 0 | 0 | 0 | 0 | 0 | 0 | 0 | 0 | 0 | 0
| Marktwaarde elektriciteit na einde beleidsperiode | Euro/kWh |  | 0 | 0 | 0 | 0 | 0 | 0 | 0 | 0 | 0 | 0 | 0 | 0 | 0 | 0 | 0 | 0 | 0 | 0 | 0 | 0 | 0 | 0 | 0 | 0 | 0 | 0 | 0 | 0 | 0 | 0 | 0 | 0 | 0 | 0 | 0 | 0 | 0 | 0 | 0 | 0
| Marktwaarde warmte of hernieuwbaar gas na einde beleidsperiode | Euro/kWh |  | 0 | 0 | 0 | 0 | 0 | 0 | 0 | 0 | 0 | 0 | 0 | 0 | 0 | 0 | 0 | 0 | 0 | 0 | 0 | 0 | 0 | 0 | 0 | 0 | 0 | 0 | 0 | 0 | 0 | 0 | 0 | 0 | 0 | 0 | 0 | 0 | 0 | 0 | 0 | 0
| Correctiebedrag | Euro/t CO2 |  | 0 | 0 | 0 | 0 | 0 | 0 | 0 | 0 | 0 | 0 | 0 | 0 | 0 | 0 | 0 | 0 | 0 | 0 | 0 | 0 | 0 | 0 | 0 | 0 | 0 | 0 | 0 | 0 | 0 | 0 | 0 | 0 | 0 | 0 | 0 | 0 | 0 | 0 | 0 | 0
| Basisbedrag | Euro/t CO2 |  | 0 | 0 | 0 | 0 | 0 | 0 | 0 | 0 | 0 | 0 | 0 | 0 | 0 | 0 | 0 | 0 | 0 | 0 | 0 | 0 | 0 | 0 | 0 | 0 | 0 | 0 | 0 | 0 | 0 | 0 | 0 | 0 | 0 | 0 | 0 | 0 | 0 | 0 | 0 | 0
| SDE-vergoeding | Euro |  | 0 | 0 | 0 | 0 | 0 | 0 | 0 | 0 | 0 | 0 | 0 | 0 | 0 | 0 | 0 | 0 | 0 | 0 | 0 | 0 | 0 | 0 | 0 | 0 | 0 | 0 | 0 | 0 | 0 | 0 | 0 | 0 | 0 | 0 | 0 | 0 | 0 | 0 | 0 | 0
| Marktinkomsten na einde beleidsperiode | Euro |  | 0 | 0 | 0 | 0 | 0 | 0 | 0 | 0 | 0 | 0 | 0 | 0 | 0 | 0 | 0 | 0 | 0 | 0 | 0 | 0 | 0 | 0 | 0 | 0 | 0 | 0 | 0 | 0 | 0 | 0 | 0 | 0 | 0 | 0 | 0 | 0 | 0 | 0 | 0 | 0
| Marktinkomsten gedurende beleidsperiode | Euro |  | 0 | 0 | 0 | 0 | 0 | 0 | 0 | 0 | 0 | 0 | 0 | 0 | 0 | 0 | 0 | 0 | 0 | 0 | 0 | 0 | 0 | 0 | 0 | 0 | 0 | 0 | 0 | 0 | 0 | 0 | 0 | 0 | 0 | 0 | 0 | 0 | 0 | 0 | 0 | 0
TOTALE KOSTEN EN INKOMSTEN
| Inkomen totaal (nominaal) | Euro |  | 0 | 0 | 0 | 0 | 0 | 0 | 0 | 0 | 0 | 0 | 0 | 0 | 0 | 0 | 0 | 0 | 0 | 0 | 0 | 0 | 0 | 0 | 0 | 0 | 0 | 0 | 0 | 0 | 0 | 0 | 0 | 0 | 0 | 0 | 0 | 0 | 0 | 0 | 0 | 0
| Kosten totaal (nominaal) | Euro |  | -5261960 | -5367199.2 | -5474543.184 | -5584034.0477 | -5695714.7286 | -5809629.0232 | -5925821.6037 | -6044338.0357 | -6165224.7965 | -6288529.2924 | -6414299.8782 | -6542585.8758 | -6673437.5933 | -6806906.3452 | -6943044.4721 | 0 | 0 | 0 | 0 | 0 | 0 | 0 | 0 | 0 | 0 | 0 | 0 | 0 | 0 | 0 | 0 | 0 | 0 | 0 | 0 | 0 | 0 | 0 | 0 | 0
| Bruto inkomen (nominaal) | Euro |  | -5261960 | -5367199.2 | -5474543.184 | -5584034.0477 | -5695714.7286 | -5809629.0232 | -5925821.6037 | -6044338.0357 | -6165224.7965 | -6288529.2924 | -6414299.8782 | -6542585.8758 | -6673437.5933 | -6806906.3452 | -6943044.4721 | 0 | 0 | 0 | 0 | 0 | 0 | 0 | 0 | 0 | 0 | 0 | 0 | 0 | 0 | 0 | 0 | 0 | 0 | 0 | 0 | 0 | 0 | 0 | 0 | 0
AFSCHRIJVING EN SCHULDEN
| Afschrijving | Euro |  | -2851617.6489 | -2851617.6489 | -2851617.6489 | -2851617.6489 | -2851617.6489 | -2851617.6489 | -2851617.6489 | -2851617.6489 | -2851617.6489 | -2851617.6489 | -2851617.6489 | -2851617.6489 | -2851617.6489 | -2851617.6489 | -2851617.6489 | 0 | 0 | 0 | 0 | 0 | 0 | 0 | 0 | 0 | 0 | 0 | 0 | 0 | 0 | 0 | 0 | 0 | 0 | 0 | 0 | 0 | 0 | 0 | 0 | 0
| Rente | Euro |  | -1721664.1555 | -1646276.7677 | -1566554.6051 | -1482248.4181 | -1393094.6254 | -1298814.4896 | -1199113.2459 | -1093679.1808 | -982182.6569 | -864275.0829 | -739587.8234 | -607731.0465 | -468292.5049 | -320836.2472 | -164901.2546 | 0 | 0 | 0 | 0 | 0 | 0 | 0 | 0 | 0 | 0 | 0 | 0 | 0 | 0 | 0 | 0 | 0 | 0 | 0 | 0 | 0 | 0 | 0 | 0 | 0
| Aflossing | Euro |  | -1311085.0057 | -1386472.3935 | -1466194.5561 | -1550500.7431 | -1639654.5358 | -1733934.6717 | -1833635.9153 | -1939069.9804 | -2050566.5043 | -2168474.0783 | -2293161.3378 | -2425018.1147 | -2564456.6563 | -2711912.914 | -2867847.9066 | 0 | 0 | 0 | 0 | 0 | 0 | 0 | 0 | 0 | 0 | 0 | 0 | 0 | 0 | 0 | 0 | 0 | 0 | 0 | 0 | 0 | 0 | 0 | 0 | 0
| Totale lasten lening | Euro |  | -3032749.1612 | -3032749.1612 | -3032749.1612 | -3032749.1612 | -3032749.1612 | -3032749.1612 | -3032749.1612 | -3032749.1612 | -3032749.1612 | -3032749.1612 | -3032749.1612 | -3032749.1612 | -3032749.1612 | -3032749.1612 | -3032749.1612 | 0 | 0 | 0 | 0 | 0 | 0 | 0 | 0 | 0 | 0 | 0 | 0 | 0 | 0 | 0 | 0 | 0 | 0 | 0 | 0 | 0 | 0 | 0 | 0 | 0
BELASTING
| Belastbaar inkomen | Euro |  | -9835241.8045 | -9865093.6166 | -9892715.438 | -9917900.1147 | -9940427.0029 | -9960061.1617 | -9976552.4985 | -9989634.8655 | -9999025.1023 | -10004422.0242 | -10005505.3506 | -10001934.5712 | -9993347.7472 | -9979360.2413 | -9959563.3756 | 0 | 0 | 0 | 0 | 0 | 0 | 0 | 0 | 0 | 0 | 0 | 0 | 0 | 0 | 0 | 0 | 0 | 0 | 0 | 0 | 0 | 0 | 0 | 0 | 0
| Belasting bedrag | Euro |  | 2537492.3855 | 2545194.1531 | 2552320.583 | 2558818.2296 | 2564630.1668 | 2569695.7797 | 2573950.5446 | 2577325.7953 | 2579748.4764 | 2581140.8823 | 2581420.3805 | 2580499.1194 | 2578283.7188 | 2574674.9423 | 2569567.3509 | 0 | 0 | 0 | 0 | 0 | 0 | 0 | 0 | 0 | 0 | 0 | 0 | 0 | 0 | 0 | 0 | 0 | 0 | 0 | 0 | 0 | 0 | 0 | 0 | 0
CASHFLOWS
| Netto inkomen na belasting | Euro |  | -5757216.7757 | -5854754.2081 | -5954971.7622 | -6057964.9793 | -6163833.7231 | -6272682.4047 | -6384620.2203 | -6499761.4017 | -6618225.4813 | -6740137.5714 | -6865628.659 | -6994835.9176 | -7127903.0358 | -7264980.5642 | -7406226.2824 | 0 | 0 | 0 | 0 | 0 | 0 | 0 | 0 | 0 | 0 | 0 | 0 | 0 | 0 | 0 | 0 | 0 | 0 | 0 | 0 | 0 | 0 | 0 | 0 | 0
| Project cashflow | Euro | -42774264.7337 | -2724467.6145 | -2822005.0469 | -2922222.601 | -3025215.8181 | -3131084.5619 | -3239933.2435 | -3351871.0591 | -3467012.2405 | -3585476.3201 | -3707388.4101 | -3832879.4978 | -3962086.7564 | -4095153.8746 | -4232231.4029 | -4373477.1212 | 0 | 0 | 0 | 0 | 0 | 0 | 0 | 0 | 0 | 0 | 0 | 0 | 0 | 0 | 0 | 0 | 0 | 0 | 0 | 0 | 0 | 0 | 0 | 0 | 0
| Equity cashflow | Euro | -12832279.4201 | -5757216.7757 | -5854754.2081 | -5954971.7622 | -6057964.9793 | -6163833.7231 | -6272682.4047 | -6384620.2203 | -6499761.4017 | -6618225.4813 | -6740137.5714 | -6865628.659 | -6994835.9176 | -7127903.0358 | -7264980.5642 | -7406226.2824 | 0 | 0 | 0 | 0 | 0 | 0 | 0 | 0 | 0 | 0 | 0 | 0 | 0 | 0 | 0 | 0 | 0 | 0 | 0 | 0 | 0 | 0 | 0 | 0 | 0
| Subsidiebasis: afzet | t CO2 |  | 55000 | 55000 | 55000 | 55000 | 55000 | 55000 | 55000 | 55000 | 55000 | 55000 | 55000 | 55000 | 55000 | 55000 | 55000 | 0 | 0 | 0 | 0 | 0 | 0 | 0 | 0 | 0 | 0 | 0 | 0 | 0 | 0 | 0 | 0 | 0 | 0 | 0 | 0 | 0 | 0 | 0 | 0 | 0
| Terug te verdienen investering | Euro | 42774264.7337 | 38732946.3893 | 34721479.857 | 30737635.1461 | 26778975.1119 | 22842841.9659 | 18926342.9786 | 15026335.3282 | 11139410.0448 | 7261874.9982 | 3389736.8735 | -481317.9248 | -4355943.5025 | -8239155.9043 | -12136355.8119 | -16053352.5852 | -16053352.5852 | -16053352.5852 | -16053352.5852 | -16053352.5852 | -16053352.5852 | -16053352.5852 | -16053352.5852 | -16053352.5852 | -16053352.5852 | -16053352.5852 | -16053352.5852 | -16053352.5852 | -16053352.5852 | -16053352.5852 | -16053352.5852 | -16053352.5852 | -16053352.5852 | -16053352.5852 | -16053352.5852 | -16053352.5852 | -16053352.5852 | -16053352.5852 | -16053352.5852 | -16053352.5852 | -16053352.5852
| DSCR |  | 1: 1.799; 2: 1.7669; 3: 1.7338; 4: 1.6999; 5: 1.665; 6: 1.6291; 7: 1.5922; 8: 1.5542; 9: 1.5151; 10: 1.4749; 11: 1.4336; 12: 1.391; 13: 1.3471; 14: 1.3019; 15: 1.2553
| Projectparameters | Waarde | 0: Eenheid
| Verdisconteerde inkomsten | -42884034.2633 | 0: euro
| Verdisconteerde afzet | 277951.3798 | 0: t CO2
| Totale investering | 42774264.7337 | 0: Euro
| DSCR (gemiddeld) | 1.5439
| Vermogenskostenvergoeding (WACC nominaal/reëel) | 6.6% / 4.5%
| Projectrendement (IRR) | n.v.t.
| Rendement op eigen vermogen (IRR) | n.v.t.
| Aandeel lening | 29941985.3136 | 0: Euro
| Aandeel eigen vermogen | 12832279.4201 | 0: Euro
| Warmtekrachtverhouding | 0 | 0: W:E
| Samengesteld aantal vollasturen | 4000 | 0: uur/jaar
| Terugverdientijd (inclusief SDE++-subsidie) | tussen 10 en 11 jaar | bar: 0
| Subsidieparameters | Waarde | 0: Eenheid
| Bodemprijs of basisprijs | 70.1193 | 0: Euro/t CO2
| Bodemprijs of basisprijs (netlevering/niet-netlevering) | 70.1193 | 0: Euro/t CO2
| Bodemprijs of basisprijs netlevering | n.v.t. | 0: Euro/t CO2
| Bodemprijs of basisprijs niet-netlevering | n.v.t. | 0: Euro/t CO2
| Langetermijnprijs | 105.179 | 0: Euro/t CO2
| Langetermijnprijs netlevering | n.v.t. | 0: Euro/t CO2
| Langetermijnprijs niet-netlevering | n.v.t. | 0: Euro/t CO2
| Voorlopig correctiebedrag 2024 | 148.3672 | 0: Euro/t CO2
| Voorlopig correctiebedrag 2024 (netlevering/niet-netlevering) | 148.3672 | 0: Euro/t CO2
| Voorlopig correctiebedrag 2024 netlevering | n.v.t. | 0: Euro/t CO2
| Voorlopig correctiebedrag 2024 niet-netlevering | n.v.t. | 0: Euro/t CO2
| Voorlopige GvO-waarde 2024 | 0 | 0: Euro/t CO2
| Voorlopige GvO-waarde 2024 (netlevering/niet-netlevering) | 0 | 0: Euro/t CO2
| Voorlopige GvO-waarde 2024 netlevering | 0 | 0: Euro/t CO2
| Voorlopige GvO-waarde 2024 niet-netlevering | 0 | 0: Euro/t CO2
| Voorlopige HBE-waarde 2024 netlevering | 0 | 0: Euro/t CO2
| Voorlopige waarde ETS-correctie | 0 | 0: Euro/t CO2
| Langetermijnwaarde ETS-correctie | 0 | 0: Euro/t CO2
| Conversiefactoren | Waarde | 0: Eenheid
| Verbrandingswaarde methaan (onderwaarde) | 35.8 | 0: MJ/Nm3
| Verbrandingswaarde hernieuwbaar gas (onderwaarde) | 31.65 | 0: MJ/Nm3
| Verbrandingswaarde hernieuwbaar gas (bovenwaarde) | 35.17 | 0: MJ/Nm3
| kWh naar MJ | 3.6 | 0: MJ/kWh

## 181
Berekening basisbedragen: Eindadvies SDE++ 2024
CCU afvalverbrandingsinstallatie, bestaande pijpleiding (variant 6A)
| BASISBEDRAG en SUBSIDIE-INTENSITEIT | Waarde | Eenheid | Toelichting
| Basisbedrag | 202.8852 | Euro/t CO2 | Het basisbedrag is een maat voor de productiekosten. Deze waarde kan berekend worden als alleen deze worksheet geopend is.
| Subsidie-intensiteit | 143 | Euro/t CO2 | De subsidie-intensiteit is de maat die in de rangschikking gebruikt wordt. Om deze waarde te berekenen dient ook de worksheet 'Correcties' geopend te zijn.
| Productie-eenheid | t CO2 |  | De SDE++ kent twee rekeneenheden waarover subsidie kan worden uitgekeerd: kWh voor energiecategorieën en t CO2 voor CCS- en CCU-categorieën.
| Vermogenseenheid | t CO2/uur
| Domein | CCS/CCU |  | Het corresponderende domein bij deze categorie geeft aan binnen welk 'hekje' de subsidiecategorie valt.
| CORRECTIEMETHODES | Waarde | Typering | Toelichting
| Berekeningswijze correctiebedrag methode-ID | 45 | CO2-gebruik incl. vermeden O&M | TTF[LHV] / ketel_co2 x 1000 - 90% x 1000 x EPEX/wkk_co2 + co2_vermeden_opex_wkk_ketel
| Berekeningswijze ETS-correctie-ID | 0 | Geen ETS-correctie | 0
| Berekeningswijze correctiebedrag methode-ID netlevering |  |  | Enkel relevant voor zon-pv.
| Berekeningswijze correctiebedrag methode-ID niet-netlevering |  |  | Enkel relevant voor zon-pv.
| Netlevering deel |  |  | Enkel relevant voor zon-pv. Aandeel van de productie dat aan het net wordt geleverd.
| Niet-netlevering deel |  |  | Enkel relevant voor zon-pv. Aandeel eigen gebruik.
| SYSTEEMGROOTTE | Waarde | Eenheid | Toelichting
| Inputvermogen | 14 | t CO2/uur
| Seasonal Performance Factor (SPF) |  |  | Hier wordt de seizoensgemiddelde COP, of Seasonal performance factor, mee bedoeld voor het hele systeem.
| Gaat het om een installatie voor hernieuwbaar gas? |  |  | Alleen 'Ja' invullen als de installatie gas van aardgaskwaliteit produceert.
| Methaangehalte hernieuwbaar gas voor gaszuivering |  |  | Het percentage methaan in het biogas, dat nog niet tot aardgaskwaliteit is opgewaardeerd.
| Vermogen hernieuwbaargasproductie (voor zuivering) | 0 | Nm3/uur
| Outputvermogen (thermisch of hernieuwbaar gas) |  | t CO2/uur | Dit veld alleen invullen bij productie van warmte (al dan niet in WKK-variant) of hernieuwbaar gas van aardgaskwaleit
| Outputvermogen (hernieuwbaar gas) | 0 | Nm3/uur
| Outputvermogen (elektrisch of overig) | 13.75 | t CO2/uur | Dit veld invullen als de installatie elektriciteit produceert (al dan niet in WKK-variant), of iets anders dan warmte of gas van aardgaskwaliteit produceert.
| Vollasturen levering (thermisch of hernieuwbaar gas) |  | uur/jaar | Bij een installatie voor gecombineerde opwekking, wordt de bedrijfstijd genomen als maximum van de vollasturen warmte en vollasturen elektriciteit.
| Vollasturen levering (elektrisch of overig) | 4000 | uur/jaar | Bij een installatie voor gecombineerde opwekking, wordt de bedrijfstijd genomen als maximum van de vollasturen warmte en vollasturen elektriciteit.
| ENERGETISCH RENDEMENT | Waarde | Eenheid | Toelichting
| Max. elektrisch rendement | 98.21%
| Elektrisch rendement | 98.21%
| Thermisch rendement of rendement gasproductie | 0%
| Elektriciteitsderving bij warmtelevering |  | elektriciteit : warmte | Enkel invullen als de installatie een WKK-installatie is waarbij warmtelevering ten koste gaat van de elektriciteitsproductie.
| KOSTEN | Waarde | Eenheid | Toelichting
| Investeringskosten input gebaseerd |  | Euro/t CO2/uur | De investeringskosten 'input gebaseerd' worden opgeteld bij de investeringskosten 'output gebaseerd'. Pas op voor onbedoelde dubbeltelling.
| Investeringskosten output gebaseerd | 3355264 | Euro/t CO2/uur | De investeringskosten 'input gebaseerd' worden opgeteld bij de investeringskosten 'output gebaseerd'. Pas op voor onbedoelde dubbeltelling.
| Totale investeringskosten | 46.4578 | Euro (miljoen)
| Vaste operationele kosten input gebaseerd |  | Euro/t CO2/uur/jaar | De operationele kosten 'input gebaseerd' worden opgeteld bij de investeringskosten 'output gebaseerd'. Pas op voor onbedoelde dubbeltelling.
| Vaste operationele kosten output gebaseerd | 76629.1 | Euro/t CO2/uur/jaar | De operationele kosten 'input gebaseerd' worden opgeteld bij de investeringskosten 'output gebaseerd'. Pas op voor onbedoelde dubbeltelling.
| Totale jaarlijkse vaste operationele kosten | 1053.6501 | Euro (duizend) | Deze waarde wordt ter illustratie getoond.
| Kosten elektriciteit-input | 12.4457 | Euro/t CO2 | Het betreft de inkoopkosten voor elektriciteit
| Kosten gas-input |  | Euro/t CO2 | Het betreft de inkoopkosten voor gas
| Kosten warmte-input | 47.5136 | Euro/t CO2 | Het betreft de inkoopkosten voor warmte
| Overige variabele operationele kosten | 11.4 | Euro/t CO2
| Totale variabele operationele kosten | 71.3593 | Euro/t CO2
| ENERGIEGEBRUIK | Waarde | Eenheid | Toelichting
| Energie-inhoud brandstof |  | GJ/ton
| Biomassadoorzet | 0 | ton/jaar
| Netto brandstofprijs |  | Euro/ton | Hier wordt de brandstofprijs aan de poort bedoeld, inclusief eventuele risico-opslag.
| Relatief elektriciteitsgebruik | 132.5 | kWh/t CO2
| Elektriciteitsgebruik | 7287.5 | MWh/jaar
| Relatief warmtegebruik | 1028 | kWh/t CO2
| Warmtegebruik | 56540 | MWh/jaar
| Relatief aardgasgebruik |  | kWh/t CO2
| Aardgasgebruik | 0 | MWh/jaar
| EMISSIEFACTOREN | Waarde | Eenheid | Toelichting
| Emissiefactor van warmteproductie per eenheid |  | kg CO2/kWh
| Emissiefactor van elektriciteitsproductie of overig per eenheid | 930 | kg CO2/t CO2
| Emissiefactor van gasproductie per eenheid |  | kg CO2/kWh
| Emissiefactor gebruik van biomassa |  | kg CO2/ton | De waarde die hier getoond wordt, is afhankelijk aan de uitgangspunten in de adviesvraag.
| Emissiefactor gebruik van warmte | 0.225 | kg CO2/kWh
| Emissiefactor gebruik van elektriciteit | 0.13 | kg CO2/kWh
| Emissiefactor gebruik van gas |  | kg CO2/kWh
| Vermeden emissies | 681.475 | kg CO2/t CO2
| TERMIJNEN | Waarde | Eenheid | Toelichting
| Economische levensduur | 15 | jaar | Deze waarde wordt gebruikt om eventuele inkomsten van het project na subsidieperiode te berekenen.
| Termijn lening | 15 | jaar
| Afschrijvingstermijn | 15 | jaar
| Beleidsperiode | 15 | jaar
| Totale operationale periode |  | jaar | Deze waarde wordt gebruikt om de vermeden emissies gedurende de hele operationele periode van de installatie te berekenen.
| PARAMETERS NA SUBSIDIEPERIODE | Waarde | Eenheid | Toelichting
| Elektriciteitsprijs na subsidieperiode |  | Euro/kWh | Deze prijs is inclusief de profiel- en onbalansfactor.
| Vollasturen na subsidieperiode elektriciteit of overige |  | uur/jaar
| Prijs warmte of hernieuwbaar gas na subsidieperiode |  | Euro/kWh
| Vollasturen na subsidieperiode warmte of hernieuwbaar gas |  | uur/jaar
| Totaal geproduceerde eenheden subsidieperiode | 825000 | t CO2
| Totale geproduceerde eenheden bedrijfsperiode | 825000 | t CO2
| Verrekeningsfactor bespaarde emissies | 1
| FINANCIËLE PARAMETERS | Waarde | Eenheid | Toelichting
| Inflatie | 2%
| Rendement op vreemd vermogen | 5.75%
| Rendement op eigen vermogen | 12%
| Percentage vreemd vermogen in investering | 70%
| Percentage eigen vermogen in investering | 30%
| Vennootschapsbelasting | 25.8%
| INVESTERINGSSUBSIDIES | Waarde | Eenheid | Toelichting
| Investeringssubsidie t.g.v. vreemd vermogen |  | Euro
| Investeringssubsidie t.g.v. eigen vermogen (NCW) |  | Euro
| ONREGELMATIGE CASHFLOWS | Jaar | Reële waarde | Toelichting
Voer in cel kolom C het jaar in waarin de onregelmatige cashflow plaatsvindt en in kolom D97 de reële kosten (als negatieve waarde) in dat specifieke jaar.
De waarde als reële kosten is gedefinieerd in euro van het jaar 2024.
| Afsluitprovisie als percentage van lening | 0 | 1% | Deze afsluitprovisie wordt verrekend in de totale investeringskosten en is gedefinieerd als percentage van de lening.
| SUBSIDIE-INKOMSTEN (niet invullen voor basisbedragberekening) |  | Eenheid | 2024 | 2025 | 2026 | 2027 | 2028 | 2029 | 2030 | 2031 | 2032 | 2033 | 2034 | 2035 | 2036 | 2037 | 2038 | 2039 | 2040 | 2041 | 2042 | 2043 | 2044 | 2045 | 2046 | 2047 | 2048 | 2049 | 2050 | 2051 | 2052 | 2053 | 2054 | 2055 | 2056 | 2057 | 2058 | 2059 | 2060 | 2061 | 2062 | 2063
| Basisbedrag (deze cellen kunnen gebruikt worden om de inkomsten toe te voegen) |  | Euro/t CO2 |  | 0 | 0 | 0 | 0 | 0 | 0 | 0 | 0 | 0 | 0 | 0 | 0 | 0 | 0 | 0 | 0 | 0 | 0 | 0 | 0 | 0 | 0 | 0 | 0 | 0 | 0 | 0 | 0 | 0 | 0 | 0 | 0 | 0 | 0 | 0 | 0 | 0 | 0 | 0
| Correctiebedrag (deze cellen kunnen gebruikt worden om de inkomsten toe te voegen) |  | Euro/t CO2 |  | 0 | 0 | 0 | 0 | 0 | 0 | 0 | 0 | 0 | 0 | 0 | 0 | 0 | 0 | 0 | 0 | 0 | 0 | 0 | 0 | 0 | 0 | 0 | 0 | 0 | 0 | 0 | 0 | 0 | 0 | 0 | 0 | 0 | 0 | 0 | 0 | 0 | 0 | 0
| Inflator |  | index | 1 | 1.02 | 1.0404 | 1.0612 | 1.0824 | 1.1041 | 1.1262 | 1.1487 | 1.1717 | 1.1951 | 1.219 | 1.2434 | 1.2682 | 1.2936 | 1.3195 | 1.3459 | 1.3728 | 1.4002 | 1.4282 | 1.4568 | 1.4859 | 1.5157 | 1.546 | 1.5769 | 1.6084 | 1.6406 | 1.6734 | 1.7069 | 1.741 | 1.7758 | 1.8114 | 1.8476 | 1.8845 | 1.9222 | 1.9607 | 1.9999 | 2.0399 | 2.0807 | 2.1223 | 2.1647
Tabel: Nominale kasstroom (positieve bedragen = gunstig voor de producent)
| INITIELE INVESTERING |  | 0 | 1 | 2 | 3 | 4 | 5 | 6 | 7 | 8 | 9 | 10 | 11 | 12 | 13 | 14 | 15 | 16 | 17 | 18 | 19 | 20 | 21 | 22 | 23 | 24 | 25 | 26 | 27 | 28 | 29 | 30 | 31 | 32 | 33 | 34 | 35 | 36 | 37 | 38 | 39 | 40
| Investering | Euro | 0: -46457824.16
AFZET
| Afzet elektriciteit of overige | t CO2 |  | 55000 | 55000 | 55000 | 55000 | 55000 | 55000 | 55000 | 55000 | 55000 | 55000 | 55000 | 55000 | 55000 | 55000 | 55000 | 0 | 0 | 0 | 0 | 0 | 0 | 0 | 0 | 0 | 0 | 0 | 0 | 0 | 0 | 0 | 0 | 0 | 0 | 0 | 0 | 0 | 0 | 0 | 0 | 0
| Afzet warmte | t CO2 |  | 0 | 0 | 0 | 0 | 0 | 0 | 0 | 0 | 0 | 0 | 0 | 0 | 0 | 0 | 0 | 0 | 0 | 0 | 0 | 0 | 0 | 0 | 0 | 0 | 0 | 0 | 0 | 0 | 0 | 0 | 0 | 0 | 0 | 0 | 0 | 0 | 0 | 0 | 0 | 0
| Afzet hernieuwbaar gas | kWh (HHV) |  | 0 | 0 | 0 | 0 | 0 | 0 | 0 | 0 | 0 | 0 | 0 | 0 | 0 | 0 | 0 | 0 | 0 | 0 | 0 | 0 | 0 | 0 | 0 | 0 | 0 | 0 | 0 | 0 | 0 | 0 | 0 | 0 | 0 | 0 | 0 | 0 | 0 | 0 | 0 | 0
| Afzet | t CO2 |  | 55000 | 55000 | 55000 | 55000 | 55000 | 55000 | 55000 | 55000 | 55000 | 55000 | 55000 | 55000 | 55000 | 55000 | 55000 | 0 | 0 | 0 | 0 | 0 | 0 | 0 | 0 | 0 | 0 | 0 | 0 | 0 | 0 | 0 | 0 | 0 | 0 | 0 | 0 | 0 | 0 | 0 | 0 | 0
KOSTEN EN INKOMSTEN
| Operationele kosten | Euro |  | -4978411.625 | -5077979.8575 | -5179539.4546 | -5283130.2437 | -5388792.8486 | -5496568.7056 | -5606500.0797 | -5718630.0813 | -5833002.6829 | -5949662.7366 | -6068655.9913 | -6190029.1111 | -6313829.6934 | -6440106.2872 | -6568908.413 | 0 | 0 | 0 | 0 | 0 | 0 | 0 | 0 | 0 | 0 | 0 | 0 | 0 | 0 | 0 | 0 | 0 | 0 | 0 | 0 | 0 | 0 | 0 | 0 | 0
| Brandstofkosten (biomassa) | Euro |  | 0 | 0 | 0 | 0 | 0 | 0 | 0 | 0 | 0 | 0 | 0 | 0 | 0 | 0 | 0 | 0 | 0 | 0 | 0 | 0 | 0 | 0 | 0 | 0 | 0 | 0 | 0 | 0 | 0 | 0 | 0 | 0 | 0 | 0 | 0 | 0 | 0 | 0 | 0 | 0
| Marktwaarde elektriciteit na einde beleidsperiode | Euro/kWh |  | 0 | 0 | 0 | 0 | 0 | 0 | 0 | 0 | 0 | 0 | 0 | 0 | 0 | 0 | 0 | 0 | 0 | 0 | 0 | 0 | 0 | 0 | 0 | 0 | 0 | 0 | 0 | 0 | 0 | 0 | 0 | 0 | 0 | 0 | 0 | 0 | 0 | 0 | 0 | 0
| Marktwaarde warmte of hernieuwbaar gas na einde beleidsperiode | Euro/kWh |  | 0 | 0 | 0 | 0 | 0 | 0 | 0 | 0 | 0 | 0 | 0 | 0 | 0 | 0 | 0 | 0 | 0 | 0 | 0 | 0 | 0 | 0 | 0 | 0 | 0 | 0 | 0 | 0 | 0 | 0 | 0 | 0 | 0 | 0 | 0 | 0 | 0 | 0 | 0 | 0
| Correctiebedrag | Euro/t CO2 |  | 0 | 0 | 0 | 0 | 0 | 0 | 0 | 0 | 0 | 0 | 0 | 0 | 0 | 0 | 0 | 0 | 0 | 0 | 0 | 0 | 0 | 0 | 0 | 0 | 0 | 0 | 0 | 0 | 0 | 0 | 0 | 0 | 0 | 0 | 0 | 0 | 0 | 0 | 0 | 0
| Basisbedrag | Euro/t CO2 |  | 0 | 0 | 0 | 0 | 0 | 0 | 0 | 0 | 0 | 0 | 0 | 0 | 0 | 0 | 0 | 0 | 0 | 0 | 0 | 0 | 0 | 0 | 0 | 0 | 0 | 0 | 0 | 0 | 0 | 0 | 0 | 0 | 0 | 0 | 0 | 0 | 0 | 0 | 0 | 0
| SDE-vergoeding | Euro |  | 0 | 0 | 0 | 0 | 0 | 0 | 0 | 0 | 0 | 0 | 0 | 0 | 0 | 0 | 0 | 0 | 0 | 0 | 0 | 0 | 0 | 0 | 0 | 0 | 0 | 0 | 0 | 0 | 0 | 0 | 0 | 0 | 0 | 0 | 0 | 0 | 0 | 0 | 0 | 0
| Marktinkomsten na einde beleidsperiode | Euro |  | 0 | 0 | 0 | 0 | 0 | 0 | 0 | 0 | 0 | 0 | 0 | 0 | 0 | 0 | 0 | 0 | 0 | 0 | 0 | 0 | 0 | 0 | 0 | 0 | 0 | 0 | 0 | 0 | 0 | 0 | 0 | 0 | 0 | 0 | 0 | 0 | 0 | 0 | 0 | 0
| Marktinkomsten gedurende beleidsperiode | Euro |  | 0 | 0 | 0 | 0 | 0 | 0 | 0 | 0 | 0 | 0 | 0 | 0 | 0 | 0 | 0 | 0 | 0 | 0 | 0 | 0 | 0 | 0 | 0 | 0 | 0 | 0 | 0 | 0 | 0 | 0 | 0 | 0 | 0 | 0 | 0 | 0 | 0 | 0 | 0 | 0
TOTALE KOSTEN EN INKOMSTEN
| Inkomen totaal (nominaal) | Euro |  | 0 | 0 | 0 | 0 | 0 | 0 | 0 | 0 | 0 | 0 | 0 | 0 | 0 | 0 | 0 | 0 | 0 | 0 | 0 | 0 | 0 | 0 | 0 | 0 | 0 | 0 | 0 | 0 | 0 | 0 | 0 | 0 | 0 | 0 | 0 | 0 | 0 | 0 | 0 | 0
| Kosten totaal (nominaal) | Euro |  | -4978411.625 | -5077979.8575 | -5179539.4546 | -5283130.2437 | -5388792.8486 | -5496568.7056 | -5606500.0797 | -5718630.0813 | -5833002.6829 | -5949662.7366 | -6068655.9913 | -6190029.1111 | -6313829.6934 | -6440106.2872 | -6568908.413 | 0 | 0 | 0 | 0 | 0 | 0 | 0 | 0 | 0 | 0 | 0 | 0 | 0 | 0 | 0 | 0 | 0 | 0 | 0 | 0 | 0 | 0 | 0 | 0 | 0
| Bruto inkomen (nominaal) | Euro |  | -4978411.625 | -5077979.8575 | -5179539.4546 | -5283130.2437 | -5388792.8486 | -5496568.7056 | -5606500.0797 | -5718630.0813 | -5833002.6829 | -5949662.7366 | -6068655.9913 | -6190029.1111 | -6313829.6934 | -6440106.2872 | -6568908.413 | 0 | 0 | 0 | 0 | 0 | 0 | 0 | 0 | 0 | 0 | 0 | 0 | 0 | 0 | 0 | 0 | 0 | 0 | 0 | 0 | 0 | 0 | 0 | 0 | 0
AFSCHRIJVING EN SCHULDEN
| Afschrijving | Euro |  | -3097188.2773 | -3097188.2773 | -3097188.2773 | -3097188.2773 | -3097188.2773 | -3097188.2773 | -3097188.2773 | -3097188.2773 | -3097188.2773 | -3097188.2773 | -3097188.2773 | -3097188.2773 | -3097188.2773 | -3097188.2773 | -3097188.2773 | 0 | 0 | 0 | 0 | 0 | 0 | 0 | 0 | 0 | 0 | 0 | 0 | 0 | 0 | 0 | 0 | 0 | 0 | 0 | 0 | 0 | 0 | 0 | 0 | 0
| Rente | Euro |  | -1869927.4224 | -1788047.9552 | -1701460.4186 | -1609894.0987 | -1513062.7153 | -1410663.5274 | -1302376.3862 | -1187862.7344 | -1066764.5476 | -938703.2151 | -803278.3559 | -660066.5674 | -508620.101 | -348465.4628 | -179101.9329 | 0 | 0 | 0 | 0 | 0 | 0 | 0 | 0 | 0 | 0 | 0 | 0 | 0 | 0 | 0 | 0 | 0 | 0 | 0 | 0 | 0 | 0 | 0 | 0 | 0
| Aflossing | Euro |  | -1423990.7344 | -1505870.2017 | -1592457.7383 | -1684024.0582 | -1780855.4416 | -1883254.6294 | -1991541.7706 | -2106055.4224 | -2227153.6092 | -2355214.9418 | -2490639.8009 | -2633851.5895 | -2785298.0559 | -2945452.6941 | -3114816.224 | 0 | 0 | 0 | 0 | 0 | 0 | 0 | 0 | 0 | 0 | 0 | 0 | 0 | 0 | 0 | 0 | 0 | 0 | 0 | 0 | 0 | 0 | 0 | 0 | 0
| Totale lasten lening | Euro |  | -3293918.1569 | -3293918.1569 | -3293918.1569 | -3293918.1569 | -3293918.1569 | -3293918.1569 | -3293918.1569 | -3293918.1569 | -3293918.1569 | -3293918.1569 | -3293918.1569 | -3293918.1569 | -3293918.1569 | -3293918.1569 | -3293918.1569 | 0 | 0 | 0 | 0 | 0 | 0 | 0 | 0 | 0 | 0 | 0 | 0 | 0 | 0 | 0 | 0 | 0 | 0 | 0 | 0 | 0 | 0 | 0 | 0 | 0
BELASTING
| Belastbaar inkomen | Euro |  | -9945527.3248 | -9963216.09 | -9978188.1506 | -9990212.6197 | -9999043.8413 | -10004420.5104 | -10006064.7433 | -10003681.0931 | -9996955.5079 | -9985554.229 | -9969122.6246 | -9947283.9559 | -9919638.0717 | -9885760.0274 | -9845198.6232 | 0 | 0 | 0 | 0 | 0 | 0 | 0 | 0 | 0 | 0 | 0 | 0 | 0 | 0 | 0 | 0 | 0 | 0 | 0 | 0 | 0 | 0 | 0 | 0 | 0
| Belasting bedrag | Euro |  | 2565946.0498 | 2570509.7512 | 2574372.5429 | 2577474.8559 | 2579753.311 | 2581140.4917 | 2581564.7038 | 2580949.722 | 2579214.521 | 2576272.9911 | 2572033.6371 | 2566399.2606 | 2559266.6225 | 2550526.0871 | 2540061.2448 | 0 | 0 | 0 | 0 | 0 | 0 | 0 | 0 | 0 | 0 | 0 | 0 | 0 | 0 | 0 | 0 | 0 | 0 | 0 | 0 | 0 | 0 | 0 | 0 | 0
CASHFLOWS
| Netto inkomen na belasting | Euro |  | -5706383.7321 | -5801388.2631 | -5899085.0687 | -5999573.5447 | -6102957.6944 | -6209346.3708 | -6318853.5328 | -6431598.5162 | -6547706.3188 | -6667307.9024 | -6790540.511 | -6917548.0074 | -7048481.2277 | -7183498.357 | -7322765.3251 | 0 | 0 | 0 | 0 | 0 | 0 | 0 | 0 | 0 | 0 | 0 | 0 | 0 | 0 | 0 | 0 | 0 | 0 | 0 | 0 | 0 | 0 | 0 | 0 | 0
| Project cashflow | Euro | -46457824.16 | -2412465.5752 | -2507470.1063 | -2605166.9118 | -2705655.3878 | -2809039.5376 | -2915428.2139 | -3024935.3759 | -3137680.3593 | -3253788.1619 | -3373389.7455 | -3496622.3542 | -3623629.8505 | -3754563.0709 | -3889580.2002 | -4028847.1682 | 0 | 0 | 0 | 0 | 0 | 0 | 0 | 0 | 0 | 0 | 0 | 0 | 0 | 0 | 0 | 0 | 0 | 0 | 0 | 0 | 0 | 0 | 0 | 0 | 0
| Equity cashflow | Euro | -13937347.248 | -5706383.7321 | -5801388.2631 | -5899085.0687 | -5999573.5447 | -6102957.6944 | -6209346.3708 | -6318853.5328 | -6431598.5162 | -6547706.3188 | -6667307.9024 | -6790540.511 | -6917548.0074 | -7048481.2277 | -7183498.357 | -7322765.3251 | 0 | 0 | 0 | 0 | 0 | 0 | 0 | 0 | 0 | 0 | 0 | 0 | 0 | 0 | 0 | 0 | 0 | 0 | 0 | 0 | 0 | 0 | 0 | 0 | 0
| Subsidiebasis: afzet | t CO2 |  | 55000 | 55000 | 55000 | 55000 | 55000 | 55000 | 55000 | 55000 | 55000 | 55000 | 55000 | 55000 | 55000 | 55000 | 55000 | 0 | 0 | 0 | 0 | 0 | 0 | 0 | 0 | 0 | 0 | 0 | 0 | 0 | 0 | 0 | 0 | 0 | 0 | 0 | 0 | 0 | 0 | 0 | 0 | 0
| Terug te verdienen investering | Euro | 46457824.16 | 42147477.2074 | 37854819.0202 | 33577132.8934 | 29311471.2358 | 25054640.7998 | 20803187.0328 | 16553377.4987 | 12301184.3144 | 8042265.545 | 3771945.4967 | -514806.1561 | -4823396.4775 | -9159632.6832 | -13529746.9332 | -17940422.5873 | -17940422.5873 | -17940422.5873 | -17940422.5873 | -17940422.5873 | -17940422.5873 | -17940422.5873 | -17940422.5873 | -17940422.5873 | -17940422.5873 | -17940422.5873 | -17940422.5873 | -17940422.5873 | -17940422.5873 | -17940422.5873 | -17940422.5873 | -17940422.5873 | -17940422.5873 | -17940422.5873 | -17940422.5873 | -17940422.5873 | -17940422.5873 | -17940422.5873 | -17940422.5873 | -17940422.5873 | -17940422.5873
| DSCR |  | 1: 1.7812; 2: 1.7524; 3: 1.7227; 4: 1.6922; 5: 1.6609; 6: 1.6286; 7: 1.5953; 8: 1.5611; 9: 1.5258; 10: 1.4895; 11: 1.4521; 12: 1.4135; 13: 1.3738; 14: 1.3328; 15: 1.2905
| Projectparameters | Waarde | 0: Eenheid
| Verdisconteerde inkomsten | -42454881.3423 | 0: euro
| Verdisconteerde afzet | 277951.3798 | 0: t CO2
| Totale investering | 46457824.16 | 0: Euro
| DSCR (gemiddeld) | 1.5515
| Vermogenskostenvergoeding (WACC nominaal/reëel) | 6.6% / 4.5%
| Projectrendement (IRR) | n.v.t.
| Rendement op eigen vermogen (IRR) | n.v.t.
| Aandeel lening | 32520476.912 | 0: Euro
| Aandeel eigen vermogen | 13937347.248 | 0: Euro
| Warmtekrachtverhouding | 0 | 0: W:E
| Samengesteld aantal vollasturen | 4000 | 0: uur/jaar
| Terugverdientijd (inclusief SDE++-subsidie) | tussen 10 en 11 jaar | bar: 0
| Subsidieparameters | Waarde | 0: Eenheid
| Bodemprijs of basisprijs | 70.1193 | 0: Euro/t CO2
| Bodemprijs of basisprijs (netlevering/niet-netlevering) | 70.1193 | 0: Euro/t CO2
| Bodemprijs of basisprijs netlevering | n.v.t. | 0: Euro/t CO2
| Bodemprijs of basisprijs niet-netlevering | n.v.t. | 0: Euro/t CO2
| Langetermijnprijs | 105.179 | 0: Euro/t CO2
| Langetermijnprijs netlevering | n.v.t. | 0: Euro/t CO2
| Langetermijnprijs niet-netlevering | n.v.t. | 0: Euro/t CO2
| Voorlopig correctiebedrag 2024 | 148.3672 | 0: Euro/t CO2
| Voorlopig correctiebedrag 2024 (netlevering/niet-netlevering) | 148.3672 | 0: Euro/t CO2
| Voorlopig correctiebedrag 2024 netlevering | n.v.t. | 0: Euro/t CO2
| Voorlopig correctiebedrag 2024 niet-netlevering | n.v.t. | 0: Euro/t CO2
| Voorlopige GvO-waarde 2024 | 0 | 0: Euro/t CO2
| Voorlopige GvO-waarde 2024 (netlevering/niet-netlevering) | 0 | 0: Euro/t CO2
| Voorlopige GvO-waarde 2024 netlevering | 0 | 0: Euro/t CO2
| Voorlopige GvO-waarde 2024 niet-netlevering | 0 | 0: Euro/t CO2
| Voorlopige HBE-waarde 2024 netlevering | 0 | 0: Euro/t CO2
| Voorlopige waarde ETS-correctie | 0 | 0: Euro/t CO2
| Langetermijnwaarde ETS-correctie | 0 | 0: Euro/t CO2
| Conversiefactoren | Waarde | 0: Eenheid
| Verbrandingswaarde methaan (onderwaarde) | 35.8 | 0: MJ/Nm3
| Verbrandingswaarde hernieuwbaar gas (onderwaarde) | 31.65 | 0: MJ/Nm3
| Verbrandingswaarde hernieuwbaar gas (bovenwaarde) | 35.17 | 0: MJ/Nm3
| kWh naar MJ | 3.6 | 0: MJ/kWh

## 182
Berekening basisbedragen: Eindadvies SDE++ 2024
CCU afvalverbrandingsinstallatie, nieuwe pijpleiding (variant 6B)
| BASISBEDRAG en SUBSIDIE-INTENSITEIT | Waarde | Eenheid | Toelichting
| Basisbedrag | 217.2791 | Euro/t CO2 | Het basisbedrag is een maat voor de productiekosten. Deze waarde kan berekend worden als alleen deze worksheet geopend is.
| Subsidie-intensiteit | 164 | Euro/t CO2 | De subsidie-intensiteit is de maat die in de rangschikking gebruikt wordt. Om deze waarde te berekenen dient ook de worksheet 'Correcties' geopend te zijn.
| Productie-eenheid | t CO2 |  | De SDE++ kent twee rekeneenheden waarover subsidie kan worden uitgekeerd: kWh voor energiecategorieën en t CO2 voor CCS- en CCU-categorieën.
| Vermogenseenheid | t CO2/uur
| Domein | CCS/CCU |  | Het corresponderende domein bij deze categorie geeft aan binnen welk 'hekje' de subsidiecategorie valt.
| CORRECTIEMETHODES | Waarde | Typering | Toelichting
| Berekeningswijze correctiebedrag methode-ID | 45 | CO2-gebruik incl. vermeden O&M | TTF[LHV] / ketel_co2 x 1000 - 90% x 1000 x EPEX/wkk_co2 + co2_vermeden_opex_wkk_ketel
| Berekeningswijze ETS-correctie-ID | 0 | Geen ETS-correctie | 0
| Berekeningswijze correctiebedrag methode-ID netlevering |  |  | Enkel relevant voor zon-pv.
| Berekeningswijze correctiebedrag methode-ID niet-netlevering |  |  | Enkel relevant voor zon-pv.
| Netlevering deel |  |  | Enkel relevant voor zon-pv. Aandeel van de productie dat aan het net wordt geleverd.
| Niet-netlevering deel |  |  | Enkel relevant voor zon-pv. Aandeel eigen gebruik.
| SYSTEEMGROOTTE | Waarde | Eenheid | Toelichting
| Inputvermogen | 14 | t CO2/uur
| Seasonal Performance Factor (SPF) |  |  | Hier wordt de seizoensgemiddelde COP, of Seasonal performance factor, mee bedoeld voor het hele systeem.
| Gaat het om een installatie voor hernieuwbaar gas? |  |  | Alleen 'Ja' invullen als de installatie gas van aardgaskwaliteit produceert.
| Methaangehalte hernieuwbaar gas voor gaszuivering |  |  | Het percentage methaan in het biogas, dat nog niet tot aardgaskwaliteit is opgewaardeerd.
| Vermogen hernieuwbaargasproductie (voor zuivering) | 0 | Nm3/uur
| Outputvermogen (thermisch of hernieuwbaar gas) |  | t CO2/uur | Dit veld alleen invullen bij productie van warmte (al dan niet in WKK-variant) of hernieuwbaar gas van aardgaskwaleit
| Outputvermogen (hernieuwbaar gas) | 0 | Nm3/uur
| Outputvermogen (elektrisch of overig) | 13.75 | t CO2/uur | Dit veld invullen als de installatie elektriciteit produceert (al dan niet in WKK-variant), of iets anders dan warmte of gas van aardgaskwaliteit produceert.
| Vollasturen levering (thermisch of hernieuwbaar gas) |  | uur/jaar | Bij een installatie voor gecombineerde opwekking, wordt de bedrijfstijd genomen als maximum van de vollasturen warmte en vollasturen elektriciteit.
| Vollasturen levering (elektrisch of overig) | 4000 | uur/jaar | Bij een installatie voor gecombineerde opwekking, wordt de bedrijfstijd genomen als maximum van de vollasturen warmte en vollasturen elektriciteit.
| ENERGETISCH RENDEMENT | Waarde | Eenheid | Toelichting
| Max. elektrisch rendement | 98.21%
| Elektrisch rendement | 98.21%
| Thermisch rendement of rendement gasproductie | 0%
| Elektriciteitsderving bij warmtelevering |  | elektriciteit : warmte | Enkel invullen als de installatie een WKK-installatie is waarbij warmtelevering ten koste gaat van de elektriciteitsproductie.
| KOSTEN | Waarde | Eenheid | Toelichting
| Investeringskosten input gebaseerd |  | Euro/t CO2/uur | De investeringskosten 'input gebaseerd' worden opgeteld bij de investeringskosten 'output gebaseerd'. Pas op voor onbedoelde dubbeltelling.
| Investeringskosten output gebaseerd | 3355264 | Euro/t CO2/uur | De investeringskosten 'input gebaseerd' worden opgeteld bij de investeringskosten 'output gebaseerd'. Pas op voor onbedoelde dubbeltelling.
| Totale investeringskosten | 46.4578 | Euro (miljoen)
| Vaste operationele kosten input gebaseerd |  | Euro/t CO2/uur/jaar | De operationele kosten 'input gebaseerd' worden opgeteld bij de investeringskosten 'output gebaseerd'. Pas op voor onbedoelde dubbeltelling.
| Vaste operationele kosten output gebaseerd | 76629.1 | Euro/t CO2/uur/jaar | De operationele kosten 'input gebaseerd' worden opgeteld bij de investeringskosten 'output gebaseerd'. Pas op voor onbedoelde dubbeltelling.
| Totale jaarlijkse vaste operationele kosten | 1053.6501 | Euro (duizend) | Deze waarde wordt ter illustratie getoond.
| Kosten elektriciteit-input | 12.4457 | Euro/t CO2 | Het betreft de inkoopkosten voor elektriciteit
| Kosten gas-input |  | Euro/t CO2 | Het betreft de inkoopkosten voor gas
| Kosten warmte-input | 47.5136 | Euro/t CO2 | Het betreft de inkoopkosten voor warmte
| Overige variabele operationele kosten | 24.4 | Euro/t CO2
| Totale variabele operationele kosten | 84.3593 | Euro/t CO2
| ENERGIEGEBRUIK | Waarde | Eenheid | Toelichting
| Energie-inhoud brandstof |  | GJ/ton
| Biomassadoorzet | 0 | ton/jaar
| Netto brandstofprijs |  | Euro/ton | Hier wordt de brandstofprijs aan de poort bedoeld, inclusief eventuele risico-opslag.
| Relatief elektriciteitsgebruik | 132.5 | kWh/t CO2
| Elektriciteitsgebruik | 7287.5 | MWh/jaar
| Relatief warmtegebruik | 1028 | kWh/t CO2
| Warmtegebruik | 56540 | MWh/jaar
| Relatief aardgasgebruik |  | kWh/t CO2
| Aardgasgebruik | 0 | MWh/jaar
| EMISSIEFACTOREN | Waarde | Eenheid | Toelichting
| Emissiefactor van warmteproductie per eenheid |  | kg CO2/kWh
| Emissiefactor van elektriciteitsproductie of overig per eenheid | 930 | kg CO2/t CO2
| Emissiefactor van gasproductie per eenheid |  | kg CO2/kWh
| Emissiefactor gebruik van biomassa |  | kg CO2/ton | De waarde die hier getoond wordt, is afhankelijk aan de uitgangspunten in de adviesvraag.
| Emissiefactor gebruik van warmte | 0.225 | kg CO2/kWh
| Emissiefactor gebruik van elektriciteit | 0.13 | kg CO2/kWh
| Emissiefactor gebruik van gas |  | kg CO2/kWh
| Vermeden emissies | 681.475 | kg CO2/t CO2
| TERMIJNEN | Waarde | Eenheid | Toelichting
| Economische levensduur | 15 | jaar | Deze waarde wordt gebruikt om eventuele inkomsten van het project na subsidieperiode te berekenen.
| Termijn lening | 15 | jaar
| Afschrijvingstermijn | 15 | jaar
| Beleidsperiode | 15 | jaar
| Totale operationale periode |  | jaar | Deze waarde wordt gebruikt om de vermeden emissies gedurende de hele operationele periode van de installatie te berekenen.
| PARAMETERS NA SUBSIDIEPERIODE | Waarde | Eenheid | Toelichting
| Elektriciteitsprijs na subsidieperiode |  | Euro/kWh | Deze prijs is inclusief de profiel- en onbalansfactor.
| Vollasturen na subsidieperiode elektriciteit of overige |  | uur/jaar
| Prijs warmte of hernieuwbaar gas na subsidieperiode |  | Euro/kWh
| Vollasturen na subsidieperiode warmte of hernieuwbaar gas |  | uur/jaar
| Totaal geproduceerde eenheden subsidieperiode | 825000 | t CO2
| Totale geproduceerde eenheden bedrijfsperiode | 825000 | t CO2
| Verrekeningsfactor bespaarde emissies | 1
| FINANCIËLE PARAMETERS | Waarde | Eenheid | Toelichting
| Inflatie | 2%
| Rendement op vreemd vermogen | 5.75%
| Rendement op eigen vermogen | 12%
| Percentage vreemd vermogen in investering | 70%
| Percentage eigen vermogen in investering | 30%
| Vennootschapsbelasting | 25.8%
| INVESTERINGSSUBSIDIES | Waarde | Eenheid | Toelichting
| Investeringssubsidie t.g.v. vreemd vermogen |  | Euro
| Investeringssubsidie t.g.v. eigen vermogen (NCW) |  | Euro
| ONREGELMATIGE CASHFLOWS | Jaar | Reële waarde | Toelichting
Voer in cel kolom C het jaar in waarin de onregelmatige cashflow plaatsvindt en in kolom D97 de reële kosten (als negatieve waarde) in dat specifieke jaar.
De waarde als reële kosten is gedefinieerd in euro van het jaar 2024.
| Afsluitprovisie als percentage van lening | 0 | 1% | Deze afsluitprovisie wordt verrekend in de totale investeringskosten en is gedefinieerd als percentage van de lening.
| SUBSIDIE-INKOMSTEN (niet invullen voor basisbedragberekening) |  | Eenheid | 2024 | 2025 | 2026 | 2027 | 2028 | 2029 | 2030 | 2031 | 2032 | 2033 | 2034 | 2035 | 2036 | 2037 | 2038 | 2039 | 2040 | 2041 | 2042 | 2043 | 2044 | 2045 | 2046 | 2047 | 2048 | 2049 | 2050 | 2051 | 2052 | 2053 | 2054 | 2055 | 2056 | 2057 | 2058 | 2059 | 2060 | 2061 | 2062 | 2063
| Basisbedrag (deze cellen kunnen gebruikt worden om de inkomsten toe te voegen) |  | Euro/t CO2 |  | 0 | 0 | 0 | 0 | 0 | 0 | 0 | 0 | 0 | 0 | 0 | 0 | 0 | 0 | 0 | 0 | 0 | 0 | 0 | 0 | 0 | 0 | 0 | 0 | 0 | 0 | 0 | 0 | 0 | 0 | 0 | 0 | 0 | 0 | 0 | 0 | 0 | 0 | 0
| Correctiebedrag (deze cellen kunnen gebruikt worden om de inkomsten toe te voegen) |  | Euro/t CO2 |  | 0 | 0 | 0 | 0 | 0 | 0 | 0 | 0 | 0 | 0 | 0 | 0 | 0 | 0 | 0 | 0 | 0 | 0 | 0 | 0 | 0 | 0 | 0 | 0 | 0 | 0 | 0 | 0 | 0 | 0 | 0 | 0 | 0 | 0 | 0 | 0 | 0 | 0 | 0
| Inflator |  | index | 1 | 1.02 | 1.0404 | 1.0612 | 1.0824 | 1.1041 | 1.1262 | 1.1487 | 1.1717 | 1.1951 | 1.219 | 1.2434 | 1.2682 | 1.2936 | 1.3195 | 1.3459 | 1.3728 | 1.4002 | 1.4282 | 1.4568 | 1.4859 | 1.5157 | 1.546 | 1.5769 | 1.6084 | 1.6406 | 1.6734 | 1.7069 | 1.741 | 1.7758 | 1.8114 | 1.8476 | 1.8845 | 1.9222 | 1.9607 | 1.9999 | 2.0399 | 2.0807 | 2.1223 | 2.1647
Tabel: Nominale kasstroom (positieve bedragen = gunstig voor de producent)
| INITIELE INVESTERING |  | 0 | 1 | 2 | 3 | 4 | 5 | 6 | 7 | 8 | 9 | 10 | 11 | 12 | 13 | 14 | 15 | 16 | 17 | 18 | 19 | 20 | 21 | 22 | 23 | 24 | 25 | 26 | 27 | 28 | 29 | 30 | 31 | 32 | 33 | 34 | 35 | 36 | 37 | 38 | 39 | 40
| Investering | Euro | 0: -46457824.16
AFZET
| Afzet elektriciteit of overige | t CO2 |  | 55000 | 55000 | 55000 | 55000 | 55000 | 55000 | 55000 | 55000 | 55000 | 55000 | 55000 | 55000 | 55000 | 55000 | 55000 | 0 | 0 | 0 | 0 | 0 | 0 | 0 | 0 | 0 | 0 | 0 | 0 | 0 | 0 | 0 | 0 | 0 | 0 | 0 | 0 | 0 | 0 | 0 | 0 | 0
| Afzet warmte | t CO2 |  | 0 | 0 | 0 | 0 | 0 | 0 | 0 | 0 | 0 | 0 | 0 | 0 | 0 | 0 | 0 | 0 | 0 | 0 | 0 | 0 | 0 | 0 | 0 | 0 | 0 | 0 | 0 | 0 | 0 | 0 | 0 | 0 | 0 | 0 | 0 | 0 | 0 | 0 | 0 | 0
| Afzet hernieuwbaar gas | kWh (HHV) |  | 0 | 0 | 0 | 0 | 0 | 0 | 0 | 0 | 0 | 0 | 0 | 0 | 0 | 0 | 0 | 0 | 0 | 0 | 0 | 0 | 0 | 0 | 0 | 0 | 0 | 0 | 0 | 0 | 0 | 0 | 0 | 0 | 0 | 0 | 0 | 0 | 0 | 0 | 0 | 0
| Afzet | t CO2 |  | 55000 | 55000 | 55000 | 55000 | 55000 | 55000 | 55000 | 55000 | 55000 | 55000 | 55000 | 55000 | 55000 | 55000 | 55000 | 0 | 0 | 0 | 0 | 0 | 0 | 0 | 0 | 0 | 0 | 0 | 0 | 0 | 0 | 0 | 0 | 0 | 0 | 0 | 0 | 0 | 0 | 0 | 0 | 0
KOSTEN EN INKOMSTEN
| Operationele kosten | Euro |  | -5693411.625 | -5807279.8575 | -5923425.4546 | -6041893.9637 | -6162731.843 | -6285986.4799 | -6411706.2095 | -6539940.3337 | -6670739.1403 | -6804153.9231 | -6940237.0016 | -7079041.7416 | -7220622.5765 | -7365035.028 | -7512335.7286 | 0 | 0 | 0 | 0 | 0 | 0 | 0 | 0 | 0 | 0 | 0 | 0 | 0 | 0 | 0 | 0 | 0 | 0 | 0 | 0 | 0 | 0 | 0 | 0 | 0
| Brandstofkosten (biomassa) | Euro |  | 0 | 0 | 0 | 0 | 0 | 0 | 0 | 0 | 0 | 0 | 0 | 0 | 0 | 0 | 0 | 0 | 0 | 0 | 0 | 0 | 0 | 0 | 0 | 0 | 0 | 0 | 0 | 0 | 0 | 0 | 0 | 0 | 0 | 0 | 0 | 0 | 0 | 0 | 0 | 0
| Marktwaarde elektriciteit na einde beleidsperiode | Euro/kWh |  | 0 | 0 | 0 | 0 | 0 | 0 | 0 | 0 | 0 | 0 | 0 | 0 | 0 | 0 | 0 | 0 | 0 | 0 | 0 | 0 | 0 | 0 | 0 | 0 | 0 | 0 | 0 | 0 | 0 | 0 | 0 | 0 | 0 | 0 | 0 | 0 | 0 | 0 | 0 | 0
| Marktwaarde warmte of hernieuwbaar gas na einde beleidsperiode | Euro/kWh |  | 0 | 0 | 0 | 0 | 0 | 0 | 0 | 0 | 0 | 0 | 0 | 0 | 0 | 0 | 0 | 0 | 0 | 0 | 0 | 0 | 0 | 0 | 0 | 0 | 0 | 0 | 0 | 0 | 0 | 0 | 0 | 0 | 0 | 0 | 0 | 0 | 0 | 0 | 0 | 0
| Correctiebedrag | Euro/t CO2 |  | 0 | 0 | 0 | 0 | 0 | 0 | 0 | 0 | 0 | 0 | 0 | 0 | 0 | 0 | 0 | 0 | 0 | 0 | 0 | 0 | 0 | 0 | 0 | 0 | 0 | 0 | 0 | 0 | 0 | 0 | 0 | 0 | 0 | 0 | 0 | 0 | 0 | 0 | 0 | 0
| Basisbedrag | Euro/t CO2 |  | 0 | 0 | 0 | 0 | 0 | 0 | 0 | 0 | 0 | 0 | 0 | 0 | 0 | 0 | 0 | 0 | 0 | 0 | 0 | 0 | 0 | 0 | 0 | 0 | 0 | 0 | 0 | 0 | 0 | 0 | 0 | 0 | 0 | 0 | 0 | 0 | 0 | 0 | 0 | 0
| SDE-vergoeding | Euro |  | 0 | 0 | 0 | 0 | 0 | 0 | 0 | 0 | 0 | 0 | 0 | 0 | 0 | 0 | 0 | 0 | 0 | 0 | 0 | 0 | 0 | 0 | 0 | 0 | 0 | 0 | 0 | 0 | 0 | 0 | 0 | 0 | 0 | 0 | 0 | 0 | 0 | 0 | 0 | 0
| Marktinkomsten na einde beleidsperiode | Euro |  | 0 | 0 | 0 | 0 | 0 | 0 | 0 | 0 | 0 | 0 | 0 | 0 | 0 | 0 | 0 | 0 | 0 | 0 | 0 | 0 | 0 | 0 | 0 | 0 | 0 | 0 | 0 | 0 | 0 | 0 | 0 | 0 | 0 | 0 | 0 | 0 | 0 | 0 | 0 | 0
| Marktinkomsten gedurende beleidsperiode | Euro |  | 0 | 0 | 0 | 0 | 0 | 0 | 0 | 0 | 0 | 0 | 0 | 0 | 0 | 0 | 0 | 0 | 0 | 0 | 0 | 0 | 0 | 0 | 0 | 0 | 0 | 0 | 0 | 0 | 0 | 0 | 0 | 0 | 0 | 0 | 0 | 0 | 0 | 0 | 0 | 0
TOTALE KOSTEN EN INKOMSTEN
| Inkomen totaal (nominaal) | Euro |  | 0 | 0 | 0 | 0 | 0 | 0 | 0 | 0 | 0 | 0 | 0 | 0 | 0 | 0 | 0 | 0 | 0 | 0 | 0 | 0 | 0 | 0 | 0 | 0 | 0 | 0 | 0 | 0 | 0 | 0 | 0 | 0 | 0 | 0 | 0 | 0 | 0 | 0 | 0 | 0
| Kosten totaal (nominaal) | Euro |  | -5693411.625 | -5807279.8575 | -5923425.4546 | -6041893.9637 | -6162731.843 | -6285986.4799 | -6411706.2095 | -6539940.3337 | -6670739.1403 | -6804153.9231 | -6940237.0016 | -7079041.7416 | -7220622.5765 | -7365035.028 | -7512335.7286 | 0 | 0 | 0 | 0 | 0 | 0 | 0 | 0 | 0 | 0 | 0 | 0 | 0 | 0 | 0 | 0 | 0 | 0 | 0 | 0 | 0 | 0 | 0 | 0 | 0
| Bruto inkomen (nominaal) | Euro |  | -5693411.625 | -5807279.8575 | -5923425.4546 | -6041893.9637 | -6162731.843 | -6285986.4799 | -6411706.2095 | -6539940.3337 | -6670739.1403 | -6804153.9231 | -6940237.0016 | -7079041.7416 | -7220622.5765 | -7365035.028 | -7512335.7286 | 0 | 0 | 0 | 0 | 0 | 0 | 0 | 0 | 0 | 0 | 0 | 0 | 0 | 0 | 0 | 0 | 0 | 0 | 0 | 0 | 0 | 0 | 0 | 0 | 0
AFSCHRIJVING EN SCHULDEN
| Afschrijving | Euro |  | -3097188.2773 | -3097188.2773 | -3097188.2773 | -3097188.2773 | -3097188.2773 | -3097188.2773 | -3097188.2773 | -3097188.2773 | -3097188.2773 | -3097188.2773 | -3097188.2773 | -3097188.2773 | -3097188.2773 | -3097188.2773 | -3097188.2773 | 0 | 0 | 0 | 0 | 0 | 0 | 0 | 0 | 0 | 0 | 0 | 0 | 0 | 0 | 0 | 0 | 0 | 0 | 0 | 0 | 0 | 0 | 0 | 0 | 0
| Rente | Euro |  | -1869927.4224 | -1788047.9552 | -1701460.4186 | -1609894.0987 | -1513062.7153 | -1410663.5274 | -1302376.3862 | -1187862.7344 | -1066764.5476 | -938703.2151 | -803278.3559 | -660066.5674 | -508620.101 | -348465.4628 | -179101.9329 | 0 | 0 | 0 | 0 | 0 | 0 | 0 | 0 | 0 | 0 | 0 | 0 | 0 | 0 | 0 | 0 | 0 | 0 | 0 | 0 | 0 | 0 | 0 | 0 | 0
| Aflossing | Euro |  | -1423990.7344 | -1505870.2017 | -1592457.7383 | -1684024.0582 | -1780855.4416 | -1883254.6294 | -1991541.7706 | -2106055.4224 | -2227153.6092 | -2355214.9418 | -2490639.8009 | -2633851.5895 | -2785298.0559 | -2945452.6941 | -3114816.224 | 0 | 0 | 0 | 0 | 0 | 0 | 0 | 0 | 0 | 0 | 0 | 0 | 0 | 0 | 0 | 0 | 0 | 0 | 0 | 0 | 0 | 0 | 0 | 0 | 0
| Totale lasten lening | Euro |  | -3293918.1569 | -3293918.1569 | -3293918.1569 | -3293918.1569 | -3293918.1569 | -3293918.1569 | -3293918.1569 | -3293918.1569 | -3293918.1569 | -3293918.1569 | -3293918.1569 | -3293918.1569 | -3293918.1569 | -3293918.1569 | -3293918.1569 | 0 | 0 | 0 | 0 | 0 | 0 | 0 | 0 | 0 | 0 | 0 | 0 | 0 | 0 | 0 | 0 | 0 | 0 | 0 | 0 | 0 | 0 | 0 | 0 | 0
BELASTING
| Belastbaar inkomen | Euro |  | -10660527.3248 | -10692516.09 | -10722074.1506 | -10748976.3397 | -10772982.8357 | -10793838.2846 | -10811270.873 | -10824991.3454 | -10834691.9653 | -10840045.4156 | -10840703.6349 | -10836296.5864 | -10826430.9548 | -10810688.7681 | -10788625.9388 | 0 | 0 | 0 | 0 | 0 | 0 | 0 | 0 | 0 | 0 | 0 | 0 | 0 | 0 | 0 | 0 | 0 | 0 | 0 | 0 | 0 | 0 | 0 | 0 | 0
| Belasting bedrag | Euro |  | 2750416.0498 | 2758669.1512 | 2766295.1309 | 2773235.8957 | 2779429.5716 | 2784810.2774 | 2789307.8852 | 2792847.7671 | 2795350.527 | 2796731.7172 | 2796901.5378 | 2795764.5193 | 2793219.1863 | 2789157.7022 | 2783465.4922 | 0 | 0 | 0 | 0 | 0 | 0 | 0 | 0 | 0 | 0 | 0 | 0 | 0 | 0 | 0 | 0 | 0 | 0 | 0 | 0 | 0 | 0 | 0 | 0 | 0
CASHFLOWS
| Netto inkomen na belasting | Euro |  | -6236913.7321 | -6342528.8631 | -6451048.4807 | -6562576.225 | -6677220.4283 | -6795094.3593 | -6916316.4811 | -7041010.7234 | -7169306.7702 | -7301340.3628 | -7437253.6207 | -7577195.3792 | -7721321.547 | -7869795.4827 | -8022788.3932 | 0 | 0 | 0 | 0 | 0 | 0 | 0 | 0 | 0 | 0 | 0 | 0 | 0 | 0 | 0 | 0 | 0 | 0 | 0 | 0 | 0 | 0 | 0 | 0 | 0
| Project cashflow | Euro | -46457824.16 | -2942995.5752 | -3048610.7063 | -3157130.3238 | -3268658.0681 | -3383302.2714 | -3501176.2024 | -3622398.3242 | -3747092.5665 | -3875388.6133 | -4007422.2059 | -4143335.4638 | -4283277.2224 | -4427403.3901 | -4575877.3258 | -4728870.2364 | 0 | 0 | 0 | 0 | 0 | 0 | 0 | 0 | 0 | 0 | 0 | 0 | 0 | 0 | 0 | 0 | 0 | 0 | 0 | 0 | 0 | 0 | 0 | 0 | 0
| Equity cashflow | Euro | -13937347.248 | -6236913.7321 | -6342528.8631 | -6451048.4807 | -6562576.225 | -6677220.4283 | -6795094.3593 | -6916316.4811 | -7041010.7234 | -7169306.7702 | -7301340.3628 | -7437253.6207 | -7577195.3792 | -7721321.547 | -7869795.4827 | -8022788.3932 | 0 | 0 | 0 | 0 | 0 | 0 | 0 | 0 | 0 | 0 | 0 | 0 | 0 | 0 | 0 | 0 | 0 | 0 | 0 | 0 | 0 | 0 | 0 | 0 | 0
| Subsidiebasis: afzet | t CO2 |  | 55000 | 55000 | 55000 | 55000 | 55000 | 55000 | 55000 | 55000 | 55000 | 55000 | 55000 | 55000 | 55000 | 55000 | 55000 | 0 | 0 | 0 | 0 | 0 | 0 | 0 | 0 | 0 | 0 | 0 | 0 | 0 | 0 | 0 | 0 | 0 | 0 | 0 | 0 | 0 | 0 | 0 | 0 | 0
| Terug te verdienen investering | Euro | 46457824.16 | 42070812.7074 | 37715790.0202 | 33390325.3934 | 29091762.9558 | 24817207.0142 | 20563506.5215 | 16327238.6172 | 12104691.1853 | 7891844.3732 | 3684351.0115 | -522484.131 | -4733726.3219 | -8954834.1444 | -13191684.1537 | -17450596.9922 | -17450596.9922 | -17450596.9922 | -17450596.9922 | -17450596.9922 | -17450596.9922 | -17450596.9922 | -17450596.9922 | -17450596.9922 | -17450596.9922 | -17450596.9922 | -17450596.9922 | -17450596.9922 | -17450596.9922 | -17450596.9922 | -17450596.9922 | -17450596.9922 | -17450596.9922 | -17450596.9922 | -17450596.9922 | -17450596.9922 | -17450596.9922 | -17450596.9922 | -17450596.9922 | -17450596.9922 | -17450596.9922
| DSCR |  | 1: 1.7985; 2: 1.7665; 3: 1.7335; 4: 1.6996; 5: 1.6648; 6: 1.6291; 7: 1.5923; 8: 1.5544; 9: 1.5155; 10: 1.4754; 11: 1.4341; 12: 1.3916; 13: 1.3479; 14: 1.3028; 15: 1.2563
| Projectparameters | Waarde | 0: Eenheid
| Verdisconteerde inkomsten | -46455687.0493 | 0: euro
| Verdisconteerde afzet | 277951.3798 | 0: t CO2
| Totale investering | 46457824.16 | 0: Euro
| DSCR (gemiddeld) | 1.5441
| Vermogenskostenvergoeding (WACC nominaal/reëel) | 6.6% / 4.5%
| Projectrendement (IRR) | n.v.t.
| Rendement op eigen vermogen (IRR) | n.v.t.
| Aandeel lening | 32520476.912 | 0: Euro
| Aandeel eigen vermogen | 13937347.248 | 0: Euro
| Warmtekrachtverhouding | 0 | 0: W:E
| Samengesteld aantal vollasturen | 4000 | 0: uur/jaar
| Terugverdientijd (inclusief SDE++-subsidie) | tussen 10 en 11 jaar | bar: 0
| Subsidieparameters | Waarde | 0: Eenheid
| Bodemprijs of basisprijs | 70.1193 | 0: Euro/t CO2
| Bodemprijs of basisprijs (netlevering/niet-netlevering) | 70.1193 | 0: Euro/t CO2
| Bodemprijs of basisprijs netlevering | n.v.t. | 0: Euro/t CO2
| Bodemprijs of basisprijs niet-netlevering | n.v.t. | 0: Euro/t CO2
| Langetermijnprijs | 105.179 | 0: Euro/t CO2
| Langetermijnprijs netlevering | n.v.t. | 0: Euro/t CO2
| Langetermijnprijs niet-netlevering | n.v.t. | 0: Euro/t CO2
| Voorlopig correctiebedrag 2024 | 148.3672 | 0: Euro/t CO2
| Voorlopig correctiebedrag 2024 (netlevering/niet-netlevering) | 148.3672 | 0: Euro/t CO2
| Voorlopig correctiebedrag 2024 netlevering | n.v.t. | 0: Euro/t CO2
| Voorlopig correctiebedrag 2024 niet-netlevering | n.v.t. | 0: Euro/t CO2
| Voorlopige GvO-waarde 2024 | 0 | 0: Euro/t CO2
| Voorlopige GvO-waarde 2024 (netlevering/niet-netlevering) | 0 | 0: Euro/t CO2
| Voorlopige GvO-waarde 2024 netlevering | 0 | 0: Euro/t CO2
| Voorlopige GvO-waarde 2024 niet-netlevering | 0 | 0: Euro/t CO2
| Voorlopige HBE-waarde 2024 netlevering | 0 | 0: Euro/t CO2
| Voorlopige waarde ETS-correctie | 0 | 0: Euro/t CO2
| Langetermijnwaarde ETS-correctie | 0 | 0: Euro/t CO2
| Conversiefactoren | Waarde | 0: Eenheid
| Verbrandingswaarde methaan (onderwaarde) | 35.8 | 0: MJ/Nm3
| Verbrandingswaarde hernieuwbaar gas (onderwaarde) | 31.65 | 0: MJ/Nm3
| Verbrandingswaarde hernieuwbaar gas (bovenwaarde) | 35.17 | 0: MJ/Nm3
| kWh naar MJ | 3.6 | 0: MJ/kWh

## 183
Berekening basisbedragen: Eindadvies SDE++ 2024
CCU afvalverbrandingsinstallatie, vloeibaar (variant 6C)
| BASISBEDRAG en SUBSIDIE-INTENSITEIT | Waarde | Eenheid | Toelichting
| Basisbedrag | 267.425 | Euro/t CO2 | Het basisbedrag is een maat voor de productiekosten. Deze waarde kan berekend worden als alleen deze worksheet geopend is.
| Subsidie-intensiteit | 242 | Euro/t CO2 | De subsidie-intensiteit is de maat die in de rangschikking gebruikt wordt. Om deze waarde te berekenen dient ook de worksheet 'Correcties' geopend te zijn.
| Productie-eenheid | t CO2 |  | De SDE++ kent twee rekeneenheden waarover subsidie kan worden uitgekeerd: kWh voor energiecategorieën en t CO2 voor CCS- en CCU-categorieën.
| Vermogenseenheid | t CO2/uur
| Domein | CCS/CCU |  | Het corresponderende domein bij deze categorie geeft aan binnen welk 'hekje' de subsidiecategorie valt.
| CORRECTIEMETHODES | Waarde | Typering | Toelichting
| Berekeningswijze correctiebedrag methode-ID | 45 | CO2-gebruik incl. vermeden O&M | TTF[LHV] / ketel_co2 x 1000 - 90% x 1000 x EPEX/wkk_co2 + co2_vermeden_opex_wkk_ketel
| Berekeningswijze ETS-correctie-ID | 0 | Geen ETS-correctie | 0
| Berekeningswijze correctiebedrag methode-ID netlevering |  |  | Enkel relevant voor zon-pv.
| Berekeningswijze correctiebedrag methode-ID niet-netlevering |  |  | Enkel relevant voor zon-pv.
| Netlevering deel |  |  | Enkel relevant voor zon-pv. Aandeel van de productie dat aan het net wordt geleverd.
| Niet-netlevering deel |  |  | Enkel relevant voor zon-pv. Aandeel eigen gebruik.
| SYSTEEMGROOTTE | Waarde | Eenheid | Toelichting
| Inputvermogen | 14 | t CO2/uur
| Seasonal Performance Factor (SPF) |  |  | Hier wordt de seizoensgemiddelde COP, of Seasonal performance factor, mee bedoeld voor het hele systeem.
| Gaat het om een installatie voor hernieuwbaar gas? |  |  | Alleen 'Ja' invullen als de installatie gas van aardgaskwaliteit produceert.
| Methaangehalte hernieuwbaar gas voor gaszuivering |  |  | Het percentage methaan in het biogas, dat nog niet tot aardgaskwaliteit is opgewaardeerd.
| Vermogen hernieuwbaargasproductie (voor zuivering) | 0 | Nm3/uur
| Outputvermogen (thermisch of hernieuwbaar gas) |  | t CO2/uur | Dit veld alleen invullen bij productie van warmte (al dan niet in WKK-variant) of hernieuwbaar gas van aardgaskwaleit
| Outputvermogen (hernieuwbaar gas) | 0 | Nm3/uur
| Outputvermogen (elektrisch of overig) | 13.75 | t CO2/uur | Dit veld invullen als de installatie elektriciteit produceert (al dan niet in WKK-variant), of iets anders dan warmte of gas van aardgaskwaliteit produceert.
| Vollasturen levering (thermisch of hernieuwbaar gas) |  | uur/jaar | Bij een installatie voor gecombineerde opwekking, wordt de bedrijfstijd genomen als maximum van de vollasturen warmte en vollasturen elektriciteit.
| Vollasturen levering (elektrisch of overig) | 4000 | uur/jaar | Bij een installatie voor gecombineerde opwekking, wordt de bedrijfstijd genomen als maximum van de vollasturen warmte en vollasturen elektriciteit.
| ENERGETISCH RENDEMENT | Waarde | Eenheid | Toelichting
| Max. elektrisch rendement | 98.21%
| Elektrisch rendement | 98.21%
| Thermisch rendement of rendement gasproductie | 0%
| Elektriciteitsderving bij warmtelevering |  | elektriciteit : warmte | Enkel invullen als de installatie een WKK-installatie is waarbij warmtelevering ten koste gaat van de elektriciteitsproductie.
| KOSTEN | Waarde | Eenheid | Toelichting
| Investeringskosten input gebaseerd |  | Euro/t CO2/uur | De investeringskosten 'input gebaseerd' worden opgeteld bij de investeringskosten 'output gebaseerd'. Pas op voor onbedoelde dubbeltelling.
| Investeringskosten output gebaseerd | 4290537 | Euro/t CO2/uur | De investeringskosten 'input gebaseerd' worden opgeteld bij de investeringskosten 'output gebaseerd'. Pas op voor onbedoelde dubbeltelling.
| Totale investeringskosten | 59.4078 | Euro (miljoen)
| Vaste operationele kosten input gebaseerd |  | Euro/t CO2/uur/jaar | De operationele kosten 'input gebaseerd' worden opgeteld bij de investeringskosten 'output gebaseerd'. Pas op voor onbedoelde dubbeltelling.
| Vaste operationele kosten output gebaseerd | 107334.5 | Euro/t CO2/uur/jaar | De operationele kosten 'input gebaseerd' worden opgeteld bij de investeringskosten 'output gebaseerd'. Pas op voor onbedoelde dubbeltelling.
| Totale jaarlijkse vaste operationele kosten | 1475.8494 | Euro (duizend) | Deze waarde wordt ter illustratie getoond.
| Kosten elektriciteit-input | 19.9132 | Euro/t CO2 | Het betreft de inkoopkosten voor elektriciteit
| Kosten gas-input |  | Euro/t CO2 | Het betreft de inkoopkosten voor gas
| Kosten warmte-input | 47.5136 | Euro/t CO2 | Het betreft de inkoopkosten voor warmte
| Overige variabele operationele kosten | 28.7 | Euro/t CO2
| Totale variabele operationele kosten | 96.1268 | Euro/t CO2
| ENERGIEGEBRUIK | Waarde | Eenheid | Toelichting
| Energie-inhoud brandstof |  | GJ/ton
| Biomassadoorzet | 0 | ton/jaar
| Netto brandstofprijs |  | Euro/ton | Hier wordt de brandstofprijs aan de poort bedoeld, inclusief eventuele risico-opslag.
| Relatief elektriciteitsgebruik | 212 | kWh/t CO2
| Elektriciteitsgebruik | 11660 | MWh/jaar
| Relatief warmtegebruik | 1028 | kWh/t CO2
| Warmtegebruik | 56540 | MWh/jaar
| Relatief aardgasgebruik |  | kWh/t CO2
| Aardgasgebruik | 0 | MWh/jaar
| EMISSIEFACTOREN | Waarde | Eenheid | Toelichting
| Emissiefactor van warmteproductie per eenheid |  | kg CO2/kWh
| Emissiefactor van elektriciteitsproductie of overig per eenheid | 930 | kg CO2/t CO2
| Emissiefactor van gasproductie per eenheid |  | kg CO2/kWh
| Emissiefactor gebruik van biomassa |  | kg CO2/ton | De waarde die hier getoond wordt, is afhankelijk aan de uitgangspunten in de adviesvraag.
| Emissiefactor gebruik van warmte | 0.225 | kg CO2/kWh
| Emissiefactor gebruik van elektriciteit | 0.13 | kg CO2/kWh
| Emissiefactor gebruik van gas |  | kg CO2/kWh
| Vermeden emissies | 671.14 | kg CO2/t CO2
| TERMIJNEN | Waarde | Eenheid | Toelichting
| Economische levensduur | 15 | jaar | Deze waarde wordt gebruikt om eventuele inkomsten van het project na subsidieperiode te berekenen.
| Termijn lening | 15 | jaar
| Afschrijvingstermijn | 15 | jaar
| Beleidsperiode | 15 | jaar
| Totale operationale periode |  | jaar | Deze waarde wordt gebruikt om de vermeden emissies gedurende de hele operationele periode van de installatie te berekenen.
| PARAMETERS NA SUBSIDIEPERIODE | Waarde | Eenheid | Toelichting
| Elektriciteitsprijs na subsidieperiode |  | Euro/kWh | Deze prijs is inclusief de profiel- en onbalansfactor.
| Vollasturen na subsidieperiode elektriciteit of overige |  | uur/jaar
| Prijs warmte of hernieuwbaar gas na subsidieperiode |  | Euro/kWh
| Vollasturen na subsidieperiode warmte of hernieuwbaar gas |  | uur/jaar
| Totaal geproduceerde eenheden subsidieperiode | 825000 | t CO2
| Totale geproduceerde eenheden bedrijfsperiode | 825000 | t CO2
| Verrekeningsfactor bespaarde emissies | 1
| FINANCIËLE PARAMETERS | Waarde | Eenheid | Toelichting
| Inflatie | 2%
| Rendement op vreemd vermogen | 5.75%
| Rendement op eigen vermogen | 12%
| Percentage vreemd vermogen in investering | 70%
| Percentage eigen vermogen in investering | 30%
| Vennootschapsbelasting | 25.8%
| INVESTERINGSSUBSIDIES | Waarde | Eenheid | Toelichting
| Investeringssubsidie t.g.v. vreemd vermogen |  | Euro
| Investeringssubsidie t.g.v. eigen vermogen (NCW) |  | Euro
| ONREGELMATIGE CASHFLOWS | Jaar | Reële waarde | Toelichting
Voer in cel kolom C het jaar in waarin de onregelmatige cashflow plaatsvindt en in kolom D97 de reële kosten (als negatieve waarde) in dat specifieke jaar.
De waarde als reële kosten is gedefinieerd in euro van het jaar 2024.
| Afsluitprovisie als percentage van lening | 0 | 1% | Deze afsluitprovisie wordt verrekend in de totale investeringskosten en is gedefinieerd als percentage van de lening.
| SUBSIDIE-INKOMSTEN (niet invullen voor basisbedragberekening) |  | Eenheid | 2024 | 2025 | 2026 | 2027 | 2028 | 2029 | 2030 | 2031 | 2032 | 2033 | 2034 | 2035 | 2036 | 2037 | 2038 | 2039 | 2040 | 2041 | 2042 | 2043 | 2044 | 2045 | 2046 | 2047 | 2048 | 2049 | 2050 | 2051 | 2052 | 2053 | 2054 | 2055 | 2056 | 2057 | 2058 | 2059 | 2060 | 2061 | 2062 | 2063
| Basisbedrag (deze cellen kunnen gebruikt worden om de inkomsten toe te voegen) |  | Euro/t CO2 |  | 0 | 0 | 0 | 0 | 0 | 0 | 0 | 0 | 0 | 0 | 0 | 0 | 0 | 0 | 0 | 0 | 0 | 0 | 0 | 0 | 0 | 0 | 0 | 0 | 0 | 0 | 0 | 0 | 0 | 0 | 0 | 0 | 0 | 0 | 0 | 0 | 0 | 0 | 0
| Correctiebedrag (deze cellen kunnen gebruikt worden om de inkomsten toe te voegen) |  | Euro/t CO2 |  | 0 | 0 | 0 | 0 | 0 | 0 | 0 | 0 | 0 | 0 | 0 | 0 | 0 | 0 | 0 | 0 | 0 | 0 | 0 | 0 | 0 | 0 | 0 | 0 | 0 | 0 | 0 | 0 | 0 | 0 | 0 | 0 | 0 | 0 | 0 | 0 | 0 | 0 | 0
| Inflator |  | index | 1 | 1.02 | 1.0404 | 1.0612 | 1.0824 | 1.1041 | 1.1262 | 1.1487 | 1.1717 | 1.1951 | 1.219 | 1.2434 | 1.2682 | 1.2936 | 1.3195 | 1.3459 | 1.3728 | 1.4002 | 1.4282 | 1.4568 | 1.4859 | 1.5157 | 1.546 | 1.5769 | 1.6084 | 1.6406 | 1.6734 | 1.7069 | 1.741 | 1.7758 | 1.8114 | 1.8476 | 1.8845 | 1.9222 | 1.9607 | 1.9999 | 2.0399 | 2.0807 | 2.1223 | 2.1647
Tabel: Nominale kasstroom (positieve bedragen = gunstig voor de producent)
| INITIELE INVESTERING |  | 0 | 1 | 2 | 3 | 4 | 5 | 6 | 7 | 8 | 9 | 10 | 11 | 12 | 13 | 14 | 15 | 16 | 17 | 18 | 19 | 20 | 21 | 22 | 23 | 24 | 25 | 26 | 27 | 28 | 29 | 30 | 31 | 32 | 33 | 34 | 35 | 36 | 37 | 38 | 39 | 40
| Investering | Euro | 0: -59407847.9362
AFZET
| Afzet elektriciteit of overige | t CO2 |  | 55000 | 55000 | 55000 | 55000 | 55000 | 55000 | 55000 | 55000 | 55000 | 55000 | 55000 | 55000 | 55000 | 55000 | 55000 | 0 | 0 | 0 | 0 | 0 | 0 | 0 | 0 | 0 | 0 | 0 | 0 | 0 | 0 | 0 | 0 | 0 | 0 | 0 | 0 | 0 | 0 | 0 | 0 | 0
| Afzet warmte | t CO2 |  | 0 | 0 | 0 | 0 | 0 | 0 | 0 | 0 | 0 | 0 | 0 | 0 | 0 | 0 | 0 | 0 | 0 | 0 | 0 | 0 | 0 | 0 | 0 | 0 | 0 | 0 | 0 | 0 | 0 | 0 | 0 | 0 | 0 | 0 | 0 | 0 | 0 | 0 | 0 | 0
| Afzet hernieuwbaar gas | kWh (HHV) |  | 0 | 0 | 0 | 0 | 0 | 0 | 0 | 0 | 0 | 0 | 0 | 0 | 0 | 0 | 0 | 0 | 0 | 0 | 0 | 0 | 0 | 0 | 0 | 0 | 0 | 0 | 0 | 0 | 0 | 0 | 0 | 0 | 0 | 0 | 0 | 0 | 0 | 0 | 0 | 0
| Afzet | t CO2 |  | 55000 | 55000 | 55000 | 55000 | 55000 | 55000 | 55000 | 55000 | 55000 | 55000 | 55000 | 55000 | 55000 | 55000 | 55000 | 0 | 0 | 0 | 0 | 0 | 0 | 0 | 0 | 0 | 0 | 0 | 0 | 0 | 0 | 0 | 0 | 0 | 0 | 0 | 0 | 0 | 0 | 0 | 0 | 0
KOSTEN EN INKOMSTEN
| Operationele kosten | Euro |  | -6762823.375 | -6898079.8425 | -7036041.4393 | -7176762.2681 | -7320297.5135 | -7466703.4638 | -7616037.533 | -7768358.2837 | -7923725.4494 | -8082199.9584 | -8243843.9575 | -8408720.8367 | -8576895.2534 | -8748433.1585 | -8923401.8217 | 0 | 0 | 0 | 0 | 0 | 0 | 0 | 0 | 0 | 0 | 0 | 0 | 0 | 0 | 0 | 0 | 0 | 0 | 0 | 0 | 0 | 0 | 0 | 0 | 0
| Brandstofkosten (biomassa) | Euro |  | 0 | 0 | 0 | 0 | 0 | 0 | 0 | 0 | 0 | 0 | 0 | 0 | 0 | 0 | 0 | 0 | 0 | 0 | 0 | 0 | 0 | 0 | 0 | 0 | 0 | 0 | 0 | 0 | 0 | 0 | 0 | 0 | 0 | 0 | 0 | 0 | 0 | 0 | 0 | 0
| Marktwaarde elektriciteit na einde beleidsperiode | Euro/kWh |  | 0 | 0 | 0 | 0 | 0 | 0 | 0 | 0 | 0 | 0 | 0 | 0 | 0 | 0 | 0 | 0 | 0 | 0 | 0 | 0 | 0 | 0 | 0 | 0 | 0 | 0 | 0 | 0 | 0 | 0 | 0 | 0 | 0 | 0 | 0 | 0 | 0 | 0 | 0 | 0
| Marktwaarde warmte of hernieuwbaar gas na einde beleidsperiode | Euro/kWh |  | 0 | 0 | 0 | 0 | 0 | 0 | 0 | 0 | 0 | 0 | 0 | 0 | 0 | 0 | 0 | 0 | 0 | 0 | 0 | 0 | 0 | 0 | 0 | 0 | 0 | 0 | 0 | 0 | 0 | 0 | 0 | 0 | 0 | 0 | 0 | 0 | 0 | 0 | 0 | 0
| Correctiebedrag | Euro/t CO2 |  | 0 | 0 | 0 | 0 | 0 | 0 | 0 | 0 | 0 | 0 | 0 | 0 | 0 | 0 | 0 | 0 | 0 | 0 | 0 | 0 | 0 | 0 | 0 | 0 | 0 | 0 | 0 | 0 | 0 | 0 | 0 | 0 | 0 | 0 | 0 | 0 | 0 | 0 | 0 | 0
| Basisbedrag | Euro/t CO2 |  | 0 | 0 | 0 | 0 | 0 | 0 | 0 | 0 | 0 | 0 | 0 | 0 | 0 | 0 | 0 | 0 | 0 | 0 | 0 | 0 | 0 | 0 | 0 | 0 | 0 | 0 | 0 | 0 | 0 | 0 | 0 | 0 | 0 | 0 | 0 | 0 | 0 | 0 | 0 | 0
| SDE-vergoeding | Euro |  | 0 | 0 | 0 | 0 | 0 | 0 | 0 | 0 | 0 | 0 | 0 | 0 | 0 | 0 | 0 | 0 | 0 | 0 | 0 | 0 | 0 | 0 | 0 | 0 | 0 | 0 | 0 | 0 | 0 | 0 | 0 | 0 | 0 | 0 | 0 | 0 | 0 | 0 | 0 | 0
| Marktinkomsten na einde beleidsperiode | Euro |  | 0 | 0 | 0 | 0 | 0 | 0 | 0 | 0 | 0 | 0 | 0 | 0 | 0 | 0 | 0 | 0 | 0 | 0 | 0 | 0 | 0 | 0 | 0 | 0 | 0 | 0 | 0 | 0 | 0 | 0 | 0 | 0 | 0 | 0 | 0 | 0 | 0 | 0 | 0 | 0
| Marktinkomsten gedurende beleidsperiode | Euro |  | 0 | 0 | 0 | 0 | 0 | 0 | 0 | 0 | 0 | 0 | 0 | 0 | 0 | 0 | 0 | 0 | 0 | 0 | 0 | 0 | 0 | 0 | 0 | 0 | 0 | 0 | 0 | 0 | 0 | 0 | 0 | 0 | 0 | 0 | 0 | 0 | 0 | 0 | 0 | 0
TOTALE KOSTEN EN INKOMSTEN
| Inkomen totaal (nominaal) | Euro |  | 0 | 0 | 0 | 0 | 0 | 0 | 0 | 0 | 0 | 0 | 0 | 0 | 0 | 0 | 0 | 0 | 0 | 0 | 0 | 0 | 0 | 0 | 0 | 0 | 0 | 0 | 0 | 0 | 0 | 0 | 0 | 0 | 0 | 0 | 0 | 0 | 0 | 0 | 0 | 0
| Kosten totaal (nominaal) | Euro |  | -6762823.375 | -6898079.8425 | -7036041.4393 | -7176762.2681 | -7320297.5135 | -7466703.4638 | -7616037.533 | -7768358.2837 | -7923725.4494 | -8082199.9584 | -8243843.9575 | -8408720.8367 | -8576895.2534 | -8748433.1585 | -8923401.8217 | 0 | 0 | 0 | 0 | 0 | 0 | 0 | 0 | 0 | 0 | 0 | 0 | 0 | 0 | 0 | 0 | 0 | 0 | 0 | 0 | 0 | 0 | 0 | 0 | 0
| Bruto inkomen (nominaal) | Euro |  | -6762823.375 | -6898079.8425 | -7036041.4393 | -7176762.2681 | -7320297.5135 | -7466703.4638 | -7616037.533 | -7768358.2837 | -7923725.4494 | -8082199.9584 | -8243843.9575 | -8408720.8367 | -8576895.2534 | -8748433.1585 | -8923401.8217 | 0 | 0 | 0 | 0 | 0 | 0 | 0 | 0 | 0 | 0 | 0 | 0 | 0 | 0 | 0 | 0 | 0 | 0 | 0 | 0 | 0 | 0 | 0 | 0 | 0
AFSCHRIJVING EN SCHULDEN
| Afschrijving | Euro |  | -3960523.1957 | -3960523.1957 | -3960523.1957 | -3960523.1957 | -3960523.1957 | -3960523.1957 | -3960523.1957 | -3960523.1957 | -3960523.1957 | -3960523.1957 | -3960523.1957 | -3960523.1957 | -3960523.1957 | -3960523.1957 | -3960523.1957 | 0 | 0 | 0 | 0 | 0 | 0 | 0 | 0 | 0 | 0 | 0 | 0 | 0 | 0 | 0 | 0 | 0 | 0 | 0 | 0 | 0 | 0 | 0 | 0 | 0
| Rente | Euro |  | -2391165.8794 | -2286462.6776 | -2175739.0417 | -2058648.7968 | -1934825.8627 | -1803883.1099 | -1665411.1489 | -1518977.0501 | -1364122.9906 | -1200364.8227 | -1027190.5601 | -844058.7775 | -650396.9173 | -445599.5002 | -229026.2316 | 0 | 0 | 0 | 0 | 0 | 0 | 0 | 0 | 0 | 0 | 0 | 0 | 0 | 0 | 0 | 0 | 0 | 0 | 0 | 0 | 0 | 0 | 0 | 0 | 0
| Aflossing | Euro |  | -1820925.2487 | -1925628.4505 | -2036352.0864 | -2153442.3314 | -2277265.2655 | -2408208.0182 | -2546679.9793 | -2693114.0781 | -2847968.1376 | -3011726.3055 | -3184900.568 | -3368032.3507 | -3561694.2109 | -3766491.628 | -3983064.8966 | 0 | 0 | 0 | 0 | 0 | 0 | 0 | 0 | 0 | 0 | 0 | 0 | 0 | 0 | 0 | 0 | 0 | 0 | 0 | 0 | 0 | 0 | 0 | 0 | 0
| Totale lasten lening | Euro |  | -4212091.1282 | -4212091.1282 | -4212091.1282 | -4212091.1282 | -4212091.1282 | -4212091.1282 | -4212091.1282 | -4212091.1282 | -4212091.1282 | -4212091.1282 | -4212091.1282 | -4212091.1282 | -4212091.1282 | -4212091.1282 | -4212091.1282 | 0 | 0 | 0 | 0 | 0 | 0 | 0 | 0 | 0 | 0 | 0 | 0 | 0 | 0 | 0 | 0 | 0 | 0 | 0 | 0 | 0 | 0 | 0 | 0 | 0
BELASTING
| Belastbaar inkomen | Euro |  | -13114512.4502 | -13145065.7159 | -13172303.6768 | -13195934.2606 | -13215646.572 | -13231109.7695 | -13241971.8777 | -13247858.5295 | -13248371.6357 | -13243087.9768 | -13231557.7134 | -13213302.8099 | -13187815.3665 | -13154555.8544 | -13112951.249 | 0 | 0 | 0 | 0 | 0 | 0 | 0 | 0 | 0 | 0 | 0 | 0 | 0 | 0 | 0 | 0 | 0 | 0 | 0 | 0 | 0 | 0 | 0 | 0 | 0
| Belasting bedrag | Euro |  | 3383544.2121 | 3391426.9547 | 3398454.3486 | 3404551.0392 | 3409636.8156 | 3413626.3205 | 3416428.7444 | 3417947.5006 | 3418079.882 | 3416716.698 | 3413741.8901 | 3409032.125 | 3402456.3645 | 3393875.4104 | 3383141.4222 | 0 | 0 | 0 | 0 | 0 | 0 | 0 | 0 | 0 | 0 | 0 | 0 | 0 | 0 | 0 | 0 | 0 | 0 | 0 | 0 | 0 | 0 | 0 | 0 | 0
CASHFLOWS
| Netto inkomen na belasting | Euro |  | -7591370.291 | -7718744.016 | -7849678.2189 | -7984302.3571 | -8122751.8261 | -8265168.2714 | -8411699.9168 | -8562501.9112 | -8717736.6955 | -8877574.3885 | -9042193.1956 | -9211779.8399 | -9386530.017 | -9566648.8762 | -9752351.5276 | 0 | 0 | 0 | 0 | 0 | 0 | 0 | 0 | 0 | 0 | 0 | 0 | 0 | 0 | 0 | 0 | 0 | 0 | 0 | 0 | 0 | 0 | 0 | 0 | 0
| Project cashflow | Euro | -59407847.9362 | -3379279.1629 | -3506652.8878 | -3637587.0907 | -3772211.2289 | -3910660.6979 | -4053077.1432 | -4199608.7886 | -4350410.7831 | -4505645.5674 | -4665483.2604 | -4830102.0675 | -4999688.7117 | -5174438.8889 | -5354557.7481 | -5540260.3994 | 0 | 0 | 0 | 0 | 0 | 0 | 0 | 0 | 0 | 0 | 0 | 0 | 0 | 0 | 0 | 0 | 0 | 0 | 0 | 0 | 0 | 0 | 0 | 0 | 0
| Equity cashflow | Euro | -17822354.3809 | -7591370.291 | -7718744.016 | -7849678.2189 | -7984302.3571 | -8122751.8261 | -8265168.2714 | -8411699.9168 | -8562501.9112 | -8717736.6955 | -8877574.3885 | -9042193.1956 | -9211779.8399 | -9386530.017 | -9566648.8762 | -9752351.5276 | 0 | 0 | 0 | 0 | 0 | 0 | 0 | 0 | 0 | 0 | 0 | 0 | 0 | 0 | 0 | 0 | 0 | 0 | 0 | 0 | 0 | 0 | 0 | 0 | 0
| Subsidiebasis: afzet | t CO2 |  | 55000 | 55000 | 55000 | 55000 | 55000 | 55000 | 55000 | 55000 | 55000 | 55000 | 55000 | 55000 | 55000 | 55000 | 55000 | 0 | 0 | 0 | 0 | 0 | 0 | 0 | 0 | 0 | 0 | 0 | 0 | 0 | 0 | 0 | 0 | 0 | 0 | 0 | 0 | 0 | 0 | 0 | 0 | 0
| Terug te verdienen investering | Euro | 59407847.9362 | 53853462.1907 | 48329629.7108 | 42833035.1919 | 37360071.2568 | 31906819.633 | 26469031.2067 | 21042104.8886 | 15621065.2224 | 10200538.6624 | 4774728.4434 | -662612.0389 | -6118207.4248 | -11599290.2541 | -17113632.5954 | -22669579.5422 | -22669579.5422 | -22669579.5422 | -22669579.5422 | -22669579.5422 | -22669579.5422 | -22669579.5422 | -22669579.5422 | -22669579.5422 | -22669579.5422 | -22669579.5422 | -22669579.5422 | -22669579.5422 | -22669579.5422 | -22669579.5422 | -22669579.5422 | -22669579.5422 | -22669579.5422 | -22669579.5422 | -22669579.5422 | -22669579.5422 | -22669579.5422 | -22669579.5422 | -22669579.5422 | -22669579.5422 | -22669579.5422
| DSCR |  | 1: 1.7887; 2: 1.7585; 3: 1.7274; 4: 1.6955; 5: 1.6626; 6: 1.6288; 7: 1.594; 8: 1.5582; 9: 1.5213; 10: 1.4834; 11: 1.4443; 12: 1.404; 13: 1.3625; 14: 1.3198; 15: 1.2757
| Projectparameters | Waarde | 0: Eenheid
| Verdisconteerde inkomsten | -56508782.8279 | 0: euro
| Verdisconteerde afzet | 277951.3798 | 0: t CO2
| Totale investering | 59407847.9362 | 0: Euro
| DSCR (gemiddeld) | 1.5483
| Vermogenskostenvergoeding (WACC nominaal/reëel) | 6.6% / 4.5%
| Projectrendement (IRR) | n.v.t.
| Rendement op eigen vermogen (IRR) | n.v.t.
| Aandeel lening | 41585493.5554 | 0: Euro
| Aandeel eigen vermogen | 17822354.3809 | 0: Euro
| Warmtekrachtverhouding | 0 | 0: W:E
| Samengesteld aantal vollasturen | 4000 | 0: uur/jaar
| Terugverdientijd (inclusief SDE++-subsidie) | tussen 10 en 11 jaar | bar: 0
| Subsidieparameters | Waarde | 0: Eenheid
| Bodemprijs of basisprijs | 70.1193 | 0: Euro/t CO2
| Bodemprijs of basisprijs (netlevering/niet-netlevering) | 70.1193 | 0: Euro/t CO2
| Bodemprijs of basisprijs netlevering | n.v.t. | 0: Euro/t CO2
| Bodemprijs of basisprijs niet-netlevering | n.v.t. | 0: Euro/t CO2
| Langetermijnprijs | 105.179 | 0: Euro/t CO2
| Langetermijnprijs netlevering | n.v.t. | 0: Euro/t CO2
| Langetermijnprijs niet-netlevering | n.v.t. | 0: Euro/t CO2
| Voorlopig correctiebedrag 2024 | 148.3672 | 0: Euro/t CO2
| Voorlopig correctiebedrag 2024 (netlevering/niet-netlevering) | 148.3672 | 0: Euro/t CO2
| Voorlopig correctiebedrag 2024 netlevering | n.v.t. | 0: Euro/t CO2
| Voorlopig correctiebedrag 2024 niet-netlevering | n.v.t. | 0: Euro/t CO2
| Voorlopige GvO-waarde 2024 | 0 | 0: Euro/t CO2
| Voorlopige GvO-waarde 2024 (netlevering/niet-netlevering) | 0 | 0: Euro/t CO2
| Voorlopige GvO-waarde 2024 netlevering | 0 | 0: Euro/t CO2
| Voorlopige GvO-waarde 2024 niet-netlevering | 0 | 0: Euro/t CO2
| Voorlopige HBE-waarde 2024 netlevering | 0 | 0: Euro/t CO2
| Voorlopige waarde ETS-correctie | 0 | 0: Euro/t CO2
| Langetermijnwaarde ETS-correctie | 0 | 0: Euro/t CO2
| Conversiefactoren | Waarde | 0: Eenheid
| Verbrandingswaarde methaan (onderwaarde) | 35.8 | 0: MJ/Nm3
| Verbrandingswaarde hernieuwbaar gas (onderwaarde) | 31.65 | 0: MJ/Nm3
| Verbrandingswaarde hernieuwbaar gas (bovenwaarde) | 35.17 | 0: MJ/Nm3
| kWh naar MJ | 3.6 | 0: MJ/kWh

## 184
Berekening basisbedragen: Eindadvies SDE++ 2024
CCU kleinschalige biomassa, gasvormig (variant 7A)
| BASISBEDRAG en SUBSIDIE-INTENSITEIT | Waarde | Eenheid | Toelichting
| Basisbedrag | 135.6886 | Euro/t CO2 | Het basisbedrag is een maat voor de productiekosten. Deze waarde kan berekend worden als alleen deze worksheet geopend is.
| Subsidie-intensiteit | 39 | Euro/t CO2 | De subsidie-intensiteit is de maat die in de rangschikking gebruikt wordt. Om deze waarde te berekenen dient ook de worksheet 'Correcties' geopend te zijn.
| Productie-eenheid | t CO2 |  | De SDE++ kent twee rekeneenheden waarover subsidie kan worden uitgekeerd: kWh voor energiecategorieën en t CO2 voor CCS- en CCU-categorieën.
| Vermogenseenheid | t CO2/uur
| Domein | CCS/CCU |  | Het corresponderende domein bij deze categorie geeft aan binnen welk 'hekje' de subsidiecategorie valt.
| CORRECTIEMETHODES | Waarde | Typering | Toelichting
| Berekeningswijze correctiebedrag methode-ID | 45 | CO2-gebruik incl. vermeden O&M | TTF[LHV] / ketel_co2 x 1000 - 90% x 1000 x EPEX/wkk_co2 + co2_vermeden_opex_wkk_ketel
| Berekeningswijze ETS-correctie-ID | 0 | Geen ETS-correctie | 0
| Berekeningswijze correctiebedrag methode-ID netlevering |  |  | Enkel relevant voor zon-pv.
| Berekeningswijze correctiebedrag methode-ID niet-netlevering |  |  | Enkel relevant voor zon-pv.
| Netlevering deel |  |  | Enkel relevant voor zon-pv. Aandeel van de productie dat aan het net wordt geleverd.
| Niet-netlevering deel |  |  | Enkel relevant voor zon-pv. Aandeel eigen gebruik.
| SYSTEEMGROOTTE | Waarde | Eenheid | Toelichting
| Inputvermogen | 3 | t CO2/uur
| Seasonal Performance Factor (SPF) |  |  | Hier wordt de seizoensgemiddelde COP, of Seasonal performance factor, mee bedoeld voor het hele systeem.
| Gaat het om een installatie voor hernieuwbaar gas? |  |  | Alleen 'Ja' invullen als de installatie gas van aardgaskwaliteit produceert.
| Methaangehalte hernieuwbaar gas voor gaszuivering |  |  | Het percentage methaan in het biogas, dat nog niet tot aardgaskwaliteit is opgewaardeerd.
| Vermogen hernieuwbaargasproductie (voor zuivering) | 0 | Nm3/uur
| Outputvermogen (thermisch of hernieuwbaar gas) |  | t CO2/uur | Dit veld alleen invullen bij productie van warmte (al dan niet in WKK-variant) of hernieuwbaar gas van aardgaskwaleit
| Outputvermogen (hernieuwbaar gas) | 0 | Nm3/uur
| Outputvermogen (elektrisch of overig) | 3.2 | t CO2/uur | Dit veld invullen als de installatie elektriciteit produceert (al dan niet in WKK-variant), of iets anders dan warmte of gas van aardgaskwaliteit produceert.
| Vollasturen levering (thermisch of hernieuwbaar gas) |  | uur/jaar | Bij een installatie voor gecombineerde opwekking, wordt de bedrijfstijd genomen als maximum van de vollasturen warmte en vollasturen elektriciteit.
| Vollasturen levering (elektrisch of overig) | 4000 | uur/jaar | Bij een installatie voor gecombineerde opwekking, wordt de bedrijfstijd genomen als maximum van de vollasturen warmte en vollasturen elektriciteit.
| ENERGETISCH RENDEMENT | Waarde | Eenheid | Toelichting
| Max. elektrisch rendement | 106.7%
| Elektrisch rendement | 106.7%
| Thermisch rendement of rendement gasproductie | 0%
| Elektriciteitsderving bij warmtelevering |  | elektriciteit : warmte | Enkel invullen als de installatie een WKK-installatie is waarbij warmtelevering ten koste gaat van de elektriciteitsproductie.
| KOSTEN | Waarde | Eenheid | Toelichting
| Investeringskosten input gebaseerd |  | Euro/t CO2/uur | De investeringskosten 'input gebaseerd' worden opgeteld bij de investeringskosten 'output gebaseerd'. Pas op voor onbedoelde dubbeltelling.
| Investeringskosten output gebaseerd | 2468036 | Euro/t CO2/uur | De investeringskosten 'input gebaseerd' worden opgeteld bij de investeringskosten 'output gebaseerd'. Pas op voor onbedoelde dubbeltelling.
| Totale investeringskosten | 7.953 | Euro (miljoen)
| Vaste operationele kosten input gebaseerd |  | Euro/t CO2/uur/jaar | De operationele kosten 'input gebaseerd' worden opgeteld bij de investeringskosten 'output gebaseerd'. Pas op voor onbedoelde dubbeltelling.
| Vaste operationele kosten output gebaseerd | 58884.5 | Euro/t CO2/uur/jaar | De operationele kosten 'input gebaseerd' worden opgeteld bij de investeringskosten 'output gebaseerd'. Pas op voor onbedoelde dubbeltelling.
| Totale jaarlijkse vaste operationele kosten | 188.4304 | Euro (duizend) | Deze waarde wordt ter illustratie getoond.
| Kosten elektriciteit-input | 3.7572 | Euro/t CO2 | Het betreft de inkoopkosten voor elektriciteit
| Kosten gas-input |  | Euro/t CO2 | Het betreft de inkoopkosten voor gas
| Kosten warmte-input | 30.9671 | Euro/t CO2 | Het betreft de inkoopkosten voor warmte
| Overige variabele operationele kosten | 4.9 | Euro/t CO2
| Totale variabele operationele kosten | 39.6243 | Euro/t CO2
| ENERGIEGEBRUIK | Waarde | Eenheid | Toelichting
| Energie-inhoud brandstof |  | GJ/ton
| Biomassadoorzet | 0 | ton/jaar
| Netto brandstofprijs |  | Euro/ton | Hier wordt de brandstofprijs aan de poort bedoeld, inclusief eventuele risico-opslag.
| Relatief elektriciteitsgebruik | 40 | kWh/t CO2
| Elektriciteitsgebruik | 512 | MWh/jaar
| Relatief warmtegebruik | 670 | kWh/t CO2
| Warmtegebruik | 8576 | MWh/jaar
| Relatief aardgasgebruik |  | kWh/t CO2
| Aardgasgebruik | 0 | MWh/jaar
| EMISSIEFACTOREN | Waarde | Eenheid | Toelichting
| Emissiefactor van warmteproductie per eenheid |  | kg CO2/kWh
| Emissiefactor van elektriciteitsproductie of overig per eenheid | 930 | kg CO2/t CO2
| Emissiefactor van gasproductie per eenheid |  | kg CO2/kWh
| Emissiefactor gebruik van biomassa |  | kg CO2/ton | De waarde die hier getoond wordt, is afhankelijk aan de uitgangspunten in de adviesvraag.
| Emissiefactor gebruik van warmte | 0.225 | kg CO2/kWh
| Emissiefactor gebruik van elektriciteit | 0.13 | kg CO2/kWh
| Emissiefactor gebruik van gas |  | kg CO2/kWh
| Vermeden emissies | 774.05 | kg CO2/t CO2
| TERMIJNEN | Waarde | Eenheid | Toelichting
| Economische levensduur | 15 | jaar | Deze waarde wordt gebruikt om eventuele inkomsten van het project na subsidieperiode te berekenen.
| Termijn lening | 15 | jaar
| Afschrijvingstermijn | 15 | jaar
| Beleidsperiode | 15 | jaar
| Totale operationale periode |  | jaar | Deze waarde wordt gebruikt om de vermeden emissies gedurende de hele operationele periode van de installatie te berekenen.
| PARAMETERS NA SUBSIDIEPERIODE | Waarde | Eenheid | Toelichting
| Elektriciteitsprijs na subsidieperiode |  | Euro/kWh | Deze prijs is inclusief de profiel- en onbalansfactor.
| Vollasturen na subsidieperiode elektriciteit of overige |  | uur/jaar
| Prijs warmte of hernieuwbaar gas na subsidieperiode |  | Euro/kWh
| Vollasturen na subsidieperiode warmte of hernieuwbaar gas |  | uur/jaar
| Totaal geproduceerde eenheden subsidieperiode | 192000 | t CO2
| Totale geproduceerde eenheden bedrijfsperiode | 192000 | t CO2
| Verrekeningsfactor bespaarde emissies | 1
| FINANCIËLE PARAMETERS | Waarde | Eenheid | Toelichting
| Inflatie | 2%
| Rendement op vreemd vermogen | 5.75%
| Rendement op eigen vermogen | 12%
| Percentage vreemd vermogen in investering | 70%
| Percentage eigen vermogen in investering | 30%
| Vennootschapsbelasting | 25.8%
| INVESTERINGSSUBSIDIES | Waarde | Eenheid | Toelichting
| Investeringssubsidie t.g.v. vreemd vermogen |  | Euro
| Investeringssubsidie t.g.v. eigen vermogen (NCW) |  | Euro
| ONREGELMATIGE CASHFLOWS | Jaar | Reële waarde | Toelichting
Voer in cel kolom C het jaar in waarin de onregelmatige cashflow plaatsvindt en in kolom D97 de reële kosten (als negatieve waarde) in dat specifieke jaar.
De waarde als reële kosten is gedefinieerd in euro van het jaar 2024.
| Afsluitprovisie als percentage van lening | 0 | 1% | Deze afsluitprovisie wordt verrekend in de totale investeringskosten en is gedefinieerd als percentage van de lening.
| SUBSIDIE-INKOMSTEN (niet invullen voor basisbedragberekening) |  | Eenheid | 2024 | 2025 | 2026 | 2027 | 2028 | 2029 | 2030 | 2031 | 2032 | 2033 | 2034 | 2035 | 2036 | 2037 | 2038 | 2039 | 2040 | 2041 | 2042 | 2043 | 2044 | 2045 | 2046 | 2047 | 2048 | 2049 | 2050 | 2051 | 2052 | 2053 | 2054 | 2055 | 2056 | 2057 | 2058 | 2059 | 2060 | 2061 | 2062 | 2063
| Basisbedrag (deze cellen kunnen gebruikt worden om de inkomsten toe te voegen) |  | Euro/t CO2 |  | 0 | 0 | 0 | 0 | 0 | 0 | 0 | 0 | 0 | 0 | 0 | 0 | 0 | 0 | 0 | 0 | 0 | 0 | 0 | 0 | 0 | 0 | 0 | 0 | 0 | 0 | 0 | 0 | 0 | 0 | 0 | 0 | 0 | 0 | 0 | 0 | 0 | 0 | 0
| Correctiebedrag (deze cellen kunnen gebruikt worden om de inkomsten toe te voegen) |  | Euro/t CO2 |  | 0 | 0 | 0 | 0 | 0 | 0 | 0 | 0 | 0 | 0 | 0 | 0 | 0 | 0 | 0 | 0 | 0 | 0 | 0 | 0 | 0 | 0 | 0 | 0 | 0 | 0 | 0 | 0 | 0 | 0 | 0 | 0 | 0 | 0 | 0 | 0 | 0 | 0 | 0
| Inflator |  | index | 1 | 1.02 | 1.0404 | 1.0612 | 1.0824 | 1.1041 | 1.1262 | 1.1487 | 1.1717 | 1.1951 | 1.219 | 1.2434 | 1.2682 | 1.2936 | 1.3195 | 1.3459 | 1.3728 | 1.4002 | 1.4282 | 1.4568 | 1.4859 | 1.5157 | 1.546 | 1.5769 | 1.6084 | 1.6406 | 1.6734 | 1.7069 | 1.741 | 1.7758 | 1.8114 | 1.8476 | 1.8845 | 1.9222 | 1.9607 | 1.9999 | 2.0399 | 2.0807 | 2.1223 | 2.1647
Tabel: Nominale kasstroom (positieve bedragen = gunstig voor de producent)
| INITIELE INVESTERING |  | 0 | 1 | 2 | 3 | 4 | 5 | 6 | 7 | 8 | 9 | 10 | 11 | 12 | 13 | 14 | 15 | 16 | 17 | 18 | 19 | 20 | 21 | 22 | 23 | 24 | 25 | 26 | 27 | 28 | 29 | 30 | 31 | 32 | 33 | 34 | 35 | 36 | 37 | 38 | 39 | 40
| Investering | Euro | 0: -7952999.2064
AFZET
| Afzet elektriciteit of overige | t CO2 |  | 12800 | 12800 | 12800 | 12800 | 12800 | 12800 | 12800 | 12800 | 12800 | 12800 | 12800 | 12800 | 12800 | 12800 | 12800 | 0 | 0 | 0 | 0 | 0 | 0 | 0 | 0 | 0 | 0 | 0 | 0 | 0 | 0 | 0 | 0 | 0 | 0 | 0 | 0 | 0 | 0 | 0 | 0 | 0
| Afzet warmte | t CO2 |  | 0 | 0 | 0 | 0 | 0 | 0 | 0 | 0 | 0 | 0 | 0 | 0 | 0 | 0 | 0 | 0 | 0 | 0 | 0 | 0 | 0 | 0 | 0 | 0 | 0 | 0 | 0 | 0 | 0 | 0 | 0 | 0 | 0 | 0 | 0 | 0 | 0 | 0 | 0 | 0
| Afzet hernieuwbaar gas | kWh (HHV) |  | 0 | 0 | 0 | 0 | 0 | 0 | 0 | 0 | 0 | 0 | 0 | 0 | 0 | 0 | 0 | 0 | 0 | 0 | 0 | 0 | 0 | 0 | 0 | 0 | 0 | 0 | 0 | 0 | 0 | 0 | 0 | 0 | 0 | 0 | 0 | 0 | 0 | 0 | 0 | 0
| Afzet | t CO2 |  | 12800 | 12800 | 12800 | 12800 | 12800 | 12800 | 12800 | 12800 | 12800 | 12800 | 12800 | 12800 | 12800 | 12800 | 12800 | 0 | 0 | 0 | 0 | 0 | 0 | 0 | 0 | 0 | 0 | 0 | 0 | 0 | 0 | 0 | 0 | 0 | 0 | 0 | 0 | 0 | 0 | 0 | 0 | 0
KOSTEN EN INKOMSTEN
| Operationele kosten | Euro |  | -695621.44 | -709533.8688 | -723724.5462 | -738199.0371 | -752963.0178 | -768022.2782 | -783382.7238 | -799050.3782 | -815031.3858 | -831332.0135 | -847958.6538 | -864917.8269 | -882216.1834 | -899860.5071 | -917857.7172 | 0 | 0 | 0 | 0 | 0 | 0 | 0 | 0 | 0 | 0 | 0 | 0 | 0 | 0 | 0 | 0 | 0 | 0 | 0 | 0 | 0 | 0 | 0 | 0 | 0
| Brandstofkosten (biomassa) | Euro |  | 0 | 0 | 0 | 0 | 0 | 0 | 0 | 0 | 0 | 0 | 0 | 0 | 0 | 0 | 0 | 0 | 0 | 0 | 0 | 0 | 0 | 0 | 0 | 0 | 0 | 0 | 0 | 0 | 0 | 0 | 0 | 0 | 0 | 0 | 0 | 0 | 0 | 0 | 0 | 0
| Marktwaarde elektriciteit na einde beleidsperiode | Euro/kWh |  | 0 | 0 | 0 | 0 | 0 | 0 | 0 | 0 | 0 | 0 | 0 | 0 | 0 | 0 | 0 | 0 | 0 | 0 | 0 | 0 | 0 | 0 | 0 | 0 | 0 | 0 | 0 | 0 | 0 | 0 | 0 | 0 | 0 | 0 | 0 | 0 | 0 | 0 | 0 | 0
| Marktwaarde warmte of hernieuwbaar gas na einde beleidsperiode | Euro/kWh |  | 0 | 0 | 0 | 0 | 0 | 0 | 0 | 0 | 0 | 0 | 0 | 0 | 0 | 0 | 0 | 0 | 0 | 0 | 0 | 0 | 0 | 0 | 0 | 0 | 0 | 0 | 0 | 0 | 0 | 0 | 0 | 0 | 0 | 0 | 0 | 0 | 0 | 0 | 0 | 0
| Correctiebedrag | Euro/t CO2 |  | 0 | 0 | 0 | 0 | 0 | 0 | 0 | 0 | 0 | 0 | 0 | 0 | 0 | 0 | 0 | 0 | 0 | 0 | 0 | 0 | 0 | 0 | 0 | 0 | 0 | 0 | 0 | 0 | 0 | 0 | 0 | 0 | 0 | 0 | 0 | 0 | 0 | 0 | 0 | 0
| Basisbedrag | Euro/t CO2 |  | 0 | 0 | 0 | 0 | 0 | 0 | 0 | 0 | 0 | 0 | 0 | 0 | 0 | 0 | 0 | 0 | 0 | 0 | 0 | 0 | 0 | 0 | 0 | 0 | 0 | 0 | 0 | 0 | 0 | 0 | 0 | 0 | 0 | 0 | 0 | 0 | 0 | 0 | 0 | 0
| SDE-vergoeding | Euro |  | 0 | 0 | 0 | 0 | 0 | 0 | 0 | 0 | 0 | 0 | 0 | 0 | 0 | 0 | 0 | 0 | 0 | 0 | 0 | 0 | 0 | 0 | 0 | 0 | 0 | 0 | 0 | 0 | 0 | 0 | 0 | 0 | 0 | 0 | 0 | 0 | 0 | 0 | 0 | 0
| Marktinkomsten na einde beleidsperiode | Euro |  | 0 | 0 | 0 | 0 | 0 | 0 | 0 | 0 | 0 | 0 | 0 | 0 | 0 | 0 | 0 | 0 | 0 | 0 | 0 | 0 | 0 | 0 | 0 | 0 | 0 | 0 | 0 | 0 | 0 | 0 | 0 | 0 | 0 | 0 | 0 | 0 | 0 | 0 | 0 | 0
| Marktinkomsten gedurende beleidsperiode | Euro |  | 0 | 0 | 0 | 0 | 0 | 0 | 0 | 0 | 0 | 0 | 0 | 0 | 0 | 0 | 0 | 0 | 0 | 0 | 0 | 0 | 0 | 0 | 0 | 0 | 0 | 0 | 0 | 0 | 0 | 0 | 0 | 0 | 0 | 0 | 0 | 0 | 0 | 0 | 0 | 0
TOTALE KOSTEN EN INKOMSTEN
| Inkomen totaal (nominaal) | Euro |  | 0 | 0 | 0 | 0 | 0 | 0 | 0 | 0 | 0 | 0 | 0 | 0 | 0 | 0 | 0 | 0 | 0 | 0 | 0 | 0 | 0 | 0 | 0 | 0 | 0 | 0 | 0 | 0 | 0 | 0 | 0 | 0 | 0 | 0 | 0 | 0 | 0 | 0 | 0 | 0
| Kosten totaal (nominaal) | Euro |  | -695621.44 | -709533.8688 | -723724.5462 | -738199.0371 | -752963.0178 | -768022.2782 | -783382.7238 | -799050.3782 | -815031.3858 | -831332.0135 | -847958.6538 | -864917.8269 | -882216.1834 | -899860.5071 | -917857.7172 | 0 | 0 | 0 | 0 | 0 | 0 | 0 | 0 | 0 | 0 | 0 | 0 | 0 | 0 | 0 | 0 | 0 | 0 | 0 | 0 | 0 | 0 | 0 | 0 | 0
| Bruto inkomen (nominaal) | Euro |  | -695621.44 | -709533.8688 | -723724.5462 | -738199.0371 | -752963.0178 | -768022.2782 | -783382.7238 | -799050.3782 | -815031.3858 | -831332.0135 | -847958.6538 | -864917.8269 | -882216.1834 | -899860.5071 | -917857.7172 | 0 | 0 | 0 | 0 | 0 | 0 | 0 | 0 | 0 | 0 | 0 | 0 | 0 | 0 | 0 | 0 | 0 | 0 | 0 | 0 | 0 | 0 | 0 | 0 | 0
AFSCHRIJVING EN SCHULDEN
| Afschrijving | Euro |  | -530199.9471 | -530199.9471 | -530199.9471 | -530199.9471 | -530199.9471 | -530199.9471 | -530199.9471 | -530199.9471 | -530199.9471 | -530199.9471 | -530199.9471 | -530199.9471 | -530199.9471 | -530199.9471 | -530199.9471 | 0 | 0 | 0 | 0 | 0 | 0 | 0 | 0 | 0 | 0 | 0 | 0 | 0 | 0 | 0 | 0 | 0 | 0 | 0 | 0 | 0 | 0 | 0 | 0 | 0
| Rente | Euro |  | -320108.2181 | -306091.476 | -291268.7713 | -275593.761 | -259017.4377 | -241487.9757 | -222950.5698 | -203347.2629 | -182616.7659 | -160694.2654 | -137511.221 | -112995.1517 | -87069.4083 | -59652.9347 | -30660.0138 | 0 | 0 | 0 | 0 | 0 | 0 | 0 | 0 | 0 | 0 | 0 | 0 | 0 | 0 | 0 | 0 | 0 | 0 | 0 | 0 | 0 | 0 | 0 | 0 | 0
| Aflossing | Euro |  | -243769.4271 | -257786.1692 | -272608.8739 | -288283.8842 | -304860.2075 | -322389.6694 | -340927.0754 | -360530.3823 | -381260.8792 | -403183.3798 | -426366.4241 | -450882.4935 | -476808.2369 | -504224.7105 | -533217.6314 | 0 | 0 | 0 | 0 | 0 | 0 | 0 | 0 | 0 | 0 | 0 | 0 | 0 | 0 | 0 | 0 | 0 | 0 | 0 | 0 | 0 | 0 | 0 | 0 | 0
| Totale lasten lening | Euro |  | -563877.6452 | -563877.6452 | -563877.6452 | -563877.6452 | -563877.6452 | -563877.6452 | -563877.6452 | -563877.6452 | -563877.6452 | -563877.6452 | -563877.6452 | -563877.6452 | -563877.6452 | -563877.6452 | -563877.6452 | 0 | 0 | 0 | 0 | 0 | 0 | 0 | 0 | 0 | 0 | 0 | 0 | 0 | 0 | 0 | 0 | 0 | 0 | 0 | 0 | 0 | 0 | 0 | 0 | 0
BELASTING
| Belastbaar inkomen | Euro |  | -1545929.6052 | -1545825.2919 | -1545193.2645 | -1543992.7452 | -1542180.4026 | -1539710.201 | -1536533.2406 | -1532597.5883 | -1527848.0988 | -1522226.226 | -1515669.8219 | -1508112.9256 | -1499485.5388 | -1489713.3888 | -1478717.6781 | 0 | 0 | 0 | 0 | 0 | 0 | 0 | 0 | 0 | 0 | 0 | 0 | 0 | 0 | 0 | 0 | 0 | 0 | 0 | 0 | 0 | 0 | 0 | 0 | 0
| Belasting bedrag | Euro |  | 398849.8381 | 398822.9253 | 398659.8623 | 398350.1283 | 397882.5439 | 397245.2319 | 396425.5761 | 395410.1778 | 394184.8095 | 392734.3663 | 391042.8141 | 389093.1348 | 386867.269 | 384346.0543 | 381509.161 | 0 | 0 | 0 | 0 | 0 | 0 | 0 | 0 | 0 | 0 | 0 | 0 | 0 | 0 | 0 | 0 | 0 | 0 | 0 | 0 | 0 | 0 | 0 | 0 | 0
CASHFLOWS
| Netto inkomen na belasting | Euro |  | -860649.2471 | -874588.5887 | -888942.3291 | -903726.554 | -918958.1191 | -934654.6915 | -950834.7929 | -967517.8456 | -984724.2215 | -1002475.2924 | -1020793.4849 | -1039702.3372 | -1059226.5596 | -1079392.0979 | -1100226.2014 | 0 | 0 | 0 | 0 | 0 | 0 | 0 | 0 | 0 | 0 | 0 | 0 | 0 | 0 | 0 | 0 | 0 | 0 | 0 | 0 | 0 | 0 | 0 | 0 | 0
| Project cashflow | Euro | -7952999.2064 | -296771.6019 | -310710.9435 | -325064.6839 | -339848.9088 | -355080.474 | -370777.0463 | -386957.1477 | -403640.2005 | -420846.5763 | -438597.6472 | -456915.8397 | -475824.6921 | -495348.9144 | -515514.4528 | -536348.5563 | 0 | 0 | 0 | 0 | 0 | 0 | 0 | 0 | 0 | 0 | 0 | 0 | 0 | 0 | 0 | 0 | 0 | 0 | 0 | 0 | 0 | 0 | 0 | 0 | 0
| Equity cashflow | Euro | -2385899.7619 | -860649.2471 | -874588.5887 | -888942.3291 | -903726.554 | -918958.1191 | -934654.6915 | -950834.7929 | -967517.8456 | -984724.2215 | -1002475.2924 | -1020793.4849 | -1039702.3372 | -1059226.5596 | -1079392.0979 | -1100226.2014 | 0 | 0 | 0 | 0 | 0 | 0 | 0 | 0 | 0 | 0 | 0 | 0 | 0 | 0 | 0 | 0 | 0 | 0 | 0 | 0 | 0 | 0 | 0 | 0 | 0
| Subsidiebasis: afzet | t CO2 |  | 12800 | 12800 | 12800 | 12800 | 12800 | 12800 | 12800 | 12800 | 12800 | 12800 | 12800 | 12800 | 12800 | 12800 | 12800 | 0 | 0 | 0 | 0 | 0 | 0 | 0 | 0 | 0 | 0 | 0 | 0 | 0 | 0 | 0 | 0 | 0 | 0 | 0 | 0 | 0 | 0 | 0 | 0 | 0
| Terug te verdienen investering | Euro | 7952999.2064 | 7231914.7845 | 6510726.0493 | 5788905.2867 | 5065884.0048 | 4341050.3803 | 3613746.5543 | 2883265.7678 | 2148849.329 | 1409683.4007 | 664895.5996 | -86448.6055 | -845349.707 | -1612878.1953 | -2390178.8336 | -3178475.1826 | -3178475.1826 | -3178475.1826 | -3178475.1826 | -3178475.1826 | -3178475.1826 | -3178475.1826 | -3178475.1826 | -3178475.1826 | -3178475.1826 | -3178475.1826 | -3178475.1826 | -3178475.1826 | -3178475.1826 | -3178475.1826 | -3178475.1826 | -3178475.1826 | -3178475.1826 | -3178475.1826 | -3178475.1826 | -3178475.1826 | -3178475.1826 | -3178475.1826 | -3178475.1826 | -3178475.1826 | -3178475.1826
| DSCR |  | 1: 1.7591; 2: 1.7344; 3: 1.709; 4: 1.6828; 5: 1.6557; 6: 1.6279; 7: 1.5992; 8: 1.5696; 9: 1.5391; 10: 1.5076; 11: 1.4751; 12: 1.4416; 13: 1.407; 14: 1.3712; 15: 1.3343
| Projectparameters | Waarde | 0: Eenheid
| Verdisconteerde inkomsten | -6391370.6039 | 0: euro
| Verdisconteerde afzet | 64686.8666 | 0: t CO2
| Totale investering | 7952999.2064 | 0: Euro
| DSCR (gemiddeld) | 1.5609
| Vermogenskostenvergoeding (WACC nominaal/reëel) | 6.6% / 4.5%
| Projectrendement (IRR) | n.v.t.
| Rendement op eigen vermogen (IRR) | n.v.t.
| Aandeel lening | 5567099.4445 | 0: Euro
| Aandeel eigen vermogen | 2385899.7619 | 0: Euro
| Warmtekrachtverhouding | 0 | 0: W:E
| Samengesteld aantal vollasturen | 4000 | 0: uur/jaar
| Terugverdientijd (inclusief SDE++-subsidie) | tussen 10 en 11 jaar | bar: 0
| Subsidieparameters | Waarde | 0: Eenheid
| Bodemprijs of basisprijs | 70.1193 | 0: Euro/t CO2
| Bodemprijs of basisprijs (netlevering/niet-netlevering) | 70.1193 | 0: Euro/t CO2
| Bodemprijs of basisprijs netlevering | n.v.t. | 0: Euro/t CO2
| Bodemprijs of basisprijs niet-netlevering | n.v.t. | 0: Euro/t CO2
| Langetermijnprijs | 105.179 | 0: Euro/t CO2
| Langetermijnprijs netlevering | n.v.t. | 0: Euro/t CO2
| Langetermijnprijs niet-netlevering | n.v.t. | 0: Euro/t CO2
| Voorlopig correctiebedrag 2024 | 148.3672 | 0: Euro/t CO2
| Voorlopig correctiebedrag 2024 (netlevering/niet-netlevering) | 148.3672 | 0: Euro/t CO2
| Voorlopig correctiebedrag 2024 netlevering | n.v.t. | 0: Euro/t CO2
| Voorlopig correctiebedrag 2024 niet-netlevering | n.v.t. | 0: Euro/t CO2
| Voorlopige GvO-waarde 2024 | 0 | 0: Euro/t CO2
| Voorlopige GvO-waarde 2024 (netlevering/niet-netlevering) | 0 | 0: Euro/t CO2
| Voorlopige GvO-waarde 2024 netlevering | 0 | 0: Euro/t CO2
| Voorlopige GvO-waarde 2024 niet-netlevering | 0 | 0: Euro/t CO2
| Voorlopige HBE-waarde 2024 netlevering | 0 | 0: Euro/t CO2
| Voorlopige waarde ETS-correctie | 0 | 0: Euro/t CO2
| Langetermijnwaarde ETS-correctie | 0 | 0: Euro/t CO2
| Conversiefactoren | Waarde | 0: Eenheid
| Verbrandingswaarde methaan (onderwaarde) | 35.8 | 0: MJ/Nm3
| Verbrandingswaarde hernieuwbaar gas (onderwaarde) | 31.65 | 0: MJ/Nm3
| Verbrandingswaarde hernieuwbaar gas (bovenwaarde) | 35.17 | 0: MJ/Nm3
| kWh naar MJ | 3.6 | 0: MJ/kWh

## 185
Berekening basisbedragen: Eindadvies SDE++ 2024
CCU kleinschalige biomassa, vloeibaar (variant 7B)
| BASISBEDRAG en SUBSIDIE-INTENSITEIT | Waarde | Eenheid | Toelichting
| Basisbedrag | 179.815 | Euro/t CO2 | Het basisbedrag is een maat voor de productiekosten. Deze waarde kan berekend worden als alleen deze worksheet geopend is.
| Subsidie-intensiteit | 99 | Euro/t CO2 | De subsidie-intensiteit is de maat die in de rangschikking gebruikt wordt. Om deze waarde te berekenen dient ook de worksheet 'Correcties' geopend te zijn.
| Productie-eenheid | t CO2 |  | De SDE++ kent twee rekeneenheden waarover subsidie kan worden uitgekeerd: kWh voor energiecategorieën en t CO2 voor CCS- en CCU-categorieën.
| Vermogenseenheid | t CO2/uur
| Domein | CCS/CCU |  | Het corresponderende domein bij deze categorie geeft aan binnen welk 'hekje' de subsidiecategorie valt.
| CORRECTIEMETHODES | Waarde | Typering | Toelichting
| Berekeningswijze correctiebedrag methode-ID | 45 | CO2-gebruik incl. vermeden O&M | TTF[LHV] / ketel_co2 x 1000 - 90% x 1000 x EPEX/wkk_co2 + co2_vermeden_opex_wkk_ketel
| Berekeningswijze ETS-correctie-ID | 0 | Geen ETS-correctie | 0
| Berekeningswijze correctiebedrag methode-ID netlevering |  |  | Enkel relevant voor zon-pv.
| Berekeningswijze correctiebedrag methode-ID niet-netlevering |  |  | Enkel relevant voor zon-pv.
| Netlevering deel |  |  | Enkel relevant voor zon-pv. Aandeel van de productie dat aan het net wordt geleverd.
| Niet-netlevering deel |  |  | Enkel relevant voor zon-pv. Aandeel eigen gebruik.
| SYSTEEMGROOTTE | Waarde | Eenheid | Toelichting
| Inputvermogen | 3 | t CO2/uur
| Seasonal Performance Factor (SPF) |  |  | Hier wordt de seizoensgemiddelde COP, of Seasonal performance factor, mee bedoeld voor het hele systeem.
| Gaat het om een installatie voor hernieuwbaar gas? |  |  | Alleen 'Ja' invullen als de installatie gas van aardgaskwaliteit produceert.
| Methaangehalte hernieuwbaar gas voor gaszuivering |  |  | Het percentage methaan in het biogas, dat nog niet tot aardgaskwaliteit is opgewaardeerd.
| Vermogen hernieuwbaargasproductie (voor zuivering) | 0 | Nm3/uur
| Outputvermogen (thermisch of hernieuwbaar gas) |  | t CO2/uur | Dit veld alleen invullen bij productie van warmte (al dan niet in WKK-variant) of hernieuwbaar gas van aardgaskwaleit
| Outputvermogen (hernieuwbaar gas) | 0 | Nm3/uur
| Outputvermogen (elektrisch of overig) | 3.2 | t CO2/uur | Dit veld invullen als de installatie elektriciteit produceert (al dan niet in WKK-variant), of iets anders dan warmte of gas van aardgaskwaliteit produceert.
| Vollasturen levering (thermisch of hernieuwbaar gas) |  | uur/jaar | Bij een installatie voor gecombineerde opwekking, wordt de bedrijfstijd genomen als maximum van de vollasturen warmte en vollasturen elektriciteit.
| Vollasturen levering (elektrisch of overig) | 4000 | uur/jaar | Bij een installatie voor gecombineerde opwekking, wordt de bedrijfstijd genomen als maximum van de vollasturen warmte en vollasturen elektriciteit.
| ENERGETISCH RENDEMENT | Waarde | Eenheid | Toelichting
| Max. elektrisch rendement | 106.7%
| Elektrisch rendement | 106.7%
| Thermisch rendement of rendement gasproductie | 0%
| Elektriciteitsderving bij warmtelevering |  | elektriciteit : warmte | Enkel invullen als de installatie een WKK-installatie is waarbij warmtelevering ten koste gaat van de elektriciteitsproductie.
| KOSTEN | Waarde | Eenheid | Toelichting
| Investeringskosten input gebaseerd |  | Euro/t CO2/uur | De investeringskosten 'input gebaseerd' worden opgeteld bij de investeringskosten 'output gebaseerd'. Pas op voor onbedoelde dubbeltelling.
| Investeringskosten output gebaseerd | 3165875 | Euro/t CO2/uur | De investeringskosten 'input gebaseerd' worden opgeteld bij de investeringskosten 'output gebaseerd'. Pas op voor onbedoelde dubbeltelling.
| Totale investeringskosten | 10.2017 | Euro (miljoen)
| Vaste operationele kosten input gebaseerd |  | Euro/t CO2/uur/jaar | De operationele kosten 'input gebaseerd' worden opgeteld bij de investeringskosten 'output gebaseerd'. Pas op voor onbedoelde dubbeltelling.
| Vaste operationele kosten output gebaseerd | 82922.6 | Euro/t CO2/uur/jaar | De operationele kosten 'input gebaseerd' worden opgeteld bij de investeringskosten 'output gebaseerd'. Pas op voor onbedoelde dubbeltelling.
| Totale jaarlijkse vaste operationele kosten | 265.3523 | Euro (duizend) | Deze waarde wordt ter illustratie getoond.
| Kosten elektriciteit-input | 18.3164 | Euro/t CO2 | Het betreft de inkoopkosten voor elektriciteit
| Kosten gas-input |  | Euro/t CO2 | Het betreft de inkoopkosten voor gas
| Kosten warmte-input | 30.9671 | Euro/t CO2 | Het betreft de inkoopkosten voor warmte
| Overige variabele operationele kosten | 4.9 | Euro/t CO2
| Totale variabele operationele kosten | 54.1835 | Euro/t CO2
| ENERGIEGEBRUIK | Waarde | Eenheid | Toelichting
| Energie-inhoud brandstof |  | GJ/ton
| Biomassadoorzet | 0 | ton/jaar
| Netto brandstofprijs |  | Euro/ton | Hier wordt de brandstofprijs aan de poort bedoeld, inclusief eventuele risico-opslag.
| Relatief elektriciteitsgebruik | 195 | kWh/t CO2
| Elektriciteitsgebruik | 2496 | MWh/jaar
| Relatief warmtegebruik | 670 | kWh/t CO2
| Warmtegebruik | 8576 | MWh/jaar
| Relatief aardgasgebruik |  | kWh/t CO2
| Aardgasgebruik | 0 | MWh/jaar
| EMISSIEFACTOREN | Waarde | Eenheid | Toelichting
| Emissiefactor van warmteproductie per eenheid |  | kg CO2/kWh
| Emissiefactor van elektriciteitsproductie of overig per eenheid | 930 | kg CO2/t CO2
| Emissiefactor van gasproductie per eenheid |  | kg CO2/kWh
| Emissiefactor gebruik van biomassa |  | kg CO2/ton | De waarde die hier getoond wordt, is afhankelijk aan de uitgangspunten in de adviesvraag.
| Emissiefactor gebruik van warmte | 0.225 | kg CO2/kWh
| Emissiefactor gebruik van elektriciteit | 0.13 | kg CO2/kWh
| Emissiefactor gebruik van gas |  | kg CO2/kWh
| Vermeden emissies | 753.9 | kg CO2/t CO2
| TERMIJNEN | Waarde | Eenheid | Toelichting
| Economische levensduur | 15 | jaar | Deze waarde wordt gebruikt om eventuele inkomsten van het project na subsidieperiode te berekenen.
| Termijn lening | 15 | jaar
| Afschrijvingstermijn | 15 | jaar
| Beleidsperiode | 15 | jaar
| Totale operationale periode |  | jaar | Deze waarde wordt gebruikt om de vermeden emissies gedurende de hele operationele periode van de installatie te berekenen.
| PARAMETERS NA SUBSIDIEPERIODE | Waarde | Eenheid | Toelichting
| Elektriciteitsprijs na subsidieperiode |  | Euro/kWh | Deze prijs is inclusief de profiel- en onbalansfactor.
| Vollasturen na subsidieperiode elektriciteit of overige |  | uur/jaar
| Prijs warmte of hernieuwbaar gas na subsidieperiode |  | Euro/kWh
| Vollasturen na subsidieperiode warmte of hernieuwbaar gas |  | uur/jaar
| Totaal geproduceerde eenheden subsidieperiode | 192000 | t CO2
| Totale geproduceerde eenheden bedrijfsperiode | 192000 | t CO2
| Verrekeningsfactor bespaarde emissies | 1
| FINANCIËLE PARAMETERS | Waarde | Eenheid | Toelichting
| Inflatie | 2%
| Rendement op vreemd vermogen | 5.75%
| Rendement op eigen vermogen | 12%
| Percentage vreemd vermogen in investering | 70%
| Percentage eigen vermogen in investering | 30%
| Vennootschapsbelasting | 25.8%
| INVESTERINGSSUBSIDIES | Waarde | Eenheid | Toelichting
| Investeringssubsidie t.g.v. vreemd vermogen |  | Euro
| Investeringssubsidie t.g.v. eigen vermogen (NCW) |  | Euro
| ONREGELMATIGE CASHFLOWS | Jaar | Reële waarde | Toelichting
Voer in cel kolom C het jaar in waarin de onregelmatige cashflow plaatsvindt en in kolom D97 de reële kosten (als negatieve waarde) in dat specifieke jaar.
De waarde als reële kosten is gedefinieerd in euro van het jaar 2024.
| Afsluitprovisie als percentage van lening | 0 | 1% | Deze afsluitprovisie wordt verrekend in de totale investeringskosten en is gedefinieerd als percentage van de lening.
| SUBSIDIE-INKOMSTEN (niet invullen voor basisbedragberekening) |  | Eenheid | 2024 | 2025 | 2026 | 2027 | 2028 | 2029 | 2030 | 2031 | 2032 | 2033 | 2034 | 2035 | 2036 | 2037 | 2038 | 2039 | 2040 | 2041 | 2042 | 2043 | 2044 | 2045 | 2046 | 2047 | 2048 | 2049 | 2050 | 2051 | 2052 | 2053 | 2054 | 2055 | 2056 | 2057 | 2058 | 2059 | 2060 | 2061 | 2062 | 2063
| Basisbedrag (deze cellen kunnen gebruikt worden om de inkomsten toe te voegen) |  | Euro/t CO2 |  | 0 | 0 | 0 | 0 | 0 | 0 | 0 | 0 | 0 | 0 | 0 | 0 | 0 | 0 | 0 | 0 | 0 | 0 | 0 | 0 | 0 | 0 | 0 | 0 | 0 | 0 | 0 | 0 | 0 | 0 | 0 | 0 | 0 | 0 | 0 | 0 | 0 | 0 | 0
| Correctiebedrag (deze cellen kunnen gebruikt worden om de inkomsten toe te voegen) |  | Euro/t CO2 |  | 0 | 0 | 0 | 0 | 0 | 0 | 0 | 0 | 0 | 0 | 0 | 0 | 0 | 0 | 0 | 0 | 0 | 0 | 0 | 0 | 0 | 0 | 0 | 0 | 0 | 0 | 0 | 0 | 0 | 0 | 0 | 0 | 0 | 0 | 0 | 0 | 0 | 0 | 0
| Inflator |  | index | 1 | 1.02 | 1.0404 | 1.0612 | 1.0824 | 1.1041 | 1.1262 | 1.1487 | 1.1717 | 1.1951 | 1.219 | 1.2434 | 1.2682 | 1.2936 | 1.3195 | 1.3459 | 1.3728 | 1.4002 | 1.4282 | 1.4568 | 1.4859 | 1.5157 | 1.546 | 1.5769 | 1.6084 | 1.6406 | 1.6734 | 1.7069 | 1.741 | 1.7758 | 1.8114 | 1.8476 | 1.8845 | 1.9222 | 1.9607 | 1.9999 | 2.0399 | 2.0807 | 2.1223 | 2.1647
Tabel: Nominale kasstroom (positieve bedragen = gunstig voor de producent)
| INITIELE INVESTERING |  | 0 | 1 | 2 | 3 | 4 | 5 | 6 | 7 | 8 | 9 | 10 | 11 | 12 | 13 | 14 | 15 | 16 | 17 | 18 | 19 | 20 | 21 | 22 | 23 | 24 | 25 | 26 | 27 | 28 | 29 | 30 | 31 | 32 | 33 | 34 | 35 | 36 | 37 | 38 | 39 | 40
| Investering | Euro | 0: -10201715.6
AFZET
| Afzet elektriciteit of overige | t CO2 |  | 12800 | 12800 | 12800 | 12800 | 12800 | 12800 | 12800 | 12800 | 12800 | 12800 | 12800 | 12800 | 12800 | 12800 | 12800 | 0 | 0 | 0 | 0 | 0 | 0 | 0 | 0 | 0 | 0 | 0 | 0 | 0 | 0 | 0 | 0 | 0 | 0 | 0 | 0 | 0 | 0 | 0 | 0 | 0
| Afzet warmte | t CO2 |  | 0 | 0 | 0 | 0 | 0 | 0 | 0 | 0 | 0 | 0 | 0 | 0 | 0 | 0 | 0 | 0 | 0 | 0 | 0 | 0 | 0 | 0 | 0 | 0 | 0 | 0 | 0 | 0 | 0 | 0 | 0 | 0 | 0 | 0 | 0 | 0 | 0 | 0 | 0 | 0
| Afzet hernieuwbaar gas | kWh (HHV) |  | 0 | 0 | 0 | 0 | 0 | 0 | 0 | 0 | 0 | 0 | 0 | 0 | 0 | 0 | 0 | 0 | 0 | 0 | 0 | 0 | 0 | 0 | 0 | 0 | 0 | 0 | 0 | 0 | 0 | 0 | 0 | 0 | 0 | 0 | 0 | 0 | 0 | 0 | 0 | 0
| Afzet | t CO2 |  | 12800 | 12800 | 12800 | 12800 | 12800 | 12800 | 12800 | 12800 | 12800 | 12800 | 12800 | 12800 | 12800 | 12800 | 12800 | 0 | 0 | 0 | 0 | 0 | 0 | 0 | 0 | 0 | 0 | 0 | 0 | 0 | 0 | 0 | 0 | 0 | 0 | 0 | 0 | 0 | 0 | 0 | 0 | 0
KOSTEN EN INKOMSTEN
| Operationele kosten | Euro |  | -958901.12 | -978079.1424 | -997640.7252 | -1017593.5398 | -1037945.4105 | -1058704.3188 | -1079878.4051 | -1101475.9732 | -1123505.4927 | -1145975.6026 | -1168895.1146 | -1192273.0169 | -1216118.4772 | -1240440.8468 | -1265249.6637 | 0 | 0 | 0 | 0 | 0 | 0 | 0 | 0 | 0 | 0 | 0 | 0 | 0 | 0 | 0 | 0 | 0 | 0 | 0 | 0 | 0 | 0 | 0 | 0 | 0
| Brandstofkosten (biomassa) | Euro |  | 0 | 0 | 0 | 0 | 0 | 0 | 0 | 0 | 0 | 0 | 0 | 0 | 0 | 0 | 0 | 0 | 0 | 0 | 0 | 0 | 0 | 0 | 0 | 0 | 0 | 0 | 0 | 0 | 0 | 0 | 0 | 0 | 0 | 0 | 0 | 0 | 0 | 0 | 0 | 0
| Marktwaarde elektriciteit na einde beleidsperiode | Euro/kWh |  | 0 | 0 | 0 | 0 | 0 | 0 | 0 | 0 | 0 | 0 | 0 | 0 | 0 | 0 | 0 | 0 | 0 | 0 | 0 | 0 | 0 | 0 | 0 | 0 | 0 | 0 | 0 | 0 | 0 | 0 | 0 | 0 | 0 | 0 | 0 | 0 | 0 | 0 | 0 | 0
| Marktwaarde warmte of hernieuwbaar gas na einde beleidsperiode | Euro/kWh |  | 0 | 0 | 0 | 0 | 0 | 0 | 0 | 0 | 0 | 0 | 0 | 0 | 0 | 0 | 0 | 0 | 0 | 0 | 0 | 0 | 0 | 0 | 0 | 0 | 0 | 0 | 0 | 0 | 0 | 0 | 0 | 0 | 0 | 0 | 0 | 0 | 0 | 0 | 0 | 0
| Correctiebedrag | Euro/t CO2 |  | 0 | 0 | 0 | 0 | 0 | 0 | 0 | 0 | 0 | 0 | 0 | 0 | 0 | 0 | 0 | 0 | 0 | 0 | 0 | 0 | 0 | 0 | 0 | 0 | 0 | 0 | 0 | 0 | 0 | 0 | 0 | 0 | 0 | 0 | 0 | 0 | 0 | 0 | 0 | 0
| Basisbedrag | Euro/t CO2 |  | 0 | 0 | 0 | 0 | 0 | 0 | 0 | 0 | 0 | 0 | 0 | 0 | 0 | 0 | 0 | 0 | 0 | 0 | 0 | 0 | 0 | 0 | 0 | 0 | 0 | 0 | 0 | 0 | 0 | 0 | 0 | 0 | 0 | 0 | 0 | 0 | 0 | 0 | 0 | 0
| SDE-vergoeding | Euro |  | 0 | 0 | 0 | 0 | 0 | 0 | 0 | 0 | 0 | 0 | 0 | 0 | 0 | 0 | 0 | 0 | 0 | 0 | 0 | 0 | 0 | 0 | 0 | 0 | 0 | 0 | 0 | 0 | 0 | 0 | 0 | 0 | 0 | 0 | 0 | 0 | 0 | 0 | 0 | 0
| Marktinkomsten na einde beleidsperiode | Euro |  | 0 | 0 | 0 | 0 | 0 | 0 | 0 | 0 | 0 | 0 | 0 | 0 | 0 | 0 | 0 | 0 | 0 | 0 | 0 | 0 | 0 | 0 | 0 | 0 | 0 | 0 | 0 | 0 | 0 | 0 | 0 | 0 | 0 | 0 | 0 | 0 | 0 | 0 | 0 | 0
| Marktinkomsten gedurende beleidsperiode | Euro |  | 0 | 0 | 0 | 0 | 0 | 0 | 0 | 0 | 0 | 0 | 0 | 0 | 0 | 0 | 0 | 0 | 0 | 0 | 0 | 0 | 0 | 0 | 0 | 0 | 0 | 0 | 0 | 0 | 0 | 0 | 0 | 0 | 0 | 0 | 0 | 0 | 0 | 0 | 0 | 0
TOTALE KOSTEN EN INKOMSTEN
| Inkomen totaal (nominaal) | Euro |  | 0 | 0 | 0 | 0 | 0 | 0 | 0 | 0 | 0 | 0 | 0 | 0 | 0 | 0 | 0 | 0 | 0 | 0 | 0 | 0 | 0 | 0 | 0 | 0 | 0 | 0 | 0 | 0 | 0 | 0 | 0 | 0 | 0 | 0 | 0 | 0 | 0 | 0 | 0 | 0
| Kosten totaal (nominaal) | Euro |  | -958901.12 | -978079.1424 | -997640.7252 | -1017593.5398 | -1037945.4105 | -1058704.3188 | -1079878.4051 | -1101475.9732 | -1123505.4927 | -1145975.6026 | -1168895.1146 | -1192273.0169 | -1216118.4772 | -1240440.8468 | -1265249.6637 | 0 | 0 | 0 | 0 | 0 | 0 | 0 | 0 | 0 | 0 | 0 | 0 | 0 | 0 | 0 | 0 | 0 | 0 | 0 | 0 | 0 | 0 | 0 | 0 | 0
| Bruto inkomen (nominaal) | Euro |  | -958901.12 | -978079.1424 | -997640.7252 | -1017593.5398 | -1037945.4105 | -1058704.3188 | -1079878.4051 | -1101475.9732 | -1123505.4927 | -1145975.6026 | -1168895.1146 | -1192273.0169 | -1216118.4772 | -1240440.8468 | -1265249.6637 | 0 | 0 | 0 | 0 | 0 | 0 | 0 | 0 | 0 | 0 | 0 | 0 | 0 | 0 | 0 | 0 | 0 | 0 | 0 | 0 | 0 | 0 | 0 | 0 | 0
AFSCHRIJVING EN SCHULDEN
| Afschrijving | Euro |  | -680114.3733 | -680114.3733 | -680114.3733 | -680114.3733 | -680114.3733 | -680114.3733 | -680114.3733 | -680114.3733 | -680114.3733 | -680114.3733 | -680114.3733 | -680114.3733 | -680114.3733 | -680114.3733 | -680114.3733 | 0 | 0 | 0 | 0 | 0 | 0 | 0 | 0 | 0 | 0 | 0 | 0 | 0 | 0 | 0 | 0 | 0 | 0 | 0 | 0 | 0 | 0 | 0 | 0 | 0
| Rente | Euro |  | -410619.0529 | -392639.0667 | -373625.2313 | -353518.1003 | -332254.8093 | -309768.8791 | -285990.0079 | -260843.8515 | -234251.7913 | -206130.6875 | -176392.6203 | -144944.6142 | -111688.3477 | -76519.8459 | -39329.1553 | 0 | 0 | 0 | 0 | 0 | 0 | 0 | 0 | 0 | 0 | 0 | 0 | 0 | 0 | 0 | 0 | 0 | 0 | 0 | 0 | 0 | 0 | 0 | 0 | 0
| Aflossing | Euro |  | -312695.4125 | -330675.3987 | -349689.2341 | -369796.3651 | -391059.6561 | -413545.5863 | -437324.4575 | -462470.6139 | -489062.6742 | -517183.7779 | -546921.8451 | -578369.8512 | -611626.1177 | -646794.6195 | -683985.3101 | 0 | 0 | 0 | 0 | 0 | 0 | 0 | 0 | 0 | 0 | 0 | 0 | 0 | 0 | 0 | 0 | 0 | 0 | 0 | 0 | 0 | 0 | 0 | 0 | 0
| Totale lasten lening | Euro |  | -723314.4654 | -723314.4654 | -723314.4654 | -723314.4654 | -723314.4654 | -723314.4654 | -723314.4654 | -723314.4654 | -723314.4654 | -723314.4654 | -723314.4654 | -723314.4654 | -723314.4654 | -723314.4654 | -723314.4654 | 0 | 0 | 0 | 0 | 0 | 0 | 0 | 0 | 0 | 0 | 0 | 0 | 0 | 0 | 0 | 0 | 0 | 0 | 0 | 0 | 0 | 0 | 0 | 0 | 0
BELASTING
| Belastbaar inkomen | Euro |  | -2049634.5462 | -2050832.5824 | -2051380.3298 | -2051226.0134 | -2050314.5932 | -2048587.5712 | -2045982.7863 | -2042434.1981 | -2037871.6573 | -2032220.6634 | -2025402.1082 | -2017332.0044 | -2007921.1983 | -1997075.0661 | -1984693.1924 | 0 | 0 | 0 | 0 | 0 | 0 | 0 | 0 | 0 | 0 | 0 | 0 | 0 | 0 | 0 | 0 | 0 | 0 | 0 | 0 | 0 | 0 | 0 | 0 | 0
| Belasting bedrag | Euro |  | 528805.7129 | 529114.8063 | 529256.1251 | 529216.3115 | 528981.165 | 528535.5934 | 527863.5589 | 526948.0231 | 525770.8876 | 524312.9312 | 522553.7439 | 520471.6571 | 518043.6692 | 515245.367 | 512050.8436 | 0 | 0 | 0 | 0 | 0 | 0 | 0 | 0 | 0 | 0 | 0 | 0 | 0 | 0 | 0 | 0 | 0 | 0 | 0 | 0 | 0 | 0 | 0 | 0 | 0
CASHFLOWS
| Netto inkomen na belasting | Euro |  | -1153409.8725 | -1172278.8015 | -1191699.0656 | -1211691.6937 | -1232278.7109 | -1253483.1908 | -1275329.3117 | -1297842.4155 | -1321049.0705 | -1344977.1368 | -1369655.8361 | -1395115.8252 | -1421389.2735 | -1448509.9451 | -1476513.2855 | 0 | 0 | 0 | 0 | 0 | 0 | 0 | 0 | 0 | 0 | 0 | 0 | 0 | 0 | 0 | 0 | 0 | 0 | 0 | 0 | 0 | 0 | 0 | 0 | 0
| Project cashflow | Euro | -10201715.6 | -430095.4071 | -448964.3361 | -468384.6002 | -488377.2283 | -508964.2455 | -530168.7254 | -552014.8463 | -574527.9501 | -597734.6051 | -621662.6714 | -646341.3707 | -671801.3598 | -698074.8081 | -725195.4797 | -753198.8201 | 0 | 0 | 0 | 0 | 0 | 0 | 0 | 0 | 0 | 0 | 0 | 0 | 0 | 0 | 0 | 0 | 0 | 0 | 0 | 0 | 0 | 0 | 0 | 0 | 0
| Equity cashflow | Euro | -3060514.68 | -1153409.8725 | -1172278.8015 | -1191699.0656 | -1211691.6937 | -1232278.7109 | -1253483.1908 | -1275329.3117 | -1297842.4155 | -1321049.0705 | -1344977.1368 | -1369655.8361 | -1395115.8252 | -1421389.2735 | -1448509.9451 | -1476513.2855 | 0 | 0 | 0 | 0 | 0 | 0 | 0 | 0 | 0 | 0 | 0 | 0 | 0 | 0 | 0 | 0 | 0 | 0 | 0 | 0 | 0 | 0 | 0 | 0 | 0
| Subsidiebasis: afzet | t CO2 |  | 12800 | 12800 | 12800 | 12800 | 12800 | 12800 | 12800 | 12800 | 12800 | 12800 | 12800 | 12800 | 12800 | 12800 | 12800 | 0 | 0 | 0 | 0 | 0 | 0 | 0 | 0 | 0 | 0 | 0 | 0 | 0 | 0 | 0 | 0 | 0 | 0 | 0 | 0 | 0 | 0 | 0 | 0 | 0
| Terug te verdienen investering | Euro | 10201715.6 | 9269603.7729 | 8338689.982 | 7408323.9385 | 6477803.5785 | 5546371.7984 | 4613212.9962 | 3677449.4092 | 2738137.234 | 1794262.5179 | 844736.808 | -111607.4572 | -1076021.8261 | -2049847.0011 | -3034518.3084 | -4031571.4894 | -4031571.4894 | -4031571.4894 | -4031571.4894 | -4031571.4894 | -4031571.4894 | -4031571.4894 | -4031571.4894 | -4031571.4894 | -4031571.4894 | -4031571.4894 | -4031571.4894 | -4031571.4894 | -4031571.4894 | -4031571.4894 | -4031571.4894 | -4031571.4894 | -4031571.4894 | -4031571.4894 | -4031571.4894 | -4031571.4894 | -4031571.4894 | -4031571.4894 | -4031571.4894 | -4031571.4894 | -4031571.4894
| DSCR |  | 1: 1.7665; 2: 1.7404; 3: 1.7135; 4: 1.6859; 5: 1.6574; 6: 1.6281; 7: 1.5979; 8: 1.5668; 9: 1.5347; 10: 1.5016; 11: 1.4675; 12: 1.4323; 13: 1.396; 14: 1.3585; 15: 1.3198
| Projectparameters | Waarde | 0: Eenheid
| Verdisconteerde inkomsten | -8571154.2 | 0: euro
| Verdisconteerde afzet | 64686.8666 | 0: t CO2
| Totale investering | 10201715.6 | 0: Euro
| DSCR (gemiddeld) | 1.5578
| Vermogenskostenvergoeding (WACC nominaal/reëel) | 6.6% / 4.5%
| Projectrendement (IRR) | n.v.t.
| Rendement op eigen vermogen (IRR) | n.v.t.
| Aandeel lening | 7141200.92 | 0: Euro
| Aandeel eigen vermogen | 3060514.68 | 0: Euro
| Warmtekrachtverhouding | 0 | 0: W:E
| Samengesteld aantal vollasturen | 4000 | 0: uur/jaar
| Terugverdientijd (inclusief SDE++-subsidie) | tussen 10 en 11 jaar | bar: 0
| Subsidieparameters | Waarde | 0: Eenheid
| Bodemprijs of basisprijs | 70.1193 | 0: Euro/t CO2
| Bodemprijs of basisprijs (netlevering/niet-netlevering) | 70.1193 | 0: Euro/t CO2
| Bodemprijs of basisprijs netlevering | n.v.t. | 0: Euro/t CO2
| Bodemprijs of basisprijs niet-netlevering | n.v.t. | 0: Euro/t CO2
| Langetermijnprijs | 105.179 | 0: Euro/t CO2
| Langetermijnprijs netlevering | n.v.t. | 0: Euro/t CO2
| Langetermijnprijs niet-netlevering | n.v.t. | 0: Euro/t CO2
| Voorlopig correctiebedrag 2024 | 148.3672 | 0: Euro/t CO2
| Voorlopig correctiebedrag 2024 (netlevering/niet-netlevering) | 148.3672 | 0: Euro/t CO2
| Voorlopig correctiebedrag 2024 netlevering | n.v.t. | 0: Euro/t CO2
| Voorlopig correctiebedrag 2024 niet-netlevering | n.v.t. | 0: Euro/t CO2
| Voorlopige GvO-waarde 2024 | 0 | 0: Euro/t CO2
| Voorlopige GvO-waarde 2024 (netlevering/niet-netlevering) | 0 | 0: Euro/t CO2
| Voorlopige GvO-waarde 2024 netlevering | 0 | 0: Euro/t CO2
| Voorlopige GvO-waarde 2024 niet-netlevering | 0 | 0: Euro/t CO2
| Voorlopige HBE-waarde 2024 netlevering | 0 | 0: Euro/t CO2
| Voorlopige waarde ETS-correctie | 0 | 0: Euro/t CO2
| Langetermijnwaarde ETS-correctie | 0 | 0: Euro/t CO2
| Conversiefactoren | Waarde | 0: Eenheid
| Verbrandingswaarde methaan (onderwaarde) | 35.8 | 0: MJ/Nm3
| Verbrandingswaarde hernieuwbaar gas (onderwaarde) | 31.65 | 0: MJ/Nm3
| Verbrandingswaarde hernieuwbaar gas (bovenwaarde) | 35.17 | 0: MJ/Nm3
| kWh naar MJ | 3.6 | 0: MJ/kWh