## Colofon
Berekening basisbedragen
SDE+ 2017
| Auteur | C.M. Kraan
| Datum | November 2016
| Versie | Finaal eindadvies SDE+ 2017
| Verantwoording | Contactinformatie voor deze rekensheet: sde@ecn.nl.
Kleurcodering:
Niets invullen
Waarde door gebruiker in te vullen

## Overzicht_Samenvatting
Tabel: Overzicht basisbedragen advies SDE+ 2017 voor waterkracht, wind- en zonnenergie (bedragen in €/kWh)
Sheet nr | Categorie | Energie-drager | Advies basisbedrag SDE+ 2017 | Vollasturen | Advies basisbedrag SDE+ 2016
3.1 | Waterkracht, valhoogte ≥ 50 cm | E | 0.15607 | 5700 | 0.17297
3.2 | Waterkracht, valhoogte ≥ 50 cm, renovatie | E | 0.10039 | 2600 | 0.10785
3.3 | Vrije stromingsenergie, valhoogte < 50 cm | E | 0.19205 | 3700 | >0,200
3.4 | Osmose | E | >0,200 | 8000 | >0,200
4.1 | Fotovoltaïsche zonnepanelen, ≥ 15 kWp en aansluiting >3*80A | E | 0.12501 | 950 | 0.12816
4.2 | Zonthermie ≥ 140 kW | W | 0.095345 | 700 | 0.10323
5.1I | Wind op land, ≥ 8 m/s | E | 0.064487 | 3150 | 0.069834
5.1II | Wind op land, ≥ 7,5 en < 8 m/s | E | 0.069765 | 2830 | 0.075698
5.1III | Wind op land, ≥ 7,0 en < 7,5 m/s | E | 0.07502 | 2570 | 0.081537
5.1IV | Wind op land, < 7,0 m/s | E | 0.084946 | 2190 | 0.092565
5.2I | Wind op verbindende waterkeringen, ≥ 8 m/s | E | 0.069265 | 3200 | 0.075197
5.2II | Wind op verbindende waterkeringen, ≥ 7,5 en < 8 m/s | E | 0.075381 | 2860 | 0.081999
5.2III | Wind op verbindende waterkeringen, ≥ 7,0 en < 7,5 m/s | E | 0.080178 | 2640 | 0.087333
5.2IV | Wind op verbindende waterkeringen, < 7,0 m/s | E | 0.090664 | 2260 | 0.098995
5.3 | Wind in meer, water ≥ 1 km2 | E | 0.10441 | 3650 | 0.11401
Tabel: Overzicht basisbedragen advies SDE+ 2017 voor geothermie (bedragen in €/kWh)
Sheet nr | Categorie | Energie-drager | Advies basisbedrag SDE+ 2017 | Vollasturen (kracht/ warmte) | Advies basisbedrag SDE+ 2016
16 | Geothermische warmte, diepte ≥ 500 m | W | 0.052546 | 5500 | 0.056306
17 | Geothermische warmte, diepte ≥ 3500 m | W | 0.056915 | 7000 | 0.061902
Tabel: Overzicht basisbedragen advies SDE+ 2017 voor waterzuivering en stortgas (bedragen in €/kWh)
Sheet nr | Categorie | Energie-drager | Advies basisbedrag SDE+ 2017 | Vollasturen (kracht/ warmte) | Vollasturen samengesteld | Warmte- kracht- verhouding | Advies basisbedrag SDE+ 2016
18 | RWZI - Thermofiele gisting van secundair slib | WKK | 0.047544 | 4000/8000 | 5729.4626 | 0.65643 | 0.059913
19 | AWZI/RWZI - thermische drukhydrolyse | E | 0.084263 | 8000 | - | - | 0.093013
20 | AWZI/RWZI (hernieuwbaar gas) | G | 0.030764 | 8000 | - | - | 0.032273
Tabel: Overzicht basisbedragen advies SDE+ 2017 voor verbranding en vergassing van biomassa (bedragen in €/kWh)
Sheet nr | Categorie | Energie-drager | Advies basisbedrag SDE+ 2017 | Vollasturen (kracht/ warmte)* | Vollasturen samengesteld | Warmte- kracht- verhouding | Advies basisbedrag SDE+ 2016
21 | Biomassavergassing (≥95% biogeen) | G | 0.15002 | 7500 | - | - | 0.15061
22 | Bestaande capaciteit voor meestook |  | 0.11082 | 6000 | - | -
23 | Bestaande capaciteit voor bijstook |  | 0.087755 | 5000 | - | -
| Bestaande capaciteit voor bij- en meestook | E | 0.10763 | 6000/5000 | 5838.5093 | - | 0.10736
24 | Nieuwe capaciteit voor meestook | E | 0.11056 | 7000 | - | - | 0.11428
25 | Ketel op vaste of vloeibare biomassa, 0,1-0,5 MWth | W | 0.056817 | 3000 | - | - | -
26 | Ketel op vaste of vloeibare biomassa, 0,5-5 MWth | W | 0.056114 | 3000 | - | - | 0.051886
27 | Ketel op vaste of vloeibare biomassa, ≥5 MWth | W | 0.044032 | 7000 | - | - | 0.042705
28 | Ketel op vloeibare biomassa | W | 0.07003 | 7000 | - | - | 0.070881
29 | Ketel industriële stoom uit houtpellets | W | 0.061607 | 7000 | - | - | 0.056665
30 | Thermische conversie van biomassa, < 100 Mwe | WKK | 0.061901 | 8000/5000 | 7500 | 8 | 0.076757
Tabel: Overzicht basisbedragen advies SDE+ 2017 voor vergisting van biomassa (bedragen in €/kWh)
Sheet nr | Categorie | Energie-drager | Advies basisbedrag SDE+ 2017 | Vollasturen (kracht/ warmte) | Vollasturen samengesteld | Warmte- kracht- verhouding | Advies basisbedrag SDE+ 2016
31 | Allesvergisting (hernieuwbaar gas) | G | 0.06144 | 8000 | - | - | 0.059885
32 | Gecombineerde opwekking allesvergisting | WKK | 0.069318 | 7000/8000 | 7435.5401 | 1.134 | 0.087466
33 | Warmte allesvergisting | W | 0.061777 | 7000 | - | - | 0.060047
34 | Vergisting en covergisting van dierlijke mest (hernieuwbaar gas) | G | 0.077132 | 8000 | - | - | 0.080437
35 | Gecombineerde opwekking vergisting en covergisting van dierlijke mest | WKK | 0.089587 | 7000/8000 | 7433.0709 | 1.1455 | 0.12149
36 | Warmte vergisting en covergisting van dierlijke mest | W | 0.078939 | 7000 | - | - | 0.082586
37 | Kleinschalige vergisting van meer dan 95% dierlijke mest (hernieuwbaar gas) | G | 0.17093 | 8000 | - | - | 0.18082
38 | Gecombineerde opwekking kleinschalige vergisting van meer dan 95% dierlijke mest | WKK | >0,200 | 1000/8000 | 5200 | 0.083333 | >0,200
39 | Warmte kleinschalige vergisting van meer dan 95% dierlijke mest | W | 0.10194 | 7000 | - | - | 0.10892
40 | Grootschalige vergisting van meer dan 95% dierlijke mest (hernieuwbaar gas) | G | 0.058904 | 8000 | - | - | 0.18082
41 | Gecombineerde opwekking grootschalige vergisting van meer dan 95% dierlijke mest | WKK | 0.070162 | 3500/8000 | 5300.4106 | 0.656 | >0,200
42 | Warmte grootschalige vergisting van meer dan 95% dierlijke mest | W | 0.050606 | 7000 | - | - | 0.10892
Tabel: Overzicht basisbedragen advies SDE+ 2017 voor bestaande installaties (bedragen in €/kWh)
Sheet nr | Categorie | Energie-drager | Advies basisbedrag SDE+ 2017 | Vollasturen (kracht/ warmte) | Vollasturen samengesteld | Warmte- kracht- verhouding | Advies basisbedrag SDE+ 2016
43 | Verlengde levensduur allesvergisting, gecombineerde opwekking | WKK | 0.071216 | 7000/8000 | 7463.7681 | 1.0117 | 0.086166
44 | Verlengde levensduur vergisting en covergisting van dierlijke mest, gecombineerde opwekking | WKK | 0.082392 | 7000/8000 | 7463.7681 | 1.0117 | 0.1079
45 | Verlengde levensduur allesvergisting (hernieuwbaar gas) |  | 0.043995 | 8000
49 | Gashub (hernieuwbaar gas) |  | 0.014193 | 8000
45 | Verlengde levensduur allesvergisting (hernieuwbaar gas) | G | 0.058232 | 8000 | - | - | 0.058536
46 | Verlengde levensduur allesvergisting (biogas - warmte) |  | 0.05083 | 7000
50 | Warmtehub |  | 0.0023008 | 7000
46 | Verlengde levensduur allesvergisting (warmte) | W | 0.058778 | 7000 | - | - | 0.055975
47 | Verlengde levensduur vergisting en covergisting van dierlijke mest (hernieuwbaar gas) |  | 0.051981 | 8000
49 | Gashub (hernieuwbaar gas) |  | 0.014193 | 8000
47 | Verlengde levensduur vergisting en covergisting van dierlijke mest (hernieuwbaar gas) | G | 0.066226 | 8000 | - | - | 0.070683
48 | Verlengde levensduur vergisting en covergisting van dierlijke mest (biogas-warmte) |  | 0.059707 | 7000
50 | Warmtehub |  | 0.0023008 | 7000
48 | Verlengde levensduur vergisting en covergisting van dierlijke mest (warmte) | W | 0.068641 | 7000 | - | - | 0.070961

## 3.1
Berekening basisbedragen: SDE+ 2017
Waterkracht, valhoogte ≥ 50 cm
| BASISBEDRAG | Waarde | Eenheid | Toelichting
| Elektriciteit, warmte of groen gas | 0.15607 | Euro/kWh | Indien een basisbedrag wordt ingevuld in rij 40, toont deze waarde de onrendabele top.
| CONVERSIEFACTOREN | Waarde | Eenheid | Toelichting
| Verbrandingswaarde methaan (onderwaarde) | 35.8 | MJ/Nm3
| Verbrandingswaarde hernieuwbaar gas (onderwaarde) | 31.65 | MJ/Nm3
| Verbrandingswaarde hernieuwbaar gas (bovenwaarde) | 35.17 | MJ/Nm3
| kWh naar MJ | 3.6 | MJ/kWh
| INPUTVARIABELEN | Waarde | Eenheid | Toelichting
| Inputvermogen | 1000 | kW_input | Het eventuele biomassagebruik wordt berekend aan de hand van het inputvermogen, zie rij 36 (biomassadoorzet).
| Gaat het om een installatie voor hernieuwbaar gas? |  |  | Indien de cashflow betrekking heeft op een installatie voor hernieuwbaar gas, vul in "ja".
| Methaangehalte hernieuwbaar gas voor gaszuivering |  |  | Deze waarde wordt ter informatie getoond, maar niet gebruikt in de berekening.
| Vermogen hernieuwbaargasproductie (voor zuivering) | 0 | Nm3/uur | Deze waarde wordt ter informatie getoond, maar niet gebruikt in de berekening.
| Outputvermogen (thermisch of hernieuwbaar gas) |  | kWth_output | Bij een installatie voor hernieuwbaar gas, het outputvermogen opgeven in onderste verbrandingswaarde (LHV)
| Outputvermogen (hernieuwbaar gas) | 0 | Nm3/uur | Deze waarde wordt ter informatie getoond, maar niet gebruikt in de berekening.
| Outputvermogen (elektrisch) | 1000 | kWe
| Vollasturen levering warmte of hernieuwbaar gas |  | uur/jaar | Bij een installatie voor gecombineerde opwekking, wordt de bedrijfstijd genomen als maximum van de vollasturen warmte en vollasturen elektriciteit.
| Vollasturen levering elektriciteit | 5700 | uur/jaar | Bij een installatie voor gecombineerde opwekking, wordt de bedrijfstijd genomen als maximum van de vollasturen warmte en vollasturen elektriciteit.
| Max. elektrisch rendement | 100%
| Elektrisch rendement | 100%
| Thermisch rendement of rendement gasproductie | 0%
| Elektriciteitsderving bij warmtelevering |  | elektriciteit : warmte | Aantal kWh dat minder elektriciteit wordt geproduceerd per kWh extra warmtelevering
| Investeringskosten |  | Euro/kWinput
|  | 8000 | Euro/kWoutput
| Totale investeringskosten | 8 | Euro (miljoen) | Deze waarde wordt ter informatie getoond, maar niet gebruikt in de berekening.
| Vaste O&M-kosten |  | Euro/kWinput
|  | 100 | Euro/kWoutput
| Totale jaarlijkse vaste O&M-kosten | 100 | Euro (duizend) | Deze waarde wordt ter informatie getoond, maar niet gebruikt in de berekening.
| Variabele O&M-kosten (incl. contractkosten) | 0.0027 | Euro/kWh_output | Alle variabele afslagen op een leveringscontract kunnen in deze waarde worden verrekend, inclusief basisprijspremie.
| Energie-inhoud brandstof |  | GJ/ton
| Biomassadoorzet | 0 | ton/jaar | Deze waarde wordt ter informatie getoond, maar niet gebruikt in de berekening.
| Netto brandstofprijs (aan de poort, incl. risico-opslag) |  | Euro/ton
| Marktprijs warmte of hernieuwbaar gas (reëel) |  | Euro/kWh | Om een basisbedrag te berekenen, dient dit veld niet ingevuld te worden.
| Marktprijs elektriciteit (reëel) |  | Euro/kWh | Om een basisbedrag te berekenen, dient dit veld niet ingevuld te worden.
| Basisbedrag (nominaal) |  | Euro/kWh | Om een basisbedrag te berekenen, dient dit veld niet ingevuld te worden.
| Warmtekrachtverhouding in SDE-beschikking |  |  | Om een basisbedrag te berekenen, dient dit veld niet ingevuld te worden.
| Investeringssubsidie t.g.v. vreemd vermogen (NCW) |  | Euro
| Investeringssubsidie t.g.v. eigen vermogen (NCW) |  | Euro
| Inflatie | 1.5%
| Rente lening | 2%
| Vereiste return on equity | 11.5%
| Equity share in investering incl. EIA effect | 30%
| Debt share in investering incl. EIA effect | 70%
| Vennootschapsbelasting | 25%
| Economische levensduur | 15 | jaar
| Termijn lening | 15 | Jaar
| Afschrijvingstermijn | 15 | Jaar
| Beleidsperiode | 15 | Jaar
| Onregelmatige cashflow | X |  | Toelichting
|  | 16 | 2800000
Tabel: Nominale kasstroom (positieve bedragen = gunstig voor de producent)
| Positieve bedragen = gunstig voor de producent |  | 0 | 1 | 2 | 3 | 4 | 5 | 6 | 7 | 8 | 9 | 10 | 11 | 12 | 13 | 14 | 15 | 16 | 17 | 18 | 19 | 20 | 21 | 22 | 23 | 24 | 25 | 26 | 27 | 28 | 29 | 30 | 31 | 32 | 33 | 34 | 35 | 36 | 37 | 38 | 39 | 40
|  | Inflator |  | 1 | 1.015 | 1.0302 | 1.0457 | 1.0614 | 1.0773 | 1.0934 | 1.1098 | 1.1265 | 1.1434 | 1.1605 | 1.1779 | 1.1956 | 1.2136 | 1.2318 | 1.2502 | 1.269 | 1.288 | 1.3073 | 1.327 | 1.3469 | 1.3671 | 1.3876 | 1.4084 | 1.4295 | 1.4509 | 1.4727 | 1.4948 | 1.5172 | 1.54 | 1.5631 | 1.5865 | 1.6103 | 1.6345 | 1.659 | 1.6839 | 1.7091 | 1.7348 | 1.7608 | 1.7872
| Investering | Euro | 0: -8000000
| Afzet elektriciteit | kWh |  | 5700000 | 5700000 | 5700000 | 5700000 | 5700000 | 5700000 | 5700000 | 5700000 | 5700000 | 5700000 | 5700000 | 5700000 | 5700000 | 5700000 | 5700000 | 0 | 0 | 0 | 0 | 0 | 0 | 0 | 0 | 0 | 0 | 0 | 0 | 0 | 0 | 0 | 0 | 0 | 0 | 0 | 0 | 0 | 0 | 0 | 0 | 0
| Afzet warmte | kWh (LHV) |  | 0 | 0 | 0 | 0 | 0 | 0 | 0 | 0 | 0 | 0 | 0 | 0 | 0 | 0 | 0 | 0 | 0 | 0 | 0 | 0 | 0 | 0 | 0 | 0 | 0 | 0 | 0 | 0 | 0 | 0 | 0 | 0 | 0 | 0 | 0 | 0 | 0 | 0 | 0 | 0
| Afzet hernieuwbaar gas | kWh (HHV) |  | 0 | 0 | 0 | 0 | 0 | 0 | 0 | 0 | 0 | 0 | 0 | 0 | 0 | 0 | 0 | 0 | 0 | 0 | 0 | 0 | 0 | 0 | 0 | 0 | 0 | 0 | 0 | 0 | 0 | 0 | 0 | 0 | 0 | 0 | 0 | 0 | 0 | 0 | 0 | 0
| Afzet duurzame energie | kWh |  | 5700000 | 5700000 | 5700000 | 5700000 | 5700000 | 5700000 | 5700000 | 5700000 | 5700000 | 5700000 | 5700000 | 5700000 | 5700000 | 5700000 | 5700000 | 0 | 0 | 0 | 0 | 0 | 0 | 0 | 0 | 0 | 0 | 0 | 0 | 0 | 0 | 0 | 0 | 0 | 0 | 0 | 0 | 0 | 0 | 0 | 0 | 0
| Operationele kosten | Euro |  | -115390 | -117120.85 | -118877.6628 | -120660.8277 | -122470.7401 | -124307.8012 | -126172.4182 | -128065.0045 | -129985.9796 | -131935.7693 | -133914.8058 | -135923.5279 | -137962.3808 | -140031.8165 | -142132.2938 | 2800000 | 0 | 0 | 0 | 0 | 0 | 0 | 0 | 0 | 0 | 0 | 0 | 0 | 0 | 0 | 0 | 0 | 0 | 0 | 0 | 0 | 0 | 0 | 0 | 0
| Brandstofkosten | Euro |  | 0 | 0 | 0 | 0 | 0 | 0 | 0 | 0 | 0 | 0 | 0 | 0 | 0 | 0 | 0 | 0 | 0 | 0 | 0 | 0 | 0 | 0 | 0 | 0 | 0 | 0 | 0 | 0 | 0 | 0 | 0 | 0 | 0 | 0 | 0 | 0 | 0 | 0 | 0 | 0
| Marktwaarde elektriciteit | Euro/kWh |  | 0 | 0 | 0 | 0 | 0 | 0 | 0 | 0 | 0 | 0 | 0 | 0 | 0 | 0 | 0 | 0 | 0 | 0 | 0 | 0 | 0 | 0 | 0 | 0 | 0 | 0 | 0 | 0 | 0 | 0 | 0 | 0 | 0 | 0 | 0 | 0 | 0 | 0 | 0 | 0
| Marktwaarde warmte of hernieuwbaar gas | Euro/kWh |  | 0 | 0 | 0 | 0 | 0 | 0 | 0 | 0 | 0 | 0 | 0 | 0 | 0 | 0 | 0 | 0 | 0 | 0 | 0 | 0 | 0 | 0 | 0 | 0 | 0 | 0 | 0 | 0 | 0 | 0 | 0 | 0 | 0 | 0 | 0 | 0 | 0 | 0 | 0 | 0
| Correctiebedrag | Euro/kWh |  | 0 | 0 | 0 | 0 | 0 | 0 | 0 | 0 | 0 | 0 | 0 | 0 | 0 | 0 | 0 | 0 | 0 | 0 | 0 | 0 | 0 | 0 | 0 | 0 | 0 | 0 | 0 | 0 | 0 | 0 | 0 | 0 | 0 | 0 | 0 | 0 | 0 | 0 | 0 | 0
| Basisbedrag | Euro/kWh |  | 0 | 0 | 0 | 0 | 0 | 0 | 0 | 0 | 0 | 0 | 0 | 0 | 0 | 0 | 0 | 0 | 0 | 0 | 0 | 0 | 0 | 0 | 0 | 0 | 0 | 0 | 0 | 0 | 0 | 0 | 0 | 0 | 0 | 0 | 0 | 0 | 0 | 0 | 0 | 0
| SDE-vergoeding | Euro |  | 0 | 0 | 0 | 0 | 0 | 0 | 0 | 0 | 0 | 0 | 0 | 0 | 0 | 0 | 0 | 0 | 0 | 0 | 0 | 0 | 0 | 0 | 0 | 0 | 0 | 0 | 0 | 0 | 0 | 0 | 0 | 0 | 0 | 0 | 0 | 0 | 0 | 0 | 0 | 0
| Marktinkomsten | Euro |  | 0 | 0 | 0 | 0 | 0 | 0 | 0 | 0 | 0 | 0 | 0 | 0 | 0 | 0 | 0 | 0 | 0 | 0 | 0 | 0 | 0 | 0 | 0 | 0 | 0 | 0 | 0 | 0 | 0 | 0 | 0 | 0 | 0 | 0 | 0 | 0 | 0 | 0 | 0 | 0
| Inkomen totaal (nominaal) | Euro |  | 0 | 0 | 0 | 0 | 0 | 0 | 0 | 0 | 0 | 0 | 0 | 0 | 0 | 0 | 0 | 0 | 0 | 0 | 0 | 0 | 0 | 0 | 0 | 0 | 0 | 0 | 0 | 0 | 0 | 0 | 0 | 0 | 0 | 0 | 0 | 0 | 0 | 0 | 0 | 0
| Kosten totaal (nominaal) | Euro |  | -115390 | -117120.85 | -118877.6628 | -120660.8277 | -122470.7401 | -124307.8012 | -126172.4182 | -128065.0045 | -129985.9796 | -131935.7693 | -133914.8058 | -135923.5279 | -137962.3808 | -140031.8165 | -142132.2938 | 2800000 | 0 | 0 | 0 | 0 | 0 | 0 | 0 | 0 | 0 | 0 | 0 | 0 | 0 | 0 | 0 | 0 | 0 | 0 | 0 | 0 | 0 | 0 | 0 | 0
| Bruto inkomen (nominaal) | Euro |  | -115390 | -117120.85 | -118877.6628 | -120660.8277 | -122470.7401 | -124307.8012 | -126172.4182 | -128065.0045 | -129985.9796 | -131935.7693 | -133914.8058 | -135923.5279 | -137962.3808 | -140031.8165 | -142132.2938 | 2800000 | 0 | 0 | 0 | 0 | 0 | 0 | 0 | 0 | 0 | 0 | 0 | 0 | 0 | 0 | 0 | 0 | 0 | 0 | 0 | 0 | 0 | 0 | 0 | 0
| Afschrijving | Euro |  | -533333.3333 | -533333.3333 | -533333.3333 | -533333.3333 | -533333.3333 | -533333.3333 | -533333.3333 | -533333.3333 | -533333.3333 | -533333.3333 | -533333.3333 | -533333.3333 | -533333.3333 | -533333.3333 | -533333.3333 | 0 | 0 | 0 | 0 | 0 | 0 | 0 | 0 | 0 | 0 | 0 | 0 | 0 | 0 | 0 | 0 | 0 | 0 | 0 | 0 | 0 | 0 | 0 | 0 | 0
| Rente | Euro |  | -112000 | -105523.5471 | -98917.5652 | -92179.4636 | -85306.5999 | -78296.2791 | -71145.7517 | -63852.2139 | -56412.8053 | -48824.6085 | -41084.6478 | -33189.8878 | -25137.2327 | -16923.5245 | -8545.5421 | 0 | 0 | 0 | 0 | 0 | 0 | 0 | 0 | 0 | 0 | 0 | 0 | 0 | 0 | 0 | 0 | 0 | 0 | 0 | 0 | 0 | 0 | 0 | 0 | 0
| Aflossing | Euro |  | -323822.6446 | -330299.0975 | -336905.0794 | -343643.181 | -350516.0447 | -357526.3655 | -364676.8929 | -371970.4307 | -379409.8393 | -386998.0361 | -394737.9968 | -402632.7568 | -410685.4119 | -418899.1201 | -427277.1026 | 0 | 0 | 0 | 0 | 0 | 0 | 0 | 0 | 0 | 0 | 0 | 0 | 0 | 0 | 0 | 0 | 0 | 0 | 0 | 0 | 0 | 0 | 0 | 0 | 0
| Totale lasten lening | Euro |  | -435822.6446 | -435822.6446 | -435822.6446 | -435822.6446 | -435822.6446 | -435822.6446 | -435822.6446 | -435822.6446 | -435822.6446 | -435822.6446 | -435822.6446 | -435822.6446 | -435822.6446 | -435822.6446 | -435822.6446 | 0 | 0 | 0 | 0 | 0 | 0 | 0 | 0 | 0 | 0 | 0 | 0 | 0 | 0 | 0 | 0 | 0 | 0 | 0 | 0 | 0 | 0 | 0 | 0 | 0
| Belastbaar inkomen | Euro |  | -760723.3333 | -755977.7304 | -751128.5612 | -746173.6246 | -741110.6734 | -735937.4136 | -730651.5033 | -725250.5517 | -719732.1182 | -714093.7111 | -708332.7869 | -702446.749 | -696432.9468 | -690288.6743 | -684011.1691 | 2800000 | 0 | 0 | 0 | 0 | 0 | 0 | 0 | 0 | 0 | 0 | 0 | 0 | 0 | 0 | 0 | 0 | 0 | 0 | 0 | 0 | 0 | 0 | 0 | 0
| Belasting bedrag | Euro |  | 190180.8333 | 188994.4326 | 187782.1403 | 186543.4061 | 185277.6683 | 183984.3534 | 182662.8758 | 181312.6379 | 179933.0295 | 178523.4278 | 177083.1967 | 175611.6873 | 174108.2367 | 172572.1686 | 171002.7923 | -700000 | 0 | 0 | 0 | 0 | 0 | 0 | 0 | 0 | 0 | 0 | 0 | 0 | 0 | 0 | 0 | 0 | 0 | 0 | 0 | 0 | 0 | 0 | 0 | 0
| Netto inkomen na belasting | Euro |  | -361031.8113 | -363949.062 | -366918.167 | -369940.0661 | -373015.7164 | -376146.0924 | -379332.187 | -382575.0112 | -385875.5946 | -389234.9861 | -392654.2537 | -396134.4852 | -399676.7887 | -403282.2925 | -406952.1461 | 2100000 | 0 | 0 | 0 | 0 | 0 | 0 | 0 | 0 | 0 | 0 | 0 | 0 | 0 | 0 | 0 | 0 | 0 | 0 | 0 | 0 | 0 | 0 | 0 | 0
| Project cashflow | Euro | -8000000 | 74790.8333 | 71873.5826 | 68904.4776 | 65882.5785 | 62806.9282 | 59676.5522 | 56490.4576 | 53247.6334 | 49947.05 | 46587.6585 | 43168.3909 | 39688.1594 | 36145.8559 | 32540.3521 | 28870.4985 | 2100000 | 0 | 0 | 0 | 0 | 0 | 0 | 0 | 0 | 0 | 0 | 0 | 0 | 0 | 0 | 0 | 0 | 0 | 0 | 0 | 0 | 0 | 0 | 0 | 0
| Equity cashflow | Euro | -2400000 | -361031.8113 | -363949.062 | -366918.167 | -369940.0661 | -373015.7164 | -376146.0924 | -379332.187 | -382575.0112 | -385875.5946 | -389234.9861 | -392654.2537 | -396134.4852 | -399676.7887 | -403282.2925 | -406952.1461 | 2100000 | 0 | 0 | 0 | 0 | 0 | 0 | 0 | 0 | 0 | 0 | 0 | 0 | 0 | 0 | 0 | 0 | 0 | 0 | 0 | 0 | 0 | 0 | 0 | 0
| Subsidiebasis: energieproductie | kWh |  | 5700000 | 5700000 | 5700000 | 5700000 | 5700000 | 5700000 | 5700000 | 5700000 | 5700000 | 5700000 | 5700000 | 5700000 | 5700000 | 5700000 | 5700000 | 0 | 0 | 0 | 0 | 0 | 0 | 0 | 0 | 0 | 0 | 0 | 0 | 0 | 0 | 0 | 0 | 0 | 0 | 0 | 0 | 0 | 0 | 0 | 0 | 0
Tabel: Projectparameters
| Verdisconteerde inkomsten | euro | 0: -2268234.4439
| Verdisconteerde energieafzet | kWh | 0: 29910926.0246
| Totale investering | Euro | 0: 8000000
| DSCR (gemiddeld) |  | 0: 0.13385
| Projectrente (WACC) |  | 0: 4.5%
| Projectrendement (IRR) |  | 0: n.v.t.
| Rendement op eigen vermogen (IRR) |  | 0: n.v.t.
| Aandeel lening | Euro | 0: 5600000
| Aandeel equity | Euro | 0: 2400000
| Warmtekrachtverhouding | E:W | 0: 0
| Samengesteld aantal vollasturen | uur/jaar | 0: 5700
| Parameter | Eenheid | 0: Advies 2016; 1: Totaalbedrag voor referentie
| Installatiegrootte | [MW] | bar: 0
| Vollasturen | [h/a] | 0: 5700
| Investeringskosten | [€/kWe] | 0: 8000; 1: 8
| Vaste O&M-kosten | [€/kWe/a] | 0: 100; 1: 100

## 3.2
Berekening basisbedragen: SDE+ 2017
Waterkracht, valhoogte ≥ 50 cm, renovatie
| BASISBEDRAG | Waarde | Eenheid | Toelichting
| Elektriciteit, warmte of groen gas | 0.10039 | Euro/kWh | Indien een basisbedrag wordt ingevuld in rij 40, toont deze waarde de onrendabele top.
| CONVERSIEFACTOREN | Waarde | Eenheid | Toelichting
| Verbrandingswaarde methaan (onderwaarde) | 35.8 | MJ/Nm3
| Verbrandingswaarde hernieuwbaar gas (onderwaarde) | 31.65 | MJ/Nm3
| Verbrandingswaarde hernieuwbaar gas (bovenwaarde) | 35.17 | MJ/Nm3
| kWh naar MJ | 3.6 | MJ/kWh
| INPUTVARIABELEN | Waarde | Eenheid | Toelichting
| Inputvermogen | 1000 | kW_input | Het eventuele biomassagebruik wordt berekend aan de hand van het inputvermogen, zie rij 36 (biomassadoorzet).
| Gaat het om een installatie voor hernieuwbaar gas? |  |  | Indien de cashflow betrekking heeft op een installatie voor hernieuwbaar gas, vul in "ja".
| Methaangehalte hernieuwbaar gas voor gaszuivering |  |  | Deze waarde wordt ter informatie getoond, maar niet gebruikt in de berekening.
| Vermogen hernieuwbaargasproductie (voor zuivering) | 0 | Nm3/uur | Deze waarde wordt ter informatie getoond, maar niet gebruikt in de berekening.
| Outputvermogen (thermisch of hernieuwbaar gas) |  | kWth_output | Bij een installatie voor hernieuwbaar gas, het outputvermogen opgeven in onderste verbrandingswaarde (LHV)
| Outputvermogen (hernieuwbaar gas) | 0 | Nm3/uur | Deze waarde wordt ter informatie getoond, maar niet gebruikt in de berekening.
| Outputvermogen (elektrisch) | 1000 | kWe
| Vollasturen levering warmte of hernieuwbaar gas |  | uur/jaar | Bij een installatie voor gecombineerde opwekking, wordt de bedrijfstijd genomen als maximum van de vollasturen warmte en vollasturen elektriciteit.
| Vollasturen levering elektriciteit | 2600 | uur/jaar | Bij een installatie voor gecombineerde opwekking, wordt de bedrijfstijd genomen als maximum van de vollasturen warmte en vollasturen elektriciteit.
| Max. elektrisch rendement | 100%
| Elektrisch rendement | 100%
| Thermisch rendement of rendement gasproductie | 0%
| Elektriciteitsderving bij warmtelevering |  | elektriciteit : warmte | Aantal kWh dat minder elektriciteit wordt geproduceerd per kWh extra warmtelevering
| Investeringskosten |  | Euro/kWinput
|  | 1600 | Euro/kWoutput
| Totale investeringskosten | 1.6 | Euro (miljoen) | Deze waarde wordt ter informatie getoond, maar niet gebruikt in de berekening.
| Vaste O&M-kosten |  | Euro/kWinput
|  | 80 | Euro/kWoutput
| Totale jaarlijkse vaste O&M-kosten | 80 | Euro (duizend) | Deze waarde wordt ter informatie getoond, maar niet gebruikt in de berekening.
| Variabele O&M-kosten (incl. contractkosten) | 0.0027 | Euro/kWh_output | Alle variabele afslagen op een leveringscontract kunnen in deze waarde worden verrekend, inclusief basisprijspremie.
| Energie-inhoud brandstof |  | GJ/ton
| Biomassadoorzet | 0 | ton/jaar | Deze waarde wordt ter informatie getoond, maar niet gebruikt in de berekening.
| Netto brandstofprijs (aan de poort, incl. risico-opslag) |  | Euro/ton
| Marktprijs warmte of hernieuwbaar gas (reëel) |  | Euro/kWh | Om een basisbedrag te berekenen, dient dit veld niet ingevuld te worden.
| Marktprijs elektriciteit (reëel) |  | Euro/kWh | Om een basisbedrag te berekenen, dient dit veld niet ingevuld te worden.
| Basisbedrag (nominaal) |  | Euro/kWh | Om een basisbedrag te berekenen, dient dit veld niet ingevuld te worden.
| Warmtekrachtverhouding in SDE-beschikking |  |  | Om een basisbedrag te berekenen, dient dit veld niet ingevuld te worden.
| Investeringssubsidie t.g.v. vreemd vermogen (NCW) |  | Euro
| Investeringssubsidie t.g.v. eigen vermogen (NCW) |  | Euro
| Inflatie | 1.5%
| Rente lening | 2%
| Vereiste return on equity | 11.5%
| Equity share in investering incl. EIA effect | 30%
| Debt share in investering incl. EIA effect | 70%
| Vennootschapsbelasting | 25%
| Economische levensduur | 15 | jaar
| Termijn lening | 15 | Jaar
| Afschrijvingstermijn | 15 | Jaar
| Beleidsperiode | 15 | Jaar
| Onregelmatige cashflow | X |  | Toelichting
Tabel: Nominale kasstroom (positieve bedragen = gunstig voor de producent)
| Positieve bedragen = gunstig voor de producent |  | 0 | 1 | 2 | 3 | 4 | 5 | 6 | 7 | 8 | 9 | 10 | 11 | 12 | 13 | 14 | 15 | 16 | 17 | 18 | 19 | 20 | 21 | 22 | 23 | 24 | 25 | 26 | 27 | 28 | 29 | 30 | 31 | 32 | 33 | 34 | 35 | 36 | 37 | 38 | 39 | 40
|  | Inflator |  | 1 | 1.015 | 1.0302 | 1.0457 | 1.0614 | 1.0773 | 1.0934 | 1.1098 | 1.1265 | 1.1434 | 1.1605 | 1.1779 | 1.1956 | 1.2136 | 1.2318 | 1.2502 | 1.269 | 1.288 | 1.3073 | 1.327 | 1.3469 | 1.3671 | 1.3876 | 1.4084 | 1.4295 | 1.4509 | 1.4727 | 1.4948 | 1.5172 | 1.54 | 1.5631 | 1.5865 | 1.6103 | 1.6345 | 1.659 | 1.6839 | 1.7091 | 1.7348 | 1.7608 | 1.7872
| Investering | Euro | 0: -1600000
| Afzet elektriciteit | kWh |  | 2600000 | 2600000 | 2600000 | 2600000 | 2600000 | 2600000 | 2600000 | 2600000 | 2600000 | 2600000 | 2600000 | 2600000 | 2600000 | 2600000 | 2600000 | 0 | 0 | 0 | 0 | 0 | 0 | 0 | 0 | 0 | 0 | 0 | 0 | 0 | 0 | 0 | 0 | 0 | 0 | 0 | 0 | 0 | 0 | 0 | 0 | 0
| Afzet warmte | kWh (LHV) |  | 0 | 0 | 0 | 0 | 0 | 0 | 0 | 0 | 0 | 0 | 0 | 0 | 0 | 0 | 0 | 0 | 0 | 0 | 0 | 0 | 0 | 0 | 0 | 0 | 0 | 0 | 0 | 0 | 0 | 0 | 0 | 0 | 0 | 0 | 0 | 0 | 0 | 0 | 0 | 0
| Afzet hernieuwbaar gas | kWh (HHV) |  | 0 | 0 | 0 | 0 | 0 | 0 | 0 | 0 | 0 | 0 | 0 | 0 | 0 | 0 | 0 | 0 | 0 | 0 | 0 | 0 | 0 | 0 | 0 | 0 | 0 | 0 | 0 | 0 | 0 | 0 | 0 | 0 | 0 | 0 | 0 | 0 | 0 | 0 | 0 | 0
| Afzet duurzame energie | kWh |  | 2600000 | 2600000 | 2600000 | 2600000 | 2600000 | 2600000 | 2600000 | 2600000 | 2600000 | 2600000 | 2600000 | 2600000 | 2600000 | 2600000 | 2600000 | 0 | 0 | 0 | 0 | 0 | 0 | 0 | 0 | 0 | 0 | 0 | 0 | 0 | 0 | 0 | 0 | 0 | 0 | 0 | 0 | 0 | 0 | 0 | 0 | 0
| Operationele kosten | Euro |  | -87020 | -88325.3 | -89650.1795 | -90994.9322 | -92359.8562 | -93745.254 | -95151.4328 | -96578.7043 | -98027.3849 | -99497.7957 | -100990.2626 | -102505.1165 | -104042.6933 | -105603.3337 | -107187.3837 | 0 | 0 | 0 | 0 | 0 | 0 | 0 | 0 | 0 | 0 | 0 | 0 | 0 | 0 | 0 | 0 | 0 | 0 | 0 | 0 | 0 | 0 | 0 | 0 | 0
| Brandstofkosten | Euro |  | 0 | 0 | 0 | 0 | 0 | 0 | 0 | 0 | 0 | 0 | 0 | 0 | 0 | 0 | 0 | 0 | 0 | 0 | 0 | 0 | 0 | 0 | 0 | 0 | 0 | 0 | 0 | 0 | 0 | 0 | 0 | 0 | 0 | 0 | 0 | 0 | 0 | 0 | 0 | 0
| Marktwaarde elektriciteit | Euro/kWh |  | 0 | 0 | 0 | 0 | 0 | 0 | 0 | 0 | 0 | 0 | 0 | 0 | 0 | 0 | 0 | 0 | 0 | 0 | 0 | 0 | 0 | 0 | 0 | 0 | 0 | 0 | 0 | 0 | 0 | 0 | 0 | 0 | 0 | 0 | 0 | 0 | 0 | 0 | 0 | 0
| Marktwaarde warmte of hernieuwbaar gas | Euro/kWh |  | 0 | 0 | 0 | 0 | 0 | 0 | 0 | 0 | 0 | 0 | 0 | 0 | 0 | 0 | 0 | 0 | 0 | 0 | 0 | 0 | 0 | 0 | 0 | 0 | 0 | 0 | 0 | 0 | 0 | 0 | 0 | 0 | 0 | 0 | 0 | 0 | 0 | 0 | 0 | 0
| Correctiebedrag | Euro/kWh |  | 0 | 0 | 0 | 0 | 0 | 0 | 0 | 0 | 0 | 0 | 0 | 0 | 0 | 0 | 0 | 0 | 0 | 0 | 0 | 0 | 0 | 0 | 0 | 0 | 0 | 0 | 0 | 0 | 0 | 0 | 0 | 0 | 0 | 0 | 0 | 0 | 0 | 0 | 0 | 0
| Basisbedrag | Euro/kWh |  | 0 | 0 | 0 | 0 | 0 | 0 | 0 | 0 | 0 | 0 | 0 | 0 | 0 | 0 | 0 | 0 | 0 | 0 | 0 | 0 | 0 | 0 | 0 | 0 | 0 | 0 | 0 | 0 | 0 | 0 | 0 | 0 | 0 | 0 | 0 | 0 | 0 | 0 | 0 | 0
| SDE-vergoeding | Euro |  | 0 | 0 | 0 | 0 | 0 | 0 | 0 | 0 | 0 | 0 | 0 | 0 | 0 | 0 | 0 | 0 | 0 | 0 | 0 | 0 | 0 | 0 | 0 | 0 | 0 | 0 | 0 | 0 | 0 | 0 | 0 | 0 | 0 | 0 | 0 | 0 | 0 | 0 | 0 | 0
| Marktinkomsten | Euro |  | 0 | 0 | 0 | 0 | 0 | 0 | 0 | 0 | 0 | 0 | 0 | 0 | 0 | 0 | 0 | 0 | 0 | 0 | 0 | 0 | 0 | 0 | 0 | 0 | 0 | 0 | 0 | 0 | 0 | 0 | 0 | 0 | 0 | 0 | 0 | 0 | 0 | 0 | 0 | 0
| Inkomen totaal (nominaal) | Euro |  | 0 | 0 | 0 | 0 | 0 | 0 | 0 | 0 | 0 | 0 | 0 | 0 | 0 | 0 | 0 | 0 | 0 | 0 | 0 | 0 | 0 | 0 | 0 | 0 | 0 | 0 | 0 | 0 | 0 | 0 | 0 | 0 | 0 | 0 | 0 | 0 | 0 | 0 | 0 | 0
| Kosten totaal (nominaal) | Euro |  | -87020 | -88325.3 | -89650.1795 | -90994.9322 | -92359.8562 | -93745.254 | -95151.4328 | -96578.7043 | -98027.3849 | -99497.7957 | -100990.2626 | -102505.1165 | -104042.6933 | -105603.3337 | -107187.3837 | 0 | 0 | 0 | 0 | 0 | 0 | 0 | 0 | 0 | 0 | 0 | 0 | 0 | 0 | 0 | 0 | 0 | 0 | 0 | 0 | 0 | 0 | 0 | 0 | 0
| Bruto inkomen (nominaal) | Euro |  | -87020 | -88325.3 | -89650.1795 | -90994.9322 | -92359.8562 | -93745.254 | -95151.4328 | -96578.7043 | -98027.3849 | -99497.7957 | -100990.2626 | -102505.1165 | -104042.6933 | -105603.3337 | -107187.3837 | 0 | 0 | 0 | 0 | 0 | 0 | 0 | 0 | 0 | 0 | 0 | 0 | 0 | 0 | 0 | 0 | 0 | 0 | 0 | 0 | 0 | 0 | 0 | 0 | 0
| Afschrijving | Euro |  | -106666.6667 | -106666.6667 | -106666.6667 | -106666.6667 | -106666.6667 | -106666.6667 | -106666.6667 | -106666.6667 | -106666.6667 | -106666.6667 | -106666.6667 | -106666.6667 | -106666.6667 | -106666.6667 | -106666.6667 | 0 | 0 | 0 | 0 | 0 | 0 | 0 | 0 | 0 | 0 | 0 | 0 | 0 | 0 | 0 | 0 | 0 | 0 | 0 | 0 | 0 | 0 | 0 | 0 | 0
| Rente | Euro |  | -22400 | -21104.7094 | -19783.513 | -18435.8927 | -17061.32 | -15659.2558 | -14229.1503 | -12770.4428 | -11282.5611 | -9764.9217 | -8216.9296 | -6637.9776 | -5027.4465 | -3384.7049 | -1709.1084 | 0 | 0 | 0 | 0 | 0 | 0 | 0 | 0 | 0 | 0 | 0 | 0 | 0 | 0 | 0 | 0 | 0 | 0 | 0 | 0 | 0 | 0 | 0 | 0 | 0
| Aflossing | Euro |  | -64764.5289 | -66059.8195 | -67381.0159 | -68728.6362 | -70103.2089 | -71505.2731 | -72935.3786 | -74394.0861 | -75881.9679 | -77399.6072 | -78947.5994 | -80526.5514 | -82137.0824 | -83779.824 | -85455.4205 | 0 | 0 | 0 | 0 | 0 | 0 | 0 | 0 | 0 | 0 | 0 | 0 | 0 | 0 | 0 | 0 | 0 | 0 | 0 | 0 | 0 | 0 | 0 | 0 | 0
| Totale lasten lening | Euro |  | -87164.5289 | -87164.5289 | -87164.5289 | -87164.5289 | -87164.5289 | -87164.5289 | -87164.5289 | -87164.5289 | -87164.5289 | -87164.5289 | -87164.5289 | -87164.5289 | -87164.5289 | -87164.5289 | -87164.5289 | 0 | 0 | 0 | 0 | 0 | 0 | 0 | 0 | 0 | 0 | 0 | 0 | 0 | 0 | 0 | 0 | 0 | 0 | 0 | 0 | 0 | 0 | 0 | 0 | 0
| Belastbaar inkomen | Euro |  | -216086.6667 | -216096.6761 | -216100.3592 | -216097.4916 | -216087.8428 | -216071.1765 | -216047.2498 | -216015.8138 | -215976.6126 | -215929.384 | -215873.8588 | -215809.7608 | -215736.8065 | -215654.7052 | -215563.1588 | 0 | 0 | 0 | 0 | 0 | 0 | 0 | 0 | 0 | 0 | 0 | 0 | 0 | 0 | 0 | 0 | 0 | 0 | 0 | 0 | 0 | 0 | 0 | 0 | 0
| Belasting bedrag | Euro |  | 54021.6667 | 54024.169 | 54025.0898 | 54024.3729 | 54021.9607 | 54017.7941 | 54011.8125 | 54003.9534 | 53994.1532 | 53982.346 | 53968.4647 | 53952.4402 | 53934.2016 | 53913.6763 | 53890.7897 | 0 | 0 | 0 | 0 | 0 | 0 | 0 | 0 | 0 | 0 | 0 | 0 | 0 | 0 | 0 | 0 | 0 | 0 | 0 | 0 | 0 | 0 | 0 | 0 | 0
| Netto inkomen na belasting | Euro |  | -120162.8623 | -121465.6599 | -122789.6186 | -124135.0882 | -125502.4244 | -126891.9888 | -128304.1493 | -129739.2798 | -131197.7607 | -132679.9786 | -134186.3268 | -135717.2053 | -137273.0206 | -138854.1863 | -140461.1229 | 0 | 0 | 0 | 0 | 0 | 0 | 0 | 0 | 0 | 0 | 0 | 0 | 0 | 0 | 0 | 0 | 0 | 0 | 0 | 0 | 0 | 0 | 0 | 0 | 0
| Project cashflow | Euro | -1600000 | -32998.3333 | -34301.131 | -35625.0897 | -36970.5593 | -38337.8955 | -39727.4599 | -41139.6204 | -42574.7509 | -44033.2317 | -45515.4497 | -47021.7979 | -48552.6763 | -50108.4917 | -51689.6574 | -53296.594 | 0 | 0 | 0 | 0 | 0 | 0 | 0 | 0 | 0 | 0 | 0 | 0 | 0 | 0 | 0 | 0 | 0 | 0 | 0 | 0 | 0 | 0 | 0 | 0 | 0
| Equity cashflow | Euro | -480000 | -120162.8623 | -121465.6599 | -122789.6186 | -124135.0882 | -125502.4244 | -126891.9888 | -128304.1493 | -129739.2798 | -131197.7607 | -132679.9786 | -134186.3268 | -135717.2053 | -137273.0206 | -138854.1863 | -140461.1229 | 0 | 0 | 0 | 0 | 0 | 0 | 0 | 0 | 0 | 0 | 0 | 0 | 0 | 0 | 0 | 0 | 0 | 0 | 0 | 0 | 0 | 0 | 0 | 0 | 0
| Subsidiebasis: energieproductie | kWh |  | 2600000 | 2600000 | 2600000 | 2600000 | 2600000 | 2600000 | 2600000 | 2600000 | 2600000 | 2600000 | 2600000 | 2600000 | 2600000 | 2600000 | 2600000 | 0 | 0 | 0 | 0 | 0 | 0 | 0 | 0 | 0 | 0 | 0 | 0 | 0 | 0 | 0 | 0 | 0 | 0 | 0 | 0 | 0 | 0 | 0 | 0 | 0
Tabel: Projectparameters
| Verdisconteerde inkomsten | euro | 0: -889664.7489
| Verdisconteerde energieafzet | kWh | 0: 13643580.2919
| Totale investering | Euro | 0: 1600000
| DSCR (gemiddeld) |  | 0: -1.1103
| Projectrente (WACC) |  | 0: 4.5%
| Projectrendement (IRR) |  | 0: n.v.t.
| Rendement op eigen vermogen (IRR) |  | 0: n.v.t.
| Aandeel lening | Euro | 0: 1120000
| Aandeel equity | Euro | 0: 480000
| Warmtekrachtverhouding | E:W | 0: 0
| Samengesteld aantal vollasturen | uur/jaar | 0: 2600
| Parameter | Eenheid | 0: Advies 2016; 1: Totaalbedrag voor referentie
| Installatiegrootte | [MW] | bar: 0
| Vollasturen | [h/a] | 0: 2600
| Investeringskosten | [€/kWe] | 0: 1600; 1: 1.6
| Vaste O&M-kosten | [€/kWe/a] | 0: 80; 1: 80

## 3.3
Berekening basisbedragen: SDE+ 2017
Vrije stromingsenergie, valhoogte < 50 cm
| BASISBEDRAG | Waarde | Eenheid | Toelichting
| Elektriciteit, warmte of groen gas | 0.19205 | Euro/kWh | Indien een basisbedrag wordt ingevuld in rij 40, toont deze waarde de onrendabele top.
| CONVERSIEFACTOREN | Waarde | Eenheid | Toelichting
| Verbrandingswaarde methaan (onderwaarde) | 35.8 | MJ/Nm3
| Verbrandingswaarde hernieuwbaar gas (onderwaarde) | 31.65 | MJ/Nm3
| Verbrandingswaarde hernieuwbaar gas (bovenwaarde) | 35.17 | MJ/Nm3
| kWh naar MJ | 3.6 | MJ/kWh
| INPUTVARIABELEN | Waarde | Eenheid | Toelichting
| Inputvermogen | 1500 | kW_input | Het eventuele biomassagebruik wordt berekend aan de hand van het inputvermogen, zie rij 36 (biomassadoorzet).
| Gaat het om een installatie voor hernieuwbaar gas? |  |  | Indien de cashflow betrekking heeft op een installatie voor hernieuwbaar gas, vul in "ja".
| Methaangehalte hernieuwbaar gas voor gaszuivering |  |  | Deze waarde wordt ter informatie getoond, maar niet gebruikt in de berekening.
| Vermogen hernieuwbaargasproductie (voor zuivering) | 0 | Nm3/uur | Deze waarde wordt ter informatie getoond, maar niet gebruikt in de berekening.
| Outputvermogen (thermisch of hernieuwbaar gas) |  | kWth_output | Bij een installatie voor hernieuwbaar gas, het outputvermogen opgeven in onderste verbrandingswaarde (LHV)
| Outputvermogen (hernieuwbaar gas) | 0 | Nm3/uur | Deze waarde wordt ter informatie getoond, maar niet gebruikt in de berekening.
| Outputvermogen (elektrisch) | 1500 | kWe
| Vollasturen levering warmte of hernieuwbaar gas |  | uur/jaar | Bij een installatie voor gecombineerde opwekking, wordt de bedrijfstijd genomen als maximum van de vollasturen warmte en vollasturen elektriciteit.
| Vollasturen levering elektriciteit | 3700 | uur/jaar | Bij een installatie voor gecombineerde opwekking, wordt de bedrijfstijd genomen als maximum van de vollasturen warmte en vollasturen elektriciteit.
| Max. elektrisch rendement | 100%
| Elektrisch rendement | 100%
| Thermisch rendement of rendement gasproductie | 0%
| Elektriciteitsderving bij warmtelevering |  | elektriciteit : warmte | Aantal kWh dat minder elektriciteit wordt geproduceerd per kWh extra warmtelevering
| Investeringskosten |  | Euro/kWinput
|  | 5100 | Euro/kWoutput
| Totale investeringskosten | 7.65 | Euro (miljoen) | Deze waarde wordt ter informatie getoond, maar niet gebruikt in de berekening.
| Vaste O&M-kosten |  | Euro/kWinput
|  | 155 | Euro/kWoutput
| Totale jaarlijkse vaste O&M-kosten | 232.5 | Euro (duizend) | Deze waarde wordt ter informatie getoond, maar niet gebruikt in de berekening.
| Variabele O&M-kosten (incl. contractkosten) | 0.0027 | Euro/kWh_output | Alle variabele afslagen op een leveringscontract kunnen in deze waarde worden verrekend, inclusief basisprijspremie.
| Energie-inhoud brandstof |  | GJ/ton
| Biomassadoorzet | 0 | ton/jaar | Deze waarde wordt ter informatie getoond, maar niet gebruikt in de berekening.
| Netto brandstofprijs (aan de poort, incl. risico-opslag) |  | Euro/ton
| Marktprijs warmte of hernieuwbaar gas (reëel) |  | Euro/kWh | Om een basisbedrag te berekenen, dient dit veld niet ingevuld te worden.
| Marktprijs elektriciteit (reëel) |  | Euro/kWh | Om een basisbedrag te berekenen, dient dit veld niet ingevuld te worden.
| Basisbedrag (nominaal) |  | Euro/kWh | Om een basisbedrag te berekenen, dient dit veld niet ingevuld te worden.
| Warmtekrachtverhouding in SDE-beschikking |  |  | Om een basisbedrag te berekenen, dient dit veld niet ingevuld te worden.
| Investeringssubsidie t.g.v. vreemd vermogen (NCW) |  | Euro
| Investeringssubsidie t.g.v. eigen vermogen (NCW) |  | Euro
| Inflatie | 1.5%
| Rente lening | 2%
| Vereiste return on equity | 11.5%
| Equity share in investering incl. EIA effect | 30%
| Debt share in investering incl. EIA effect | 70%
| Vennootschapsbelasting | 25%
| Economische levensduur | 15 | jaar
| Termijn lening | 15 | Jaar
| Afschrijvingstermijn | 15 | Jaar
| Beleidsperiode | 15 | Jaar
| Onregelmatige cashflow | X |  | Toelichting
Tabel: Nominale kasstroom (positieve bedragen = gunstig voor de producent)
| Positieve bedragen = gunstig voor de producent |  | 0 | 1 | 2 | 3 | 4 | 5 | 6 | 7 | 8 | 9 | 10 | 11 | 12 | 13 | 14 | 15 | 16 | 17 | 18 | 19 | 20 | 21 | 22 | 23 | 24 | 25 | 26 | 27 | 28 | 29 | 30 | 31 | 32 | 33 | 34 | 35 | 36 | 37 | 38 | 39 | 40
|  | Inflator |  | 1 | 1.015 | 1.0302 | 1.0457 | 1.0614 | 1.0773 | 1.0934 | 1.1098 | 1.1265 | 1.1434 | 1.1605 | 1.1779 | 1.1956 | 1.2136 | 1.2318 | 1.2502 | 1.269 | 1.288 | 1.3073 | 1.327 | 1.3469 | 1.3671 | 1.3876 | 1.4084 | 1.4295 | 1.4509 | 1.4727 | 1.4948 | 1.5172 | 1.54 | 1.5631 | 1.5865 | 1.6103 | 1.6345 | 1.659 | 1.6839 | 1.7091 | 1.7348 | 1.7608 | 1.7872
| Investering | Euro | 0: -7650000
| Afzet elektriciteit | kWh |  | 5550000 | 5550000 | 5550000 | 5550000 | 5550000 | 5550000 | 5550000 | 5550000 | 5550000 | 5550000 | 5550000 | 5550000 | 5550000 | 5550000 | 5550000 | 0 | 0 | 0 | 0 | 0 | 0 | 0 | 0 | 0 | 0 | 0 | 0 | 0 | 0 | 0 | 0 | 0 | 0 | 0 | 0 | 0 | 0 | 0 | 0 | 0
| Afzet warmte | kWh (LHV) |  | 0 | 0 | 0 | 0 | 0 | 0 | 0 | 0 | 0 | 0 | 0 | 0 | 0 | 0 | 0 | 0 | 0 | 0 | 0 | 0 | 0 | 0 | 0 | 0 | 0 | 0 | 0 | 0 | 0 | 0 | 0 | 0 | 0 | 0 | 0 | 0 | 0 | 0 | 0 | 0
| Afzet hernieuwbaar gas | kWh (HHV) |  | 0 | 0 | 0 | 0 | 0 | 0 | 0 | 0 | 0 | 0 | 0 | 0 | 0 | 0 | 0 | 0 | 0 | 0 | 0 | 0 | 0 | 0 | 0 | 0 | 0 | 0 | 0 | 0 | 0 | 0 | 0 | 0 | 0 | 0 | 0 | 0 | 0 | 0 | 0 | 0
| Afzet duurzame energie | kWh |  | 5550000 | 5550000 | 5550000 | 5550000 | 5550000 | 5550000 | 5550000 | 5550000 | 5550000 | 5550000 | 5550000 | 5550000 | 5550000 | 5550000 | 5550000 | 0 | 0 | 0 | 0 | 0 | 0 | 0 | 0 | 0 | 0 | 0 | 0 | 0 | 0 | 0 | 0 | 0 | 0 | 0 | 0 | 0 | 0 | 0 | 0 | 0
| Operationele kosten | Euro |  | -247485 | -251197.275 | -254965.2341 | -258789.7126 | -262671.5583 | -266611.6317 | -270610.8062 | -274669.9683 | -278790.0178 | -282971.8681 | -287216.4461 | -291524.6928 | -295897.5632 | -300336.0266 | -304841.067 | 0 | 0 | 0 | 0 | 0 | 0 | 0 | 0 | 0 | 0 | 0 | 0 | 0 | 0 | 0 | 0 | 0 | 0 | 0 | 0 | 0 | 0 | 0 | 0 | 0
| Brandstofkosten | Euro |  | 0 | 0 | 0 | 0 | 0 | 0 | 0 | 0 | 0 | 0 | 0 | 0 | 0 | 0 | 0 | 0 | 0 | 0 | 0 | 0 | 0 | 0 | 0 | 0 | 0 | 0 | 0 | 0 | 0 | 0 | 0 | 0 | 0 | 0 | 0 | 0 | 0 | 0 | 0 | 0
| Marktwaarde elektriciteit | Euro/kWh |  | 0 | 0 | 0 | 0 | 0 | 0 | 0 | 0 | 0 | 0 | 0 | 0 | 0 | 0 | 0 | 0 | 0 | 0 | 0 | 0 | 0 | 0 | 0 | 0 | 0 | 0 | 0 | 0 | 0 | 0 | 0 | 0 | 0 | 0 | 0 | 0 | 0 | 0 | 0 | 0
| Marktwaarde warmte of hernieuwbaar gas | Euro/kWh |  | 0 | 0 | 0 | 0 | 0 | 0 | 0 | 0 | 0 | 0 | 0 | 0 | 0 | 0 | 0 | 0 | 0 | 0 | 0 | 0 | 0 | 0 | 0 | 0 | 0 | 0 | 0 | 0 | 0 | 0 | 0 | 0 | 0 | 0 | 0 | 0 | 0 | 0 | 0 | 0
| Correctiebedrag | Euro/kWh |  | 0 | 0 | 0 | 0 | 0 | 0 | 0 | 0 | 0 | 0 | 0 | 0 | 0 | 0 | 0 | 0 | 0 | 0 | 0 | 0 | 0 | 0 | 0 | 0 | 0 | 0 | 0 | 0 | 0 | 0 | 0 | 0 | 0 | 0 | 0 | 0 | 0 | 0 | 0 | 0
| Basisbedrag | Euro/kWh |  | 0 | 0 | 0 | 0 | 0 | 0 | 0 | 0 | 0 | 0 | 0 | 0 | 0 | 0 | 0 | 0 | 0 | 0 | 0 | 0 | 0 | 0 | 0 | 0 | 0 | 0 | 0 | 0 | 0 | 0 | 0 | 0 | 0 | 0 | 0 | 0 | 0 | 0 | 0 | 0
| SDE-vergoeding | Euro |  | 0 | 0 | 0 | 0 | 0 | 0 | 0 | 0 | 0 | 0 | 0 | 0 | 0 | 0 | 0 | 0 | 0 | 0 | 0 | 0 | 0 | 0 | 0 | 0 | 0 | 0 | 0 | 0 | 0 | 0 | 0 | 0 | 0 | 0 | 0 | 0 | 0 | 0 | 0 | 0
| Marktinkomsten | Euro |  | 0 | 0 | 0 | 0 | 0 | 0 | 0 | 0 | 0 | 0 | 0 | 0 | 0 | 0 | 0 | 0 | 0 | 0 | 0 | 0 | 0 | 0 | 0 | 0 | 0 | 0 | 0 | 0 | 0 | 0 | 0 | 0 | 0 | 0 | 0 | 0 | 0 | 0 | 0 | 0
| Inkomen totaal (nominaal) | Euro |  | 0 | 0 | 0 | 0 | 0 | 0 | 0 | 0 | 0 | 0 | 0 | 0 | 0 | 0 | 0 | 0 | 0 | 0 | 0 | 0 | 0 | 0 | 0 | 0 | 0 | 0 | 0 | 0 | 0 | 0 | 0 | 0 | 0 | 0 | 0 | 0 | 0 | 0 | 0 | 0
| Kosten totaal (nominaal) | Euro |  | -247485 | -251197.275 | -254965.2341 | -258789.7126 | -262671.5583 | -266611.6317 | -270610.8062 | -274669.9683 | -278790.0178 | -282971.8681 | -287216.4461 | -291524.6928 | -295897.5632 | -300336.0266 | -304841.067 | 0 | 0 | 0 | 0 | 0 | 0 | 0 | 0 | 0 | 0 | 0 | 0 | 0 | 0 | 0 | 0 | 0 | 0 | 0 | 0 | 0 | 0 | 0 | 0 | 0
| Bruto inkomen (nominaal) | Euro |  | -247485 | -251197.275 | -254965.2341 | -258789.7126 | -262671.5583 | -266611.6317 | -270610.8062 | -274669.9683 | -278790.0178 | -282971.8681 | -287216.4461 | -291524.6928 | -295897.5632 | -300336.0266 | -304841.067 | 0 | 0 | 0 | 0 | 0 | 0 | 0 | 0 | 0 | 0 | 0 | 0 | 0 | 0 | 0 | 0 | 0 | 0 | 0 | 0 | 0 | 0 | 0 | 0 | 0
| Afschrijving | Euro |  | -510000 | -510000 | -510000 | -510000 | -510000 | -510000 | -510000 | -510000 | -510000 | -510000 | -510000 | -510000 | -510000 | -510000 | -510000 | 0 | 0 | 0 | 0 | 0 | 0 | 0 | 0 | 0 | 0 | 0 | 0 | 0 | 0 | 0 | 0 | 0 | 0 | 0 | 0 | 0 | 0 | 0 | 0 | 0
| Rente | Euro |  | -107100 | -100906.8919 | -94589.9217 | -88146.612 | -81574.4362 | -74870.8168 | -68033.1251 | -61058.6795 | -53944.745 | -46688.5319 | -39287.1944 | -31737.8302 | -24037.4788 | -16183.1203 | -8171.6746 | 0 | 0 | 0 | 0 | 0 | 0 | 0 | 0 | 0 | 0 | 0 | 0 | 0 | 0 | 0 | 0 | 0 | 0 | 0 | 0 | 0 | 0 | 0 | 0 | 0
| Aflossing | Euro |  | -309655.4039 | -315848.512 | -322165.4822 | -328608.7919 | -335180.9677 | -341884.5871 | -348722.2788 | -355696.7244 | -362810.6589 | -370066.872 | -377468.2095 | -385017.5737 | -392717.9251 | -400572.2836 | -408583.7293 | 0 | 0 | 0 | 0 | 0 | 0 | 0 | 0 | 0 | 0 | 0 | 0 | 0 | 0 | 0 | 0 | 0 | 0 | 0 | 0 | 0 | 0 | 0 | 0 | 0
| Totale lasten lening | Euro |  | -416755.4039 | -416755.4039 | -416755.4039 | -416755.4039 | -416755.4039 | -416755.4039 | -416755.4039 | -416755.4039 | -416755.4039 | -416755.4039 | -416755.4039 | -416755.4039 | -416755.4039 | -416755.4039 | -416755.4039 | 0 | 0 | 0 | 0 | 0 | 0 | 0 | 0 | 0 | 0 | 0 | 0 | 0 | 0 | 0 | 0 | 0 | 0 | 0 | 0 | 0 | 0 | 0 | 0 | 0
| Belastbaar inkomen | Euro |  | -864585 | -862104.1669 | -859555.1558 | -856936.3247 | -854245.9945 | -851482.4485 | -848643.9313 | -845728.6478 | -842734.7628 | -839660.3999 | -836503.6405 | -833262.523 | -829935.0419 | -826519.1469 | -823012.7416 | 0 | 0 | 0 | 0 | 0 | 0 | 0 | 0 | 0 | 0 | 0 | 0 | 0 | 0 | 0 | 0 | 0 | 0 | 0 | 0 | 0 | 0 | 0 | 0 | 0
| Belasting bedrag | Euro |  | 216146.25 | 215526.0417 | 214888.789 | 214234.0812 | 213561.4986 | 212870.6121 | 212160.9828 | 211432.1619 | 210683.6907 | 209915.1 | 209125.9101 | 208315.6308 | 207483.7605 | 206629.7867 | 205753.1854 | 0 | 0 | 0 | 0 | 0 | 0 | 0 | 0 | 0 | 0 | 0 | 0 | 0 | 0 | 0 | 0 | 0 | 0 | 0 | 0 | 0 | 0 | 0 | 0 | 0
| Netto inkomen na belasting | Euro |  | -448094.1539 | -452426.6372 | -456831.8491 | -461311.0354 | -465865.4636 | -470496.4235 | -475205.2273 | -479993.2102 | -484861.731 | -489812.172 | -494845.9399 | -499964.4659 | -505169.2066 | -510461.6438 | -515843.2855 | 0 | 0 | 0 | 0 | 0 | 0 | 0 | 0 | 0 | 0 | 0 | 0 | 0 | 0 | 0 | 0 | 0 | 0 | 0 | 0 | 0 | 0 | 0 | 0 | 0
| Project cashflow | Euro | -7650000 | -31338.75 | -35671.2333 | -40076.4452 | -44555.6315 | -49110.0597 | -53741.0196 | -58449.8234 | -63237.8063 | -68106.3271 | -73056.7681 | -78090.536 | -83209.062 | -88413.8027 | -93706.2399 | -99087.8816 | 0 | 0 | 0 | 0 | 0 | 0 | 0 | 0 | 0 | 0 | 0 | 0 | 0 | 0 | 0 | 0 | 0 | 0 | 0 | 0 | 0 | 0 | 0 | 0 | 0
| Equity cashflow | Euro | -2295000 | -448094.1539 | -452426.6372 | -456831.8491 | -461311.0354 | -465865.4636 | -470496.4235 | -475205.2273 | -479993.2102 | -484861.731 | -489812.172 | -494845.9399 | -499964.4659 | -505169.2066 | -510461.6438 | -515843.2855 | 0 | 0 | 0 | 0 | 0 | 0 | 0 | 0 | 0 | 0 | 0 | 0 | 0 | 0 | 0 | 0 | 0 | 0 | 0 | 0 | 0 | 0 | 0 | 0 | 0
| Subsidiebasis: energieproductie | kWh |  | 5550000 | 5550000 | 5550000 | 5550000 | 5550000 | 5550000 | 5550000 | 5550000 | 5550000 | 5550000 | 5550000 | 5550000 | 5550000 | 5550000 | 5550000 | 0 | 0 | 0 | 0 | 0 | 0 | 0 | 0 | 0 | 0 | 0 | 0 | 0 | 0 | 0 | 0 | 0 | 0 | 0 | 0 | 0 | 0 | 0 | 0 | 0
Tabel: Projectparameters
| Verdisconteerde inkomsten | euro | 0: -3298204.113
| Verdisconteerde energieafzet | kWh | 0: 29123796.3924
| Totale investering | Euro | 0: 7650000
| DSCR (gemiddeld) |  | 0: -0.66043
| Projectrente (WACC) |  | 0: 4.5%
| Projectrendement (IRR) |  | 0: n.v.t.
| Rendement op eigen vermogen (IRR) |  | 0: n.v.t.
| Aandeel lening | Euro | 0: 5355000
| Aandeel equity | Euro | 0: 2295000
| Warmtekrachtverhouding | E:W | 0: 0
| Samengesteld aantal vollasturen | uur/jaar | 0: 3700
| Parameter | Eenheid | 0: Advies 2016; 1: Totaalbedrag voor referentie
| Installatiegrootte | [MW] | 0: 1.5
| Vollasturen | [h/a] | 0: 3700
| Investeringskosten | [€/kWe] | 0: 5100; 1: 7.65
| Vaste O&M-kosten | [€/kWe/a] | 0: 155; 1: 232.5

## 3.4
Berekening basisbedragen: SDE+ 2017
Osmose
| BASISBEDRAG | Waarde | Eenheid | Toelichting
| Elektriciteit, warmte of groen gas | 0.55802 | Euro/kWh | Indien een basisbedrag wordt ingevuld in rij 40, toont deze waarde de onrendabele top.
| CONVERSIEFACTOREN | Waarde | Eenheid | Toelichting
| Verbrandingswaarde methaan (onderwaarde) | 35.8 | MJ/Nm3
| Verbrandingswaarde hernieuwbaar gas (onderwaarde) | 31.65 | MJ/Nm3
| Verbrandingswaarde hernieuwbaar gas (bovenwaarde) | 35.17 | MJ/Nm3
| kWh naar MJ | 3.6 | MJ/kWh
| INPUTVARIABELEN | Waarde | Eenheid | Toelichting
| Inputvermogen | 1000 | kW_input | Het eventuele biomassagebruik wordt berekend aan de hand van het inputvermogen, zie rij 36 (biomassadoorzet).
| Gaat het om een installatie voor hernieuwbaar gas? |  |  | Indien de cashflow betrekking heeft op een installatie voor hernieuwbaar gas, vul in "ja".
| Methaangehalte hernieuwbaar gas voor gaszuivering |  |  | Deze waarde wordt ter informatie getoond, maar niet gebruikt in de berekening.
| Vermogen hernieuwbaargasproductie (voor zuivering) | 0 | Nm3/uur | Deze waarde wordt ter informatie getoond, maar niet gebruikt in de berekening.
| Outputvermogen (thermisch of hernieuwbaar gas) |  | kWth_output | Bij een installatie voor hernieuwbaar gas, het outputvermogen opgeven in onderste verbrandingswaarde (LHV)
| Outputvermogen (hernieuwbaar gas) | 0 | Nm3/uur | Deze waarde wordt ter informatie getoond, maar niet gebruikt in de berekening.
| Outputvermogen (elektrisch) | 1000 | kWe
| Vollasturen levering warmte of hernieuwbaar gas |  | uur/jaar | Bij een installatie voor gecombineerde opwekking, wordt de bedrijfstijd genomen als maximum van de vollasturen warmte en vollasturen elektriciteit.
| Vollasturen levering elektriciteit | 8000 | uur/jaar | Bij een installatie voor gecombineerde opwekking, wordt de bedrijfstijd genomen als maximum van de vollasturen warmte en vollasturen elektriciteit.
| Max. elektrisch rendement | 100%
| Elektrisch rendement | 100%
| Thermisch rendement of rendement gasproductie | 0%
| Elektriciteitsderving bij warmtelevering |  | elektriciteit : warmte | Aantal kWh dat minder elektriciteit wordt geproduceerd per kWh extra warmtelevering
| Investeringskosten |  | Euro/kWinput
|  | 37000 | Euro/kWoutput
| Totale investeringskosten | 37 | Euro (miljoen) | Deze waarde wordt ter informatie getoond, maar niet gebruikt in de berekening.
| Vaste O&M-kosten |  | Euro/kWinput
|  | 213 | Euro/kWoutput
| Totale jaarlijkse vaste O&M-kosten | 213 | Euro (duizend) | Deze waarde wordt ter informatie getoond, maar niet gebruikt in de berekening.
| Variabele O&M-kosten (incl. contractkosten) | 0.0027 | Euro/kWh_output | Alle variabele afslagen op een leveringscontract kunnen in deze waarde worden verrekend, inclusief basisprijspremie.
| Energie-inhoud brandstof |  | GJ/ton
| Biomassadoorzet | 0 | ton/jaar | Deze waarde wordt ter informatie getoond, maar niet gebruikt in de berekening.
| Netto brandstofprijs (aan de poort, incl. risico-opslag) |  | Euro/ton
| Marktprijs warmte of hernieuwbaar gas (reëel) |  | Euro/kWh | Om een basisbedrag te berekenen, dient dit veld niet ingevuld te worden.
| Marktprijs elektriciteit (reëel) |  | Euro/kWh | Om een basisbedrag te berekenen, dient dit veld niet ingevuld te worden.
| Basisbedrag (nominaal) |  | Euro/kWh | Om een basisbedrag te berekenen, dient dit veld niet ingevuld te worden.
| Warmtekrachtverhouding in SDE-beschikking |  |  | Om een basisbedrag te berekenen, dient dit veld niet ingevuld te worden.
| Investeringssubsidie t.g.v. vreemd vermogen (NCW) |  | Euro
| Investeringssubsidie t.g.v. eigen vermogen (NCW) |  | Euro
| Inflatie | 1.5%
| Rente lening | 2%
| Vereiste return on equity | 14.5%
| Equity share in investering incl. EIA effect | 30%
| Debt share in investering incl. EIA effect | 70%
| Vennootschapsbelasting | 25%
| Economische levensduur | 15 | jaar
| Termijn lening | 15 | Jaar
| Afschrijvingstermijn | 15 | Jaar
| Beleidsperiode | 15 | Jaar
| Onregelmatige cashflow | X |  | Toelichting
Tabel: Nominale kasstroom (positieve bedragen = gunstig voor de producent)
| Positieve bedragen = gunstig voor de producent |  | 0 | 1 | 2 | 3 | 4 | 5 | 6 | 7 | 8 | 9 | 10 | 11 | 12 | 13 | 14 | 15 | 16 | 17 | 18 | 19 | 20 | 21 | 22 | 23 | 24 | 25 | 26 | 27 | 28 | 29 | 30 | 31 | 32 | 33 | 34 | 35 | 36 | 37 | 38 | 39 | 40
|  | Inflator |  | 1 | 1.015 | 1.0302 | 1.0457 | 1.0614 | 1.0773 | 1.0934 | 1.1098 | 1.1265 | 1.1434 | 1.1605 | 1.1779 | 1.1956 | 1.2136 | 1.2318 | 1.2502 | 1.269 | 1.288 | 1.3073 | 1.327 | 1.3469 | 1.3671 | 1.3876 | 1.4084 | 1.4295 | 1.4509 | 1.4727 | 1.4948 | 1.5172 | 1.54 | 1.5631 | 1.5865 | 1.6103 | 1.6345 | 1.659 | 1.6839 | 1.7091 | 1.7348 | 1.7608 | 1.7872
| Investering | Euro | 0: -37000000
| Afzet elektriciteit | kWh |  | 8000000 | 8000000 | 8000000 | 8000000 | 8000000 | 8000000 | 8000000 | 8000000 | 8000000 | 8000000 | 8000000 | 8000000 | 8000000 | 8000000 | 8000000 | 0 | 0 | 0 | 0 | 0 | 0 | 0 | 0 | 0 | 0 | 0 | 0 | 0 | 0 | 0 | 0 | 0 | 0 | 0 | 0 | 0 | 0 | 0 | 0 | 0
| Afzet warmte | kWh (LHV) |  | 0 | 0 | 0 | 0 | 0 | 0 | 0 | 0 | 0 | 0 | 0 | 0 | 0 | 0 | 0 | 0 | 0 | 0 | 0 | 0 | 0 | 0 | 0 | 0 | 0 | 0 | 0 | 0 | 0 | 0 | 0 | 0 | 0 | 0 | 0 | 0 | 0 | 0 | 0 | 0
| Afzet hernieuwbaar gas | kWh (HHV) |  | 0 | 0 | 0 | 0 | 0 | 0 | 0 | 0 | 0 | 0 | 0 | 0 | 0 | 0 | 0 | 0 | 0 | 0 | 0 | 0 | 0 | 0 | 0 | 0 | 0 | 0 | 0 | 0 | 0 | 0 | 0 | 0 | 0 | 0 | 0 | 0 | 0 | 0 | 0 | 0
| Afzet duurzame energie | kWh |  | 8000000 | 8000000 | 8000000 | 8000000 | 8000000 | 8000000 | 8000000 | 8000000 | 8000000 | 8000000 | 8000000 | 8000000 | 8000000 | 8000000 | 8000000 | 0 | 0 | 0 | 0 | 0 | 0 | 0 | 0 | 0 | 0 | 0 | 0 | 0 | 0 | 0 | 0 | 0 | 0 | 0 | 0 | 0 | 0 | 0 | 0 | 0
| Operationele kosten | Euro |  | -234600 | -238119 | -241690.785 | -245316.1468 | -248995.889 | -252730.8273 | -256521.7897 | -260369.6166 | -264275.1608 | -268239.2882 | -272262.8776 | -276346.8207 | -280492.023 | -284699.4034 | -288969.8944 | 0 | 0 | 0 | 0 | 0 | 0 | 0 | 0 | 0 | 0 | 0 | 0 | 0 | 0 | 0 | 0 | 0 | 0 | 0 | 0 | 0 | 0 | 0 | 0 | 0
| Brandstofkosten | Euro |  | 0 | 0 | 0 | 0 | 0 | 0 | 0 | 0 | 0 | 0 | 0 | 0 | 0 | 0 | 0 | 0 | 0 | 0 | 0 | 0 | 0 | 0 | 0 | 0 | 0 | 0 | 0 | 0 | 0 | 0 | 0 | 0 | 0 | 0 | 0 | 0 | 0 | 0 | 0 | 0
| Marktwaarde elektriciteit | Euro/kWh |  | 0 | 0 | 0 | 0 | 0 | 0 | 0 | 0 | 0 | 0 | 0 | 0 | 0 | 0 | 0 | 0 | 0 | 0 | 0 | 0 | 0 | 0 | 0 | 0 | 0 | 0 | 0 | 0 | 0 | 0 | 0 | 0 | 0 | 0 | 0 | 0 | 0 | 0 | 0 | 0
| Marktwaarde warmte of hernieuwbaar gas | Euro/kWh |  | 0 | 0 | 0 | 0 | 0 | 0 | 0 | 0 | 0 | 0 | 0 | 0 | 0 | 0 | 0 | 0 | 0 | 0 | 0 | 0 | 0 | 0 | 0 | 0 | 0 | 0 | 0 | 0 | 0 | 0 | 0 | 0 | 0 | 0 | 0 | 0 | 0 | 0 | 0 | 0
| Correctiebedrag | Euro/kWh |  | 0 | 0 | 0 | 0 | 0 | 0 | 0 | 0 | 0 | 0 | 0 | 0 | 0 | 0 | 0 | 0 | 0 | 0 | 0 | 0 | 0 | 0 | 0 | 0 | 0 | 0 | 0 | 0 | 0 | 0 | 0 | 0 | 0 | 0 | 0 | 0 | 0 | 0 | 0 | 0
| Basisbedrag | Euro/kWh |  | 0 | 0 | 0 | 0 | 0 | 0 | 0 | 0 | 0 | 0 | 0 | 0 | 0 | 0 | 0 | 0 | 0 | 0 | 0 | 0 | 0 | 0 | 0 | 0 | 0 | 0 | 0 | 0 | 0 | 0 | 0 | 0 | 0 | 0 | 0 | 0 | 0 | 0 | 0 | 0
| SDE-vergoeding | Euro |  | 0 | 0 | 0 | 0 | 0 | 0 | 0 | 0 | 0 | 0 | 0 | 0 | 0 | 0 | 0 | 0 | 0 | 0 | 0 | 0 | 0 | 0 | 0 | 0 | 0 | 0 | 0 | 0 | 0 | 0 | 0 | 0 | 0 | 0 | 0 | 0 | 0 | 0 | 0 | 0
| Marktinkomsten | Euro |  | 0 | 0 | 0 | 0 | 0 | 0 | 0 | 0 | 0 | 0 | 0 | 0 | 0 | 0 | 0 | 0 | 0 | 0 | 0 | 0 | 0 | 0 | 0 | 0 | 0 | 0 | 0 | 0 | 0 | 0 | 0 | 0 | 0 | 0 | 0 | 0 | 0 | 0 | 0 | 0
| Inkomen totaal (nominaal) | Euro |  | 0 | 0 | 0 | 0 | 0 | 0 | 0 | 0 | 0 | 0 | 0 | 0 | 0 | 0 | 0 | 0 | 0 | 0 | 0 | 0 | 0 | 0 | 0 | 0 | 0 | 0 | 0 | 0 | 0 | 0 | 0 | 0 | 0 | 0 | 0 | 0 | 0 | 0 | 0 | 0
| Kosten totaal (nominaal) | Euro |  | -234600 | -238119 | -241690.785 | -245316.1468 | -248995.889 | -252730.8273 | -256521.7897 | -260369.6166 | -264275.1608 | -268239.2882 | -272262.8776 | -276346.8207 | -280492.023 | -284699.4034 | -288969.8944 | 0 | 0 | 0 | 0 | 0 | 0 | 0 | 0 | 0 | 0 | 0 | 0 | 0 | 0 | 0 | 0 | 0 | 0 | 0 | 0 | 0 | 0 | 0 | 0 | 0
| Bruto inkomen (nominaal) | Euro |  | -234600 | -238119 | -241690.785 | -245316.1468 | -248995.889 | -252730.8273 | -256521.7897 | -260369.6166 | -264275.1608 | -268239.2882 | -272262.8776 | -276346.8207 | -280492.023 | -284699.4034 | -288969.8944 | 0 | 0 | 0 | 0 | 0 | 0 | 0 | 0 | 0 | 0 | 0 | 0 | 0 | 0 | 0 | 0 | 0 | 0 | 0 | 0 | 0 | 0 | 0 | 0 | 0
| Afschrijving | Euro |  | -2466666.6667 | -2466666.6667 | -2466666.6667 | -2466666.6667 | -2466666.6667 | -2466666.6667 | -2466666.6667 | -2466666.6667 | -2466666.6667 | -2466666.6667 | -2466666.6667 | -2466666.6667 | -2466666.6667 | -2466666.6667 | -2466666.6667 | 0 | 0 | 0 | 0 | 0 | 0 | 0 | 0 | 0 | 0 | 0 | 0 | 0 | 0 | 0 | 0 | 0 | 0 | 0 | 0 | 0 | 0 | 0 | 0 | 0
| Rente | Euro |  | -518000 | -488046.4054 | -457493.7389 | -426330.019 | -394543.0248 | -362120.2906 | -329049.1018 | -295316.4892 | -260909.2244 | -225813.8143 | -190016.4959 | -153503.2312 | -116259.7012 | -78271.3006 | -39523.132 | 0 | 0 | 0 | 0 | 0 | 0 | 0 | 0 | 0 | 0 | 0 | 0 | 0 | 0 | 0 | 0 | 0 | 0 | 0 | 0 | 0 | 0 | 0 | 0 | 0
| Aflossing | Euro |  | -1497679.7313 | -1527633.3259 | -1558185.9924 | -1589349.7123 | -1621136.7065 | -1653559.4406 | -1686630.6295 | -1720363.2421 | -1754770.5069 | -1789865.917 | -1825663.2354 | -1862176.5001 | -1899420.0301 | -1937408.4307 | -1976156.5993 | 0 | 0 | 0 | 0 | 0 | 0 | 0 | 0 | 0 | 0 | 0 | 0 | 0 | 0 | 0 | 0 | 0 | 0 | 0 | 0 | 0 | 0 | 0 | 0 | 0
| Totale lasten lening | Euro |  | -2015679.7313 | -2015679.7313 | -2015679.7313 | -2015679.7313 | -2015679.7313 | -2015679.7313 | -2015679.7313 | -2015679.7313 | -2015679.7313 | -2015679.7313 | -2015679.7313 | -2015679.7313 | -2015679.7313 | -2015679.7313 | -2015679.7313 | 0 | 0 | 0 | 0 | 0 | 0 | 0 | 0 | 0 | 0 | 0 | 0 | 0 | 0 | 0 | 0 | 0 | 0 | 0 | 0 | 0 | 0 | 0 | 0 | 0
| Belastbaar inkomen | Euro |  | -3219266.6667 | -3192832.072 | -3165851.1905 | -3138312.8324 | -3110205.5804 | -3081517.7846 | -3052237.5582 | -3022352.7725 | -2991851.0519 | -2960719.7691 | -2928946.0401 | -2896516.7186 | -2863418.3909 | -2829637.3706 | -2795159.6931 | 0 | 0 | 0 | 0 | 0 | 0 | 0 | 0 | 0 | 0 | 0 | 0 | 0 | 0 | 0 | 0 | 0 | 0 | 0 | 0 | 0 | 0 | 0 | 0 | 0
| Belasting bedrag | Euro |  | 804816.6667 | 798208.018 | 791462.7976 | 784578.2081 | 777551.3951 | 770379.4462 | 763059.3896 | 755588.1931 | 747962.763 | 740179.9423 | 732236.51 | 724129.1796 | 715854.5977 | 707409.3427 | 698789.9233 | 0 | 0 | 0 | 0 | 0 | 0 | 0 | 0 | 0 | 0 | 0 | 0 | 0 | 0 | 0 | 0 | 0 | 0 | 0 | 0 | 0 | 0 | 0 | 0 | 0
| Netto inkomen na belasting | Euro |  | -1445463.0646 | -1455590.7133 | -1465907.7187 | -1476417.6699 | -1487124.2252 | -1498031.1124 | -1509142.1315 | -1520461.1547 | -1531992.1291 | -1543739.0772 | -1555706.0988 | -1567897.3723 | -1580317.1566 | -1592969.792 | -1605859.7024 | 0 | 0 | 0 | 0 | 0 | 0 | 0 | 0 | 0 | 0 | 0 | 0 | 0 | 0 | 0 | 0 | 0 | 0 | 0 | 0 | 0 | 0 | 0 | 0 | 0
| Project cashflow | Euro | -37000000 | 570216.6667 | 560089.018 | 549772.0126 | 539262.0613 | 528555.5061 | 517648.6188 | 506537.5998 | 495218.5765 | 483687.6022 | 471940.6541 | 459973.6325 | 447782.3589 | 435362.5747 | 422709.9393 | 409820.0288 | 0 | 0 | 0 | 0 | 0 | 0 | 0 | 0 | 0 | 0 | 0 | 0 | 0 | 0 | 0 | 0 | 0 | 0 | 0 | 0 | 0 | 0 | 0 | 0 | 0
| Equity cashflow | Euro | -11100000 | -1445463.0646 | -1455590.7133 | -1465907.7187 | -1476417.6699 | -1487124.2252 | -1498031.1124 | -1509142.1315 | -1520461.1547 | -1531992.1291 | -1543739.0772 | -1555706.0988 | -1567897.3723 | -1580317.1566 | -1592969.792 | -1605859.7024 | 0 | 0 | 0 | 0 | 0 | 0 | 0 | 0 | 0 | 0 | 0 | 0 | 0 | 0 | 0 | 0 | 0 | 0 | 0 | 0 | 0 | 0 | 0 | 0 | 0
| Subsidiebasis: energieproductie | kWh |  | 8000000 | 8000000 | 8000000 | 8000000 | 8000000 | 8000000 | 8000000 | 8000000 | 8000000 | 8000000 | 8000000 | 8000000 | 8000000 | 8000000 | 8000000 | 0 | 0 | 0 | 0 | 0 | 0 | 0 | 0 | 0 | 0 | 0 | 0 | 0 | 0 | 0 | 0 | 0 | 0 | 0 | 0 | 0 | 0 | 0 | 0 | 0
Tabel: Projectparameters
| Verdisconteerde inkomsten | euro | 0: -8961106.8494
| Verdisconteerde energieafzet | kWh | 0: 35950546.5241
| Totale investering | Euro | 0: 37000000
| DSCR (gemiddeld) |  | 0: -0.12944
| Projectrente (WACC) |  | 0: 5.4%
| Projectrendement (IRR) |  | 0: n.v.t.
| Rendement op eigen vermogen (IRR) |  | 0: n.v.t.
| Aandeel lening | Euro | 0: 25900000
| Aandeel equity | Euro | 0: 11100000
| Warmtekrachtverhouding | E:W | 0: 0
| Samengesteld aantal vollasturen | uur/jaar | 0: 8000
| Parameter | Eenheid | 0: Advies 2016; 1: Totaalbedrag voor referentie
| Installatiegrootte | [MW] | bar: 0
| Vollasturen | [h/a] | 0: 8000
| Investeringskosten | [€/kWe] | 0: 37000; 1: 37
| Vaste O&M-kosten | [€/kWe/a] | 0: 213; 1: 213

## 4.1
Berekening basisbedragen: SDE+ 2017
Fotovoltaïsche zonnepanelen, ≥ 15 kWp en aansluiting >3*80A
| BASISBEDRAG | Waarde | Eenheid | Toelichting
| Elektriciteit, warmte of groen gas | 0.12501 | Euro/kWh | Indien een basisbedrag wordt ingevuld in rij 40, toont deze waarde de onrendabele top.
| CONVERSIEFACTOREN | Waarde | Eenheid | Toelichting
| Verbrandingswaarde methaan (onderwaarde) | 35.8 | MJ/Nm3
| Verbrandingswaarde hernieuwbaar gas (onderwaarde) | 31.65 | MJ/Nm3
| Verbrandingswaarde hernieuwbaar gas (bovenwaarde) | 35.17 | MJ/Nm3
| kWh naar MJ | 3.6 | MJ/kWh
| INPUTVARIABELEN | Waarde | Eenheid | Toelichting
| Inputvermogen | 250 | kW_input | Het eventuele biomassagebruik wordt berekend aan de hand van het inputvermogen, zie rij 36 (biomassadoorzet).
| Gaat het om een installatie voor hernieuwbaar gas? |  |  | Indien de cashflow betrekking heeft op een installatie voor hernieuwbaar gas, vul in "ja".
| Methaangehalte hernieuwbaar gas voor gaszuivering |  |  | Deze waarde wordt ter informatie getoond, maar niet gebruikt in de berekening.
| Vermogen hernieuwbaargasproductie (voor zuivering) | 0 | Nm3/uur | Deze waarde wordt ter informatie getoond, maar niet gebruikt in de berekening.
| Outputvermogen (thermisch of hernieuwbaar gas) |  | kWth_output | Bij een installatie voor hernieuwbaar gas, het outputvermogen opgeven in onderste verbrandingswaarde (LHV)
| Outputvermogen (hernieuwbaar gas) | 0 | Nm3/uur | Deze waarde wordt ter informatie getoond, maar niet gebruikt in de berekening.
| Outputvermogen (elektrisch) | 250 | kWe
| Vollasturen levering warmte of hernieuwbaar gas |  | uur/jaar | Bij een installatie voor gecombineerde opwekking, wordt de bedrijfstijd genomen als maximum van de vollasturen warmte en vollasturen elektriciteit.
| Vollasturen levering elektriciteit | 950 | uur/jaar | Bij een installatie voor gecombineerde opwekking, wordt de bedrijfstijd genomen als maximum van de vollasturen warmte en vollasturen elektriciteit.
| Max. elektrisch rendement | 100%
| Elektrisch rendement | 100%
| Thermisch rendement of rendement gasproductie | 0%
| Elektriciteitsderving bij warmtelevering |  | elektriciteit : warmte | Aantal kWh dat minder elektriciteit wordt geproduceerd per kWh extra warmtelevering
| Investeringskosten |  | Euro/kWinput
|  | 1025 | Euro/kWoutput
| Totale investeringskosten | 0.25625 | Euro (miljoen) | Deze waarde wordt ter informatie getoond, maar niet gebruikt in de berekening.
| Vaste O&M-kosten |  | Euro/kWinput
|  | 17 | Euro/kWoutput
| Totale jaarlijkse vaste O&M-kosten | 4.25 | Euro (duizend) | Deze waarde wordt ter informatie getoond, maar niet gebruikt in de berekening.
| Variabele O&M-kosten (incl. contractkosten) | 0.0027 | Euro/kWh_output | Alle variabele afslagen op een leveringscontract kunnen in deze waarde worden verrekend, inclusief basisprijspremie.
| Energie-inhoud brandstof |  | GJ/ton
| Biomassadoorzet | 0 | ton/jaar | Deze waarde wordt ter informatie getoond, maar niet gebruikt in de berekening.
| Netto brandstofprijs (aan de poort, incl. risico-opslag) |  | Euro/ton
| Marktprijs warmte of hernieuwbaar gas (reëel) |  | Euro/kWh | Om een basisbedrag te berekenen, dient dit veld niet ingevuld te worden.
| Marktprijs elektriciteit (reëel) |  | Euro/kWh | Om een basisbedrag te berekenen, dient dit veld niet ingevuld te worden.
| Basisbedrag (nominaal) |  | Euro/kWh | Om een basisbedrag te berekenen, dient dit veld niet ingevuld te worden.
| Warmtekrachtverhouding in SDE-beschikking |  |  | Om een basisbedrag te berekenen, dient dit veld niet ingevuld te worden.
| Investeringssubsidie t.g.v. vreemd vermogen (NCW) |  | Euro
| Investeringssubsidie t.g.v. eigen vermogen (NCW) |  | Euro
| Inflatie | 1.5%
| Rente lening | 2%
| Vereiste return on equity | 11.5%
| Equity share in investering incl. EIA effect | 20%
| Debt share in investering incl. EIA effect | 80%
| Vennootschapsbelasting | 25%
| Economische levensduur | 15 | jaar
| Termijn lening | 15 | Jaar
| Afschrijvingstermijn | 15 | Jaar
| Beleidsperiode | 15 | Jaar
| Onregelmatige cashflow | X |  | Toelichting
Tabel: Nominale kasstroom (positieve bedragen = gunstig voor de producent)
| Positieve bedragen = gunstig voor de producent |  | 0 | 1 | 2 | 3 | 4 | 5 | 6 | 7 | 8 | 9 | 10 | 11 | 12 | 13 | 14 | 15 | 16 | 17 | 18 | 19 | 20 | 21 | 22 | 23 | 24 | 25 | 26 | 27 | 28 | 29 | 30 | 31 | 32 | 33 | 34 | 35 | 36 | 37 | 38 | 39 | 40
|  | Inflator |  | 1 | 1.015 | 1.0302 | 1.0457 | 1.0614 | 1.0773 | 1.0934 | 1.1098 | 1.1265 | 1.1434 | 1.1605 | 1.1779 | 1.1956 | 1.2136 | 1.2318 | 1.2502 | 1.269 | 1.288 | 1.3073 | 1.327 | 1.3469 | 1.3671 | 1.3876 | 1.4084 | 1.4295 | 1.4509 | 1.4727 | 1.4948 | 1.5172 | 1.54 | 1.5631 | 1.5865 | 1.6103 | 1.6345 | 1.659 | 1.6839 | 1.7091 | 1.7348 | 1.7608 | 1.7872
| Investering | Euro | 0: -256250
| Afzet elektriciteit | kWh |  | 237500 | 237500 | 237500 | 237500 | 237500 | 237500 | 237500 | 237500 | 237500 | 237500 | 237500 | 237500 | 237500 | 237500 | 237500 | 0 | 0 | 0 | 0 | 0 | 0 | 0 | 0 | 0 | 0 | 0 | 0 | 0 | 0 | 0 | 0 | 0 | 0 | 0 | 0 | 0 | 0 | 0 | 0 | 0
| Afzet warmte | kWh (LHV) |  | 0 | 0 | 0 | 0 | 0 | 0 | 0 | 0 | 0 | 0 | 0 | 0 | 0 | 0 | 0 | 0 | 0 | 0 | 0 | 0 | 0 | 0 | 0 | 0 | 0 | 0 | 0 | 0 | 0 | 0 | 0 | 0 | 0 | 0 | 0 | 0 | 0 | 0 | 0 | 0
| Afzet hernieuwbaar gas | kWh (HHV) |  | 0 | 0 | 0 | 0 | 0 | 0 | 0 | 0 | 0 | 0 | 0 | 0 | 0 | 0 | 0 | 0 | 0 | 0 | 0 | 0 | 0 | 0 | 0 | 0 | 0 | 0 | 0 | 0 | 0 | 0 | 0 | 0 | 0 | 0 | 0 | 0 | 0 | 0 | 0 | 0
| Afzet duurzame energie | kWh |  | 237500 | 237500 | 237500 | 237500 | 237500 | 237500 | 237500 | 237500 | 237500 | 237500 | 237500 | 237500 | 237500 | 237500 | 237500 | 0 | 0 | 0 | 0 | 0 | 0 | 0 | 0 | 0 | 0 | 0 | 0 | 0 | 0 | 0 | 0 | 0 | 0 | 0 | 0 | 0 | 0 | 0 | 0 | 0
| Operationele kosten | Euro |  | -4891.25 | -4964.6187 | -5039.088 | -5114.6744 | -5191.3945 | -5269.2654 | -5348.3044 | -5428.5289 | -5509.9569 | -5592.6062 | -5676.4953 | -5761.6427 | -5848.0674 | -5935.7884 | -6024.8252 | 0 | 0 | 0 | 0 | 0 | 0 | 0 | 0 | 0 | 0 | 0 | 0 | 0 | 0 | 0 | 0 | 0 | 0 | 0 | 0 | 0 | 0 | 0 | 0 | 0
| Brandstofkosten | Euro |  | 0 | 0 | 0 | 0 | 0 | 0 | 0 | 0 | 0 | 0 | 0 | 0 | 0 | 0 | 0 | 0 | 0 | 0 | 0 | 0 | 0 | 0 | 0 | 0 | 0 | 0 | 0 | 0 | 0 | 0 | 0 | 0 | 0 | 0 | 0 | 0 | 0 | 0 | 0 | 0
| Marktwaarde elektriciteit | Euro/kWh |  | 0 | 0 | 0 | 0 | 0 | 0 | 0 | 0 | 0 | 0 | 0 | 0 | 0 | 0 | 0 | 0 | 0 | 0 | 0 | 0 | 0 | 0 | 0 | 0 | 0 | 0 | 0 | 0 | 0 | 0 | 0 | 0 | 0 | 0 | 0 | 0 | 0 | 0 | 0 | 0
| Marktwaarde warmte of hernieuwbaar gas | Euro/kWh |  | 0 | 0 | 0 | 0 | 0 | 0 | 0 | 0 | 0 | 0 | 0 | 0 | 0 | 0 | 0 | 0 | 0 | 0 | 0 | 0 | 0 | 0 | 0 | 0 | 0 | 0 | 0 | 0 | 0 | 0 | 0 | 0 | 0 | 0 | 0 | 0 | 0 | 0 | 0 | 0
| Correctiebedrag | Euro/kWh |  | 0 | 0 | 0 | 0 | 0 | 0 | 0 | 0 | 0 | 0 | 0 | 0 | 0 | 0 | 0 | 0 | 0 | 0 | 0 | 0 | 0 | 0 | 0 | 0 | 0 | 0 | 0 | 0 | 0 | 0 | 0 | 0 | 0 | 0 | 0 | 0 | 0 | 0 | 0 | 0
| Basisbedrag | Euro/kWh |  | 0 | 0 | 0 | 0 | 0 | 0 | 0 | 0 | 0 | 0 | 0 | 0 | 0 | 0 | 0 | 0 | 0 | 0 | 0 | 0 | 0 | 0 | 0 | 0 | 0 | 0 | 0 | 0 | 0 | 0 | 0 | 0 | 0 | 0 | 0 | 0 | 0 | 0 | 0 | 0
| SDE-vergoeding | Euro |  | 0 | 0 | 0 | 0 | 0 | 0 | 0 | 0 | 0 | 0 | 0 | 0 | 0 | 0 | 0 | 0 | 0 | 0 | 0 | 0 | 0 | 0 | 0 | 0 | 0 | 0 | 0 | 0 | 0 | 0 | 0 | 0 | 0 | 0 | 0 | 0 | 0 | 0 | 0 | 0
| Marktinkomsten | Euro |  | 0 | 0 | 0 | 0 | 0 | 0 | 0 | 0 | 0 | 0 | 0 | 0 | 0 | 0 | 0 | 0 | 0 | 0 | 0 | 0 | 0 | 0 | 0 | 0 | 0 | 0 | 0 | 0 | 0 | 0 | 0 | 0 | 0 | 0 | 0 | 0 | 0 | 0 | 0 | 0
| Inkomen totaal (nominaal) | Euro |  | 0 | 0 | 0 | 0 | 0 | 0 | 0 | 0 | 0 | 0 | 0 | 0 | 0 | 0 | 0 | 0 | 0 | 0 | 0 | 0 | 0 | 0 | 0 | 0 | 0 | 0 | 0 | 0 | 0 | 0 | 0 | 0 | 0 | 0 | 0 | 0 | 0 | 0 | 0 | 0
| Kosten totaal (nominaal) | Euro |  | -4891.25 | -4964.6187 | -5039.088 | -5114.6744 | -5191.3945 | -5269.2654 | -5348.3044 | -5428.5289 | -5509.9569 | -5592.6062 | -5676.4953 | -5761.6427 | -5848.0674 | -5935.7884 | -6024.8252 | 0 | 0 | 0 | 0 | 0 | 0 | 0 | 0 | 0 | 0 | 0 | 0 | 0 | 0 | 0 | 0 | 0 | 0 | 0 | 0 | 0 | 0 | 0 | 0 | 0
| Bruto inkomen (nominaal) | Euro |  | -4891.25 | -4964.6187 | -5039.088 | -5114.6744 | -5191.3945 | -5269.2654 | -5348.3044 | -5428.5289 | -5509.9569 | -5592.6062 | -5676.4953 | -5761.6427 | -5848.0674 | -5935.7884 | -6024.8252 | 0 | 0 | 0 | 0 | 0 | 0 | 0 | 0 | 0 | 0 | 0 | 0 | 0 | 0 | 0 | 0 | 0 | 0 | 0 | 0 | 0 | 0 | 0 | 0 | 0
| Afschrijving | Euro |  | -17083.3333 | -17083.3333 | -17083.3333 | -17083.3333 | -17083.3333 | -17083.3333 | -17083.3333 | -17083.3333 | -17083.3333 | -17083.3333 | -17083.3333 | -17083.3333 | -17083.3333 | -17083.3333 | -17083.3333 | 0 | 0 | 0 | 0 | 0 | 0 | 0 | 0 | 0 | 0 | 0 | 0 | 0 | 0 | 0 | 0 | 0 | 0 | 0 | 0 | 0 | 0 | 0 | 0 | 0
| Rente | Euro |  | -4100 | -3862.9156 | -3621.0894 | -3374.4268 | -3122.8309 | -2866.2031 | -2604.4427 | -2337.4471 | -2065.1116 | -1787.3294 | -1503.9916 | -1214.987 | -920.2023 | -619.5219 | -312.8279 | 0 | 0 | 0 | 0 | 0 | 0 | 0 | 0 | 0 | 0 | 0 | 0 | 0 | 0 | 0 | 0 | 0 | 0 | 0 | 0 | 0 | 0 | 0 | 0 | 0
| Aflossing | Euro |  | -11854.2218 | -12091.3062 | -12333.1324 | -12579.795 | -12831.3909 | -13088.0187 | -13349.7791 | -13616.7747 | -13889.1102 | -14166.8924 | -14450.2302 | -14739.2348 | -15034.0195 | -15334.6999 | -15641.3939 | 0 | 0 | 0 | 0 | 0 | 0 | 0 | 0 | 0 | 0 | 0 | 0 | 0 | 0 | 0 | 0 | 0 | 0 | 0 | 0 | 0 | 0 | 0 | 0 | 0
| Totale lasten lening | Euro |  | -15954.2218 | -15954.2218 | -15954.2218 | -15954.2218 | -15954.2218 | -15954.2218 | -15954.2218 | -15954.2218 | -15954.2218 | -15954.2218 | -15954.2218 | -15954.2218 | -15954.2218 | -15954.2218 | -15954.2218 | 0 | 0 | 0 | 0 | 0 | 0 | 0 | 0 | 0 | 0 | 0 | 0 | 0 | 0 | 0 | 0 | 0 | 0 | 0 | 0 | 0 | 0 | 0 | 0 | 0
| Belastbaar inkomen | Euro |  | -26074.5833 | -25910.8676 | -25743.5108 | -25572.4345 | -25397.5587 | -25218.8018 | -25036.0804 | -24849.3094 | -24658.4018 | -24463.269 | -24263.8202 | -24059.963 | -23851.603 | -23638.6436 | -23420.9864 | 0 | 0 | 0 | 0 | 0 | 0 | 0 | 0 | 0 | 0 | 0 | 0 | 0 | 0 | 0 | 0 | 0 | 0 | 0 | 0 | 0 | 0 | 0 | 0 | 0
| Belasting bedrag | Euro |  | 6518.6458 | 6477.7169 | 6435.8777 | 6393.1086 | 6349.3897 | 6304.7004 | 6259.0201 | 6212.3273 | 6164.6005 | 6115.8172 | 6065.9551 | 6014.9908 | 5962.9007 | 5909.6609 | 5855.2466 | 0 | 0 | 0 | 0 | 0 | 0 | 0 | 0 | 0 | 0 | 0 | 0 | 0 | 0 | 0 | 0 | 0 | 0 | 0 | 0 | 0 | 0 | 0 | 0 | 0
| Netto inkomen na belasting | Euro |  | -14326.826 | -14441.1236 | -14557.4321 | -14675.7875 | -14796.2266 | -14918.7867 | -15043.5061 | -15170.4234 | -15299.5782 | -15431.0108 | -15564.7621 | -15700.8738 | -15839.3884 | -15980.3493 | -16123.8004 | 0 | 0 | 0 | 0 | 0 | 0 | 0 | 0 | 0 | 0 | 0 | 0 | 0 | 0 | 0 | 0 | 0 | 0 | 0 | 0 | 0 | 0 | 0 | 0 | 0
| Project cashflow | Euro | -256250 | 1627.3958 | 1513.0982 | 1396.7897 | 1278.4343 | 1157.9952 | 1035.4351 | 910.7157 | 783.7984 | 654.6436 | 523.211 | 389.4597 | 253.348 | 114.8334 | -26.1275 | -169.5786 | 0 | 0 | 0 | 0 | 0 | 0 | 0 | 0 | 0 | 0 | 0 | 0 | 0 | 0 | 0 | 0 | 0 | 0 | 0 | 0 | 0 | 0 | 0 | 0 | 0
| Equity cashflow | Euro | -51250 | -14326.826 | -14441.1236 | -14557.4321 | -14675.7875 | -14796.2266 | -14918.7867 | -15043.5061 | -15170.4234 | -15299.5782 | -15431.0108 | -15564.7621 | -15700.8738 | -15839.3884 | -15980.3493 | -16123.8004 | 0 | 0 | 0 | 0 | 0 | 0 | 0 | 0 | 0 | 0 | 0 | 0 | 0 | 0 | 0 | 0 | 0 | 0 | 0 | 0 | 0 | 0 | 0 | 0 | 0
| Subsidiebasis: energieproductie | kWh |  | 237500 | 237500 | 237500 | 237500 | 237500 | 237500 | 237500 | 237500 | 237500 | 237500 | 237500 | 237500 | 237500 | 237500 | 237500 | 0 | 0 | 0 | 0 | 0 | 0 | 0 | 0 | 0 | 0 | 0 | 0 | 0 | 0 | 0 | 0 | 0 | 0 | 0 | 0 | 0 | 0 | 0 | 0 | 0
Tabel: Projectparameters
| Verdisconteerde inkomsten | euro | 0: -104554.4234
| Verdisconteerde energieafzet | kWh | 0: 1246288.5844
| Totale investering | Euro | 0: 256250
| DSCR (gemiddeld) |  | 0: -0.34096
| Projectrente (WACC) |  | 0: 3.5%
| Projectrendement (IRR) |  | 0: n.v.t.
| Rendement op eigen vermogen (IRR) |  | 0: n.v.t.
| Aandeel lening | Euro | 0: 205000
| Aandeel equity | Euro | 0: 51250
| Warmtekrachtverhouding | E:W | 0: 0
| Samengesteld aantal vollasturen | uur/jaar | 0: 950
| Parameter | Eenheid | 0: Advies 2016; 1: Totaalbedrag voor referentie
| Installatiegrootte | [MWp] | 0: 0.25
| Vollasturen | [h/a] | 0: 950
| Investeringskosten | [€/kWe] | 0: 1025; 1: 256.25
| Vaste O&M-kosten | [€/kWe/a] | 0: 17; 1: 4.25

## 4.2
Berekening basisbedragen: SDE+ 2017
Zonthermie ≥ 140 kW
| BASISBEDRAG | Waarde | Eenheid | Toelichting
| Elektriciteit, warmte of groen gas | 0.095345 | Euro/kWh | Indien een basisbedrag wordt ingevuld in rij 40, toont deze waarde de onrendabele top.
| CONVERSIEFACTOREN | Waarde | Eenheid | Toelichting
| Verbrandingswaarde methaan (onderwaarde) | 35.8 | MJ/Nm3
| Verbrandingswaarde hernieuwbaar gas (onderwaarde) | 31.65 | MJ/Nm3
| Verbrandingswaarde hernieuwbaar gas (bovenwaarde) | 35.17 | MJ/Nm3
| kWh naar MJ | 3.6 | MJ/kWh
| INPUTVARIABELEN | Waarde | Eenheid | Toelichting
| Inputvermogen | 140 | kW_input | Het eventuele biomassagebruik wordt berekend aan de hand van het inputvermogen, zie rij 36 (biomassadoorzet).
| Gaat het om een installatie voor hernieuwbaar gas? |  |  | Indien de cashflow betrekking heeft op een installatie voor hernieuwbaar gas, vul in "ja".
| Methaangehalte hernieuwbaar gas voor gaszuivering |  |  | Deze waarde wordt ter informatie getoond, maar niet gebruikt in de berekening.
| Vermogen hernieuwbaargasproductie (voor zuivering) | 0 | Nm3/uur | Deze waarde wordt ter informatie getoond, maar niet gebruikt in de berekening.
| Outputvermogen (thermisch of hernieuwbaar gas) | 140 | kWth_output | Bij een installatie voor hernieuwbaar gas, het outputvermogen opgeven in onderste verbrandingswaarde (LHV)
| Outputvermogen (hernieuwbaar gas) | 0 | Nm3/uur | Deze waarde wordt ter informatie getoond, maar niet gebruikt in de berekening.
| Outputvermogen (elektrisch) |  | kWe
| Vollasturen levering warmte of hernieuwbaar gas | 700 | uur/jaar | Bij een installatie voor gecombineerde opwekking, wordt de bedrijfstijd genomen als maximum van de vollasturen warmte en vollasturen elektriciteit.
| Vollasturen levering elektriciteit |  | uur/jaar | Bij een installatie voor gecombineerde opwekking, wordt de bedrijfstijd genomen als maximum van de vollasturen warmte en vollasturen elektriciteit.
| Max. elektrisch rendement | 0%
| Elektrisch rendement | 0%
| Thermisch rendement of rendement gasproductie | 100%
| Elektriciteitsderving bij warmtelevering |  | elektriciteit : warmte | Aantal kWh dat minder elektriciteit wordt geproduceerd per kWh extra warmtelevering
| Investeringskosten |  | Euro/kWinput
|  | 600 | Euro/kWoutput
| Totale investeringskosten | 0.084 | Euro (miljoen) | Deze waarde wordt ter informatie getoond, maar niet gebruikt in de berekening.
| Vaste O&M-kosten |  | Euro/kWinput
|  | 1.9143 | Euro/kWoutput
| Totale jaarlijkse vaste O&M-kosten | 0.268 | Euro (duizend) | Deze waarde wordt ter informatie getoond, maar niet gebruikt in de berekening.
| Variabele O&M-kosten (incl. contractkosten) | 0.0027 | Euro/kWh_output | Alle variabele afslagen op een leveringscontract kunnen in deze waarde worden verrekend, inclusief basisprijspremie.
| Energie-inhoud brandstof |  | GJ/ton
| Biomassadoorzet | 0 | ton/jaar | Deze waarde wordt ter informatie getoond, maar niet gebruikt in de berekening.
| Netto brandstofprijs (aan de poort, incl. risico-opslag) |  | Euro/ton
| Marktprijs warmte of hernieuwbaar gas (reëel) |  | Euro/kWh | Om een basisbedrag te berekenen, dient dit veld niet ingevuld te worden.
| Marktprijs elektriciteit (reëel) |  | Euro/kWh | Om een basisbedrag te berekenen, dient dit veld niet ingevuld te worden.
| Basisbedrag (nominaal) |  | Euro/kWh | Om een basisbedrag te berekenen, dient dit veld niet ingevuld te worden.
| Warmtekrachtverhouding in SDE-beschikking |  |  | Om een basisbedrag te berekenen, dient dit veld niet ingevuld te worden.
| Investeringssubsidie t.g.v. vreemd vermogen (NCW) |  | Euro
| Investeringssubsidie t.g.v. eigen vermogen (NCW) |  | Euro
| Inflatie | 1.5%
| Rente lening | 2%
| Vereiste return on equity | 11.5%
| Equity share in investering incl. EIA effect | 30%
| Debt share in investering incl. EIA effect | 70%
| Vennootschapsbelasting | 25%
| Economische levensduur | 15 | jaar
| Termijn lening | 15 | Jaar
| Afschrijvingstermijn | 15 | Jaar
| Beleidsperiode | 15 | Jaar
| Onregelmatige cashflow | X |  | Toelichting
Tabel: Nominale kasstroom (positieve bedragen = gunstig voor de producent)
| Positieve bedragen = gunstig voor de producent |  | 0 | 1 | 2 | 3 | 4 | 5 | 6 | 7 | 8 | 9 | 10 | 11 | 12 | 13 | 14 | 15 | 16 | 17 | 18 | 19 | 20 | 21 | 22 | 23 | 24 | 25 | 26 | 27 | 28 | 29 | 30 | 31 | 32 | 33 | 34 | 35 | 36 | 37 | 38 | 39 | 40
|  | Inflator |  | 1 | 1.015 | 1.0302 | 1.0457 | 1.0614 | 1.0773 | 1.0934 | 1.1098 | 1.1265 | 1.1434 | 1.1605 | 1.1779 | 1.1956 | 1.2136 | 1.2318 | 1.2502 | 1.269 | 1.288 | 1.3073 | 1.327 | 1.3469 | 1.3671 | 1.3876 | 1.4084 | 1.4295 | 1.4509 | 1.4727 | 1.4948 | 1.5172 | 1.54 | 1.5631 | 1.5865 | 1.6103 | 1.6345 | 1.659 | 1.6839 | 1.7091 | 1.7348 | 1.7608 | 1.7872
| Investering | Euro | 0: -84000
| Afzet elektriciteit | kWh |  | 0 | 0 | 0 | 0 | 0 | 0 | 0 | 0 | 0 | 0 | 0 | 0 | 0 | 0 | 0 | 0 | 0 | 0 | 0 | 0 | 0 | 0 | 0 | 0 | 0 | 0 | 0 | 0 | 0 | 0 | 0 | 0 | 0 | 0 | 0 | 0 | 0 | 0 | 0 | 0
| Afzet warmte | kWh (LHV) |  | 98000 | 98000 | 98000 | 98000 | 98000 | 98000 | 98000 | 98000 | 98000 | 98000 | 98000 | 98000 | 98000 | 98000 | 98000 | 0 | 0 | 0 | 0 | 0 | 0 | 0 | 0 | 0 | 0 | 0 | 0 | 0 | 0 | 0 | 0 | 0 | 0 | 0 | 0 | 0 | 0 | 0 | 0 | 0
| Afzet hernieuwbaar gas | kWh (HHV) |  | 0 | 0 | 0 | 0 | 0 | 0 | 0 | 0 | 0 | 0 | 0 | 0 | 0 | 0 | 0 | 0 | 0 | 0 | 0 | 0 | 0 | 0 | 0 | 0 | 0 | 0 | 0 | 0 | 0 | 0 | 0 | 0 | 0 | 0 | 0 | 0 | 0 | 0 | 0 | 0
| Afzet duurzame energie | kWh |  | 98000 | 98000 | 98000 | 98000 | 98000 | 98000 | 98000 | 98000 | 98000 | 98000 | 98000 | 98000 | 98000 | 98000 | 98000 | 0 | 0 | 0 | 0 | 0 | 0 | 0 | 0 | 0 | 0 | 0 | 0 | 0 | 0 | 0 | 0 | 0 | 0 | 0 | 0 | 0 | 0 | 0 | 0 | 0
| Operationele kosten | Euro |  | -532.6 | -540.589 | -548.6978 | -556.9283 | -565.2822 | -573.7615 | -582.3679 | -591.1034 | -599.97 | -608.9695 | -618.104 | -627.3756 | -636.7862 | -646.338 | -656.0331 | 0 | 0 | 0 | 0 | 0 | 0 | 0 | 0 | 0 | 0 | 0 | 0 | 0 | 0 | 0 | 0 | 0 | 0 | 0 | 0 | 0 | 0 | 0 | 0 | 0
| Brandstofkosten | Euro |  | 0 | 0 | 0 | 0 | 0 | 0 | 0 | 0 | 0 | 0 | 0 | 0 | 0 | 0 | 0 | 0 | 0 | 0 | 0 | 0 | 0 | 0 | 0 | 0 | 0 | 0 | 0 | 0 | 0 | 0 | 0 | 0 | 0 | 0 | 0 | 0 | 0 | 0 | 0 | 0
| Marktwaarde elektriciteit | Euro/kWh |  | 0 | 0 | 0 | 0 | 0 | 0 | 0 | 0 | 0 | 0 | 0 | 0 | 0 | 0 | 0 | 0 | 0 | 0 | 0 | 0 | 0 | 0 | 0 | 0 | 0 | 0 | 0 | 0 | 0 | 0 | 0 | 0 | 0 | 0 | 0 | 0 | 0 | 0 | 0 | 0
| Marktwaarde warmte of hernieuwbaar gas | Euro/kWh |  | 0 | 0 | 0 | 0 | 0 | 0 | 0 | 0 | 0 | 0 | 0 | 0 | 0 | 0 | 0 | 0 | 0 | 0 | 0 | 0 | 0 | 0 | 0 | 0 | 0 | 0 | 0 | 0 | 0 | 0 | 0 | 0 | 0 | 0 | 0 | 0 | 0 | 0 | 0 | 0
| Correctiebedrag | Euro/kWh |  | 0 | 0 | 0 | 0 | 0 | 0 | 0 | 0 | 0 | 0 | 0 | 0 | 0 | 0 | 0 | 0 | 0 | 0 | 0 | 0 | 0 | 0 | 0 | 0 | 0 | 0 | 0 | 0 | 0 | 0 | 0 | 0 | 0 | 0 | 0 | 0 | 0 | 0 | 0 | 0
| Basisbedrag | Euro/kWh |  | 0 | 0 | 0 | 0 | 0 | 0 | 0 | 0 | 0 | 0 | 0 | 0 | 0 | 0 | 0 | 0 | 0 | 0 | 0 | 0 | 0 | 0 | 0 | 0 | 0 | 0 | 0 | 0 | 0 | 0 | 0 | 0 | 0 | 0 | 0 | 0 | 0 | 0 | 0 | 0
| SDE-vergoeding | Euro |  | 0 | 0 | 0 | 0 | 0 | 0 | 0 | 0 | 0 | 0 | 0 | 0 | 0 | 0 | 0 | 0 | 0 | 0 | 0 | 0 | 0 | 0 | 0 | 0 | 0 | 0 | 0 | 0 | 0 | 0 | 0 | 0 | 0 | 0 | 0 | 0 | 0 | 0 | 0 | 0
| Marktinkomsten | Euro |  | 0 | 0 | 0 | 0 | 0 | 0 | 0 | 0 | 0 | 0 | 0 | 0 | 0 | 0 | 0 | 0 | 0 | 0 | 0 | 0 | 0 | 0 | 0 | 0 | 0 | 0 | 0 | 0 | 0 | 0 | 0 | 0 | 0 | 0 | 0 | 0 | 0 | 0 | 0 | 0
| Inkomen totaal (nominaal) | Euro |  | 0 | 0 | 0 | 0 | 0 | 0 | 0 | 0 | 0 | 0 | 0 | 0 | 0 | 0 | 0 | 0 | 0 | 0 | 0 | 0 | 0 | 0 | 0 | 0 | 0 | 0 | 0 | 0 | 0 | 0 | 0 | 0 | 0 | 0 | 0 | 0 | 0 | 0 | 0 | 0
| Kosten totaal (nominaal) | Euro |  | -532.6 | -540.589 | -548.6978 | -556.9283 | -565.2822 | -573.7615 | -582.3679 | -591.1034 | -599.97 | -608.9695 | -618.104 | -627.3756 | -636.7862 | -646.338 | -656.0331 | 0 | 0 | 0 | 0 | 0 | 0 | 0 | 0 | 0 | 0 | 0 | 0 | 0 | 0 | 0 | 0 | 0 | 0 | 0 | 0 | 0 | 0 | 0 | 0 | 0
| Bruto inkomen (nominaal) | Euro |  | -532.6 | -540.589 | -548.6978 | -556.9283 | -565.2822 | -573.7615 | -582.3679 | -591.1034 | -599.97 | -608.9695 | -618.104 | -627.3756 | -636.7862 | -646.338 | -656.0331 | 0 | 0 | 0 | 0 | 0 | 0 | 0 | 0 | 0 | 0 | 0 | 0 | 0 | 0 | 0 | 0 | 0 | 0 | 0 | 0 | 0 | 0 | 0 | 0 | 0
| Afschrijving | Euro |  | -5600 | -5600 | -5600 | -5600 | -5600 | -5600 | -5600 | -5600 | -5600 | -5600 | -5600 | -5600 | -5600 | -5600 | -5600 | 0 | 0 | 0 | 0 | 0 | 0 | 0 | 0 | 0 | 0 | 0 | 0 | 0 | 0 | 0 | 0 | 0 | 0 | 0 | 0 | 0 | 0 | 0 | 0 | 0
| Rente | Euro |  | -1176 | -1107.9972 | -1038.6344 | -967.8844 | -895.7193 | -822.1109 | -747.0304 | -670.4482 | -592.3345 | -512.6584 | -431.3888 | -348.4938 | -263.9409 | -177.697 | -89.7282 | 0 | 0 | 0 | 0 | 0 | 0 | 0 | 0 | 0 | 0 | 0 | 0 | 0 | 0 | 0 | 0 | 0 | 0 | 0 | 0 | 0 | 0 | 0 | 0 | 0
| Aflossing | Euro |  | -3400.1378 | -3468.1405 | -3537.5033 | -3608.2534 | -3680.4185 | -3754.0268 | -3829.1074 | -3905.6895 | -3983.8033 | -4063.4794 | -4144.749 | -4227.6439 | -4312.1968 | -4398.4408 | -4486.4096 | 0 | 0 | 0 | 0 | 0 | 0 | 0 | 0 | 0 | 0 | 0 | 0 | 0 | 0 | 0 | 0 | 0 | 0 | 0 | 0 | 0 | 0 | 0 | 0 | 0
| Totale lasten lening | Euro |  | -4576.1378 | -4576.1378 | -4576.1378 | -4576.1378 | -4576.1378 | -4576.1378 | -4576.1378 | -4576.1378 | -4576.1378 | -4576.1378 | -4576.1378 | -4576.1378 | -4576.1378 | -4576.1378 | -4576.1378 | 0 | 0 | 0 | 0 | 0 | 0 | 0 | 0 | 0 | 0 | 0 | 0 | 0 | 0 | 0 | 0 | 0 | 0 | 0 | 0 | 0 | 0 | 0 | 0 | 0
| Belastbaar inkomen | Euro |  | -7308.6 | -7248.5862 | -7187.3323 | -7124.8127 | -7061.0015 | -6995.8724 | -6929.3983 | -6861.5516 | -6792.3044 | -6721.6279 | -6649.4928 | -6575.8694 | -6500.7272 | -6424.035 | -6345.7613 | 0 | 0 | 0 | 0 | 0 | 0 | 0 | 0 | 0 | 0 | 0 | 0 | 0 | 0 | 0 | 0 | 0 | 0 | 0 | 0 | 0 | 0 | 0 | 0 | 0
| Belasting bedrag | Euro |  | 1827.15 | 1812.1466 | 1796.8331 | 1781.2032 | 1765.2504 | 1748.9681 | 1732.3496 | 1715.3879 | 1698.0761 | 1680.407 | 1662.3732 | 1643.9674 | 1625.1818 | 1606.0088 | 1586.4403 | 0 | 0 | 0 | 0 | 0 | 0 | 0 | 0 | 0 | 0 | 0 | 0 | 0 | 0 | 0 | 0 | 0 | 0 | 0 | 0 | 0 | 0 | 0 | 0 | 0
| Netto inkomen na belasting | Euro |  | -3281.5878 | -3304.5802 | -3328.0025 | -3351.8629 | -3376.1696 | -3400.9311 | -3426.1561 | -3451.8533 | -3478.0316 | -3504.7003 | -3531.8686 | -3559.546 | -3587.7422 | -3616.467 | -3645.7305 | 0 | 0 | 0 | 0 | 0 | 0 | 0 | 0 | 0 | 0 | 0 | 0 | 0 | 0 | 0 | 0 | 0 | 0 | 0 | 0 | 0 | 0 | 0 | 0 | 0
| Project cashflow | Euro | -84000 | 1294.55 | 1271.5576 | 1248.1352 | 1224.2749 | 1199.9682 | 1175.2066 | 1149.9817 | 1124.2845 | 1098.1062 | 1071.4375 | 1044.2692 | 1016.5918 | 988.3956 | 959.6707 | 930.4072 | 0 | 0 | 0 | 0 | 0 | 0 | 0 | 0 | 0 | 0 | 0 | 0 | 0 | 0 | 0 | 0 | 0 | 0 | 0 | 0 | 0 | 0 | 0 | 0 | 0
| Equity cashflow | Euro | -25200 | -3281.5878 | -3304.5802 | -3328.0025 | -3351.8629 | -3376.1696 | -3400.9311 | -3426.1561 | -3451.8533 | -3478.0316 | -3504.7003 | -3531.8686 | -3559.546 | -3587.7422 | -3616.467 | -3645.7305 | 0 | 0 | 0 | 0 | 0 | 0 | 0 | 0 | 0 | 0 | 0 | 0 | 0 | 0 | 0 | 0 | 0 | 0 | 0 | 0 | 0 | 0 | 0 | 0 | 0
| Subsidiebasis: energieproductie | kWh |  | 98000 | 98000 | 98000 | 98000 | 98000 | 98000 | 98000 | 98000 | 98000 | 98000 | 98000 | 98000 | 98000 | 98000 | 98000 | 0 | 0 | 0 | 0 | 0 | 0 | 0 | 0 | 0 | 0 | 0 | 0 | 0 | 0 | 0 | 0 | 0 | 0 | 0 | 0 | 0 | 0 | 0 | 0 | 0
Tabel: Projectparameters
| Verdisconteerde inkomsten | euro | 0: -23831.6929
| Verdisconteerde energieafzet | kWh | 0: 514258.0264
| Totale investering | Euro | 0: 84000
| DSCR (gemiddeld) |  | 0: -0.12944
| Projectrente (WACC) |  | 0: 4.5%
| Projectrendement (IRR) |  | 0: n.v.t.
| Rendement op eigen vermogen (IRR) |  | 0: n.v.t.
| Aandeel lening | Euro | 0: 58800
| Aandeel equity | Euro | 0: 25200
| Warmtekrachtverhouding | E:W | 0: 0
| Samengesteld aantal vollasturen | uur/jaar | 0: 700
| Parameter | Eenheid | 0: Advies 2016; 1: Totaalbedrag voor referentie
| Installatiegrootte | [MW] | 0: 0.14
| Vollasturen | [h/a] | 0: 700
| Investeringskosten | [€/kWth_output] | 0: 600; 1: 84
| Vaste O&M-kosten | [€/kWth_output/a] | 0: 1.9143; 1: 0.268
| Factor fhr voor hoogrendementscollectoren | [-] | 0: 1.5

## 5.1I
Berekening basisbedragen: SDE+ 2017
Wind op land, ≥ 8 m/s
| BASISBEDRAG | Waarde | Eenheid | Toelichting
| Elektriciteit, warmte of groen gas | 0.064487 | Euro/kWh | Indien een basisbedrag wordt ingevuld in rij 40, toont deze waarde de onrendabele top.
| CONVERSIEFACTOREN | Waarde | Eenheid | Toelichting
| Verbrandingswaarde methaan (onderwaarde) | 35.8 | MJ/Nm3
| Verbrandingswaarde hernieuwbaar gas (onderwaarde) | 31.65 | MJ/Nm3
| Verbrandingswaarde hernieuwbaar gas (bovenwaarde) | 35.17 | MJ/Nm3
| kWh naar MJ | 3.6 | MJ/kWh
| INPUTVARIABELEN | Waarde | Eenheid | Toelichting
| Inputvermogen | 50000 | kW_input | Het eventuele biomassagebruik wordt berekend aan de hand van het inputvermogen, zie rij 36 (biomassadoorzet).
| Gaat het om een installatie voor hernieuwbaar gas? |  |  | Indien de cashflow betrekking heeft op een installatie voor hernieuwbaar gas, vul in "ja".
| Methaangehalte hernieuwbaar gas voor gaszuivering |  |  | Deze waarde wordt ter informatie getoond, maar niet gebruikt in de berekening.
| Vermogen hernieuwbaargasproductie (voor zuivering) | 0 | Nm3/uur | Deze waarde wordt ter informatie getoond, maar niet gebruikt in de berekening.
| Outputvermogen (thermisch of hernieuwbaar gas) |  | kWth_output | Bij een installatie voor hernieuwbaar gas, het outputvermogen opgeven in onderste verbrandingswaarde (LHV)
| Outputvermogen (hernieuwbaar gas) | 0 | Nm3/uur | Deze waarde wordt ter informatie getoond, maar niet gebruikt in de berekening.
| Outputvermogen (elektrisch) | 50000 | kWe
| Vollasturen levering warmte of hernieuwbaar gas |  | uur/jaar | Bij een installatie voor gecombineerde opwekking, wordt de bedrijfstijd genomen als maximum van de vollasturen warmte en vollasturen elektriciteit.
| Vollasturen levering elektriciteit | 3150 | uur/jaar | Bij een installatie voor gecombineerde opwekking, wordt de bedrijfstijd genomen als maximum van de vollasturen warmte en vollasturen elektriciteit.
| Max. elektrisch rendement | 100%
| Elektrisch rendement | 100%
| Thermisch rendement of rendement gasproductie | 0%
| Elektriciteitsderving bij warmtelevering |  | elektriciteit : warmte | Aantal kWh dat minder elektriciteit wordt geproduceerd per kWh extra warmtelevering
| Investeringskosten |  | Euro/kWinput
|  | 1290 | Euro/kWoutput
| Totale investeringskosten | 64.5 | Euro (miljoen) | Deze waarde wordt ter informatie getoond, maar niet gebruikt in de berekening.
| Vaste O&M-kosten |  | Euro/kWinput
|  | 12.4 | Euro/kWoutput
| Totale jaarlijkse vaste O&M-kosten | 620 | Euro (duizend) | Deze waarde wordt ter informatie getoond, maar niet gebruikt in de berekening.
| Variabele O&M-kosten (incl. contractkosten) | 0.0166 | Euro/kWh_output | Alle variabele afslagen op een leveringscontract kunnen in deze waarde worden verrekend, inclusief basisprijspremie.
| Energie-inhoud brandstof |  | GJ/ton
| Biomassadoorzet | 0 | ton/jaar | Deze waarde wordt ter informatie getoond, maar niet gebruikt in de berekening.
| Netto brandstofprijs (aan de poort, incl. risico-opslag) |  | Euro/ton
| Marktprijs warmte of hernieuwbaar gas (reëel) |  | Euro/kWh | Om een basisbedrag te berekenen, dient dit veld niet ingevuld te worden.
| Marktprijs elektriciteit (reëel) |  | Euro/kWh | Om een basisbedrag te berekenen, dient dit veld niet ingevuld te worden.
| Basisbedrag (nominaal) |  | Euro/kWh | Om een basisbedrag te berekenen, dient dit veld niet ingevuld te worden.
| Warmtekrachtverhouding in SDE-beschikking |  |  | Om een basisbedrag te berekenen, dient dit veld niet ingevuld te worden.
| Investeringssubsidie t.g.v. vreemd vermogen (NCW) |  | Euro
| Investeringssubsidie t.g.v. eigen vermogen (NCW) |  | Euro
| Inflatie | 1.5%
| Rente lening | 2.5%
| Vereiste return on equity | 14.5%
| Equity share in investering incl. EIA effect | 20%
| Debt share in investering incl. EIA effect | 80%
| Vennootschapsbelasting | 25%
| Economische levensduur | 15 | jaar
| Termijn lening | 15 | Jaar
| Afschrijvingstermijn | 15 | Jaar
| Beleidsperiode | 15 | Jaar
| Onregelmatige cashflow | X |  | Toelichting
Tabel: Nominale kasstroom (positieve bedragen = gunstig voor de producent)
| Positieve bedragen = gunstig voor de producent |  | 0 | 1 | 2 | 3 | 4 | 5 | 6 | 7 | 8 | 9 | 10 | 11 | 12 | 13 | 14 | 15 | 16 | 17 | 18 | 19 | 20 | 21 | 22 | 23 | 24 | 25 | 26 | 27 | 28 | 29 | 30 | 31 | 32 | 33 | 34 | 35 | 36 | 37 | 38 | 39 | 40
|  | Inflator |  | 1 | 1.015 | 1.0302 | 1.0457 | 1.0614 | 1.0773 | 1.0934 | 1.1098 | 1.1265 | 1.1434 | 1.1605 | 1.1779 | 1.1956 | 1.2136 | 1.2318 | 1.2502 | 1.269 | 1.288 | 1.3073 | 1.327 | 1.3469 | 1.3671 | 1.3876 | 1.4084 | 1.4295 | 1.4509 | 1.4727 | 1.4948 | 1.5172 | 1.54 | 1.5631 | 1.5865 | 1.6103 | 1.6345 | 1.659 | 1.6839 | 1.7091 | 1.7348 | 1.7608 | 1.7872
| Investering | Euro | 0: -64500000
| Afzet elektriciteit | kWh |  | 157500000 | 157500000 | 157500000 | 157500000 | 157500000 | 157500000 | 157500000 | 157500000 | 157500000 | 157500000 | 157500000 | 157500000 | 157500000 | 157500000 | 157500000 | 0 | 0 | 0 | 0 | 0 | 0 | 0 | 0 | 0 | 0 | 0 | 0 | 0 | 0 | 0 | 0 | 0 | 0 | 0 | 0 | 0 | 0 | 0 | 0 | 0
| Afzet warmte | kWh (LHV) |  | 0 | 0 | 0 | 0 | 0 | 0 | 0 | 0 | 0 | 0 | 0 | 0 | 0 | 0 | 0 | 0 | 0 | 0 | 0 | 0 | 0 | 0 | 0 | 0 | 0 | 0 | 0 | 0 | 0 | 0 | 0 | 0 | 0 | 0 | 0 | 0 | 0 | 0 | 0 | 0
| Afzet hernieuwbaar gas | kWh (HHV) |  | 0 | 0 | 0 | 0 | 0 | 0 | 0 | 0 | 0 | 0 | 0 | 0 | 0 | 0 | 0 | 0 | 0 | 0 | 0 | 0 | 0 | 0 | 0 | 0 | 0 | 0 | 0 | 0 | 0 | 0 | 0 | 0 | 0 | 0 | 0 | 0 | 0 | 0 | 0 | 0
| Afzet duurzame energie | kWh |  | 157500000 | 157500000 | 157500000 | 157500000 | 157500000 | 157500000 | 157500000 | 157500000 | 157500000 | 157500000 | 157500000 | 157500000 | 157500000 | 157500000 | 157500000 | 0 | 0 | 0 | 0 | 0 | 0 | 0 | 0 | 0 | 0 | 0 | 0 | 0 | 0 | 0 | 0 | 0 | 0 | 0 | 0 | 0 | 0 | 0 | 0 | 0
| Operationele kosten | Euro |  | -3234500 | -3283017.5 | -3332262.7625 | -3382246.7039 | -3432980.4045 | -3484475.1106 | -3536742.2372 | -3589793.3708 | -3643640.2713 | -3698294.8754 | -3753769.2985 | -3810075.838 | -3867226.9756 | -3925235.3802 | -3984113.9109 | 0 | 0 | 0 | 0 | 0 | 0 | 0 | 0 | 0 | 0 | 0 | 0 | 0 | 0 | 0 | 0 | 0 | 0 | 0 | 0 | 0 | 0 | 0 | 0 | 0
| Brandstofkosten | Euro |  | 0 | 0 | 0 | 0 | 0 | 0 | 0 | 0 | 0 | 0 | 0 | 0 | 0 | 0 | 0 | 0 | 0 | 0 | 0 | 0 | 0 | 0 | 0 | 0 | 0 | 0 | 0 | 0 | 0 | 0 | 0 | 0 | 0 | 0 | 0 | 0 | 0 | 0 | 0 | 0
| Marktwaarde elektriciteit | Euro/kWh |  | 0 | 0 | 0 | 0 | 0 | 0 | 0 | 0 | 0 | 0 | 0 | 0 | 0 | 0 | 0 | 0 | 0 | 0 | 0 | 0 | 0 | 0 | 0 | 0 | 0 | 0 | 0 | 0 | 0 | 0 | 0 | 0 | 0 | 0 | 0 | 0 | 0 | 0 | 0 | 0
| Marktwaarde warmte of hernieuwbaar gas | Euro/kWh |  | 0 | 0 | 0 | 0 | 0 | 0 | 0 | 0 | 0 | 0 | 0 | 0 | 0 | 0 | 0 | 0 | 0 | 0 | 0 | 0 | 0 | 0 | 0 | 0 | 0 | 0 | 0 | 0 | 0 | 0 | 0 | 0 | 0 | 0 | 0 | 0 | 0 | 0 | 0 | 0
| Correctiebedrag | Euro/kWh |  | 0 | 0 | 0 | 0 | 0 | 0 | 0 | 0 | 0 | 0 | 0 | 0 | 0 | 0 | 0 | 0 | 0 | 0 | 0 | 0 | 0 | 0 | 0 | 0 | 0 | 0 | 0 | 0 | 0 | 0 | 0 | 0 | 0 | 0 | 0 | 0 | 0 | 0 | 0 | 0
| Basisbedrag | Euro/kWh |  | 0 | 0 | 0 | 0 | 0 | 0 | 0 | 0 | 0 | 0 | 0 | 0 | 0 | 0 | 0 | 0 | 0 | 0 | 0 | 0 | 0 | 0 | 0 | 0 | 0 | 0 | 0 | 0 | 0 | 0 | 0 | 0 | 0 | 0 | 0 | 0 | 0 | 0 | 0 | 0
| SDE-vergoeding | Euro |  | 0 | 0 | 0 | 0 | 0 | 0 | 0 | 0 | 0 | 0 | 0 | 0 | 0 | 0 | 0 | 0 | 0 | 0 | 0 | 0 | 0 | 0 | 0 | 0 | 0 | 0 | 0 | 0 | 0 | 0 | 0 | 0 | 0 | 0 | 0 | 0 | 0 | 0 | 0 | 0
| Marktinkomsten | Euro |  | 0 | 0 | 0 | 0 | 0 | 0 | 0 | 0 | 0 | 0 | 0 | 0 | 0 | 0 | 0 | 0 | 0 | 0 | 0 | 0 | 0 | 0 | 0 | 0 | 0 | 0 | 0 | 0 | 0 | 0 | 0 | 0 | 0 | 0 | 0 | 0 | 0 | 0 | 0 | 0
| Inkomen totaal (nominaal) | Euro |  | 0 | 0 | 0 | 0 | 0 | 0 | 0 | 0 | 0 | 0 | 0 | 0 | 0 | 0 | 0 | 0 | 0 | 0 | 0 | 0 | 0 | 0 | 0 | 0 | 0 | 0 | 0 | 0 | 0 | 0 | 0 | 0 | 0 | 0 | 0 | 0 | 0 | 0 | 0 | 0
| Kosten totaal (nominaal) | Euro |  | -3234500 | -3283017.5 | -3332262.7625 | -3382246.7039 | -3432980.4045 | -3484475.1106 | -3536742.2372 | -3589793.3708 | -3643640.2713 | -3698294.8754 | -3753769.2985 | -3810075.838 | -3867226.9756 | -3925235.3802 | -3984113.9109 | 0 | 0 | 0 | 0 | 0 | 0 | 0 | 0 | 0 | 0 | 0 | 0 | 0 | 0 | 0 | 0 | 0 | 0 | 0 | 0 | 0 | 0 | 0 | 0 | 0
| Bruto inkomen (nominaal) | Euro |  | -3234500 | -3283017.5 | -3332262.7625 | -3382246.7039 | -3432980.4045 | -3484475.1106 | -3536742.2372 | -3589793.3708 | -3643640.2713 | -3698294.8754 | -3753769.2985 | -3810075.838 | -3867226.9756 | -3925235.3802 | -3984113.9109 | 0 | 0 | 0 | 0 | 0 | 0 | 0 | 0 | 0 | 0 | 0 | 0 | 0 | 0 | 0 | 0 | 0 | 0 | 0 | 0 | 0 | 0 | 0 | 0 | 0
| Afschrijving | Euro |  | -4300000 | -4300000 | -4300000 | -4300000 | -4300000 | -4300000 | -4300000 | -4300000 | -4300000 | -4300000 | -4300000 | -4300000 | -4300000 | -4300000 | -4300000 | 0 | 0 | 0 | 0 | 0 | 0 | 0 | 0 | 0 | 0 | 0 | 0 | 0 | 0 | 0 | 0 | 0 | 0 | 0 | 0 | 0 | 0 | 0 | 0 | 0
| Rente | Euro |  | -1290000 | -1218061.2717 | -1144324.0752 | -1068743.4488 | -991273.3067 | -911866.411 | -830474.343 | -747047.4733 | -661534.9318 | -573884.5768 | -484042.9629 | -391955.3087 | -297565.4631 | -200815.8713 | -101647.5398 | 0 | 0 | 0 | 0 | 0 | 0 | 0 | 0 | 0 | 0 | 0 | 0 | 0 | 0 | 0 | 0 | 0 | 0 | 0 | 0 | 0 | 0 | 0 | 0 | 0
| Aflossing | Euro |  | -2877549.1323 | -2949487.8606 | -3023225.0571 | -3098805.6835 | -3176275.8256 | -3255682.7212 | -3337074.7893 | -3420501.659 | -3506014.2005 | -3593664.5555 | -3683506.1694 | -3775593.8236 | -3869983.6692 | -3966733.2609 | -4065901.5924 | 0 | 0 | 0 | 0 | 0 | 0 | 0 | 0 | 0 | 0 | 0 | 0 | 0 | 0 | 0 | 0 | 0 | 0 | 0 | 0 | 0 | 0 | 0 | 0 | 0
| Totale lasten lening | Euro |  | -4167549.1323 | -4167549.1323 | -4167549.1323 | -4167549.1323 | -4167549.1323 | -4167549.1323 | -4167549.1323 | -4167549.1323 | -4167549.1323 | -4167549.1323 | -4167549.1323 | -4167549.1323 | -4167549.1323 | -4167549.1323 | -4167549.1323 | 0 | 0 | 0 | 0 | 0 | 0 | 0 | 0 | 0 | 0 | 0 | 0 | 0 | 0 | 0 | 0 | 0 | 0 | 0 | 0 | 0 | 0 | 0 | 0 | 0
| Belastbaar inkomen | Euro |  | -8824500 | -8801078.7717 | -8776586.8377 | -8750990.1527 | -8724253.7112 | -8696341.5216 | -8667216.5802 | -8636840.844 | -8605175.2031 | -8572179.4522 | -8537812.2614 | -8502031.1467 | -8464792.4387 | -8426051.2516 | -8385761.4507 | 0 | 0 | 0 | 0 | 0 | 0 | 0 | 0 | 0 | 0 | 0 | 0 | 0 | 0 | 0 | 0 | 0 | 0 | 0 | 0 | 0 | 0 | 0 | 0 | 0
| Belasting bedrag | Euro |  | 2206125 | 2200269.6929 | 2194146.7094 | 2187747.5382 | 2181063.4278 | 2174085.3804 | 2166804.1451 | 2159210.211 | 2151293.8008 | 2143044.863 | 2134453.0654 | 2125507.7867 | 2116198.1097 | 2106512.8129 | 2096440.3627 | 0 | 0 | 0 | 0 | 0 | 0 | 0 | 0 | 0 | 0 | 0 | 0 | 0 | 0 | 0 | 0 | 0 | 0 | 0 | 0 | 0 | 0 | 0 | 0 | 0
| Netto inkomen na belasting | Euro |  | -5195924.1323 | -5250296.9393 | -5305665.1853 | -5362048.298 | -5419466.109 | -5477938.8624 | -5537487.2244 | -5598132.292 | -5659895.6028 | -5722799.1446 | -5786865.3654 | -5852117.1836 | -5918577.9982 | -5986271.6996 | -6055222.6805 | 0 | 0 | 0 | 0 | 0 | 0 | 0 | 0 | 0 | 0 | 0 | 0 | 0 | 0 | 0 | 0 | 0 | 0 | 0 | 0 | 0 | 0 | 0 | 0 | 0
| Project cashflow | Euro | -64500000 | -1028375 | -1082747.8071 | -1138116.0531 | -1194499.1658 | -1251916.9767 | -1310389.7302 | -1369938.0922 | -1430583.1598 | -1492346.4706 | -1555250.0124 | -1619316.2332 | -1684568.0514 | -1751028.8659 | -1818722.5673 | -1887673.5482 | 0 | 0 | 0 | 0 | 0 | 0 | 0 | 0 | 0 | 0 | 0 | 0 | 0 | 0 | 0 | 0 | 0 | 0 | 0 | 0 | 0 | 0 | 0 | 0 | 0
| Equity cashflow | Euro | -12900000 | -5195924.1323 | -5250296.9393 | -5305665.1853 | -5362048.298 | -5419466.109 | -5477938.8624 | -5537487.2244 | -5598132.292 | -5659895.6028 | -5722799.1446 | -5786865.3654 | -5852117.1836 | -5918577.9982 | -5986271.6996 | -6055222.6805 | 0 | 0 | 0 | 0 | 0 | 0 | 0 | 0 | 0 | 0 | 0 | 0 | 0 | 0 | 0 | 0 | 0 | 0 | 0 | 0 | 0 | 0 | 0 | 0 | 0
| Subsidiebasis: energieproductie | kWh |  | 157500000 | 157500000 | 157500000 | 157500000 | 157500000 | 157500000 | 157500000 | 157500000 | 157500000 | 157500000 | 157500000 | 157500000 | 157500000 | 157500000 | 157500000 | 0 | 0 | 0 | 0 | 0 | 0 | 0 | 0 | 0 | 0 | 0 | 0 | 0 | 0 | 0 | 0 | 0 | 0 | 0 | 0 | 0 | 0 | 0 | 0 | 0
Tabel: Projectparameters
| Verdisconteerde inkomsten | euro | 0: -32742663.1509
| Verdisconteerde energieafzet | kWh | 0: 707776384.694
| Totale investering | Euro | 0: 64500000
| DSCR (gemiddeld) |  | 0: -0.86315
| Projectrente (WACC) |  | 0: 4.4%
| Projectrendement (IRR) |  | 0: n.v.t.
| Rendement op eigen vermogen (IRR) |  | 0: n.v.t.
| Aandeel lening | Euro | 0: 51600000
| Aandeel equity | Euro | 0: 12900000
| Warmtekrachtverhouding | E:W | 0: 0
| Samengesteld aantal vollasturen | uur/jaar | 0: 3150
| Parameter | Eenheid | 0: Advies 2016; 1: Totaalbedrag voor referentie
| Installatiegrootte | [MW] | 0: 50
| Investeringskosten | [€/kWe] | 0: 1290; 1: 64.5
| Vaste O&M-kosten | [€/kWe/a] | 0: 12.4; 1: 620
| Variabele O&M-kosten | [€/kWh] | 0: 0.0166

## 5.1II
Berekening basisbedragen: SDE+ 2017
Wind op land, ≥ 7,5 en < 8 m/s
| BASISBEDRAG | Waarde | Eenheid | Toelichting
| Elektriciteit, warmte of groen gas | 0.069765 | Euro/kWh | Indien een basisbedrag wordt ingevuld in rij 40, toont deze waarde de onrendabele top.
| CONVERSIEFACTOREN | Waarde | Eenheid | Toelichting
| Verbrandingswaarde methaan (onderwaarde) | 35.8 | MJ/Nm3
| Verbrandingswaarde hernieuwbaar gas (onderwaarde) | 31.65 | MJ/Nm3
| Verbrandingswaarde hernieuwbaar gas (bovenwaarde) | 35.17 | MJ/Nm3
| kWh naar MJ | 3.6 | MJ/kWh
| INPUTVARIABELEN | Waarde | Eenheid | Toelichting
| Inputvermogen | 50000 | kW_input | Het eventuele biomassagebruik wordt berekend aan de hand van het inputvermogen, zie rij 36 (biomassadoorzet).
| Gaat het om een installatie voor hernieuwbaar gas? |  |  | Indien de cashflow betrekking heeft op een installatie voor hernieuwbaar gas, vul in "ja".
| Methaangehalte hernieuwbaar gas voor gaszuivering |  |  | Deze waarde wordt ter informatie getoond, maar niet gebruikt in de berekening.
| Vermogen hernieuwbaargasproductie (voor zuivering) | 0 | Nm3/uur | Deze waarde wordt ter informatie getoond, maar niet gebruikt in de berekening.
| Outputvermogen (thermisch of hernieuwbaar gas) |  | kWth_output | Bij een installatie voor hernieuwbaar gas, het outputvermogen opgeven in onderste verbrandingswaarde (LHV)
| Outputvermogen (hernieuwbaar gas) | 0 | Nm3/uur | Deze waarde wordt ter informatie getoond, maar niet gebruikt in de berekening.
| Outputvermogen (elektrisch) | 50000 | kWe
| Vollasturen levering warmte of hernieuwbaar gas |  | uur/jaar | Bij een installatie voor gecombineerde opwekking, wordt de bedrijfstijd genomen als maximum van de vollasturen warmte en vollasturen elektriciteit.
| Vollasturen levering elektriciteit | 2830 | uur/jaar | Bij een installatie voor gecombineerde opwekking, wordt de bedrijfstijd genomen als maximum van de vollasturen warmte en vollasturen elektriciteit.
| Max. elektrisch rendement | 100%
| Elektrisch rendement | 100%
| Thermisch rendement of rendement gasproductie | 0%
| Elektriciteitsderving bij warmtelevering |  | elektriciteit : warmte | Aantal kWh dat minder elektriciteit wordt geproduceerd per kWh extra warmtelevering
| Investeringskosten |  | Euro/kWinput
|  | 1290 | Euro/kWoutput
| Totale investeringskosten | 64.5 | Euro (miljoen) | Deze waarde wordt ter informatie getoond, maar niet gebruikt in de berekening.
| Vaste O&M-kosten |  | Euro/kWinput
|  | 12.4 | Euro/kWoutput
| Totale jaarlijkse vaste O&M-kosten | 620 | Euro (duizend) | Deze waarde wordt ter informatie getoond, maar niet gebruikt in de berekening.
| Variabele O&M-kosten (incl. contractkosten) | 0.0166 | Euro/kWh_output | Alle variabele afslagen op een leveringscontract kunnen in deze waarde worden verrekend, inclusief basisprijspremie.
| Energie-inhoud brandstof |  | GJ/ton
| Biomassadoorzet | 0 | ton/jaar | Deze waarde wordt ter informatie getoond, maar niet gebruikt in de berekening.
| Netto brandstofprijs (aan de poort, incl. risico-opslag) |  | Euro/ton
| Marktprijs warmte of hernieuwbaar gas (reëel) |  | Euro/kWh | Om een basisbedrag te berekenen, dient dit veld niet ingevuld te worden.
| Marktprijs elektriciteit (reëel) |  | Euro/kWh | Om een basisbedrag te berekenen, dient dit veld niet ingevuld te worden.
| Basisbedrag (nominaal) |  | Euro/kWh | Om een basisbedrag te berekenen, dient dit veld niet ingevuld te worden.
| Warmtekrachtverhouding in SDE-beschikking |  |  | Om een basisbedrag te berekenen, dient dit veld niet ingevuld te worden.
| Investeringssubsidie t.g.v. vreemd vermogen (NCW) |  | Euro
| Investeringssubsidie t.g.v. eigen vermogen (NCW) |  | Euro
| Inflatie | 1.5%
| Rente lening | 2.5%
| Vereiste return on equity | 14.5%
| Equity share in investering incl. EIA effect | 20%
| Debt share in investering incl. EIA effect | 80%
| Vennootschapsbelasting | 25%
| Economische levensduur | 15 | jaar
| Termijn lening | 15 | Jaar
| Afschrijvingstermijn | 15 | Jaar
| Beleidsperiode | 15 | Jaar
| Onregelmatige cashflow | X |  | Toelichting
Tabel: Nominale kasstroom (positieve bedragen = gunstig voor de producent)
| Positieve bedragen = gunstig voor de producent |  | 0 | 1 | 2 | 3 | 4 | 5 | 6 | 7 | 8 | 9 | 10 | 11 | 12 | 13 | 14 | 15 | 16 | 17 | 18 | 19 | 20 | 21 | 22 | 23 | 24 | 25 | 26 | 27 | 28 | 29 | 30 | 31 | 32 | 33 | 34 | 35 | 36 | 37 | 38 | 39 | 40
|  | Inflator |  | 1 | 1.015 | 1.0302 | 1.0457 | 1.0614 | 1.0773 | 1.0934 | 1.1098 | 1.1265 | 1.1434 | 1.1605 | 1.1779 | 1.1956 | 1.2136 | 1.2318 | 1.2502 | 1.269 | 1.288 | 1.3073 | 1.327 | 1.3469 | 1.3671 | 1.3876 | 1.4084 | 1.4295 | 1.4509 | 1.4727 | 1.4948 | 1.5172 | 1.54 | 1.5631 | 1.5865 | 1.6103 | 1.6345 | 1.659 | 1.6839 | 1.7091 | 1.7348 | 1.7608 | 1.7872
| Investering | Euro | 0: -64500000
| Afzet elektriciteit | kWh |  | 141500000 | 141500000 | 141500000 | 141500000 | 141500000 | 141500000 | 141500000 | 141500000 | 141500000 | 141500000 | 141500000 | 141500000 | 141500000 | 141500000 | 141500000 | 0 | 0 | 0 | 0 | 0 | 0 | 0 | 0 | 0 | 0 | 0 | 0 | 0 | 0 | 0 | 0 | 0 | 0 | 0 | 0 | 0 | 0 | 0 | 0 | 0
| Afzet warmte | kWh (LHV) |  | 0 | 0 | 0 | 0 | 0 | 0 | 0 | 0 | 0 | 0 | 0 | 0 | 0 | 0 | 0 | 0 | 0 | 0 | 0 | 0 | 0 | 0 | 0 | 0 | 0 | 0 | 0 | 0 | 0 | 0 | 0 | 0 | 0 | 0 | 0 | 0 | 0 | 0 | 0 | 0
| Afzet hernieuwbaar gas | kWh (HHV) |  | 0 | 0 | 0 | 0 | 0 | 0 | 0 | 0 | 0 | 0 | 0 | 0 | 0 | 0 | 0 | 0 | 0 | 0 | 0 | 0 | 0 | 0 | 0 | 0 | 0 | 0 | 0 | 0 | 0 | 0 | 0 | 0 | 0 | 0 | 0 | 0 | 0 | 0 | 0 | 0
| Afzet duurzame energie | kWh |  | 141500000 | 141500000 | 141500000 | 141500000 | 141500000 | 141500000 | 141500000 | 141500000 | 141500000 | 141500000 | 141500000 | 141500000 | 141500000 | 141500000 | 141500000 | 0 | 0 | 0 | 0 | 0 | 0 | 0 | 0 | 0 | 0 | 0 | 0 | 0 | 0 | 0 | 0 | 0 | 0 | 0 | 0 | 0 | 0 | 0 | 0 | 0
| Operationele kosten | Euro |  | -2968900 | -3013433.5 | -3058635.0025 | -3104514.5275 | -3151082.2455 | -3198348.4791 | -3246323.7063 | -3295018.5619 | -3344443.8403 | -3394610.4979 | -3445529.6554 | -3497212.6002 | -3549670.7893 | -3602915.8511 | -3656959.5889 | 0 | 0 | 0 | 0 | 0 | 0 | 0 | 0 | 0 | 0 | 0 | 0 | 0 | 0 | 0 | 0 | 0 | 0 | 0 | 0 | 0 | 0 | 0 | 0 | 0
| Brandstofkosten | Euro |  | 0 | 0 | 0 | 0 | 0 | 0 | 0 | 0 | 0 | 0 | 0 | 0 | 0 | 0 | 0 | 0 | 0 | 0 | 0 | 0 | 0 | 0 | 0 | 0 | 0 | 0 | 0 | 0 | 0 | 0 | 0 | 0 | 0 | 0 | 0 | 0 | 0 | 0 | 0 | 0
| Marktwaarde elektriciteit | Euro/kWh |  | 0 | 0 | 0 | 0 | 0 | 0 | 0 | 0 | 0 | 0 | 0 | 0 | 0 | 0 | 0 | 0 | 0 | 0 | 0 | 0 | 0 | 0 | 0 | 0 | 0 | 0 | 0 | 0 | 0 | 0 | 0 | 0 | 0 | 0 | 0 | 0 | 0 | 0 | 0 | 0
| Marktwaarde warmte of hernieuwbaar gas | Euro/kWh |  | 0 | 0 | 0 | 0 | 0 | 0 | 0 | 0 | 0 | 0 | 0 | 0 | 0 | 0 | 0 | 0 | 0 | 0 | 0 | 0 | 0 | 0 | 0 | 0 | 0 | 0 | 0 | 0 | 0 | 0 | 0 | 0 | 0 | 0 | 0 | 0 | 0 | 0 | 0 | 0
| Correctiebedrag | Euro/kWh |  | 0 | 0 | 0 | 0 | 0 | 0 | 0 | 0 | 0 | 0 | 0 | 0 | 0 | 0 | 0 | 0 | 0 | 0 | 0 | 0 | 0 | 0 | 0 | 0 | 0 | 0 | 0 | 0 | 0 | 0 | 0 | 0 | 0 | 0 | 0 | 0 | 0 | 0 | 0 | 0
| Basisbedrag | Euro/kWh |  | 0 | 0 | 0 | 0 | 0 | 0 | 0 | 0 | 0 | 0 | 0 | 0 | 0 | 0 | 0 | 0 | 0 | 0 | 0 | 0 | 0 | 0 | 0 | 0 | 0 | 0 | 0 | 0 | 0 | 0 | 0 | 0 | 0 | 0 | 0 | 0 | 0 | 0 | 0 | 0
| SDE-vergoeding | Euro |  | 0 | 0 | 0 | 0 | 0 | 0 | 0 | 0 | 0 | 0 | 0 | 0 | 0 | 0 | 0 | 0 | 0 | 0 | 0 | 0 | 0 | 0 | 0 | 0 | 0 | 0 | 0 | 0 | 0 | 0 | 0 | 0 | 0 | 0 | 0 | 0 | 0 | 0 | 0 | 0
| Marktinkomsten | Euro |  | 0 | 0 | 0 | 0 | 0 | 0 | 0 | 0 | 0 | 0 | 0 | 0 | 0 | 0 | 0 | 0 | 0 | 0 | 0 | 0 | 0 | 0 | 0 | 0 | 0 | 0 | 0 | 0 | 0 | 0 | 0 | 0 | 0 | 0 | 0 | 0 | 0 | 0 | 0 | 0
| Inkomen totaal (nominaal) | Euro |  | 0 | 0 | 0 | 0 | 0 | 0 | 0 | 0 | 0 | 0 | 0 | 0 | 0 | 0 | 0 | 0 | 0 | 0 | 0 | 0 | 0 | 0 | 0 | 0 | 0 | 0 | 0 | 0 | 0 | 0 | 0 | 0 | 0 | 0 | 0 | 0 | 0 | 0 | 0 | 0
| Kosten totaal (nominaal) | Euro |  | -2968900 | -3013433.5 | -3058635.0025 | -3104514.5275 | -3151082.2455 | -3198348.4791 | -3246323.7063 | -3295018.5619 | -3344443.8403 | -3394610.4979 | -3445529.6554 | -3497212.6002 | -3549670.7893 | -3602915.8511 | -3656959.5889 | 0 | 0 | 0 | 0 | 0 | 0 | 0 | 0 | 0 | 0 | 0 | 0 | 0 | 0 | 0 | 0 | 0 | 0 | 0 | 0 | 0 | 0 | 0 | 0 | 0
| Bruto inkomen (nominaal) | Euro |  | -2968900 | -3013433.5 | -3058635.0025 | -3104514.5275 | -3151082.2455 | -3198348.4791 | -3246323.7063 | -3295018.5619 | -3344443.8403 | -3394610.4979 | -3445529.6554 | -3497212.6002 | -3549670.7893 | -3602915.8511 | -3656959.5889 | 0 | 0 | 0 | 0 | 0 | 0 | 0 | 0 | 0 | 0 | 0 | 0 | 0 | 0 | 0 | 0 | 0 | 0 | 0 | 0 | 0 | 0 | 0 | 0 | 0
| Afschrijving | Euro |  | -4300000 | -4300000 | -4300000 | -4300000 | -4300000 | -4300000 | -4300000 | -4300000 | -4300000 | -4300000 | -4300000 | -4300000 | -4300000 | -4300000 | -4300000 | 0 | 0 | 0 | 0 | 0 | 0 | 0 | 0 | 0 | 0 | 0 | 0 | 0 | 0 | 0 | 0 | 0 | 0 | 0 | 0 | 0 | 0 | 0 | 0 | 0
| Rente | Euro |  | -1290000 | -1218061.2717 | -1144324.0752 | -1068743.4488 | -991273.3067 | -911866.411 | -830474.343 | -747047.4733 | -661534.9318 | -573884.5768 | -484042.9629 | -391955.3087 | -297565.4631 | -200815.8713 | -101647.5398 | 0 | 0 | 0 | 0 | 0 | 0 | 0 | 0 | 0 | 0 | 0 | 0 | 0 | 0 | 0 | 0 | 0 | 0 | 0 | 0 | 0 | 0 | 0 | 0 | 0
| Aflossing | Euro |  | -2877549.1323 | -2949487.8606 | -3023225.0571 | -3098805.6835 | -3176275.8256 | -3255682.7212 | -3337074.7893 | -3420501.659 | -3506014.2005 | -3593664.5555 | -3683506.1694 | -3775593.8236 | -3869983.6692 | -3966733.2609 | -4065901.5924 | 0 | 0 | 0 | 0 | 0 | 0 | 0 | 0 | 0 | 0 | 0 | 0 | 0 | 0 | 0 | 0 | 0 | 0 | 0 | 0 | 0 | 0 | 0 | 0 | 0
| Totale lasten lening | Euro |  | -4167549.1323 | -4167549.1323 | -4167549.1323 | -4167549.1323 | -4167549.1323 | -4167549.1323 | -4167549.1323 | -4167549.1323 | -4167549.1323 | -4167549.1323 | -4167549.1323 | -4167549.1323 | -4167549.1323 | -4167549.1323 | -4167549.1323 | 0 | 0 | 0 | 0 | 0 | 0 | 0 | 0 | 0 | 0 | 0 | 0 | 0 | 0 | 0 | 0 | 0 | 0 | 0 | 0 | 0 | 0 | 0 | 0 | 0
| Belastbaar inkomen | Euro |  | -8558900 | -8531494.7717 | -8502959.0777 | -8473257.9763 | -8442355.5521 | -8410214.8902 | -8376798.0493 | -8342066.0352 | -8305978.7721 | -8268495.0747 | -8229572.6183 | -8189167.9089 | -8147236.2523 | -8103731.7224 | -8058607.1287 | 0 | 0 | 0 | 0 | 0 | 0 | 0 | 0 | 0 | 0 | 0 | 0 | 0 | 0 | 0 | 0 | 0 | 0 | 0 | 0 | 0 | 0 | 0 | 0 | 0
| Belasting bedrag | Euro |  | 2139725 | 2132873.6929 | 2125739.7694 | 2118314.4941 | 2110588.888 | 2102553.7225 | 2094199.5123 | 2085516.5088 | 2076494.693 | 2067123.7687 | 2057393.1546 | 2047291.9772 | 2036809.0631 | 2025932.9306 | 2014651.7822 | 0 | 0 | 0 | 0 | 0 | 0 | 0 | 0 | 0 | 0 | 0 | 0 | 0 | 0 | 0 | 0 | 0 | 0 | 0 | 0 | 0 | 0 | 0 | 0 | 0
| Netto inkomen na belasting | Euro |  | -4996724.1323 | -5048108.9393 | -5100444.3653 | -5153749.1657 | -5208042.4897 | -5263343.8889 | -5319673.3263 | -5377051.1854 | -5435498.2796 | -5495035.8615 | -5555685.6331 | -5617469.7553 | -5680410.8584 | -5744532.0527 | -5809856.9389 | 0 | 0 | 0 | 0 | 0 | 0 | 0 | 0 | 0 | 0 | 0 | 0 | 0 | 0 | 0 | 0 | 0 | 0 | 0 | 0 | 0 | 0 | 0 | 0 | 0
| Project cashflow | Euro | -64500000 | -829175 | -880559.8071 | -932895.2331 | -986200.0335 | -1040493.3574 | -1095794.7566 | -1152124.194 | -1209502.0531 | -1267949.1473 | -1327486.7293 | -1388136.5008 | -1449920.623 | -1512861.7262 | -1576982.9205 | -1642307.8067 | 0 | 0 | 0 | 0 | 0 | 0 | 0 | 0 | 0 | 0 | 0 | 0 | 0 | 0 | 0 | 0 | 0 | 0 | 0 | 0 | 0 | 0 | 0 | 0 | 0
| Equity cashflow | Euro | -12900000 | -4996724.1323 | -5048108.9393 | -5100444.3653 | -5153749.1657 | -5208042.4897 | -5263343.8889 | -5319673.3263 | -5377051.1854 | -5435498.2796 | -5495035.8615 | -5555685.6331 | -5617469.7553 | -5680410.8584 | -5744532.0527 | -5809856.9389 | 0 | 0 | 0 | 0 | 0 | 0 | 0 | 0 | 0 | 0 | 0 | 0 | 0 | 0 | 0 | 0 | 0 | 0 | 0 | 0 | 0 | 0 | 0 | 0 | 0
| Subsidiebasis: energieproductie | kWh |  | 141500000 | 141500000 | 141500000 | 141500000 | 141500000 | 141500000 | 141500000 | 141500000 | 141500000 | 141500000 | 141500000 | 141500000 | 141500000 | 141500000 | 141500000 | 0 | 0 | 0 | 0 | 0 | 0 | 0 | 0 | 0 | 0 | 0 | 0 | 0 | 0 | 0 | 0 | 0 | 0 | 0 | 0 | 0 | 0 | 0 | 0 | 0
Tabel: Projectparameters
| Verdisconteerde inkomsten | euro | 0: -31461691.2366
| Verdisconteerde energieafzet | kWh | 0: 635875291.6457
| Totale investering | Euro | 0: 64500000
| DSCR (gemiddeld) |  | 0: -0.79227
| Projectrente (WACC) |  | 0: 4.4%
| Projectrendement (IRR) |  | 0: n.v.t.
| Rendement op eigen vermogen (IRR) |  | 0: n.v.t.
| Aandeel lening | Euro | 0: 51600000
| Aandeel equity | Euro | 0: 12900000
| Warmtekrachtverhouding | E:W | 0: 0
| Samengesteld aantal vollasturen | uur/jaar | 0: 2830
| Parameter | Eenheid | 0: Advies 2016; 1: Totaalbedrag voor referentie
| Installatiegrootte | [MW] | 0: 50
| Investeringskosten | [€/kWe] | 0: 1290; 1: 64.5
| Vaste O&M-kosten | [€/kWe/a] | 0: 12.4; 1: 620
| Variabele O&M-kosten | [€/kWh] | 0: 0.0166

## 5.1III
Berekening basisbedragen: SDE+ 2017
Wind op land, ≥ 7,0 en < 7,5 m/s
| BASISBEDRAG | Waarde | Eenheid | Toelichting
| Elektriciteit, warmte of groen gas | 0.07502 | Euro/kWh | Indien een basisbedrag wordt ingevuld in rij 40, toont deze waarde de onrendabele top.
| CONVERSIEFACTOREN | Waarde | Eenheid | Toelichting
| Verbrandingswaarde methaan (onderwaarde) | 35.8 | MJ/Nm3
| Verbrandingswaarde hernieuwbaar gas (onderwaarde) | 31.65 | MJ/Nm3
| Verbrandingswaarde hernieuwbaar gas (bovenwaarde) | 35.17 | MJ/Nm3
| kWh naar MJ | 3.6 | MJ/kWh
| INPUTVARIABELEN | Waarde | Eenheid | Toelichting
| Inputvermogen | 50000 | kW_input | Het eventuele biomassagebruik wordt berekend aan de hand van het inputvermogen, zie rij 36 (biomassadoorzet).
| Gaat het om een installatie voor hernieuwbaar gas? |  |  | Indien de cashflow betrekking heeft op een installatie voor hernieuwbaar gas, vul in "ja".
| Methaangehalte hernieuwbaar gas voor gaszuivering |  |  | Deze waarde wordt ter informatie getoond, maar niet gebruikt in de berekening.
| Vermogen hernieuwbaargasproductie (voor zuivering) | 0 | Nm3/uur | Deze waarde wordt ter informatie getoond, maar niet gebruikt in de berekening.
| Outputvermogen (thermisch of hernieuwbaar gas) |  | kWth_output | Bij een installatie voor hernieuwbaar gas, het outputvermogen opgeven in onderste verbrandingswaarde (LHV)
| Outputvermogen (hernieuwbaar gas) | 0 | Nm3/uur | Deze waarde wordt ter informatie getoond, maar niet gebruikt in de berekening.
| Outputvermogen (elektrisch) | 50000 | kWe
| Vollasturen levering warmte of hernieuwbaar gas |  | uur/jaar | Bij een installatie voor gecombineerde opwekking, wordt de bedrijfstijd genomen als maximum van de vollasturen warmte en vollasturen elektriciteit.
| Vollasturen levering elektriciteit | 2570 | uur/jaar | Bij een installatie voor gecombineerde opwekking, wordt de bedrijfstijd genomen als maximum van de vollasturen warmte en vollasturen elektriciteit.
| Max. elektrisch rendement | 100%
| Elektrisch rendement | 100%
| Thermisch rendement of rendement gasproductie | 0%
| Elektriciteitsderving bij warmtelevering |  | elektriciteit : warmte | Aantal kWh dat minder elektriciteit wordt geproduceerd per kWh extra warmtelevering
| Investeringskosten |  | Euro/kWinput
|  | 1290 | Euro/kWoutput
| Totale investeringskosten | 64.5 | Euro (miljoen) | Deze waarde wordt ter informatie getoond, maar niet gebruikt in de berekening.
| Vaste O&M-kosten |  | Euro/kWinput
|  | 12.4 | Euro/kWoutput
| Totale jaarlijkse vaste O&M-kosten | 620 | Euro (duizend) | Deze waarde wordt ter informatie getoond, maar niet gebruikt in de berekening.
| Variabele O&M-kosten (incl. contractkosten) | 0.0166 | Euro/kWh_output | Alle variabele afslagen op een leveringscontract kunnen in deze waarde worden verrekend, inclusief basisprijspremie.
| Energie-inhoud brandstof |  | GJ/ton
| Biomassadoorzet | 0 | ton/jaar | Deze waarde wordt ter informatie getoond, maar niet gebruikt in de berekening.
| Netto brandstofprijs (aan de poort, incl. risico-opslag) |  | Euro/ton
| Marktprijs warmte of hernieuwbaar gas (reëel) |  | Euro/kWh | Om een basisbedrag te berekenen, dient dit veld niet ingevuld te worden.
| Marktprijs elektriciteit (reëel) |  | Euro/kWh | Om een basisbedrag te berekenen, dient dit veld niet ingevuld te worden.
| Basisbedrag (nominaal) |  | Euro/kWh | Om een basisbedrag te berekenen, dient dit veld niet ingevuld te worden.
| Warmtekrachtverhouding in SDE-beschikking |  |  | Om een basisbedrag te berekenen, dient dit veld niet ingevuld te worden.
| Investeringssubsidie t.g.v. vreemd vermogen (NCW) |  | Euro
| Investeringssubsidie t.g.v. eigen vermogen (NCW) |  | Euro
| Inflatie | 1.5%
| Rente lening | 2.5%
| Vereiste return on equity | 14.5%
| Equity share in investering incl. EIA effect | 20%
| Debt share in investering incl. EIA effect | 80%
| Vennootschapsbelasting | 25%
| Economische levensduur | 15 | jaar
| Termijn lening | 15 | Jaar
| Afschrijvingstermijn | 15 | Jaar
| Beleidsperiode | 15 | Jaar
| Onregelmatige cashflow | X |  | Toelichting
Tabel: Nominale kasstroom (positieve bedragen = gunstig voor de producent)
| Positieve bedragen = gunstig voor de producent |  | 0 | 1 | 2 | 3 | 4 | 5 | 6 | 7 | 8 | 9 | 10 | 11 | 12 | 13 | 14 | 15 | 16 | 17 | 18 | 19 | 20 | 21 | 22 | 23 | 24 | 25 | 26 | 27 | 28 | 29 | 30 | 31 | 32 | 33 | 34 | 35 | 36 | 37 | 38 | 39 | 40
|  | Inflator |  | 1 | 1.015 | 1.0302 | 1.0457 | 1.0614 | 1.0773 | 1.0934 | 1.1098 | 1.1265 | 1.1434 | 1.1605 | 1.1779 | 1.1956 | 1.2136 | 1.2318 | 1.2502 | 1.269 | 1.288 | 1.3073 | 1.327 | 1.3469 | 1.3671 | 1.3876 | 1.4084 | 1.4295 | 1.4509 | 1.4727 | 1.4948 | 1.5172 | 1.54 | 1.5631 | 1.5865 | 1.6103 | 1.6345 | 1.659 | 1.6839 | 1.7091 | 1.7348 | 1.7608 | 1.7872
| Investering | Euro | 0: -64500000
| Afzet elektriciteit | kWh |  | 128500000 | 128500000 | 128500000 | 128500000 | 128500000 | 128500000 | 128500000 | 128500000 | 128500000 | 128500000 | 128500000 | 128500000 | 128500000 | 128500000 | 128500000 | 0 | 0 | 0 | 0 | 0 | 0 | 0 | 0 | 0 | 0 | 0 | 0 | 0 | 0 | 0 | 0 | 0 | 0 | 0 | 0 | 0 | 0 | 0 | 0 | 0
| Afzet warmte | kWh (LHV) |  | 0 | 0 | 0 | 0 | 0 | 0 | 0 | 0 | 0 | 0 | 0 | 0 | 0 | 0 | 0 | 0 | 0 | 0 | 0 | 0 | 0 | 0 | 0 | 0 | 0 | 0 | 0 | 0 | 0 | 0 | 0 | 0 | 0 | 0 | 0 | 0 | 0 | 0 | 0 | 0
| Afzet hernieuwbaar gas | kWh (HHV) |  | 0 | 0 | 0 | 0 | 0 | 0 | 0 | 0 | 0 | 0 | 0 | 0 | 0 | 0 | 0 | 0 | 0 | 0 | 0 | 0 | 0 | 0 | 0 | 0 | 0 | 0 | 0 | 0 | 0 | 0 | 0 | 0 | 0 | 0 | 0 | 0 | 0 | 0 | 0 | 0
| Afzet duurzame energie | kWh |  | 128500000 | 128500000 | 128500000 | 128500000 | 128500000 | 128500000 | 128500000 | 128500000 | 128500000 | 128500000 | 128500000 | 128500000 | 128500000 | 128500000 | 128500000 | 0 | 0 | 0 | 0 | 0 | 0 | 0 | 0 | 0 | 0 | 0 | 0 | 0 | 0 | 0 | 0 | 0 | 0 | 0 | 0 | 0 | 0 | 0 | 0 | 0
| Operationele kosten | Euro |  | -2753100 | -2794396.5 | -2836312.4475 | -2878857.1342 | -2922039.9912 | -2965870.5911 | -3010358.65 | -3055514.0297 | -3101346.7402 | -3147866.9413 | -3195084.9454 | -3243011.2196 | -3291656.3879 | -3341031.2337 | -3391146.7022 | 0 | 0 | 0 | 0 | 0 | 0 | 0 | 0 | 0 | 0 | 0 | 0 | 0 | 0 | 0 | 0 | 0 | 0 | 0 | 0 | 0 | 0 | 0 | 0 | 0
| Brandstofkosten | Euro |  | 0 | 0 | 0 | 0 | 0 | 0 | 0 | 0 | 0 | 0 | 0 | 0 | 0 | 0 | 0 | 0 | 0 | 0 | 0 | 0 | 0 | 0 | 0 | 0 | 0 | 0 | 0 | 0 | 0 | 0 | 0 | 0 | 0 | 0 | 0 | 0 | 0 | 0 | 0 | 0
| Marktwaarde elektriciteit | Euro/kWh |  | 0 | 0 | 0 | 0 | 0 | 0 | 0 | 0 | 0 | 0 | 0 | 0 | 0 | 0 | 0 | 0 | 0 | 0 | 0 | 0 | 0 | 0 | 0 | 0 | 0 | 0 | 0 | 0 | 0 | 0 | 0 | 0 | 0 | 0 | 0 | 0 | 0 | 0 | 0 | 0
| Marktwaarde warmte of hernieuwbaar gas | Euro/kWh |  | 0 | 0 | 0 | 0 | 0 | 0 | 0 | 0 | 0 | 0 | 0 | 0 | 0 | 0 | 0 | 0 | 0 | 0 | 0 | 0 | 0 | 0 | 0 | 0 | 0 | 0 | 0 | 0 | 0 | 0 | 0 | 0 | 0 | 0 | 0 | 0 | 0 | 0 | 0 | 0
| Correctiebedrag | Euro/kWh |  | 0 | 0 | 0 | 0 | 0 | 0 | 0 | 0 | 0 | 0 | 0 | 0 | 0 | 0 | 0 | 0 | 0 | 0 | 0 | 0 | 0 | 0 | 0 | 0 | 0 | 0 | 0 | 0 | 0 | 0 | 0 | 0 | 0 | 0 | 0 | 0 | 0 | 0 | 0 | 0
| Basisbedrag | Euro/kWh |  | 0 | 0 | 0 | 0 | 0 | 0 | 0 | 0 | 0 | 0 | 0 | 0 | 0 | 0 | 0 | 0 | 0 | 0 | 0 | 0 | 0 | 0 | 0 | 0 | 0 | 0 | 0 | 0 | 0 | 0 | 0 | 0 | 0 | 0 | 0 | 0 | 0 | 0 | 0 | 0
| SDE-vergoeding | Euro |  | 0 | 0 | 0 | 0 | 0 | 0 | 0 | 0 | 0 | 0 | 0 | 0 | 0 | 0 | 0 | 0 | 0 | 0 | 0 | 0 | 0 | 0 | 0 | 0 | 0 | 0 | 0 | 0 | 0 | 0 | 0 | 0 | 0 | 0 | 0 | 0 | 0 | 0 | 0 | 0
| Marktinkomsten | Euro |  | 0 | 0 | 0 | 0 | 0 | 0 | 0 | 0 | 0 | 0 | 0 | 0 | 0 | 0 | 0 | 0 | 0 | 0 | 0 | 0 | 0 | 0 | 0 | 0 | 0 | 0 | 0 | 0 | 0 | 0 | 0 | 0 | 0 | 0 | 0 | 0 | 0 | 0 | 0 | 0
| Inkomen totaal (nominaal) | Euro |  | 0 | 0 | 0 | 0 | 0 | 0 | 0 | 0 | 0 | 0 | 0 | 0 | 0 | 0 | 0 | 0 | 0 | 0 | 0 | 0 | 0 | 0 | 0 | 0 | 0 | 0 | 0 | 0 | 0 | 0 | 0 | 0 | 0 | 0 | 0 | 0 | 0 | 0 | 0 | 0
| Kosten totaal (nominaal) | Euro |  | -2753100 | -2794396.5 | -2836312.4475 | -2878857.1342 | -2922039.9912 | -2965870.5911 | -3010358.65 | -3055514.0297 | -3101346.7402 | -3147866.9413 | -3195084.9454 | -3243011.2196 | -3291656.3879 | -3341031.2337 | -3391146.7022 | 0 | 0 | 0 | 0 | 0 | 0 | 0 | 0 | 0 | 0 | 0 | 0 | 0 | 0 | 0 | 0 | 0 | 0 | 0 | 0 | 0 | 0 | 0 | 0 | 0
| Bruto inkomen (nominaal) | Euro |  | -2753100 | -2794396.5 | -2836312.4475 | -2878857.1342 | -2922039.9912 | -2965870.5911 | -3010358.65 | -3055514.0297 | -3101346.7402 | -3147866.9413 | -3195084.9454 | -3243011.2196 | -3291656.3879 | -3341031.2337 | -3391146.7022 | 0 | 0 | 0 | 0 | 0 | 0 | 0 | 0 | 0 | 0 | 0 | 0 | 0 | 0 | 0 | 0 | 0 | 0 | 0 | 0 | 0 | 0 | 0 | 0 | 0
| Afschrijving | Euro |  | -4300000 | -4300000 | -4300000 | -4300000 | -4300000 | -4300000 | -4300000 | -4300000 | -4300000 | -4300000 | -4300000 | -4300000 | -4300000 | -4300000 | -4300000 | 0 | 0 | 0 | 0 | 0 | 0 | 0 | 0 | 0 | 0 | 0 | 0 | 0 | 0 | 0 | 0 | 0 | 0 | 0 | 0 | 0 | 0 | 0 | 0 | 0
| Rente | Euro |  | -1290000 | -1218061.2717 | -1144324.0752 | -1068743.4488 | -991273.3067 | -911866.411 | -830474.343 | -747047.4733 | -661534.9318 | -573884.5768 | -484042.9629 | -391955.3087 | -297565.4631 | -200815.8713 | -101647.5398 | 0 | 0 | 0 | 0 | 0 | 0 | 0 | 0 | 0 | 0 | 0 | 0 | 0 | 0 | 0 | 0 | 0 | 0 | 0 | 0 | 0 | 0 | 0 | 0 | 0
| Aflossing | Euro |  | -2877549.1323 | -2949487.8606 | -3023225.0571 | -3098805.6835 | -3176275.8256 | -3255682.7212 | -3337074.7893 | -3420501.659 | -3506014.2005 | -3593664.5555 | -3683506.1694 | -3775593.8236 | -3869983.6692 | -3966733.2609 | -4065901.5924 | 0 | 0 | 0 | 0 | 0 | 0 | 0 | 0 | 0 | 0 | 0 | 0 | 0 | 0 | 0 | 0 | 0 | 0 | 0 | 0 | 0 | 0 | 0 | 0 | 0
| Totale lasten lening | Euro |  | -4167549.1323 | -4167549.1323 | -4167549.1323 | -4167549.1323 | -4167549.1323 | -4167549.1323 | -4167549.1323 | -4167549.1323 | -4167549.1323 | -4167549.1323 | -4167549.1323 | -4167549.1323 | -4167549.1323 | -4167549.1323 | -4167549.1323 | 0 | 0 | 0 | 0 | 0 | 0 | 0 | 0 | 0 | 0 | 0 | 0 | 0 | 0 | 0 | 0 | 0 | 0 | 0 | 0 | 0 | 0 | 0 | 0 | 0
| Belastbaar inkomen | Euro |  | -8343100 | -8312457.7717 | -8280636.5227 | -8247600.583 | -8213313.2979 | -8177737.0021 | -8140832.993 | -8102561.503 | -8062881.6719 | -8021751.518 | -7979127.9083 | -7934966.5282 | -7889221.8509 | -7841847.105 | -7792794.242 | 0 | 0 | 0 | 0 | 0 | 0 | 0 | 0 | 0 | 0 | 0 | 0 | 0 | 0 | 0 | 0 | 0 | 0 | 0 | 0 | 0 | 0 | 0 | 0 | 0
| Belasting bedrag | Euro |  | 2085775 | 2078114.4429 | 2070159.1307 | 2061900.1457 | 2053328.3245 | 2044434.2505 | 2035208.2482 | 2025640.3757 | 2015720.418 | 2005437.8795 | 1994781.9771 | 1983741.6321 | 1972305.4627 | 1960461.7763 | 1948198.5605 | 0 | 0 | 0 | 0 | 0 | 0 | 0 | 0 | 0 | 0 | 0 | 0 | 0 | 0 | 0 | 0 | 0 | 0 | 0 | 0 | 0 | 0 | 0 | 0 | 0
| Netto inkomen na belasting | Euro |  | -4834874.1323 | -4883831.1893 | -4933702.4491 | -4984506.1207 | -5036260.799 | -5088985.4728 | -5142699.534 | -5197422.7862 | -5253175.4544 | -5309978.194 | -5367852.1006 | -5426818.7198 | -5486900.0574 | -5548118.5897 | -5610497.2739 | 0 | 0 | 0 | 0 | 0 | 0 | 0 | 0 | 0 | 0 | 0 | 0 | 0 | 0 | 0 | 0 | 0 | 0 | 0 | 0 | 0 | 0 | 0 | 0 | 0
| Project cashflow | Euro | -64500000 | -667325 | -716282.0571 | -766153.3168 | -816956.9885 | -868711.6668 | -921436.3406 | -975150.4017 | -1029873.654 | -1085626.3222 | -1142429.0617 | -1200302.9683 | -1259269.5875 | -1319350.9251 | -1380569.4574 | -1442948.1417 | 0 | 0 | 0 | 0 | 0 | 0 | 0 | 0 | 0 | 0 | 0 | 0 | 0 | 0 | 0 | 0 | 0 | 0 | 0 | 0 | 0 | 0 | 0 | 0 | 0
| Equity cashflow | Euro | -12900000 | -4834874.1323 | -4883831.1893 | -4933702.4491 | -4984506.1207 | -5036260.799 | -5088985.4728 | -5142699.534 | -5197422.7862 | -5253175.4544 | -5309978.194 | -5367852.1006 | -5426818.7198 | -5486900.0574 | -5548118.5897 | -5610497.2739 | 0 | 0 | 0 | 0 | 0 | 0 | 0 | 0 | 0 | 0 | 0 | 0 | 0 | 0 | 0 | 0 | 0 | 0 | 0 | 0 | 0 | 0 | 0 | 0 | 0
| Subsidiebasis: energieproductie | kWh |  | 128500000 | 128500000 | 128500000 | 128500000 | 128500000 | 128500000 | 128500000 | 128500000 | 128500000 | 128500000 | 128500000 | 128500000 | 128500000 | 128500000 | 128500000 | 0 | 0 | 0 | 0 | 0 | 0 | 0 | 0 | 0 | 0 | 0 | 0 | 0 | 0 | 0 | 0 | 0 | 0 | 0 | 0 | 0 | 0 | 0 | 0 | 0
Tabel: Projectparameters
| Verdisconteerde inkomsten | euro | 0: -30420901.5562
| Verdisconteerde energieafzet | kWh | 0: 577455653.544
| Totale investering | Euro | 0: 64500000
| DSCR (gemiddeld) |  | 0: -0.73469
| Projectrente (WACC) |  | 0: 4.4%
| Projectrendement (IRR) |  | 0: n.v.t.
| Rendement op eigen vermogen (IRR) |  | 0: n.v.t.
| Aandeel lening | Euro | 0: 51600000
| Aandeel equity | Euro | 0: 12900000
| Warmtekrachtverhouding | E:W | 0: 0
| Samengesteld aantal vollasturen | uur/jaar | 0: 2570
| Parameter | Eenheid | 0: Advies 2016; 1: Totaalbedrag voor referentie
| Installatiegrootte | [MW] | 0: 50
| Investeringskosten | [€/kWe] | 0: 1290; 1: 64.5
| Vaste O&M-kosten | [€/kWe/a] | 0: 12.4; 1: 620
| Variabele O&M-kosten | [€/kWh] | 0: 0.0166

## 5.1IV
Berekening basisbedragen: SDE+ 2017
Wind op land, < 7,0 m/s
| BASISBEDRAG | Waarde | Eenheid | Toelichting
| Elektriciteit, warmte of groen gas | 0.084946 | Euro/kWh | Indien een basisbedrag wordt ingevuld in rij 40, toont deze waarde de onrendabele top.
| CONVERSIEFACTOREN | Waarde | Eenheid | Toelichting
| Verbrandingswaarde methaan (onderwaarde) | 35.8 | MJ/Nm3
| Verbrandingswaarde hernieuwbaar gas (onderwaarde) | 31.65 | MJ/Nm3
| Verbrandingswaarde hernieuwbaar gas (bovenwaarde) | 35.17 | MJ/Nm3
| kWh naar MJ | 3.6 | MJ/kWh
| INPUTVARIABELEN | Waarde | Eenheid | Toelichting
| Inputvermogen | 50000 | kW_input | Het eventuele biomassagebruik wordt berekend aan de hand van het inputvermogen, zie rij 36 (biomassadoorzet).
| Gaat het om een installatie voor hernieuwbaar gas? |  |  | Indien de cashflow betrekking heeft op een installatie voor hernieuwbaar gas, vul in "ja".
| Methaangehalte hernieuwbaar gas voor gaszuivering |  |  | Deze waarde wordt ter informatie getoond, maar niet gebruikt in de berekening.
| Vermogen hernieuwbaargasproductie (voor zuivering) | 0 | Nm3/uur | Deze waarde wordt ter informatie getoond, maar niet gebruikt in de berekening.
| Outputvermogen (thermisch of hernieuwbaar gas) |  | kWth_output | Bij een installatie voor hernieuwbaar gas, het outputvermogen opgeven in onderste verbrandingswaarde (LHV)
| Outputvermogen (hernieuwbaar gas) | 0 | Nm3/uur | Deze waarde wordt ter informatie getoond, maar niet gebruikt in de berekening.
| Outputvermogen (elektrisch) | 50000 | kWe
| Vollasturen levering warmte of hernieuwbaar gas |  | uur/jaar | Bij een installatie voor gecombineerde opwekking, wordt de bedrijfstijd genomen als maximum van de vollasturen warmte en vollasturen elektriciteit.
| Vollasturen levering elektriciteit | 2190 | uur/jaar | Bij een installatie voor gecombineerde opwekking, wordt de bedrijfstijd genomen als maximum van de vollasturen warmte en vollasturen elektriciteit.
| Max. elektrisch rendement | 100%
| Elektrisch rendement | 100%
| Thermisch rendement of rendement gasproductie | 0%
| Elektriciteitsderving bij warmtelevering |  | elektriciteit : warmte | Aantal kWh dat minder elektriciteit wordt geproduceerd per kWh extra warmtelevering
| Investeringskosten |  | Euro/kWinput
|  | 1290 | Euro/kWoutput
| Totale investeringskosten | 64.5 | Euro (miljoen) | Deze waarde wordt ter informatie getoond, maar niet gebruikt in de berekening.
| Vaste O&M-kosten |  | Euro/kWinput
|  | 12.4 | Euro/kWoutput
| Totale jaarlijkse vaste O&M-kosten | 620 | Euro (duizend) | Deze waarde wordt ter informatie getoond, maar niet gebruikt in de berekening.
| Variabele O&M-kosten (incl. contractkosten) | 0.0166 | Euro/kWh_output | Alle variabele afslagen op een leveringscontract kunnen in deze waarde worden verrekend, inclusief basisprijspremie.
| Energie-inhoud brandstof |  | GJ/ton
| Biomassadoorzet | 0 | ton/jaar | Deze waarde wordt ter informatie getoond, maar niet gebruikt in de berekening.
| Netto brandstofprijs (aan de poort, incl. risico-opslag) |  | Euro/ton
| Marktprijs warmte of hernieuwbaar gas (reëel) |  | Euro/kWh | Om een basisbedrag te berekenen, dient dit veld niet ingevuld te worden.
| Marktprijs elektriciteit (reëel) |  | Euro/kWh | Om een basisbedrag te berekenen, dient dit veld niet ingevuld te worden.
| Basisbedrag (nominaal) |  | Euro/kWh | Om een basisbedrag te berekenen, dient dit veld niet ingevuld te worden.
| Warmtekrachtverhouding in SDE-beschikking |  |  | Om een basisbedrag te berekenen, dient dit veld niet ingevuld te worden.
| Investeringssubsidie t.g.v. vreemd vermogen (NCW) |  | Euro
| Investeringssubsidie t.g.v. eigen vermogen (NCW) |  | Euro
| Inflatie | 1.5%
| Rente lening | 2.5%
| Vereiste return on equity | 14.5%
| Equity share in investering incl. EIA effect | 20%
| Debt share in investering incl. EIA effect | 80%
| Vennootschapsbelasting | 25%
| Economische levensduur | 15 | jaar
| Termijn lening | 15 | Jaar
| Afschrijvingstermijn | 15 | Jaar
| Beleidsperiode | 15 | Jaar
| Onregelmatige cashflow | X |  | Toelichting
Tabel: Nominale kasstroom (positieve bedragen = gunstig voor de producent)
| Positieve bedragen = gunstig voor de producent |  | 0 | 1 | 2 | 3 | 4 | 5 | 6 | 7 | 8 | 9 | 10 | 11 | 12 | 13 | 14 | 15 | 16 | 17 | 18 | 19 | 20 | 21 | 22 | 23 | 24 | 25 | 26 | 27 | 28 | 29 | 30 | 31 | 32 | 33 | 34 | 35 | 36 | 37 | 38 | 39 | 40
|  | Inflator |  | 1 | 1.015 | 1.0302 | 1.0457 | 1.0614 | 1.0773 | 1.0934 | 1.1098 | 1.1265 | 1.1434 | 1.1605 | 1.1779 | 1.1956 | 1.2136 | 1.2318 | 1.2502 | 1.269 | 1.288 | 1.3073 | 1.327 | 1.3469 | 1.3671 | 1.3876 | 1.4084 | 1.4295 | 1.4509 | 1.4727 | 1.4948 | 1.5172 | 1.54 | 1.5631 | 1.5865 | 1.6103 | 1.6345 | 1.659 | 1.6839 | 1.7091 | 1.7348 | 1.7608 | 1.7872
| Investering | Euro | 0: -64500000
| Afzet elektriciteit | kWh |  | 109500000 | 109500000 | 109500000 | 109500000 | 109500000 | 109500000 | 109500000 | 109500000 | 109500000 | 109500000 | 109500000 | 109500000 | 109500000 | 109500000 | 109500000 | 0 | 0 | 0 | 0 | 0 | 0 | 0 | 0 | 0 | 0 | 0 | 0 | 0 | 0 | 0 | 0 | 0 | 0 | 0 | 0 | 0 | 0 | 0 | 0 | 0
| Afzet warmte | kWh (LHV) |  | 0 | 0 | 0 | 0 | 0 | 0 | 0 | 0 | 0 | 0 | 0 | 0 | 0 | 0 | 0 | 0 | 0 | 0 | 0 | 0 | 0 | 0 | 0 | 0 | 0 | 0 | 0 | 0 | 0 | 0 | 0 | 0 | 0 | 0 | 0 | 0 | 0 | 0 | 0 | 0
| Afzet hernieuwbaar gas | kWh (HHV) |  | 0 | 0 | 0 | 0 | 0 | 0 | 0 | 0 | 0 | 0 | 0 | 0 | 0 | 0 | 0 | 0 | 0 | 0 | 0 | 0 | 0 | 0 | 0 | 0 | 0 | 0 | 0 | 0 | 0 | 0 | 0 | 0 | 0 | 0 | 0 | 0 | 0 | 0 | 0 | 0
| Afzet duurzame energie | kWh |  | 109500000 | 109500000 | 109500000 | 109500000 | 109500000 | 109500000 | 109500000 | 109500000 | 109500000 | 109500000 | 109500000 | 109500000 | 109500000 | 109500000 | 109500000 | 0 | 0 | 0 | 0 | 0 | 0 | 0 | 0 | 0 | 0 | 0 | 0 | 0 | 0 | 0 | 0 | 0 | 0 | 0 | 0 | 0 | 0 | 0 | 0 | 0
| Operationele kosten | Euro |  | -2437700 | -2474265.5 | -2511379.4825 | -2549050.1747 | -2587285.9274 | -2626095.2163 | -2665486.6445 | -2705468.9442 | -2746050.9783 | -2787241.743 | -2829050.3692 | -2871486.1247 | -2914558.4166 | -2958276.7928 | -3002650.9447 | 0 | 0 | 0 | 0 | 0 | 0 | 0 | 0 | 0 | 0 | 0 | 0 | 0 | 0 | 0 | 0 | 0 | 0 | 0 | 0 | 0 | 0 | 0 | 0 | 0
| Brandstofkosten | Euro |  | 0 | 0 | 0 | 0 | 0 | 0 | 0 | 0 | 0 | 0 | 0 | 0 | 0 | 0 | 0 | 0 | 0 | 0 | 0 | 0 | 0 | 0 | 0 | 0 | 0 | 0 | 0 | 0 | 0 | 0 | 0 | 0 | 0 | 0 | 0 | 0 | 0 | 0 | 0 | 0
| Marktwaarde elektriciteit | Euro/kWh |  | 0 | 0 | 0 | 0 | 0 | 0 | 0 | 0 | 0 | 0 | 0 | 0 | 0 | 0 | 0 | 0 | 0 | 0 | 0 | 0 | 0 | 0 | 0 | 0 | 0 | 0 | 0 | 0 | 0 | 0 | 0 | 0 | 0 | 0 | 0 | 0 | 0 | 0 | 0 | 0
| Marktwaarde warmte of hernieuwbaar gas | Euro/kWh |  | 0 | 0 | 0 | 0 | 0 | 0 | 0 | 0 | 0 | 0 | 0 | 0 | 0 | 0 | 0 | 0 | 0 | 0 | 0 | 0 | 0 | 0 | 0 | 0 | 0 | 0 | 0 | 0 | 0 | 0 | 0 | 0 | 0 | 0 | 0 | 0 | 0 | 0 | 0 | 0
| Correctiebedrag | Euro/kWh |  | 0 | 0 | 0 | 0 | 0 | 0 | 0 | 0 | 0 | 0 | 0 | 0 | 0 | 0 | 0 | 0 | 0 | 0 | 0 | 0 | 0 | 0 | 0 | 0 | 0 | 0 | 0 | 0 | 0 | 0 | 0 | 0 | 0 | 0 | 0 | 0 | 0 | 0 | 0 | 0
| Basisbedrag | Euro/kWh |  | 0 | 0 | 0 | 0 | 0 | 0 | 0 | 0 | 0 | 0 | 0 | 0 | 0 | 0 | 0 | 0 | 0 | 0 | 0 | 0 | 0 | 0 | 0 | 0 | 0 | 0 | 0 | 0 | 0 | 0 | 0 | 0 | 0 | 0 | 0 | 0 | 0 | 0 | 0 | 0
| SDE-vergoeding | Euro |  | 0 | 0 | 0 | 0 | 0 | 0 | 0 | 0 | 0 | 0 | 0 | 0 | 0 | 0 | 0 | 0 | 0 | 0 | 0 | 0 | 0 | 0 | 0 | 0 | 0 | 0 | 0 | 0 | 0 | 0 | 0 | 0 | 0 | 0 | 0 | 0 | 0 | 0 | 0 | 0
| Marktinkomsten | Euro |  | 0 | 0 | 0 | 0 | 0 | 0 | 0 | 0 | 0 | 0 | 0 | 0 | 0 | 0 | 0 | 0 | 0 | 0 | 0 | 0 | 0 | 0 | 0 | 0 | 0 | 0 | 0 | 0 | 0 | 0 | 0 | 0 | 0 | 0 | 0 | 0 | 0 | 0 | 0 | 0
| Inkomen totaal (nominaal) | Euro |  | 0 | 0 | 0 | 0 | 0 | 0 | 0 | 0 | 0 | 0 | 0 | 0 | 0 | 0 | 0 | 0 | 0 | 0 | 0 | 0 | 0 | 0 | 0 | 0 | 0 | 0 | 0 | 0 | 0 | 0 | 0 | 0 | 0 | 0 | 0 | 0 | 0 | 0 | 0 | 0
| Kosten totaal (nominaal) | Euro |  | -2437700 | -2474265.5 | -2511379.4825 | -2549050.1747 | -2587285.9274 | -2626095.2163 | -2665486.6445 | -2705468.9442 | -2746050.9783 | -2787241.743 | -2829050.3692 | -2871486.1247 | -2914558.4166 | -2958276.7928 | -3002650.9447 | 0 | 0 | 0 | 0 | 0 | 0 | 0 | 0 | 0 | 0 | 0 | 0 | 0 | 0 | 0 | 0 | 0 | 0 | 0 | 0 | 0 | 0 | 0 | 0 | 0
| Bruto inkomen (nominaal) | Euro |  | -2437700 | -2474265.5 | -2511379.4825 | -2549050.1747 | -2587285.9274 | -2626095.2163 | -2665486.6445 | -2705468.9442 | -2746050.9783 | -2787241.743 | -2829050.3692 | -2871486.1247 | -2914558.4166 | -2958276.7928 | -3002650.9447 | 0 | 0 | 0 | 0 | 0 | 0 | 0 | 0 | 0 | 0 | 0 | 0 | 0 | 0 | 0 | 0 | 0 | 0 | 0 | 0 | 0 | 0 | 0 | 0 | 0
| Afschrijving | Euro |  | -4300000 | -4300000 | -4300000 | -4300000 | -4300000 | -4300000 | -4300000 | -4300000 | -4300000 | -4300000 | -4300000 | -4300000 | -4300000 | -4300000 | -4300000 | 0 | 0 | 0 | 0 | 0 | 0 | 0 | 0 | 0 | 0 | 0 | 0 | 0 | 0 | 0 | 0 | 0 | 0 | 0 | 0 | 0 | 0 | 0 | 0 | 0
| Rente | Euro |  | -1290000 | -1218061.2717 | -1144324.0752 | -1068743.4488 | -991273.3067 | -911866.411 | -830474.343 | -747047.4733 | -661534.9318 | -573884.5768 | -484042.9629 | -391955.3087 | -297565.4631 | -200815.8713 | -101647.5398 | 0 | 0 | 0 | 0 | 0 | 0 | 0 | 0 | 0 | 0 | 0 | 0 | 0 | 0 | 0 | 0 | 0 | 0 | 0 | 0 | 0 | 0 | 0 | 0 | 0
| Aflossing | Euro |  | -2877549.1323 | -2949487.8606 | -3023225.0571 | -3098805.6835 | -3176275.8256 | -3255682.7212 | -3337074.7893 | -3420501.659 | -3506014.2005 | -3593664.5555 | -3683506.1694 | -3775593.8236 | -3869983.6692 | -3966733.2609 | -4065901.5924 | 0 | 0 | 0 | 0 | 0 | 0 | 0 | 0 | 0 | 0 | 0 | 0 | 0 | 0 | 0 | 0 | 0 | 0 | 0 | 0 | 0 | 0 | 0 | 0 | 0
| Totale lasten lening | Euro |  | -4167549.1323 | -4167549.1323 | -4167549.1323 | -4167549.1323 | -4167549.1323 | -4167549.1323 | -4167549.1323 | -4167549.1323 | -4167549.1323 | -4167549.1323 | -4167549.1323 | -4167549.1323 | -4167549.1323 | -4167549.1323 | -4167549.1323 | 0 | 0 | 0 | 0 | 0 | 0 | 0 | 0 | 0 | 0 | 0 | 0 | 0 | 0 | 0 | 0 | 0 | 0 | 0 | 0 | 0 | 0 | 0 | 0 | 0
| Belastbaar inkomen | Euro |  | -8027700 | -7992326.7717 | -7955703.5577 | -7917793.6235 | -7878559.234 | -7837961.6273 | -7795960.9875 | -7752516.4174 | -7707585.9101 | -7661126.3198 | -7613093.3321 | -7563441.4334 | -7512123.8796 | -7459092.6642 | -7404298.4845 | 0 | 0 | 0 | 0 | 0 | 0 | 0 | 0 | 0 | 0 | 0 | 0 | 0 | 0 | 0 | 0 | 0 | 0 | 0 | 0 | 0 | 0 | 0 | 0 | 0
| Belasting bedrag | Euro |  | 2006925 | 1998081.6929 | 1988925.8894 | 1979448.4059 | 1969639.8085 | 1959490.4068 | 1948990.2469 | 1938129.1044 | 1926896.4775 | 1915281.5799 | 1903273.333 | 1890860.3583 | 1878030.9699 | 1864773.166 | 1851074.6211 | 0 | 0 | 0 | 0 | 0 | 0 | 0 | 0 | 0 | 0 | 0 | 0 | 0 | 0 | 0 | 0 | 0 | 0 | 0 | 0 | 0 | 0 | 0 | 0 | 0
| Netto inkomen na belasting | Euro |  | -4598324.1323 | -4643732.9393 | -4690002.7253 | -4737150.9011 | -4785195.2511 | -4834153.9417 | -4884045.5299 | -4934888.9721 | -4986703.6331 | -5039509.2953 | -5093326.1684 | -5148174.8986 | -5204076.5789 | -5261052.759 | -5319125.4558 | 0 | 0 | 0 | 0 | 0 | 0 | 0 | 0 | 0 | 0 | 0 | 0 | 0 | 0 | 0 | 0 | 0 | 0 | 0 | 0 | 0 | 0 | 0 | 0 | 0
| Project cashflow | Euro | -64500000 | -430775 | -476183.8071 | -522453.5931 | -569601.7689 | -617646.1189 | -666604.8094 | -716496.3976 | -767339.8398 | -819154.5008 | -871960.1631 | -925777.0362 | -980625.7664 | -1036527.4467 | -1093503.6268 | -1151576.3236 | 0 | 0 | 0 | 0 | 0 | 0 | 0 | 0 | 0 | 0 | 0 | 0 | 0 | 0 | 0 | 0 | 0 | 0 | 0 | 0 | 0 | 0 | 0 | 0 | 0
| Equity cashflow | Euro | -12900000 | -4598324.1323 | -4643732.9393 | -4690002.7253 | -4737150.9011 | -4785195.2511 | -4834153.9417 | -4884045.5299 | -4934888.9721 | -4986703.6331 | -5039509.2953 | -5093326.1684 | -5148174.8986 | -5204076.5789 | -5261052.759 | -5319125.4558 | 0 | 0 | 0 | 0 | 0 | 0 | 0 | 0 | 0 | 0 | 0 | 0 | 0 | 0 | 0 | 0 | 0 | 0 | 0 | 0 | 0 | 0 | 0 | 0 | 0
| Subsidiebasis: energieproductie | kWh |  | 109500000 | 109500000 | 109500000 | 109500000 | 109500000 | 109500000 | 109500000 | 109500000 | 109500000 | 109500000 | 109500000 | 109500000 | 109500000 | 109500000 | 109500000 | 0 | 0 | 0 | 0 | 0 | 0 | 0 | 0 | 0 | 0 | 0 | 0 | 0 | 0 | 0 | 0 | 0 | 0 | 0 | 0 | 0 | 0 | 0 | 0 | 0
Tabel: Projectparameters
| Verdisconteerde inkomsten | euro | 0: -28899747.4079
| Verdisconteerde energieafzet | kWh | 0: 492073105.5491
| Totale investering | Euro | 0: 64500000
| DSCR (gemiddeld) |  | 0: -0.65052
| Projectrente (WACC) |  | 0: 4.4%
| Projectrendement (IRR) |  | 0: n.v.t.
| Rendement op eigen vermogen (IRR) |  | 0: n.v.t.
| Aandeel lening | Euro | 0: 51600000
| Aandeel equity | Euro | 0: 12900000
| Warmtekrachtverhouding | E:W | 0: 0
| Samengesteld aantal vollasturen | uur/jaar | 0: 2190
| Parameter | Eenheid | 0: Advies 2016; 1: Totaalbedrag voor referentie
| Installatiegrootte | [MW] | 0: 50
| Investeringskosten | [€/kWe] | 0: 1290; 1: 64.5
| Vaste O&M-kosten | [€/kWe/a] | 0: 12.4; 1: 620
| Variabele O&M-kosten | [€/kWh] | 0: 0.0166

## 5.2I
Berekening basisbedragen: SDE+ 2017
Wind op verbindende waterkeringen, ≥ 8 m/s
| BASISBEDRAG | Waarde | Eenheid | Toelichting
| Elektriciteit, warmte of groen gas | 0.069265 | Euro/kWh | Indien een basisbedrag wordt ingevuld in rij 40, toont deze waarde de onrendabele top.
| CONVERSIEFACTOREN | Waarde | Eenheid | Toelichting
| Verbrandingswaarde methaan (onderwaarde) | 35.8 | MJ/Nm3
| Verbrandingswaarde hernieuwbaar gas (onderwaarde) | 31.65 | MJ/Nm3
| Verbrandingswaarde hernieuwbaar gas (bovenwaarde) | 35.17 | MJ/Nm3
| kWh naar MJ | 3.6 | MJ/kWh
| INPUTVARIABELEN | Waarde | Eenheid | Toelichting
| Inputvermogen | 50000 | kW_input | Het eventuele biomassagebruik wordt berekend aan de hand van het inputvermogen, zie rij 36 (biomassadoorzet).
| Gaat het om een installatie voor hernieuwbaar gas? |  |  | Indien de cashflow betrekking heeft op een installatie voor hernieuwbaar gas, vul in "ja".
| Methaangehalte hernieuwbaar gas voor gaszuivering |  |  | Deze waarde wordt ter informatie getoond, maar niet gebruikt in de berekening.
| Vermogen hernieuwbaargasproductie (voor zuivering) | 0 | Nm3/uur | Deze waarde wordt ter informatie getoond, maar niet gebruikt in de berekening.
| Outputvermogen (thermisch of hernieuwbaar gas) |  | kWth_output | Bij een installatie voor hernieuwbaar gas, het outputvermogen opgeven in onderste verbrandingswaarde (LHV)
| Outputvermogen (hernieuwbaar gas) | 0 | Nm3/uur | Deze waarde wordt ter informatie getoond, maar niet gebruikt in de berekening.
| Outputvermogen (elektrisch) | 50000 | kWe
| Vollasturen levering warmte of hernieuwbaar gas |  | uur/jaar | Bij een installatie voor gecombineerde opwekking, wordt de bedrijfstijd genomen als maximum van de vollasturen warmte en vollasturen elektriciteit.
| Vollasturen levering elektriciteit | 3200 | uur/jaar | Bij een installatie voor gecombineerde opwekking, wordt de bedrijfstijd genomen als maximum van de vollasturen warmte en vollasturen elektriciteit.
| Max. elektrisch rendement | 100%
| Elektrisch rendement | 100%
| Thermisch rendement of rendement gasproductie | 0%
| Elektriciteitsderving bij warmtelevering |  | elektriciteit : warmte | Aantal kWh dat minder elektriciteit wordt geproduceerd per kWh extra warmtelevering
| Investeringskosten |  | Euro/kWinput
|  | 1460 | Euro/kWoutput
| Totale investeringskosten | 73 | Euro (miljoen) | Deze waarde wordt ter informatie getoond, maar niet gebruikt in de berekening.
| Vaste O&M-kosten |  | Euro/kWinput
|  | 12.4 | Euro/kWoutput
| Totale jaarlijkse vaste O&M-kosten | 620 | Euro (duizend) | Deze waarde wordt ter informatie getoond, maar niet gebruikt in de berekening.
| Variabele O&M-kosten (incl. contractkosten) | 0.0166 | Euro/kWh_output | Alle variabele afslagen op een leveringscontract kunnen in deze waarde worden verrekend, inclusief basisprijspremie.
| Energie-inhoud brandstof |  | GJ/ton
| Biomassadoorzet | 0 | ton/jaar | Deze waarde wordt ter informatie getoond, maar niet gebruikt in de berekening.
| Netto brandstofprijs (aan de poort, incl. risico-opslag) |  | Euro/ton
| Marktprijs warmte of hernieuwbaar gas (reëel) |  | Euro/kWh | Om een basisbedrag te berekenen, dient dit veld niet ingevuld te worden.
| Marktprijs elektriciteit (reëel) |  | Euro/kWh | Om een basisbedrag te berekenen, dient dit veld niet ingevuld te worden.
| Basisbedrag (nominaal) |  | Euro/kWh | Om een basisbedrag te berekenen, dient dit veld niet ingevuld te worden.
| Warmtekrachtverhouding in SDE-beschikking |  |  | Om een basisbedrag te berekenen, dient dit veld niet ingevuld te worden.
| Investeringssubsidie t.g.v. vreemd vermogen (NCW) |  | Euro
| Investeringssubsidie t.g.v. eigen vermogen (NCW) |  | Euro
| Inflatie | 1.5%
| Rente lening | 2.5%
| Vereiste return on equity | 14.5%
| Equity share in investering incl. EIA effect | 20%
| Debt share in investering incl. EIA effect | 80%
| Vennootschapsbelasting | 25%
| Economische levensduur | 15 | jaar
| Termijn lening | 15 | Jaar
| Afschrijvingstermijn | 15 | Jaar
| Beleidsperiode | 15 | Jaar
| Onregelmatige cashflow | X |  | Toelichting
Tabel: Nominale kasstroom (positieve bedragen = gunstig voor de producent)
| Positieve bedragen = gunstig voor de producent |  | 0 | 1 | 2 | 3 | 4 | 5 | 6 | 7 | 8 | 9 | 10 | 11 | 12 | 13 | 14 | 15 | 16 | 17 | 18 | 19 | 20 | 21 | 22 | 23 | 24 | 25 | 26 | 27 | 28 | 29 | 30 | 31 | 32 | 33 | 34 | 35 | 36 | 37 | 38 | 39 | 40
|  | Inflator |  | 1 | 1.015 | 1.0302 | 1.0457 | 1.0614 | 1.0773 | 1.0934 | 1.1098 | 1.1265 | 1.1434 | 1.1605 | 1.1779 | 1.1956 | 1.2136 | 1.2318 | 1.2502 | 1.269 | 1.288 | 1.3073 | 1.327 | 1.3469 | 1.3671 | 1.3876 | 1.4084 | 1.4295 | 1.4509 | 1.4727 | 1.4948 | 1.5172 | 1.54 | 1.5631 | 1.5865 | 1.6103 | 1.6345 | 1.659 | 1.6839 | 1.7091 | 1.7348 | 1.7608 | 1.7872
| Investering | Euro | 0: -73000000
| Afzet elektriciteit | kWh |  | 160000000 | 160000000 | 160000000 | 160000000 | 160000000 | 160000000 | 160000000 | 160000000 | 160000000 | 160000000 | 160000000 | 160000000 | 160000000 | 160000000 | 160000000 | 0 | 0 | 0 | 0 | 0 | 0 | 0 | 0 | 0 | 0 | 0 | 0 | 0 | 0 | 0 | 0 | 0 | 0 | 0 | 0 | 0 | 0 | 0 | 0 | 0
| Afzet warmte | kWh (LHV) |  | 0 | 0 | 0 | 0 | 0 | 0 | 0 | 0 | 0 | 0 | 0 | 0 | 0 | 0 | 0 | 0 | 0 | 0 | 0 | 0 | 0 | 0 | 0 | 0 | 0 | 0 | 0 | 0 | 0 | 0 | 0 | 0 | 0 | 0 | 0 | 0 | 0 | 0 | 0 | 0
| Afzet hernieuwbaar gas | kWh (HHV) |  | 0 | 0 | 0 | 0 | 0 | 0 | 0 | 0 | 0 | 0 | 0 | 0 | 0 | 0 | 0 | 0 | 0 | 0 | 0 | 0 | 0 | 0 | 0 | 0 | 0 | 0 | 0 | 0 | 0 | 0 | 0 | 0 | 0 | 0 | 0 | 0 | 0 | 0 | 0 | 0
| Afzet duurzame energie | kWh |  | 160000000 | 160000000 | 160000000 | 160000000 | 160000000 | 160000000 | 160000000 | 160000000 | 160000000 | 160000000 | 160000000 | 160000000 | 160000000 | 160000000 | 160000000 | 0 | 0 | 0 | 0 | 0 | 0 | 0 | 0 | 0 | 0 | 0 | 0 | 0 | 0 | 0 | 0 | 0 | 0 | 0 | 0 | 0 | 0 | 0 | 0 | 0
| Operationele kosten | Euro |  | -3276000 | -3325140 | -3375017.1 | -3425642.3565 | -3477026.9918 | -3529182.3967 | -3582120.1327 | -3635851.9347 | -3690389.7137 | -3745745.5594 | -3801931.7428 | -3858960.7189 | -3916845.1297 | -3975597.8067 | -4035231.7738 | 0 | 0 | 0 | 0 | 0 | 0 | 0 | 0 | 0 | 0 | 0 | 0 | 0 | 0 | 0 | 0 | 0 | 0 | 0 | 0 | 0 | 0 | 0 | 0 | 0
| Brandstofkosten | Euro |  | 0 | 0 | 0 | 0 | 0 | 0 | 0 | 0 | 0 | 0 | 0 | 0 | 0 | 0 | 0 | 0 | 0 | 0 | 0 | 0 | 0 | 0 | 0 | 0 | 0 | 0 | 0 | 0 | 0 | 0 | 0 | 0 | 0 | 0 | 0 | 0 | 0 | 0 | 0 | 0
| Marktwaarde elektriciteit | Euro/kWh |  | 0 | 0 | 0 | 0 | 0 | 0 | 0 | 0 | 0 | 0 | 0 | 0 | 0 | 0 | 0 | 0 | 0 | 0 | 0 | 0 | 0 | 0 | 0 | 0 | 0 | 0 | 0 | 0 | 0 | 0 | 0 | 0 | 0 | 0 | 0 | 0 | 0 | 0 | 0 | 0
| Marktwaarde warmte of hernieuwbaar gas | Euro/kWh |  | 0 | 0 | 0 | 0 | 0 | 0 | 0 | 0 | 0 | 0 | 0 | 0 | 0 | 0 | 0 | 0 | 0 | 0 | 0 | 0 | 0 | 0 | 0 | 0 | 0 | 0 | 0 | 0 | 0 | 0 | 0 | 0 | 0 | 0 | 0 | 0 | 0 | 0 | 0 | 0
| Correctiebedrag | Euro/kWh |  | 0 | 0 | 0 | 0 | 0 | 0 | 0 | 0 | 0 | 0 | 0 | 0 | 0 | 0 | 0 | 0 | 0 | 0 | 0 | 0 | 0 | 0 | 0 | 0 | 0 | 0 | 0 | 0 | 0 | 0 | 0 | 0 | 0 | 0 | 0 | 0 | 0 | 0 | 0 | 0
| Basisbedrag | Euro/kWh |  | 0 | 0 | 0 | 0 | 0 | 0 | 0 | 0 | 0 | 0 | 0 | 0 | 0 | 0 | 0 | 0 | 0 | 0 | 0 | 0 | 0 | 0 | 0 | 0 | 0 | 0 | 0 | 0 | 0 | 0 | 0 | 0 | 0 | 0 | 0 | 0 | 0 | 0 | 0 | 0
| SDE-vergoeding | Euro |  | 0 | 0 | 0 | 0 | 0 | 0 | 0 | 0 | 0 | 0 | 0 | 0 | 0 | 0 | 0 | 0 | 0 | 0 | 0 | 0 | 0 | 0 | 0 | 0 | 0 | 0 | 0 | 0 | 0 | 0 | 0 | 0 | 0 | 0 | 0 | 0 | 0 | 0 | 0 | 0
| Marktinkomsten | Euro |  | 0 | 0 | 0 | 0 | 0 | 0 | 0 | 0 | 0 | 0 | 0 | 0 | 0 | 0 | 0 | 0 | 0 | 0 | 0 | 0 | 0 | 0 | 0 | 0 | 0 | 0 | 0 | 0 | 0 | 0 | 0 | 0 | 0 | 0 | 0 | 0 | 0 | 0 | 0 | 0
| Inkomen totaal (nominaal) | Euro |  | 0 | 0 | 0 | 0 | 0 | 0 | 0 | 0 | 0 | 0 | 0 | 0 | 0 | 0 | 0 | 0 | 0 | 0 | 0 | 0 | 0 | 0 | 0 | 0 | 0 | 0 | 0 | 0 | 0 | 0 | 0 | 0 | 0 | 0 | 0 | 0 | 0 | 0 | 0 | 0
| Kosten totaal (nominaal) | Euro |  | -3276000 | -3325140 | -3375017.1 | -3425642.3565 | -3477026.9918 | -3529182.3967 | -3582120.1327 | -3635851.9347 | -3690389.7137 | -3745745.5594 | -3801931.7428 | -3858960.7189 | -3916845.1297 | -3975597.8067 | -4035231.7738 | 0 | 0 | 0 | 0 | 0 | 0 | 0 | 0 | 0 | 0 | 0 | 0 | 0 | 0 | 0 | 0 | 0 | 0 | 0 | 0 | 0 | 0 | 0 | 0 | 0
| Bruto inkomen (nominaal) | Euro |  | -3276000 | -3325140 | -3375017.1 | -3425642.3565 | -3477026.9918 | -3529182.3967 | -3582120.1327 | -3635851.9347 | -3690389.7137 | -3745745.5594 | -3801931.7428 | -3858960.7189 | -3916845.1297 | -3975597.8067 | -4035231.7738 | 0 | 0 | 0 | 0 | 0 | 0 | 0 | 0 | 0 | 0 | 0 | 0 | 0 | 0 | 0 | 0 | 0 | 0 | 0 | 0 | 0 | 0 | 0 | 0 | 0
| Afschrijving | Euro |  | -4866666.6667 | -4866666.6667 | -4866666.6667 | -4866666.6667 | -4866666.6667 | -4866666.6667 | -4866666.6667 | -4866666.6667 | -4866666.6667 | -4866666.6667 | -4866666.6667 | -4866666.6667 | -4866666.6667 | -4866666.6667 | -4866666.6667 | 0 | 0 | 0 | 0 | 0 | 0 | 0 | 0 | 0 | 0 | 0 | 0 | 0 | 0 | 0 | 0 | 0 | 0 | 0 | 0 | 0 | 0 | 0 | 0 | 0
| Rente | Euro |  | -1460000 | -1378580.9742 | -1295126.4727 | -1209585.6087 | -1121906.223 | -1032034.8528 | -939916.6983 | -845495.5899 | -748713.9538 | -649512.7768 | -547831.5704 | -443608.3338 | -336779.5163 | -227279.9784 | -115042.952 | 0 | 0 | 0 | 0 | 0 | 0 | 0 | 0 | 0 | 0 | 0 | 0 | 0 | 0 | 0 | 0 | 0 | 0 | 0 | 0 | 0 | 0 | 0 | 0 | 0
| Aflossing | Euro |  | -3256761.0334 | -3338180.0592 | -3421634.5607 | -3507175.4247 | -3594854.8104 | -3684726.1806 | -3776844.3351 | -3871265.4435 | -3968047.0796 | -4067248.2566 | -4168929.463 | -4273152.6996 | -4379981.5171 | -4489481.055 | -4601718.0814 | 0 | 0 | 0 | 0 | 0 | 0 | 0 | 0 | 0 | 0 | 0 | 0 | 0 | 0 | 0 | 0 | 0 | 0 | 0 | 0 | 0 | 0 | 0 | 0 | 0
| Totale lasten lening | Euro |  | -4716761.0334 | -4716761.0334 | -4716761.0334 | -4716761.0334 | -4716761.0334 | -4716761.0334 | -4716761.0334 | -4716761.0334 | -4716761.0334 | -4716761.0334 | -4716761.0334 | -4716761.0334 | -4716761.0334 | -4716761.0334 | -4716761.0334 | 0 | 0 | 0 | 0 | 0 | 0 | 0 | 0 | 0 | 0 | 0 | 0 | 0 | 0 | 0 | 0 | 0 | 0 | 0 | 0 | 0 | 0 | 0 | 0 | 0
| Belastbaar inkomen | Euro |  | -9602666.6667 | -9570387.6408 | -9536810.2394 | -9501894.6318 | -9465599.8816 | -9427883.9162 | -9388703.4976 | -9348014.1912 | -9305770.3342 | -9261925.0029 | -9216429.9799 | -9169235.7194 | -9120291.3127 | -9069544.4517 | -9016941.3925 | 0 | 0 | 0 | 0 | 0 | 0 | 0 | 0 | 0 | 0 | 0 | 0 | 0 | 0 | 0 | 0 | 0 | 0 | 0 | 0 | 0 | 0 | 0 | 0 | 0
| Belasting bedrag | Euro |  | 2400666.6667 | 2392596.9102 | 2384202.5598 | 2375473.658 | 2366399.9704 | 2356970.979 | 2347175.8744 | 2337003.5478 | 2326442.5835 | 2315481.2507 | 2304107.495 | 2292308.9299 | 2280072.8282 | 2267386.1129 | 2254235.3481 | 0 | 0 | 0 | 0 | 0 | 0 | 0 | 0 | 0 | 0 | 0 | 0 | 0 | 0 | 0 | 0 | 0 | 0 | 0 | 0 | 0 | 0 | 0 | 0 | 0
| Netto inkomen na belasting | Euro |  | -5592094.3667 | -5649304.1232 | -5707575.5736 | -5766929.732 | -5827388.0549 | -5888972.4511 | -5951705.2917 | -6015609.4203 | -6080708.1636 | -6147025.3421 | -6214585.2812 | -6283412.8225 | -6353533.3349 | -6424972.7271 | -6497757.459 | 0 | 0 | 0 | 0 | 0 | 0 | 0 | 0 | 0 | 0 | 0 | 0 | 0 | 0 | 0 | 0 | 0 | 0 | 0 | 0 | 0 | 0 | 0 | 0 | 0
| Project cashflow | Euro | -73000000 | -875333.3333 | -932543.0898 | -990814.5402 | -1050168.6985 | -1110627.0215 | -1172211.4177 | -1234944.2583 | -1298848.3869 | -1363947.1301 | -1430264.3087 | -1497824.2478 | -1566651.7891 | -1636772.3015 | -1708211.6937 | -1780996.4256 | 0 | 0 | 0 | 0 | 0 | 0 | 0 | 0 | 0 | 0 | 0 | 0 | 0 | 0 | 0 | 0 | 0 | 0 | 0 | 0 | 0 | 0 | 0 | 0 | 0
| Equity cashflow | Euro | -14600000 | -5592094.3667 | -5649304.1232 | -5707575.5736 | -5766929.732 | -5827388.0549 | -5888972.4511 | -5951705.2917 | -6015609.4203 | -6080708.1636 | -6147025.3421 | -6214585.2812 | -6283412.8225 | -6353533.3349 | -6424972.7271 | -6497757.459 | 0 | 0 | 0 | 0 | 0 | 0 | 0 | 0 | 0 | 0 | 0 | 0 | 0 | 0 | 0 | 0 | 0 | 0 | 0 | 0 | 0 | 0 | 0 | 0 | 0
| Subsidiebasis: energieproductie | kWh |  | 160000000 | 160000000 | 160000000 | 160000000 | 160000000 | 160000000 | 160000000 | 160000000 | 160000000 | 160000000 | 160000000 | 160000000 | 160000000 | 160000000 | 160000000 | 0 | 0 | 0 | 0 | 0 | 0 | 0 | 0 | 0 | 0 | 0 | 0 | 0 | 0 | 0 | 0 | 0 | 0 | 0 | 0 | 0 | 0 | 0 | 0 | 0
Tabel: Projectparameters
| Verdisconteerde inkomsten | euro | 0: -35201953.6161
| Verdisconteerde energieafzet | kWh | 0: 719010930.4827
| Totale investering | Euro | 0: 73000000
| DSCR (gemiddeld) |  | 0: -0.77243
| Projectrente (WACC) |  | 0: 4.4%
| Projectrendement (IRR) |  | 0: n.v.t.
| Rendement op eigen vermogen (IRR) |  | 0: n.v.t.
| Aandeel lening | Euro | 0: 58400000
| Aandeel equity | Euro | 0: 14600000
| Warmtekrachtverhouding | E:W | 0: 0
| Samengesteld aantal vollasturen | uur/jaar | 0: 3200
| Parameter | Eenheid | 0: Advies 2016; 1: Totaalbedrag voor referentie
| Installatiegrootte | [MW] | 0: 50
| Investeringskosten | [€/kWe] | 0: 1460; 1: 73
| Vaste O&M-kosten | [€/kWe/a] | 0: 12.4; 1: 620
| Variabele O&M-kosten | [€/kWh] | 0: 0.0166

## 5.2II
Berekening basisbedragen: SDE+ 2017
Wind op verbindende waterkeringen, ≥ 7,5 en < 8 m/s
| BASISBEDRAG | Waarde | Eenheid | Toelichting
| Elektriciteit, warmte of groen gas | 0.075381 | Euro/kWh | Indien een basisbedrag wordt ingevuld in rij 40, toont deze waarde de onrendabele top.
| CONVERSIEFACTOREN | Waarde | Eenheid | Toelichting
| Verbrandingswaarde methaan (onderwaarde) | 35.8 | MJ/Nm3
| Verbrandingswaarde hernieuwbaar gas (onderwaarde) | 31.65 | MJ/Nm3
| Verbrandingswaarde hernieuwbaar gas (bovenwaarde) | 35.17 | MJ/Nm3
| kWh naar MJ | 3.6 | MJ/kWh
| INPUTVARIABELEN | Waarde | Eenheid | Toelichting
| Inputvermogen | 50000 | kW_input | Het eventuele biomassagebruik wordt berekend aan de hand van het inputvermogen, zie rij 36 (biomassadoorzet).
| Gaat het om een installatie voor hernieuwbaar gas? |  |  | Indien de cashflow betrekking heeft op een installatie voor hernieuwbaar gas, vul in "ja".
| Methaangehalte hernieuwbaar gas voor gaszuivering |  |  | Deze waarde wordt ter informatie getoond, maar niet gebruikt in de berekening.
| Vermogen hernieuwbaargasproductie (voor zuivering) | 0 | Nm3/uur | Deze waarde wordt ter informatie getoond, maar niet gebruikt in de berekening.
| Outputvermogen (thermisch of hernieuwbaar gas) |  | kWth_output | Bij een installatie voor hernieuwbaar gas, het outputvermogen opgeven in onderste verbrandingswaarde (LHV)
| Outputvermogen (hernieuwbaar gas) | 0 | Nm3/uur | Deze waarde wordt ter informatie getoond, maar niet gebruikt in de berekening.
| Outputvermogen (elektrisch) | 50000 | kWe
| Vollasturen levering warmte of hernieuwbaar gas |  | uur/jaar | Bij een installatie voor gecombineerde opwekking, wordt de bedrijfstijd genomen als maximum van de vollasturen warmte en vollasturen elektriciteit.
| Vollasturen levering elektriciteit | 2860 | uur/jaar | Bij een installatie voor gecombineerde opwekking, wordt de bedrijfstijd genomen als maximum van de vollasturen warmte en vollasturen elektriciteit.
| Max. elektrisch rendement | 100%
| Elektrisch rendement | 100%
| Thermisch rendement of rendement gasproductie | 0%
| Elektriciteitsderving bij warmtelevering |  | elektriciteit : warmte | Aantal kWh dat minder elektriciteit wordt geproduceerd per kWh extra warmtelevering
| Investeringskosten |  | Euro/kWinput
|  | 1460 | Euro/kWoutput
| Totale investeringskosten | 73 | Euro (miljoen) | Deze waarde wordt ter informatie getoond, maar niet gebruikt in de berekening.
| Vaste O&M-kosten |  | Euro/kWinput
|  | 12.4 | Euro/kWoutput
| Totale jaarlijkse vaste O&M-kosten | 620 | Euro (duizend) | Deze waarde wordt ter informatie getoond, maar niet gebruikt in de berekening.
| Variabele O&M-kosten (incl. contractkosten) | 0.0166 | Euro/kWh_output | Alle variabele afslagen op een leveringscontract kunnen in deze waarde worden verrekend, inclusief basisprijspremie.
| Energie-inhoud brandstof |  | GJ/ton
| Biomassadoorzet | 0 | ton/jaar | Deze waarde wordt ter informatie getoond, maar niet gebruikt in de berekening.
| Netto brandstofprijs (aan de poort, incl. risico-opslag) |  | Euro/ton
| Marktprijs warmte of hernieuwbaar gas (reëel) |  | Euro/kWh | Om een basisbedrag te berekenen, dient dit veld niet ingevuld te worden.
| Marktprijs elektriciteit (reëel) |  | Euro/kWh | Om een basisbedrag te berekenen, dient dit veld niet ingevuld te worden.
| Basisbedrag (nominaal) |  | Euro/kWh | Om een basisbedrag te berekenen, dient dit veld niet ingevuld te worden.
| Warmtekrachtverhouding in SDE-beschikking |  |  | Om een basisbedrag te berekenen, dient dit veld niet ingevuld te worden.
| Investeringssubsidie t.g.v. vreemd vermogen (NCW) |  | Euro
| Investeringssubsidie t.g.v. eigen vermogen (NCW) |  | Euro
| Inflatie | 1.5%
| Rente lening | 2.5%
| Vereiste return on equity | 14.5%
| Equity share in investering incl. EIA effect | 20%
| Debt share in investering incl. EIA effect | 80%
| Vennootschapsbelasting | 25%
| Economische levensduur | 15 | jaar
| Termijn lening | 15 | Jaar
| Afschrijvingstermijn | 15 | Jaar
| Beleidsperiode | 15 | Jaar
| Onregelmatige cashflow | X |  | Toelichting
Tabel: Nominale kasstroom (positieve bedragen = gunstig voor de producent)
| Positieve bedragen = gunstig voor de producent |  | 0 | 1 | 2 | 3 | 4 | 5 | 6 | 7 | 8 | 9 | 10 | 11 | 12 | 13 | 14 | 15 | 16 | 17 | 18 | 19 | 20 | 21 | 22 | 23 | 24 | 25 | 26 | 27 | 28 | 29 | 30 | 31 | 32 | 33 | 34 | 35 | 36 | 37 | 38 | 39 | 40
|  | Inflator |  | 1 | 1.015 | 1.0302 | 1.0457 | 1.0614 | 1.0773 | 1.0934 | 1.1098 | 1.1265 | 1.1434 | 1.1605 | 1.1779 | 1.1956 | 1.2136 | 1.2318 | 1.2502 | 1.269 | 1.288 | 1.3073 | 1.327 | 1.3469 | 1.3671 | 1.3876 | 1.4084 | 1.4295 | 1.4509 | 1.4727 | 1.4948 | 1.5172 | 1.54 | 1.5631 | 1.5865 | 1.6103 | 1.6345 | 1.659 | 1.6839 | 1.7091 | 1.7348 | 1.7608 | 1.7872
| Investering | Euro | 0: -73000000
| Afzet elektriciteit | kWh |  | 143000000 | 143000000 | 143000000 | 143000000 | 143000000 | 143000000 | 143000000 | 143000000 | 143000000 | 143000000 | 143000000 | 143000000 | 143000000 | 143000000 | 143000000 | 0 | 0 | 0 | 0 | 0 | 0 | 0 | 0 | 0 | 0 | 0 | 0 | 0 | 0 | 0 | 0 | 0 | 0 | 0 | 0 | 0 | 0 | 0 | 0 | 0
| Afzet warmte | kWh (LHV) |  | 0 | 0 | 0 | 0 | 0 | 0 | 0 | 0 | 0 | 0 | 0 | 0 | 0 | 0 | 0 | 0 | 0 | 0 | 0 | 0 | 0 | 0 | 0 | 0 | 0 | 0 | 0 | 0 | 0 | 0 | 0 | 0 | 0 | 0 | 0 | 0 | 0 | 0 | 0 | 0
| Afzet hernieuwbaar gas | kWh (HHV) |  | 0 | 0 | 0 | 0 | 0 | 0 | 0 | 0 | 0 | 0 | 0 | 0 | 0 | 0 | 0 | 0 | 0 | 0 | 0 | 0 | 0 | 0 | 0 | 0 | 0 | 0 | 0 | 0 | 0 | 0 | 0 | 0 | 0 | 0 | 0 | 0 | 0 | 0 | 0 | 0
| Afzet duurzame energie | kWh |  | 143000000 | 143000000 | 143000000 | 143000000 | 143000000 | 143000000 | 143000000 | 143000000 | 143000000 | 143000000 | 143000000 | 143000000 | 143000000 | 143000000 | 143000000 | 0 | 0 | 0 | 0 | 0 | 0 | 0 | 0 | 0 | 0 | 0 | 0 | 0 | 0 | 0 | 0 | 0 | 0 | 0 | 0 | 0 | 0 | 0 | 0 | 0
| Operationele kosten | Euro |  | -2993800 | -3038707 | -3084287.605 | -3130551.9191 | -3177510.1979 | -3225172.8508 | -3273550.4436 | -3322653.7002 | -3372493.5057 | -3423080.9083 | -3474427.122 | -3526543.5288 | -3579441.6817 | -3633133.3069 | -3687630.3066 | 0 | 0 | 0 | 0 | 0 | 0 | 0 | 0 | 0 | 0 | 0 | 0 | 0 | 0 | 0 | 0 | 0 | 0 | 0 | 0 | 0 | 0 | 0 | 0 | 0
| Brandstofkosten | Euro |  | 0 | 0 | 0 | 0 | 0 | 0 | 0 | 0 | 0 | 0 | 0 | 0 | 0 | 0 | 0 | 0 | 0 | 0 | 0 | 0 | 0 | 0 | 0 | 0 | 0 | 0 | 0 | 0 | 0 | 0 | 0 | 0 | 0 | 0 | 0 | 0 | 0 | 0 | 0 | 0
| Marktwaarde elektriciteit | Euro/kWh |  | 0 | 0 | 0 | 0 | 0 | 0 | 0 | 0 | 0 | 0 | 0 | 0 | 0 | 0 | 0 | 0 | 0 | 0 | 0 | 0 | 0 | 0 | 0 | 0 | 0 | 0 | 0 | 0 | 0 | 0 | 0 | 0 | 0 | 0 | 0 | 0 | 0 | 0 | 0 | 0
| Marktwaarde warmte of hernieuwbaar gas | Euro/kWh |  | 0 | 0 | 0 | 0 | 0 | 0 | 0 | 0 | 0 | 0 | 0 | 0 | 0 | 0 | 0 | 0 | 0 | 0 | 0 | 0 | 0 | 0 | 0 | 0 | 0 | 0 | 0 | 0 | 0 | 0 | 0 | 0 | 0 | 0 | 0 | 0 | 0 | 0 | 0 | 0
| Correctiebedrag | Euro/kWh |  | 0 | 0 | 0 | 0 | 0 | 0 | 0 | 0 | 0 | 0 | 0 | 0 | 0 | 0 | 0 | 0 | 0 | 0 | 0 | 0 | 0 | 0 | 0 | 0 | 0 | 0 | 0 | 0 | 0 | 0 | 0 | 0 | 0 | 0 | 0 | 0 | 0 | 0 | 0 | 0
| Basisbedrag | Euro/kWh |  | 0 | 0 | 0 | 0 | 0 | 0 | 0 | 0 | 0 | 0 | 0 | 0 | 0 | 0 | 0 | 0 | 0 | 0 | 0 | 0 | 0 | 0 | 0 | 0 | 0 | 0 | 0 | 0 | 0 | 0 | 0 | 0 | 0 | 0 | 0 | 0 | 0 | 0 | 0 | 0
| SDE-vergoeding | Euro |  | 0 | 0 | 0 | 0 | 0 | 0 | 0 | 0 | 0 | 0 | 0 | 0 | 0 | 0 | 0 | 0 | 0 | 0 | 0 | 0 | 0 | 0 | 0 | 0 | 0 | 0 | 0 | 0 | 0 | 0 | 0 | 0 | 0 | 0 | 0 | 0 | 0 | 0 | 0 | 0
| Marktinkomsten | Euro |  | 0 | 0 | 0 | 0 | 0 | 0 | 0 | 0 | 0 | 0 | 0 | 0 | 0 | 0 | 0 | 0 | 0 | 0 | 0 | 0 | 0 | 0 | 0 | 0 | 0 | 0 | 0 | 0 | 0 | 0 | 0 | 0 | 0 | 0 | 0 | 0 | 0 | 0 | 0 | 0
| Inkomen totaal (nominaal) | Euro |  | 0 | 0 | 0 | 0 | 0 | 0 | 0 | 0 | 0 | 0 | 0 | 0 | 0 | 0 | 0 | 0 | 0 | 0 | 0 | 0 | 0 | 0 | 0 | 0 | 0 | 0 | 0 | 0 | 0 | 0 | 0 | 0 | 0 | 0 | 0 | 0 | 0 | 0 | 0 | 0
| Kosten totaal (nominaal) | Euro |  | -2993800 | -3038707 | -3084287.605 | -3130551.9191 | -3177510.1979 | -3225172.8508 | -3273550.4436 | -3322653.7002 | -3372493.5057 | -3423080.9083 | -3474427.122 | -3526543.5288 | -3579441.6817 | -3633133.3069 | -3687630.3066 | 0 | 0 | 0 | 0 | 0 | 0 | 0 | 0 | 0 | 0 | 0 | 0 | 0 | 0 | 0 | 0 | 0 | 0 | 0 | 0 | 0 | 0 | 0 | 0 | 0
| Bruto inkomen (nominaal) | Euro |  | -2993800 | -3038707 | -3084287.605 | -3130551.9191 | -3177510.1979 | -3225172.8508 | -3273550.4436 | -3322653.7002 | -3372493.5057 | -3423080.9083 | -3474427.122 | -3526543.5288 | -3579441.6817 | -3633133.3069 | -3687630.3066 | 0 | 0 | 0 | 0 | 0 | 0 | 0 | 0 | 0 | 0 | 0 | 0 | 0 | 0 | 0 | 0 | 0 | 0 | 0 | 0 | 0 | 0 | 0 | 0 | 0
| Afschrijving | Euro |  | -4866666.6667 | -4866666.6667 | -4866666.6667 | -4866666.6667 | -4866666.6667 | -4866666.6667 | -4866666.6667 | -4866666.6667 | -4866666.6667 | -4866666.6667 | -4866666.6667 | -4866666.6667 | -4866666.6667 | -4866666.6667 | -4866666.6667 | 0 | 0 | 0 | 0 | 0 | 0 | 0 | 0 | 0 | 0 | 0 | 0 | 0 | 0 | 0 | 0 | 0 | 0 | 0 | 0 | 0 | 0 | 0 | 0 | 0
| Rente | Euro |  | -1460000 | -1378580.9742 | -1295126.4727 | -1209585.6087 | -1121906.223 | -1032034.8528 | -939916.6983 | -845495.5899 | -748713.9538 | -649512.7768 | -547831.5704 | -443608.3338 | -336779.5163 | -227279.9784 | -115042.952 | 0 | 0 | 0 | 0 | 0 | 0 | 0 | 0 | 0 | 0 | 0 | 0 | 0 | 0 | 0 | 0 | 0 | 0 | 0 | 0 | 0 | 0 | 0 | 0 | 0
| Aflossing | Euro |  | -3256761.0334 | -3338180.0592 | -3421634.5607 | -3507175.4247 | -3594854.8104 | -3684726.1806 | -3776844.3351 | -3871265.4435 | -3968047.0796 | -4067248.2566 | -4168929.463 | -4273152.6996 | -4379981.5171 | -4489481.055 | -4601718.0814 | 0 | 0 | 0 | 0 | 0 | 0 | 0 | 0 | 0 | 0 | 0 | 0 | 0 | 0 | 0 | 0 | 0 | 0 | 0 | 0 | 0 | 0 | 0 | 0 | 0
| Totale lasten lening | Euro |  | -4716761.0334 | -4716761.0334 | -4716761.0334 | -4716761.0334 | -4716761.0334 | -4716761.0334 | -4716761.0334 | -4716761.0334 | -4716761.0334 | -4716761.0334 | -4716761.0334 | -4716761.0334 | -4716761.0334 | -4716761.0334 | -4716761.0334 | 0 | 0 | 0 | 0 | 0 | 0 | 0 | 0 | 0 | 0 | 0 | 0 | 0 | 0 | 0 | 0 | 0 | 0 | 0 | 0 | 0 | 0 | 0 | 0 | 0
| Belastbaar inkomen | Euro |  | -9320466.6667 | -9283954.6408 | -9246080.7444 | -9206804.1944 | -9166083.0876 | -9123874.3703 | -9080133.8085 | -9034815.9568 | -8987874.1262 | -8939260.3518 | -8888925.359 | -8836818.5293 | -8782887.8647 | -8727079.952 | -8669339.9253 | 0 | 0 | 0 | 0 | 0 | 0 | 0 | 0 | 0 | 0 | 0 | 0 | 0 | 0 | 0 | 0 | 0 | 0 | 0 | 0 | 0 | 0 | 0 | 0 | 0
| Belasting bedrag | Euro |  | 2330116.6667 | 2320988.6602 | 2311520.1861 | 2301701.0486 | 2291520.7719 | 2280968.5926 | 2270033.4521 | 2258703.9892 | 2246968.5316 | 2234815.088 | 2222231.3398 | 2209204.6323 | 2195721.9662 | 2181769.988 | 2167334.9813 | 0 | 0 | 0 | 0 | 0 | 0 | 0 | 0 | 0 | 0 | 0 | 0 | 0 | 0 | 0 | 0 | 0 | 0 | 0 | 0 | 0 | 0 | 0 | 0 | 0
| Netto inkomen na belasting | Euro |  | -5380444.3667 | -5434479.3732 | -5489528.4523 | -5545611.9039 | -5602750.4594 | -5660965.2917 | -5720278.0249 | -5780710.7445 | -5842286.0076 | -5905026.8538 | -5968956.8156 | -6034099.9299 | -6100480.7489 | -6168124.3524 | -6237056.3586 | 0 | 0 | 0 | 0 | 0 | 0 | 0 | 0 | 0 | 0 | 0 | 0 | 0 | 0 | 0 | 0 | 0 | 0 | 0 | 0 | 0 | 0 | 0 | 0 | 0
| Project cashflow | Euro | -73000000 | -663683.3333 | -717718.3398 | -772767.4189 | -828850.8705 | -885989.426 | -944204.2583 | -1003516.9915 | -1063949.711 | -1125524.9742 | -1188265.8204 | -1252195.7822 | -1317338.8965 | -1383719.7155 | -1451363.3189 | -1520295.3252 | 0 | 0 | 0 | 0 | 0 | 0 | 0 | 0 | 0 | 0 | 0 | 0 | 0 | 0 | 0 | 0 | 0 | 0 | 0 | 0 | 0 | 0 | 0 | 0 | 0
| Equity cashflow | Euro | -14600000 | -5380444.3667 | -5434479.3732 | -5489528.4523 | -5545611.9039 | -5602750.4594 | -5660965.2917 | -5720278.0249 | -5780710.7445 | -5842286.0076 | -5905026.8538 | -5968956.8156 | -6034099.9299 | -6100480.7489 | -6168124.3524 | -6237056.3586 | 0 | 0 | 0 | 0 | 0 | 0 | 0 | 0 | 0 | 0 | 0 | 0 | 0 | 0 | 0 | 0 | 0 | 0 | 0 | 0 | 0 | 0 | 0 | 0 | 0
| Subsidiebasis: energieproductie | kWh |  | 143000000 | 143000000 | 143000000 | 143000000 | 143000000 | 143000000 | 143000000 | 143000000 | 143000000 | 143000000 | 143000000 | 143000000 | 143000000 | 143000000 | 143000000 | 0 | 0 | 0 | 0 | 0 | 0 | 0 | 0 | 0 | 0 | 0 | 0 | 0 | 0 | 0 | 0 | 0 | 0 | 0 | 0 | 0 | 0 | 0 | 0 | 0
Tabel: Projectparameters
| Verdisconteerde inkomsten | euro | 0: -33840920.9571
| Verdisconteerde energieafzet | kWh | 0: 642616019.119
| Totale investering | Euro | 0: 73000000
| DSCR (gemiddeld) |  | 0: -0.70589
| Projectrente (WACC) |  | 0: 4.4%
| Projectrendement (IRR) |  | 0: n.v.t.
| Rendement op eigen vermogen (IRR) |  | 0: n.v.t.
| Aandeel lening | Euro | 0: 58400000
| Aandeel equity | Euro | 0: 14600000
| Warmtekrachtverhouding | E:W | 0: 0
| Samengesteld aantal vollasturen | uur/jaar | 0: 2860
| Parameter | Eenheid | 0: Advies 2016; 1: Totaalbedrag voor referentie
| Installatiegrootte | [MW] | 0: 50
| Investeringskosten | [€/kWe] | 0: 1460; 1: 73
| Vaste O&M-kosten | [€/kWe/a] | 0: 12.4; 1: 620
| Variabele O&M-kosten | [€/kWh] | 0: 0.0166

## 5.2III
Berekening basisbedragen: SDE+ 2017
Wind op verbindende waterkeringen, ≥ 7,0 en < 7,5 m/s
| BASISBEDRAG | Waarde | Eenheid | Toelichting
| Elektriciteit, warmte of groen gas | 0.080178 | Euro/kWh | Indien een basisbedrag wordt ingevuld in rij 40, toont deze waarde de onrendabele top.
| CONVERSIEFACTOREN | Waarde | Eenheid | Toelichting
| Verbrandingswaarde methaan (onderwaarde) | 35.8 | MJ/Nm3
| Verbrandingswaarde hernieuwbaar gas (onderwaarde) | 31.65 | MJ/Nm3
| Verbrandingswaarde hernieuwbaar gas (bovenwaarde) | 35.17 | MJ/Nm3
| kWh naar MJ | 3.6 | MJ/kWh
| INPUTVARIABELEN | Waarde | Eenheid | Toelichting
| Inputvermogen | 50000 | kW_input | Het eventuele biomassagebruik wordt berekend aan de hand van het inputvermogen, zie rij 36 (biomassadoorzet).
| Gaat het om een installatie voor hernieuwbaar gas? |  |  | Indien de cashflow betrekking heeft op een installatie voor hernieuwbaar gas, vul in "ja".
| Methaangehalte hernieuwbaar gas voor gaszuivering |  |  | Deze waarde wordt ter informatie getoond, maar niet gebruikt in de berekening.
| Vermogen hernieuwbaargasproductie (voor zuivering) | 0 | Nm3/uur | Deze waarde wordt ter informatie getoond, maar niet gebruikt in de berekening.
| Outputvermogen (thermisch of hernieuwbaar gas) |  | kWth_output | Bij een installatie voor hernieuwbaar gas, het outputvermogen opgeven in onderste verbrandingswaarde (LHV)
| Outputvermogen (hernieuwbaar gas) | 0 | Nm3/uur | Deze waarde wordt ter informatie getoond, maar niet gebruikt in de berekening.
| Outputvermogen (elektrisch) | 50000 | kWe
| Vollasturen levering warmte of hernieuwbaar gas |  | uur/jaar | Bij een installatie voor gecombineerde opwekking, wordt de bedrijfstijd genomen als maximum van de vollasturen warmte en vollasturen elektriciteit.
| Vollasturen levering elektriciteit | 2640 | uur/jaar | Bij een installatie voor gecombineerde opwekking, wordt de bedrijfstijd genomen als maximum van de vollasturen warmte en vollasturen elektriciteit.
| Max. elektrisch rendement | 100%
| Elektrisch rendement | 100%
| Thermisch rendement of rendement gasproductie | 0%
| Elektriciteitsderving bij warmtelevering |  | elektriciteit : warmte | Aantal kWh dat minder elektriciteit wordt geproduceerd per kWh extra warmtelevering
| Investeringskosten |  | Euro/kWinput
|  | 1460 | Euro/kWoutput
| Totale investeringskosten | 73 | Euro (miljoen) | Deze waarde wordt ter informatie getoond, maar niet gebruikt in de berekening.
| Vaste O&M-kosten |  | Euro/kWinput
|  | 12.4 | Euro/kWoutput
| Totale jaarlijkse vaste O&M-kosten | 620 | Euro (duizend) | Deze waarde wordt ter informatie getoond, maar niet gebruikt in de berekening.
| Variabele O&M-kosten (incl. contractkosten) | 0.0166 | Euro/kWh_output | Alle variabele afslagen op een leveringscontract kunnen in deze waarde worden verrekend, inclusief basisprijspremie.
| Energie-inhoud brandstof |  | GJ/ton
| Biomassadoorzet | 0 | ton/jaar | Deze waarde wordt ter informatie getoond, maar niet gebruikt in de berekening.
| Netto brandstofprijs (aan de poort, incl. risico-opslag) |  | Euro/ton
| Marktprijs warmte of hernieuwbaar gas (reëel) |  | Euro/kWh | Om een basisbedrag te berekenen, dient dit veld niet ingevuld te worden.
| Marktprijs elektriciteit (reëel) |  | Euro/kWh | Om een basisbedrag te berekenen, dient dit veld niet ingevuld te worden.
| Basisbedrag (nominaal) |  | Euro/kWh | Om een basisbedrag te berekenen, dient dit veld niet ingevuld te worden.
| Warmtekrachtverhouding in SDE-beschikking |  |  | Om een basisbedrag te berekenen, dient dit veld niet ingevuld te worden.
| Investeringssubsidie t.g.v. vreemd vermogen (NCW) |  | Euro
| Investeringssubsidie t.g.v. eigen vermogen (NCW) |  | Euro
| Inflatie | 1.5%
| Rente lening | 2.5%
| Vereiste return on equity | 14.5%
| Equity share in investering incl. EIA effect | 20%
| Debt share in investering incl. EIA effect | 80%
| Vennootschapsbelasting | 25%
| Economische levensduur | 15 | jaar
| Termijn lening | 15 | Jaar
| Afschrijvingstermijn | 15 | Jaar
| Beleidsperiode | 15 | Jaar
| Onregelmatige cashflow | X |  | Toelichting
Tabel: Nominale kasstroom (positieve bedragen = gunstig voor de producent)
| Positieve bedragen = gunstig voor de producent |  | 0 | 1 | 2 | 3 | 4 | 5 | 6 | 7 | 8 | 9 | 10 | 11 | 12 | 13 | 14 | 15 | 16 | 17 | 18 | 19 | 20 | 21 | 22 | 23 | 24 | 25 | 26 | 27 | 28 | 29 | 30 | 31 | 32 | 33 | 34 | 35 | 36 | 37 | 38 | 39 | 40
|  | Inflator |  | 1 | 1.015 | 1.0302 | 1.0457 | 1.0614 | 1.0773 | 1.0934 | 1.1098 | 1.1265 | 1.1434 | 1.1605 | 1.1779 | 1.1956 | 1.2136 | 1.2318 | 1.2502 | 1.269 | 1.288 | 1.3073 | 1.327 | 1.3469 | 1.3671 | 1.3876 | 1.4084 | 1.4295 | 1.4509 | 1.4727 | 1.4948 | 1.5172 | 1.54 | 1.5631 | 1.5865 | 1.6103 | 1.6345 | 1.659 | 1.6839 | 1.7091 | 1.7348 | 1.7608 | 1.7872
| Investering | Euro | 0: -73000000
| Afzet elektriciteit | kWh |  | 132000000 | 132000000 | 132000000 | 132000000 | 132000000 | 132000000 | 132000000 | 132000000 | 132000000 | 132000000 | 132000000 | 132000000 | 132000000 | 132000000 | 132000000 | 0 | 0 | 0 | 0 | 0 | 0 | 0 | 0 | 0 | 0 | 0 | 0 | 0 | 0 | 0 | 0 | 0 | 0 | 0 | 0 | 0 | 0 | 0 | 0 | 0
| Afzet warmte | kWh (LHV) |  | 0 | 0 | 0 | 0 | 0 | 0 | 0 | 0 | 0 | 0 | 0 | 0 | 0 | 0 | 0 | 0 | 0 | 0 | 0 | 0 | 0 | 0 | 0 | 0 | 0 | 0 | 0 | 0 | 0 | 0 | 0 | 0 | 0 | 0 | 0 | 0 | 0 | 0 | 0 | 0
| Afzet hernieuwbaar gas | kWh (HHV) |  | 0 | 0 | 0 | 0 | 0 | 0 | 0 | 0 | 0 | 0 | 0 | 0 | 0 | 0 | 0 | 0 | 0 | 0 | 0 | 0 | 0 | 0 | 0 | 0 | 0 | 0 | 0 | 0 | 0 | 0 | 0 | 0 | 0 | 0 | 0 | 0 | 0 | 0 | 0 | 0
| Afzet duurzame energie | kWh |  | 132000000 | 132000000 | 132000000 | 132000000 | 132000000 | 132000000 | 132000000 | 132000000 | 132000000 | 132000000 | 132000000 | 132000000 | 132000000 | 132000000 | 132000000 | 0 | 0 | 0 | 0 | 0 | 0 | 0 | 0 | 0 | 0 | 0 | 0 | 0 | 0 | 0 | 0 | 0 | 0 | 0 | 0 | 0 | 0 | 0 | 0 | 0
| Operationele kosten | Euro |  | -2811200 | -2853368 | -2896168.52 | -2939611.0478 | -2983705.2135 | -3028460.7917 | -3073887.7036 | -3119996.0191 | -3166795.9594 | -3214297.8988 | -3262512.3673 | -3311450.0528 | -3361121.8036 | -3411538.6307 | -3462711.7101 | 0 | 0 | 0 | 0 | 0 | 0 | 0 | 0 | 0 | 0 | 0 | 0 | 0 | 0 | 0 | 0 | 0 | 0 | 0 | 0 | 0 | 0 | 0 | 0 | 0
| Brandstofkosten | Euro |  | 0 | 0 | 0 | 0 | 0 | 0 | 0 | 0 | 0 | 0 | 0 | 0 | 0 | 0 | 0 | 0 | 0 | 0 | 0 | 0 | 0 | 0 | 0 | 0 | 0 | 0 | 0 | 0 | 0 | 0 | 0 | 0 | 0 | 0 | 0 | 0 | 0 | 0 | 0 | 0
| Marktwaarde elektriciteit | Euro/kWh |  | 0 | 0 | 0 | 0 | 0 | 0 | 0 | 0 | 0 | 0 | 0 | 0 | 0 | 0 | 0 | 0 | 0 | 0 | 0 | 0 | 0 | 0 | 0 | 0 | 0 | 0 | 0 | 0 | 0 | 0 | 0 | 0 | 0 | 0 | 0 | 0 | 0 | 0 | 0 | 0
| Marktwaarde warmte of hernieuwbaar gas | Euro/kWh |  | 0 | 0 | 0 | 0 | 0 | 0 | 0 | 0 | 0 | 0 | 0 | 0 | 0 | 0 | 0 | 0 | 0 | 0 | 0 | 0 | 0 | 0 | 0 | 0 | 0 | 0 | 0 | 0 | 0 | 0 | 0 | 0 | 0 | 0 | 0 | 0 | 0 | 0 | 0 | 0
| Correctiebedrag | Euro/kWh |  | 0 | 0 | 0 | 0 | 0 | 0 | 0 | 0 | 0 | 0 | 0 | 0 | 0 | 0 | 0 | 0 | 0 | 0 | 0 | 0 | 0 | 0 | 0 | 0 | 0 | 0 | 0 | 0 | 0 | 0 | 0 | 0 | 0 | 0 | 0 | 0 | 0 | 0 | 0 | 0
| Basisbedrag | Euro/kWh |  | 0 | 0 | 0 | 0 | 0 | 0 | 0 | 0 | 0 | 0 | 0 | 0 | 0 | 0 | 0 | 0 | 0 | 0 | 0 | 0 | 0 | 0 | 0 | 0 | 0 | 0 | 0 | 0 | 0 | 0 | 0 | 0 | 0 | 0 | 0 | 0 | 0 | 0 | 0 | 0
| SDE-vergoeding | Euro |  | 0 | 0 | 0 | 0 | 0 | 0 | 0 | 0 | 0 | 0 | 0 | 0 | 0 | 0 | 0 | 0 | 0 | 0 | 0 | 0 | 0 | 0 | 0 | 0 | 0 | 0 | 0 | 0 | 0 | 0 | 0 | 0 | 0 | 0 | 0 | 0 | 0 | 0 | 0 | 0
| Marktinkomsten | Euro |  | 0 | 0 | 0 | 0 | 0 | 0 | 0 | 0 | 0 | 0 | 0 | 0 | 0 | 0 | 0 | 0 | 0 | 0 | 0 | 0 | 0 | 0 | 0 | 0 | 0 | 0 | 0 | 0 | 0 | 0 | 0 | 0 | 0 | 0 | 0 | 0 | 0 | 0 | 0 | 0
| Inkomen totaal (nominaal) | Euro |  | 0 | 0 | 0 | 0 | 0 | 0 | 0 | 0 | 0 | 0 | 0 | 0 | 0 | 0 | 0 | 0 | 0 | 0 | 0 | 0 | 0 | 0 | 0 | 0 | 0 | 0 | 0 | 0 | 0 | 0 | 0 | 0 | 0 | 0 | 0 | 0 | 0 | 0 | 0 | 0
| Kosten totaal (nominaal) | Euro |  | -2811200 | -2853368 | -2896168.52 | -2939611.0478 | -2983705.2135 | -3028460.7917 | -3073887.7036 | -3119996.0191 | -3166795.9594 | -3214297.8988 | -3262512.3673 | -3311450.0528 | -3361121.8036 | -3411538.6307 | -3462711.7101 | 0 | 0 | 0 | 0 | 0 | 0 | 0 | 0 | 0 | 0 | 0 | 0 | 0 | 0 | 0 | 0 | 0 | 0 | 0 | 0 | 0 | 0 | 0 | 0 | 0
| Bruto inkomen (nominaal) | Euro |  | -2811200 | -2853368 | -2896168.52 | -2939611.0478 | -2983705.2135 | -3028460.7917 | -3073887.7036 | -3119996.0191 | -3166795.9594 | -3214297.8988 | -3262512.3673 | -3311450.0528 | -3361121.8036 | -3411538.6307 | -3462711.7101 | 0 | 0 | 0 | 0 | 0 | 0 | 0 | 0 | 0 | 0 | 0 | 0 | 0 | 0 | 0 | 0 | 0 | 0 | 0 | 0 | 0 | 0 | 0 | 0 | 0
| Afschrijving | Euro |  | -4866666.6667 | -4866666.6667 | -4866666.6667 | -4866666.6667 | -4866666.6667 | -4866666.6667 | -4866666.6667 | -4866666.6667 | -4866666.6667 | -4866666.6667 | -4866666.6667 | -4866666.6667 | -4866666.6667 | -4866666.6667 | -4866666.6667 | 0 | 0 | 0 | 0 | 0 | 0 | 0 | 0 | 0 | 0 | 0 | 0 | 0 | 0 | 0 | 0 | 0 | 0 | 0 | 0 | 0 | 0 | 0 | 0 | 0
| Rente | Euro |  | -1460000 | -1378580.9742 | -1295126.4727 | -1209585.6087 | -1121906.223 | -1032034.8528 | -939916.6983 | -845495.5899 | -748713.9538 | -649512.7768 | -547831.5704 | -443608.3338 | -336779.5163 | -227279.9784 | -115042.952 | 0 | 0 | 0 | 0 | 0 | 0 | 0 | 0 | 0 | 0 | 0 | 0 | 0 | 0 | 0 | 0 | 0 | 0 | 0 | 0 | 0 | 0 | 0 | 0 | 0
| Aflossing | Euro |  | -3256761.0334 | -3338180.0592 | -3421634.5607 | -3507175.4247 | -3594854.8104 | -3684726.1806 | -3776844.3351 | -3871265.4435 | -3968047.0796 | -4067248.2566 | -4168929.463 | -4273152.6996 | -4379981.5171 | -4489481.055 | -4601718.0814 | 0 | 0 | 0 | 0 | 0 | 0 | 0 | 0 | 0 | 0 | 0 | 0 | 0 | 0 | 0 | 0 | 0 | 0 | 0 | 0 | 0 | 0 | 0 | 0 | 0
| Totale lasten lening | Euro |  | -4716761.0334 | -4716761.0334 | -4716761.0334 | -4716761.0334 | -4716761.0334 | -4716761.0334 | -4716761.0334 | -4716761.0334 | -4716761.0334 | -4716761.0334 | -4716761.0334 | -4716761.0334 | -4716761.0334 | -4716761.0334 | -4716761.0334 | 0 | 0 | 0 | 0 | 0 | 0 | 0 | 0 | 0 | 0 | 0 | 0 | 0 | 0 | 0 | 0 | 0 | 0 | 0 | 0 | 0 | 0 | 0 | 0 | 0
| Belastbaar inkomen | Euro |  | -9137866.6667 | -9098615.6408 | -9057961.6594 | -9015863.3231 | -8972278.1032 | -8927162.3112 | -8880471.0685 | -8832158.2757 | -8782176.5799 | -8730477.3423 | -8677010.6044 | -8621725.0533 | -8564567.9866 | -8505485.2757 | -8444421.3288 | 0 | 0 | 0 | 0 | 0 | 0 | 0 | 0 | 0 | 0 | 0 | 0 | 0 | 0 | 0 | 0 | 0 | 0 | 0 | 0 | 0 | 0 | 0 | 0 | 0
| Belasting bedrag | Euro |  | 2284466.6667 | 2274653.9102 | 2264490.4148 | 2253965.8308 | 2243069.5258 | 2231790.5778 | 2220117.7671 | 2208039.5689 | 2195544.145 | 2182619.3356 | 2169252.6511 | 2155431.2633 | 2141141.9967 | 2126371.3189 | 2111105.3322 | 0 | 0 | 0 | 0 | 0 | 0 | 0 | 0 | 0 | 0 | 0 | 0 | 0 | 0 | 0 | 0 | 0 | 0 | 0 | 0 | 0 | 0 | 0 | 0 | 0
| Netto inkomen na belasting | Euro |  | -5243494.3667 | -5295475.1232 | -5348439.1386 | -5402406.2504 | -5457396.7211 | -5513431.2473 | -5570530.9699 | -5628717.4836 | -5688012.8479 | -5748439.5967 | -5810020.7496 | -5872779.8229 | -5936740.8404 | -6001928.3451 | -6068367.4113 | 0 | 0 | 0 | 0 | 0 | 0 | 0 | 0 | 0 | 0 | 0 | 0 | 0 | 0 | 0 | 0 | 0 | 0 | 0 | 0 | 0 | 0 | 0 | 0 | 0
| Project cashflow | Euro | -73000000 | -526733.3333 | -578714.0898 | -631678.1052 | -685645.217 | -740635.6877 | -796670.2139 | -853769.9365 | -911956.4502 | -971251.8145 | -1031678.5633 | -1093259.7162 | -1156018.7895 | -1219979.807 | -1285167.3117 | -1351606.3779 | 0 | 0 | 0 | 0 | 0 | 0 | 0 | 0 | 0 | 0 | 0 | 0 | 0 | 0 | 0 | 0 | 0 | 0 | 0 | 0 | 0 | 0 | 0 | 0 | 0
| Equity cashflow | Euro | -14600000 | -5243494.3667 | -5295475.1232 | -5348439.1386 | -5402406.2504 | -5457396.7211 | -5513431.2473 | -5570530.9699 | -5628717.4836 | -5688012.8479 | -5748439.5967 | -5810020.7496 | -5872779.8229 | -5936740.8404 | -6001928.3451 | -6068367.4113 | 0 | 0 | 0 | 0 | 0 | 0 | 0 | 0 | 0 | 0 | 0 | 0 | 0 | 0 | 0 | 0 | 0 | 0 | 0 | 0 | 0 | 0 | 0 | 0 | 0
| Subsidiebasis: energieproductie | kWh |  | 132000000 | 132000000 | 132000000 | 132000000 | 132000000 | 132000000 | 132000000 | 132000000 | 132000000 | 132000000 | 132000000 | 132000000 | 132000000 | 132000000 | 132000000 | 0 | 0 | 0 | 0 | 0 | 0 | 0 | 0 | 0 | 0 | 0 | 0 | 0 | 0 | 0 | 0 | 0 | 0 | 0 | 0 | 0 | 0 | 0 | 0 | 0
Tabel: Projectparameters
| Verdisconteerde inkomsten | euro | 0: -32960252.766
| Verdisconteerde energieafzet | kWh | 0: 593184017.6483
| Totale investering | Euro | 0: 73000000
| DSCR (gemiddeld) |  | 0: -0.66284
| Projectrente (WACC) |  | 0: 4.4%
| Projectrendement (IRR) |  | 0: n.v.t.
| Rendement op eigen vermogen (IRR) |  | 0: n.v.t.
| Aandeel lening | Euro | 0: 58400000
| Aandeel equity | Euro | 0: 14600000
| Warmtekrachtverhouding | E:W | 0: 0
| Samengesteld aantal vollasturen | uur/jaar | 0: 2640
| Parameter | Eenheid | 0: Advies 2016; 1: Totaalbedrag voor referentie
| Installatiegrootte | [MW] | 0: 50
| Investeringskosten | [€/kWe] | 0: 1460; 1: 73
| Vaste O&M-kosten | [€/kWe/a] | 0: 12.4; 1: 620
| Variabele O&M-kosten | [€/kWh] | 0: 0.0166

## 5.2IV
Berekening basisbedragen: SDE+ 2017
Wind op verbindende waterkeringen, < 7,0 m/s
| BASISBEDRAG | Waarde | Eenheid | Toelichting
| Elektriciteit, warmte of groen gas | 0.090664 | Euro/kWh | Indien een basisbedrag wordt ingevuld in rij 40, toont deze waarde de onrendabele top.
| CONVERSIEFACTOREN | Waarde | Eenheid | Toelichting
| Verbrandingswaarde methaan (onderwaarde) | 35.8 | MJ/Nm3
| Verbrandingswaarde hernieuwbaar gas (onderwaarde) | 31.65 | MJ/Nm3
| Verbrandingswaarde hernieuwbaar gas (bovenwaarde) | 35.17 | MJ/Nm3
| kWh naar MJ | 3.6 | MJ/kWh
| INPUTVARIABELEN | Waarde | Eenheid | Toelichting
| Inputvermogen | 50000 | kW_input | Het eventuele biomassagebruik wordt berekend aan de hand van het inputvermogen, zie rij 36 (biomassadoorzet).
| Gaat het om een installatie voor hernieuwbaar gas? |  |  | Indien de cashflow betrekking heeft op een installatie voor hernieuwbaar gas, vul in "ja".
| Methaangehalte hernieuwbaar gas voor gaszuivering |  |  | Deze waarde wordt ter informatie getoond, maar niet gebruikt in de berekening.
| Vermogen hernieuwbaargasproductie (voor zuivering) | 0 | Nm3/uur | Deze waarde wordt ter informatie getoond, maar niet gebruikt in de berekening.
| Outputvermogen (thermisch of hernieuwbaar gas) |  | kWth_output | Bij een installatie voor hernieuwbaar gas, het outputvermogen opgeven in onderste verbrandingswaarde (LHV)
| Outputvermogen (hernieuwbaar gas) | 0 | Nm3/uur | Deze waarde wordt ter informatie getoond, maar niet gebruikt in de berekening.
| Outputvermogen (elektrisch) | 50000 | kWe
| Vollasturen levering warmte of hernieuwbaar gas |  | uur/jaar | Bij een installatie voor gecombineerde opwekking, wordt de bedrijfstijd genomen als maximum van de vollasturen warmte en vollasturen elektriciteit.
| Vollasturen levering elektriciteit | 2260 | uur/jaar | Bij een installatie voor gecombineerde opwekking, wordt de bedrijfstijd genomen als maximum van de vollasturen warmte en vollasturen elektriciteit.
| Max. elektrisch rendement | 100%
| Elektrisch rendement | 100%
| Thermisch rendement of rendement gasproductie | 0%
| Elektriciteitsderving bij warmtelevering |  | elektriciteit : warmte | Aantal kWh dat minder elektriciteit wordt geproduceerd per kWh extra warmtelevering
| Investeringskosten |  | Euro/kWinput
|  | 1460 | Euro/kWoutput
| Totale investeringskosten | 73 | Euro (miljoen) | Deze waarde wordt ter informatie getoond, maar niet gebruikt in de berekening.
| Vaste O&M-kosten |  | Euro/kWinput
|  | 12.4 | Euro/kWoutput
| Totale jaarlijkse vaste O&M-kosten | 620 | Euro (duizend) | Deze waarde wordt ter informatie getoond, maar niet gebruikt in de berekening.
| Variabele O&M-kosten (incl. contractkosten) | 0.0166 | Euro/kWh_output | Alle variabele afslagen op een leveringscontract kunnen in deze waarde worden verrekend, inclusief basisprijspremie.
| Energie-inhoud brandstof |  | GJ/ton
| Biomassadoorzet | 0 | ton/jaar | Deze waarde wordt ter informatie getoond, maar niet gebruikt in de berekening.
| Netto brandstofprijs (aan de poort, incl. risico-opslag) |  | Euro/ton
| Marktprijs warmte of hernieuwbaar gas (reëel) |  | Euro/kWh | Om een basisbedrag te berekenen, dient dit veld niet ingevuld te worden.
| Marktprijs elektriciteit (reëel) |  | Euro/kWh | Om een basisbedrag te berekenen, dient dit veld niet ingevuld te worden.
| Basisbedrag (nominaal) |  | Euro/kWh | Om een basisbedrag te berekenen, dient dit veld niet ingevuld te worden.
| Warmtekrachtverhouding in SDE-beschikking |  |  | Om een basisbedrag te berekenen, dient dit veld niet ingevuld te worden.
| Investeringssubsidie t.g.v. vreemd vermogen (NCW) |  | Euro
| Investeringssubsidie t.g.v. eigen vermogen (NCW) |  | Euro
| Inflatie | 1.5%
| Rente lening | 2.5%
| Vereiste return on equity | 14.5%
| Equity share in investering incl. EIA effect | 20%
| Debt share in investering incl. EIA effect | 80%
| Vennootschapsbelasting | 25%
| Economische levensduur | 15 | jaar
| Termijn lening | 15 | Jaar
| Afschrijvingstermijn | 15 | Jaar
| Beleidsperiode | 15 | Jaar
| Onregelmatige cashflow | X |  | Toelichting
Tabel: Nominale kasstroom (positieve bedragen = gunstig voor de producent)
| Positieve bedragen = gunstig voor de producent |  | 0 | 1 | 2 | 3 | 4 | 5 | 6 | 7 | 8 | 9 | 10 | 11 | 12 | 13 | 14 | 15 | 16 | 17 | 18 | 19 | 20 | 21 | 22 | 23 | 24 | 25 | 26 | 27 | 28 | 29 | 30 | 31 | 32 | 33 | 34 | 35 | 36 | 37 | 38 | 39 | 40
|  | Inflator |  | 1 | 1.015 | 1.0302 | 1.0457 | 1.0614 | 1.0773 | 1.0934 | 1.1098 | 1.1265 | 1.1434 | 1.1605 | 1.1779 | 1.1956 | 1.2136 | 1.2318 | 1.2502 | 1.269 | 1.288 | 1.3073 | 1.327 | 1.3469 | 1.3671 | 1.3876 | 1.4084 | 1.4295 | 1.4509 | 1.4727 | 1.4948 | 1.5172 | 1.54 | 1.5631 | 1.5865 | 1.6103 | 1.6345 | 1.659 | 1.6839 | 1.7091 | 1.7348 | 1.7608 | 1.7872
| Investering | Euro | 0: -73000000
| Afzet elektriciteit | kWh |  | 113000000 | 113000000 | 113000000 | 113000000 | 113000000 | 113000000 | 113000000 | 113000000 | 113000000 | 113000000 | 113000000 | 113000000 | 113000000 | 113000000 | 113000000 | 0 | 0 | 0 | 0 | 0 | 0 | 0 | 0 | 0 | 0 | 0 | 0 | 0 | 0 | 0 | 0 | 0 | 0 | 0 | 0 | 0 | 0 | 0 | 0 | 0
| Afzet warmte | kWh (LHV) |  | 0 | 0 | 0 | 0 | 0 | 0 | 0 | 0 | 0 | 0 | 0 | 0 | 0 | 0 | 0 | 0 | 0 | 0 | 0 | 0 | 0 | 0 | 0 | 0 | 0 | 0 | 0 | 0 | 0 | 0 | 0 | 0 | 0 | 0 | 0 | 0 | 0 | 0 | 0 | 0
| Afzet hernieuwbaar gas | kWh (HHV) |  | 0 | 0 | 0 | 0 | 0 | 0 | 0 | 0 | 0 | 0 | 0 | 0 | 0 | 0 | 0 | 0 | 0 | 0 | 0 | 0 | 0 | 0 | 0 | 0 | 0 | 0 | 0 | 0 | 0 | 0 | 0 | 0 | 0 | 0 | 0 | 0 | 0 | 0 | 0 | 0
| Afzet duurzame energie | kWh |  | 113000000 | 113000000 | 113000000 | 113000000 | 113000000 | 113000000 | 113000000 | 113000000 | 113000000 | 113000000 | 113000000 | 113000000 | 113000000 | 113000000 | 113000000 | 0 | 0 | 0 | 0 | 0 | 0 | 0 | 0 | 0 | 0 | 0 | 0 | 0 | 0 | 0 | 0 | 0 | 0 | 0 | 0 | 0 | 0 | 0 | 0 | 0
| Operationele kosten | Euro |  | -2495800 | -2533237 | -2571235.555 | -2609804.0883 | -2648951.1496 | -2688685.4169 | -2729015.6981 | -2769950.9336 | -2811500.1976 | -2853672.7006 | -2896477.7911 | -2939924.958 | -2984023.8323 | -3028784.1898 | -3074215.9527 | 0 | 0 | 0 | 0 | 0 | 0 | 0 | 0 | 0 | 0 | 0 | 0 | 0 | 0 | 0 | 0 | 0 | 0 | 0 | 0 | 0 | 0 | 0 | 0 | 0
| Brandstofkosten | Euro |  | 0 | 0 | 0 | 0 | 0 | 0 | 0 | 0 | 0 | 0 | 0 | 0 | 0 | 0 | 0 | 0 | 0 | 0 | 0 | 0 | 0 | 0 | 0 | 0 | 0 | 0 | 0 | 0 | 0 | 0 | 0 | 0 | 0 | 0 | 0 | 0 | 0 | 0 | 0 | 0
| Marktwaarde elektriciteit | Euro/kWh |  | 0 | 0 | 0 | 0 | 0 | 0 | 0 | 0 | 0 | 0 | 0 | 0 | 0 | 0 | 0 | 0 | 0 | 0 | 0 | 0 | 0 | 0 | 0 | 0 | 0 | 0 | 0 | 0 | 0 | 0 | 0 | 0 | 0 | 0 | 0 | 0 | 0 | 0 | 0 | 0
| Marktwaarde warmte of hernieuwbaar gas | Euro/kWh |  | 0 | 0 | 0 | 0 | 0 | 0 | 0 | 0 | 0 | 0 | 0 | 0 | 0 | 0 | 0 | 0 | 0 | 0 | 0 | 0 | 0 | 0 | 0 | 0 | 0 | 0 | 0 | 0 | 0 | 0 | 0 | 0 | 0 | 0 | 0 | 0 | 0 | 0 | 0 | 0
| Correctiebedrag | Euro/kWh |  | 0 | 0 | 0 | 0 | 0 | 0 | 0 | 0 | 0 | 0 | 0 | 0 | 0 | 0 | 0 | 0 | 0 | 0 | 0 | 0 | 0 | 0 | 0 | 0 | 0 | 0 | 0 | 0 | 0 | 0 | 0 | 0 | 0 | 0 | 0 | 0 | 0 | 0 | 0 | 0
| Basisbedrag | Euro/kWh |  | 0 | 0 | 0 | 0 | 0 | 0 | 0 | 0 | 0 | 0 | 0 | 0 | 0 | 0 | 0 | 0 | 0 | 0 | 0 | 0 | 0 | 0 | 0 | 0 | 0 | 0 | 0 | 0 | 0 | 0 | 0 | 0 | 0 | 0 | 0 | 0 | 0 | 0 | 0 | 0
| SDE-vergoeding | Euro |  | 0 | 0 | 0 | 0 | 0 | 0 | 0 | 0 | 0 | 0 | 0 | 0 | 0 | 0 | 0 | 0 | 0 | 0 | 0 | 0 | 0 | 0 | 0 | 0 | 0 | 0 | 0 | 0 | 0 | 0 | 0 | 0 | 0 | 0 | 0 | 0 | 0 | 0 | 0 | 0
| Marktinkomsten | Euro |  | 0 | 0 | 0 | 0 | 0 | 0 | 0 | 0 | 0 | 0 | 0 | 0 | 0 | 0 | 0 | 0 | 0 | 0 | 0 | 0 | 0 | 0 | 0 | 0 | 0 | 0 | 0 | 0 | 0 | 0 | 0 | 0 | 0 | 0 | 0 | 0 | 0 | 0 | 0 | 0
| Inkomen totaal (nominaal) | Euro |  | 0 | 0 | 0 | 0 | 0 | 0 | 0 | 0 | 0 | 0 | 0 | 0 | 0 | 0 | 0 | 0 | 0 | 0 | 0 | 0 | 0 | 0 | 0 | 0 | 0 | 0 | 0 | 0 | 0 | 0 | 0 | 0 | 0 | 0 | 0 | 0 | 0 | 0 | 0 | 0
| Kosten totaal (nominaal) | Euro |  | -2495800 | -2533237 | -2571235.555 | -2609804.0883 | -2648951.1496 | -2688685.4169 | -2729015.6981 | -2769950.9336 | -2811500.1976 | -2853672.7006 | -2896477.7911 | -2939924.958 | -2984023.8323 | -3028784.1898 | -3074215.9527 | 0 | 0 | 0 | 0 | 0 | 0 | 0 | 0 | 0 | 0 | 0 | 0 | 0 | 0 | 0 | 0 | 0 | 0 | 0 | 0 | 0 | 0 | 0 | 0 | 0
| Bruto inkomen (nominaal) | Euro |  | -2495800 | -2533237 | -2571235.555 | -2609804.0883 | -2648951.1496 | -2688685.4169 | -2729015.6981 | -2769950.9336 | -2811500.1976 | -2853672.7006 | -2896477.7911 | -2939924.958 | -2984023.8323 | -3028784.1898 | -3074215.9527 | 0 | 0 | 0 | 0 | 0 | 0 | 0 | 0 | 0 | 0 | 0 | 0 | 0 | 0 | 0 | 0 | 0 | 0 | 0 | 0 | 0 | 0 | 0 | 0 | 0
| Afschrijving | Euro |  | -4866666.6667 | -4866666.6667 | -4866666.6667 | -4866666.6667 | -4866666.6667 | -4866666.6667 | -4866666.6667 | -4866666.6667 | -4866666.6667 | -4866666.6667 | -4866666.6667 | -4866666.6667 | -4866666.6667 | -4866666.6667 | -4866666.6667 | 0 | 0 | 0 | 0 | 0 | 0 | 0 | 0 | 0 | 0 | 0 | 0 | 0 | 0 | 0 | 0 | 0 | 0 | 0 | 0 | 0 | 0 | 0 | 0 | 0
| Rente | Euro |  | -1460000 | -1378580.9742 | -1295126.4727 | -1209585.6087 | -1121906.223 | -1032034.8528 | -939916.6983 | -845495.5899 | -748713.9538 | -649512.7768 | -547831.5704 | -443608.3338 | -336779.5163 | -227279.9784 | -115042.952 | 0 | 0 | 0 | 0 | 0 | 0 | 0 | 0 | 0 | 0 | 0 | 0 | 0 | 0 | 0 | 0 | 0 | 0 | 0 | 0 | 0 | 0 | 0 | 0 | 0
| Aflossing | Euro |  | -3256761.0334 | -3338180.0592 | -3421634.5607 | -3507175.4247 | -3594854.8104 | -3684726.1806 | -3776844.3351 | -3871265.4435 | -3968047.0796 | -4067248.2566 | -4168929.463 | -4273152.6996 | -4379981.5171 | -4489481.055 | -4601718.0814 | 0 | 0 | 0 | 0 | 0 | 0 | 0 | 0 | 0 | 0 | 0 | 0 | 0 | 0 | 0 | 0 | 0 | 0 | 0 | 0 | 0 | 0 | 0 | 0 | 0
| Totale lasten lening | Euro |  | -4716761.0334 | -4716761.0334 | -4716761.0334 | -4716761.0334 | -4716761.0334 | -4716761.0334 | -4716761.0334 | -4716761.0334 | -4716761.0334 | -4716761.0334 | -4716761.0334 | -4716761.0334 | -4716761.0334 | -4716761.0334 | -4716761.0334 | 0 | 0 | 0 | 0 | 0 | 0 | 0 | 0 | 0 | 0 | 0 | 0 | 0 | 0 | 0 | 0 | 0 | 0 | 0 | 0 | 0 | 0 | 0 | 0 | 0
| Belastbaar inkomen | Euro |  | -8822466.6667 | -8778484.6408 | -8733028.6944 | -8686056.3637 | -8637524.0394 | -8587386.9363 | -8535599.0631 | -8482113.1902 | -8426880.8181 | -8369852.1441 | -8310976.0282 | -8250199.9585 | -8187470.0153 | -8122730.8349 | -8055925.5714 | 0 | 0 | 0 | 0 | 0 | 0 | 0 | 0 | 0 | 0 | 0 | 0 | 0 | 0 | 0 | 0 | 0 | 0 | 0 | 0 | 0 | 0 | 0 | 0 | 0
| Belasting bedrag | Euro |  | 2205616.6667 | 2194621.1602 | 2183257.1736 | 2171514.0909 | 2159381.0098 | 2146846.7341 | 2133899.7658 | 2120528.2975 | 2106720.2045 | 2092463.036 | 2077744.007 | 2062549.9896 | 2046867.5038 | 2030682.7087 | 2013981.3928 | 0 | 0 | 0 | 0 | 0 | 0 | 0 | 0 | 0 | 0 | 0 | 0 | 0 | 0 | 0 | 0 | 0 | 0 | 0 | 0 | 0 | 0 | 0 | 0 | 0
| Netto inkomen na belasting | Euro |  | -5006944.3667 | -5055376.8732 | -5104739.4148 | -5155051.0308 | -5206331.1732 | -5258599.7162 | -5311876.9658 | -5366183.6695 | -5421541.0265 | -5477970.698 | -5535494.8175 | -5594136.0018 | -5653917.3619 | -5714862.5145 | -5776995.5932 | 0 | 0 | 0 | 0 | 0 | 0 | 0 | 0 | 0 | 0 | 0 | 0 | 0 | 0 | 0 | 0 | 0 | 0 | 0 | 0 | 0 | 0 | 0 | 0 | 0
| Project cashflow | Euro | -73000000 | -290183.3333 | -338615.8398 | -387978.3814 | -438289.9974 | -489570.1398 | -541838.6828 | -595115.9324 | -649422.6361 | -704779.9931 | -761209.6646 | -818733.7841 | -877374.9684 | -937156.3285 | -998101.4811 | -1060234.5598 | 0 | 0 | 0 | 0 | 0 | 0 | 0 | 0 | 0 | 0 | 0 | 0 | 0 | 0 | 0 | 0 | 0 | 0 | 0 | 0 | 0 | 0 | 0 | 0 | 0
| Equity cashflow | Euro | -14600000 | -5006944.3667 | -5055376.8732 | -5104739.4148 | -5155051.0308 | -5206331.1732 | -5258599.7162 | -5311876.9658 | -5366183.6695 | -5421541.0265 | -5477970.698 | -5535494.8175 | -5594136.0018 | -5653917.3619 | -5714862.5145 | -5776995.5932 | 0 | 0 | 0 | 0 | 0 | 0 | 0 | 0 | 0 | 0 | 0 | 0 | 0 | 0 | 0 | 0 | 0 | 0 | 0 | 0 | 0 | 0 | 0 | 0 | 0
| Subsidiebasis: energieproductie | kWh |  | 113000000 | 113000000 | 113000000 | 113000000 | 113000000 | 113000000 | 113000000 | 113000000 | 113000000 | 113000000 | 113000000 | 113000000 | 113000000 | 113000000 | 113000000 | 0 | 0 | 0 | 0 | 0 | 0 | 0 | 0 | 0 | 0 | 0 | 0 | 0 | 0 | 0 | 0 | 0 | 0 | 0 | 0 | 0 | 0 | 0 | 0 | 0
Tabel: Projectparameters
| Verdisconteerde inkomsten | euro | 0: -31439098.6178
| Verdisconteerde energieafzet | kWh | 0: 507801469.6534
| Totale investering | Euro | 0: 73000000
| DSCR (gemiddeld) |  | 0: -0.58847
| Projectrente (WACC) |  | 0: 4.4%
| Projectrendement (IRR) |  | 0: n.v.t.
| Rendement op eigen vermogen (IRR) |  | 0: n.v.t.
| Aandeel lening | Euro | 0: 58400000
| Aandeel equity | Euro | 0: 14600000
| Warmtekrachtverhouding | E:W | 0: 0
| Samengesteld aantal vollasturen | uur/jaar | 0: 2260
| Parameter | Eenheid | 0: Advies 2016; 1: Totaalbedrag voor referentie
| Installatiegrootte | [MW] | 0: 50
| Investeringskosten | [€/kWe] | 0: 1460; 1: 73
| Vaste O&M-kosten | [€/kWe/a] | 0: 12.4; 1: 620
| Variabele O&M-kosten | [€/kWh] | 0: 0.0166

## 5.3
Berekening basisbedragen: SDE+ 2017
Wind in meer, water ≥ 1 km2
| BASISBEDRAG | Waarde | Eenheid | Toelichting
| Elektriciteit, warmte of groen gas | 0.10441 | Euro/kWh | Indien een basisbedrag wordt ingevuld in rij 40, toont deze waarde de onrendabele top.
| CONVERSIEFACTOREN | Waarde | Eenheid | Toelichting
| Verbrandingswaarde methaan (onderwaarde) | 35.8 | MJ/Nm3
| Verbrandingswaarde hernieuwbaar gas (onderwaarde) | 31.65 | MJ/Nm3
| Verbrandingswaarde hernieuwbaar gas (bovenwaarde) | 35.17 | MJ/Nm3
| kWh naar MJ | 3.6 | MJ/kWh
| INPUTVARIABELEN | Waarde | Eenheid | Toelichting
| Inputvermogen | 150000 | kW_input | Het eventuele biomassagebruik wordt berekend aan de hand van het inputvermogen, zie rij 36 (biomassadoorzet).
| Gaat het om een installatie voor hernieuwbaar gas? |  |  | Indien de cashflow betrekking heeft op een installatie voor hernieuwbaar gas, vul in "ja".
| Methaangehalte hernieuwbaar gas voor gaszuivering |  |  | Deze waarde wordt ter informatie getoond, maar niet gebruikt in de berekening.
| Vermogen hernieuwbaargasproductie (voor zuivering) | 0 | Nm3/uur | Deze waarde wordt ter informatie getoond, maar niet gebruikt in de berekening.
| Outputvermogen (thermisch of hernieuwbaar gas) |  | kWth_output | Bij een installatie voor hernieuwbaar gas, het outputvermogen opgeven in onderste verbrandingswaarde (LHV)
| Outputvermogen (hernieuwbaar gas) | 0 | Nm3/uur | Deze waarde wordt ter informatie getoond, maar niet gebruikt in de berekening.
| Outputvermogen (elektrisch) | 150000 | kWe
| Vollasturen levering warmte of hernieuwbaar gas |  | uur/jaar | Bij een installatie voor gecombineerde opwekking, wordt de bedrijfstijd genomen als maximum van de vollasturen warmte en vollasturen elektriciteit.
| Vollasturen levering elektriciteit | 3650 | uur/jaar | Bij een installatie voor gecombineerde opwekking, wordt de bedrijfstijd genomen als maximum van de vollasturen warmte en vollasturen elektriciteit.
| Max. elektrisch rendement | 100%
| Elektrisch rendement | 100%
| Thermisch rendement of rendement gasproductie | 0%
| Elektriciteitsderving bij warmtelevering |  | elektriciteit : warmte | Aantal kWh dat minder elektriciteit wordt geproduceerd per kWh extra warmtelevering
| Investeringskosten |  | Euro/kWinput
|  | 2510 | Euro/kWoutput
| Totale investeringskosten | 376.5 | Euro (miljoen) | Deze waarde wordt ter informatie getoond, maar niet gebruikt in de berekening.
| Vaste O&M-kosten |  | Euro/kWinput
|  | 12.4 | Euro/kWoutput
| Totale jaarlijkse vaste O&M-kosten | 1860 | Euro (duizend) | Deze waarde wordt ter informatie getoond, maar niet gebruikt in de berekening.
| Variabele O&M-kosten (incl. contractkosten) | 0.0236 | Euro/kWh_output | Alle variabele afslagen op een leveringscontract kunnen in deze waarde worden verrekend, inclusief basisprijspremie.
| Energie-inhoud brandstof |  | GJ/ton
| Biomassadoorzet | 0 | ton/jaar | Deze waarde wordt ter informatie getoond, maar niet gebruikt in de berekening.
| Netto brandstofprijs (aan de poort, incl. risico-opslag) |  | Euro/ton
| Marktprijs warmte of hernieuwbaar gas (reëel) |  | Euro/kWh | Om een basisbedrag te berekenen, dient dit veld niet ingevuld te worden.
| Marktprijs elektriciteit (reëel) |  | Euro/kWh | Om een basisbedrag te berekenen, dient dit veld niet ingevuld te worden.
| Basisbedrag (nominaal) |  | Euro/kWh | Om een basisbedrag te berekenen, dient dit veld niet ingevuld te worden.
| Warmtekrachtverhouding in SDE-beschikking |  |  | Om een basisbedrag te berekenen, dient dit veld niet ingevuld te worden.
| Investeringssubsidie t.g.v. vreemd vermogen (NCW) |  | Euro
| Investeringssubsidie t.g.v. eigen vermogen (NCW) |  | Euro
| Inflatie | 1.5%
| Rente lening | 2.5%
| Vereiste return on equity | 14.5%
| Equity share in investering incl. EIA effect | 25%
| Debt share in investering incl. EIA effect | 75%
| Vennootschapsbelasting | 25%
| Economische levensduur | 15 | jaar
| Termijn lening | 15 | Jaar
| Afschrijvingstermijn | 15 | Jaar
| Beleidsperiode | 15 | Jaar
| Onregelmatige cashflow | X |  | Toelichting
Tabel: Nominale kasstroom (positieve bedragen = gunstig voor de producent)
| Positieve bedragen = gunstig voor de producent |  | 0 | 1 | 2 | 3 | 4 | 5 | 6 | 7 | 8 | 9 | 10 | 11 | 12 | 13 | 14 | 15 | 16 | 17 | 18 | 19 | 20 | 21 | 22 | 23 | 24 | 25 | 26 | 27 | 28 | 29 | 30 | 31 | 32 | 33 | 34 | 35 | 36 | 37 | 38 | 39 | 40
|  | Inflator |  | 1 | 1.015 | 1.0302 | 1.0457 | 1.0614 | 1.0773 | 1.0934 | 1.1098 | 1.1265 | 1.1434 | 1.1605 | 1.1779 | 1.1956 | 1.2136 | 1.2318 | 1.2502 | 1.269 | 1.288 | 1.3073 | 1.327 | 1.3469 | 1.3671 | 1.3876 | 1.4084 | 1.4295 | 1.4509 | 1.4727 | 1.4948 | 1.5172 | 1.54 | 1.5631 | 1.5865 | 1.6103 | 1.6345 | 1.659 | 1.6839 | 1.7091 | 1.7348 | 1.7608 | 1.7872
| Investering | Euro | 0: -376500000
| Afzet elektriciteit | kWh |  | 547500000 | 547500000 | 547500000 | 547500000 | 547500000 | 547500000 | 547500000 | 547500000 | 547500000 | 547500000 | 547500000 | 547500000 | 547500000 | 547500000 | 547500000 | 0 | 0 | 0 | 0 | 0 | 0 | 0 | 0 | 0 | 0 | 0 | 0 | 0 | 0 | 0 | 0 | 0 | 0 | 0 | 0 | 0 | 0 | 0 | 0 | 0
| Afzet warmte | kWh (LHV) |  | 0 | 0 | 0 | 0 | 0 | 0 | 0 | 0 | 0 | 0 | 0 | 0 | 0 | 0 | 0 | 0 | 0 | 0 | 0 | 0 | 0 | 0 | 0 | 0 | 0 | 0 | 0 | 0 | 0 | 0 | 0 | 0 | 0 | 0 | 0 | 0 | 0 | 0 | 0 | 0
| Afzet hernieuwbaar gas | kWh (HHV) |  | 0 | 0 | 0 | 0 | 0 | 0 | 0 | 0 | 0 | 0 | 0 | 0 | 0 | 0 | 0 | 0 | 0 | 0 | 0 | 0 | 0 | 0 | 0 | 0 | 0 | 0 | 0 | 0 | 0 | 0 | 0 | 0 | 0 | 0 | 0 | 0 | 0 | 0 | 0 | 0
| Afzet duurzame energie | kWh |  | 547500000 | 547500000 | 547500000 | 547500000 | 547500000 | 547500000 | 547500000 | 547500000 | 547500000 | 547500000 | 547500000 | 547500000 | 547500000 | 547500000 | 547500000 | 0 | 0 | 0 | 0 | 0 | 0 | 0 | 0 | 0 | 0 | 0 | 0 | 0 | 0 | 0 | 0 | 0 | 0 | 0 | 0 | 0 | 0 | 0 | 0 | 0
| Operationele kosten | Euro |  | -14781000 | -15002715 | -15227755.725 | -15456172.0609 | -15688014.6418 | -15923334.8614 | -16162184.8843 | -16404617.6576 | -16650686.9225 | -16900447.2263 | -17153953.9347 | -17411263.2437 | -17672432.1924 | -17937518.6753 | -18206581.4554 | 0 | 0 | 0 | 0 | 0 | 0 | 0 | 0 | 0 | 0 | 0 | 0 | 0 | 0 | 0 | 0 | 0 | 0 | 0 | 0 | 0 | 0 | 0 | 0 | 0
| Brandstofkosten | Euro |  | 0 | 0 | 0 | 0 | 0 | 0 | 0 | 0 | 0 | 0 | 0 | 0 | 0 | 0 | 0 | 0 | 0 | 0 | 0 | 0 | 0 | 0 | 0 | 0 | 0 | 0 | 0 | 0 | 0 | 0 | 0 | 0 | 0 | 0 | 0 | 0 | 0 | 0 | 0 | 0
| Marktwaarde elektriciteit | Euro/kWh |  | 0 | 0 | 0 | 0 | 0 | 0 | 0 | 0 | 0 | 0 | 0 | 0 | 0 | 0 | 0 | 0 | 0 | 0 | 0 | 0 | 0 | 0 | 0 | 0 | 0 | 0 | 0 | 0 | 0 | 0 | 0 | 0 | 0 | 0 | 0 | 0 | 0 | 0 | 0 | 0
| Marktwaarde warmte of hernieuwbaar gas | Euro/kWh |  | 0 | 0 | 0 | 0 | 0 | 0 | 0 | 0 | 0 | 0 | 0 | 0 | 0 | 0 | 0 | 0 | 0 | 0 | 0 | 0 | 0 | 0 | 0 | 0 | 0 | 0 | 0 | 0 | 0 | 0 | 0 | 0 | 0 | 0 | 0 | 0 | 0 | 0 | 0 | 0
| Correctiebedrag | Euro/kWh |  | 0 | 0 | 0 | 0 | 0 | 0 | 0 | 0 | 0 | 0 | 0 | 0 | 0 | 0 | 0 | 0 | 0 | 0 | 0 | 0 | 0 | 0 | 0 | 0 | 0 | 0 | 0 | 0 | 0 | 0 | 0 | 0 | 0 | 0 | 0 | 0 | 0 | 0 | 0 | 0
| Basisbedrag | Euro/kWh |  | 0 | 0 | 0 | 0 | 0 | 0 | 0 | 0 | 0 | 0 | 0 | 0 | 0 | 0 | 0 | 0 | 0 | 0 | 0 | 0 | 0 | 0 | 0 | 0 | 0 | 0 | 0 | 0 | 0 | 0 | 0 | 0 | 0 | 0 | 0 | 0 | 0 | 0 | 0 | 0
| SDE-vergoeding | Euro |  | 0 | 0 | 0 | 0 | 0 | 0 | 0 | 0 | 0 | 0 | 0 | 0 | 0 | 0 | 0 | 0 | 0 | 0 | 0 | 0 | 0 | 0 | 0 | 0 | 0 | 0 | 0 | 0 | 0 | 0 | 0 | 0 | 0 | 0 | 0 | 0 | 0 | 0 | 0 | 0
| Marktinkomsten | Euro |  | 0 | 0 | 0 | 0 | 0 | 0 | 0 | 0 | 0 | 0 | 0 | 0 | 0 | 0 | 0 | 0 | 0 | 0 | 0 | 0 | 0 | 0 | 0 | 0 | 0 | 0 | 0 | 0 | 0 | 0 | 0 | 0 | 0 | 0 | 0 | 0 | 0 | 0 | 0 | 0
| Inkomen totaal (nominaal) | Euro |  | 0 | 0 | 0 | 0 | 0 | 0 | 0 | 0 | 0 | 0 | 0 | 0 | 0 | 0 | 0 | 0 | 0 | 0 | 0 | 0 | 0 | 0 | 0 | 0 | 0 | 0 | 0 | 0 | 0 | 0 | 0 | 0 | 0 | 0 | 0 | 0 | 0 | 0 | 0 | 0
| Kosten totaal (nominaal) | Euro |  | -14781000 | -15002715 | -15227755.725 | -15456172.0609 | -15688014.6418 | -15923334.8614 | -16162184.8843 | -16404617.6576 | -16650686.9225 | -16900447.2263 | -17153953.9347 | -17411263.2437 | -17672432.1924 | -17937518.6753 | -18206581.4554 | 0 | 0 | 0 | 0 | 0 | 0 | 0 | 0 | 0 | 0 | 0 | 0 | 0 | 0 | 0 | 0 | 0 | 0 | 0 | 0 | 0 | 0 | 0 | 0 | 0
| Bruto inkomen (nominaal) | Euro |  | -14781000 | -15002715 | -15227755.725 | -15456172.0609 | -15688014.6418 | -15923334.8614 | -16162184.8843 | -16404617.6576 | -16650686.9225 | -16900447.2263 | -17153953.9347 | -17411263.2437 | -17672432.1924 | -17937518.6753 | -18206581.4554 | 0 | 0 | 0 | 0 | 0 | 0 | 0 | 0 | 0 | 0 | 0 | 0 | 0 | 0 | 0 | 0 | 0 | 0 | 0 | 0 | 0 | 0 | 0 | 0 | 0
| Afschrijving | Euro |  | -25100000 | -25100000 | -25100000 | -25100000 | -25100000 | -25100000 | -25100000 | -25100000 | -25100000 | -25100000 | -25100000 | -25100000 | -25100000 | -25100000 | -25100000 | 0 | 0 | 0 | 0 | 0 | 0 | 0 | 0 | 0 | 0 | 0 | 0 | 0 | 0 | 0 | 0 | 0 | 0 | 0 | 0 | 0 | 0 | 0 | 0 | 0
| Rente | Euro |  | -7059375 | -6665698.6743 | -6262180.4405 | -5848574.2508 | -5424627.9064 | -4990082.9034 | -4544674.2753 | -4088130.4314 | -3620172.9915 | -3140516.6156 | -2648868.8303 | -2144929.8504 | -1628392.396 | -1098941.5052 | -556254.3421 | 0 | 0 | 0 | 0 | 0 | 0 | 0 | 0 | 0 | 0 | 0 | 0 | 0 | 0 | 0 | 0 | 0 | 0 | 0 | 0 | 0 | 0 | 0 | 0 | 0
| Aflossing | Euro |  | -15747053.0276 | -16140729.3532 | -16544247.5871 | -16957853.7767 | -17381800.1212 | -17816345.1242 | -18261753.7523 | -18718297.5961 | -19186255.036 | -19665911.4119 | -20157559.1972 | -20661498.1771 | -21178035.6316 | -21707486.5224 | -22250173.6854 | 0 | 0 | 0 | 0 | 0 | 0 | 0 | 0 | 0 | 0 | 0 | 0 | 0 | 0 | 0 | 0 | 0 | 0 | 0 | 0 | 0 | 0 | 0 | 0 | 0
| Totale lasten lening | Euro |  | -22806428.0276 | -22806428.0276 | -22806428.0276 | -22806428.0276 | -22806428.0276 | -22806428.0276 | -22806428.0276 | -22806428.0276 | -22806428.0276 | -22806428.0276 | -22806428.0276 | -22806428.0276 | -22806428.0276 | -22806428.0276 | -22806428.0276 | 0 | 0 | 0 | 0 | 0 | 0 | 0 | 0 | 0 | 0 | 0 | 0 | 0 | 0 | 0 | 0 | 0 | 0 | 0 | 0 | 0 | 0 | 0 | 0 | 0
| Belastbaar inkomen | Euro |  | -46940375 | -46768413.6743 | -46589936.1655 | -46404746.3117 | -46212642.5482 | -46013417.7648 | -45806859.1596 | -45592748.089 | -45370859.914 | -45140963.8419 | -44902822.765 | -44656193.0941 | -44400824.5884 | -44136460.1805 | -43862835.7975 | 0 | 0 | 0 | 0 | 0 | 0 | 0 | 0 | 0 | 0 | 0 | 0 | 0 | 0 | 0 | 0 | 0 | 0 | 0 | 0 | 0 | 0 | 0 | 0 | 0
| Belasting bedrag | Euro |  | 11735093.75 | 11692103.4186 | 11647484.0414 | 11601186.5779 | 11553160.637 | 11503354.4412 | 11451714.7899 | 11398187.0223 | 11342714.9785 | 11285240.9605 | 11225705.6913 | 11164048.2735 | 11100206.1471 | 11034115.0451 | 10965708.9494 | 0 | 0 | 0 | 0 | 0 | 0 | 0 | 0 | 0 | 0 | 0 | 0 | 0 | 0 | 0 | 0 | 0 | 0 | 0 | 0 | 0 | 0 | 0 | 0 | 0
| Netto inkomen na belasting | Euro |  | -25852334.2776 | -26117039.609 | -26386699.7112 | -26661413.5105 | -26941282.0323 | -27226408.4478 | -27516898.122 | -27812858.6629 | -28114399.9715 | -28421634.2934 | -28734676.271 | -29053642.9977 | -29378654.0728 | -29709831.6577 | -30047300.5336 | 0 | 0 | 0 | 0 | 0 | 0 | 0 | 0 | 0 | 0 | 0 | 0 | 0 | 0 | 0 | 0 | 0 | 0 | 0 | 0 | 0 | 0 | 0 | 0 | 0
| Project cashflow | Euro | -376500000 | -3045906.25 | -3310611.5814 | -3580271.6836 | -3854985.483 | -4134854.0047 | -4419980.4202 | -4710470.0944 | -5006430.6353 | -5307971.944 | -5615206.2658 | -5928248.2434 | -6247214.9702 | -6572226.0453 | -6903403.6301 | -7240872.506 | 0 | 0 | 0 | 0 | 0 | 0 | 0 | 0 | 0 | 0 | 0 | 0 | 0 | 0 | 0 | 0 | 0 | 0 | 0 | 0 | 0 | 0 | 0 | 0 | 0
| Equity cashflow | Euro | -94125000 | -25852334.2776 | -26117039.609 | -26386699.7112 | -26661413.5105 | -26941282.0323 | -27226408.4478 | -27516898.122 | -27812858.6629 | -28114399.9715 | -28421634.2934 | -28734676.271 | -29053642.9977 | -29378654.0728 | -29709831.6577 | -30047300.5336 | 0 | 0 | 0 | 0 | 0 | 0 | 0 | 0 | 0 | 0 | 0 | 0 | 0 | 0 | 0 | 0 | 0 | 0 | 0 | 0 | 0 | 0 | 0 | 0 | 0
| Subsidiebasis: energieproductie | kWh |  | 547500000 | 547500000 | 547500000 | 547500000 | 547500000 | 547500000 | 547500000 | 547500000 | 547500000 | 547500000 | 547500000 | 547500000 | 547500000 | 547500000 | 547500000 | 0 | 0 | 0 | 0 | 0 | 0 | 0 | 0 | 0 | 0 | 0 | 0 | 0 | 0 | 0 | 0 | 0 | 0 | 0 | 0 | 0 | 0 | 0 | 0 | 0
Tabel: Projectparameters
| Verdisconteerde inkomsten | euro | 0: -162750322.4409
| Verdisconteerde energieafzet | kWh | 0: 2460365527.7456
| Totale investering | Euro | 0: 376500000
| DSCR (gemiddeld) |  | 0: -0.72079
| Projectrente (WACC) |  | 0: 5.031%
| Projectrendement (IRR) |  | 0: n.v.t.
| Rendement op eigen vermogen (IRR) |  | 0: n.v.t.
| Aandeel lening | Euro | 0: 282375000
| Aandeel equity | Euro | 0: 94125000
| Warmtekrachtverhouding | E:W | 0: 0
| Samengesteld aantal vollasturen | uur/jaar | 0: 3650
| Parameter | Eenheid | 0: Advies 2016; 1: Totaalbedrag voor referentie
| Installatiegrootte | [MW] | 0: 150
| Investeringskosten | [€/kWe] | 0: 2510; 1: 376.5
| Vaste O&M-kosten | [€/kWe/a] | 0: 12.4; 1: 1860
| Variabele O&M-kosten | [€/kWh] | 0: 0.0236

## 16
Berekening basisbedragen: SDE+ 2017
Geothermische warmte, diepte ≥ 500 m
| BASISBEDRAG | Waarde | Eenheid | Toelichting
| Elektriciteit, warmte of groen gas | 0.052546 | Euro/kWh | Indien een basisbedrag wordt ingevuld in rij 40, toont deze waarde de onrendabele top.
| CONVERSIEFACTOREN | Waarde | Eenheid | Toelichting
| Verbrandingswaarde methaan (onderwaarde) | 35.8 | MJ/Nm3
| Verbrandingswaarde hernieuwbaar gas (onderwaarde) | 31.65 | MJ/Nm3
| Verbrandingswaarde hernieuwbaar gas (bovenwaarde) | 35.17 | MJ/Nm3
| kWh naar MJ | 3.6 | MJ/kWh
| INPUTVARIABELEN | Waarde | Eenheid | Toelichting
| Inputvermogen | 12000 | kW_input | Het eventuele biomassagebruik wordt berekend aan de hand van het inputvermogen, zie rij 36 (biomassadoorzet).
| Gaat het om een installatie voor hernieuwbaar gas? |  |  | Indien de cashflow betrekking heeft op een installatie voor hernieuwbaar gas, vul in "ja".
| Methaangehalte hernieuwbaar gas voor gaszuivering |  |  | Deze waarde wordt ter informatie getoond, maar niet gebruikt in de berekening.
| Vermogen hernieuwbaargasproductie (voor zuivering) | 0 | Nm3/uur | Deze waarde wordt ter informatie getoond, maar niet gebruikt in de berekening.
| Outputvermogen (thermisch of hernieuwbaar gas) | 12000 | kWth_output | Bij een installatie voor hernieuwbaar gas, het outputvermogen opgeven in onderste verbrandingswaarde (LHV)
| Outputvermogen (hernieuwbaar gas) | 0 | Nm3/uur | Deze waarde wordt ter informatie getoond, maar niet gebruikt in de berekening.
| Outputvermogen (elektrisch) |  | kWe
| Vollasturen levering warmte of hernieuwbaar gas | 5500 | uur/jaar | Bij een installatie voor gecombineerde opwekking, wordt de bedrijfstijd genomen als maximum van de vollasturen warmte en vollasturen elektriciteit.
| Vollasturen levering elektriciteit |  | uur/jaar | Bij een installatie voor gecombineerde opwekking, wordt de bedrijfstijd genomen als maximum van de vollasturen warmte en vollasturen elektriciteit.
| Max. elektrisch rendement | 0%
| Elektrisch rendement | 0%
| Thermisch rendement of rendement gasproductie | 100%
| Elektriciteitsderving bij warmtelevering |  | elektriciteit : warmte | Aantal kWh dat minder elektriciteit wordt geproduceerd per kWh extra warmtelevering
| Investeringskosten |  | Euro/kWinput
|  | 1622 | Euro/kWoutput
| Totale investeringskosten | 19.464 | Euro (miljoen) | Deze waarde wordt ter informatie getoond, maar niet gebruikt in de berekening.
| Vaste O&M-kosten |  | Euro/kWinput
|  | 59 | Euro/kWoutput
| Totale jaarlijkse vaste O&M-kosten | 708 | Euro (duizend) | Deze waarde wordt ter informatie getoond, maar niet gebruikt in de berekening.
| Variabele O&M-kosten (incl. contractkosten) | 0.008 | Euro/kWh_output | Alle variabele afslagen op een leveringscontract kunnen in deze waarde worden verrekend, inclusief basisprijspremie.
| Energie-inhoud brandstof |  | GJ/ton
| Biomassadoorzet | 0 | ton/jaar | Deze waarde wordt ter informatie getoond, maar niet gebruikt in de berekening.
| Netto brandstofprijs (aan de poort, incl. risico-opslag) |  | Euro/ton
| Marktprijs warmte of hernieuwbaar gas (reëel) |  | Euro/kWh | Om een basisbedrag te berekenen, dient dit veld niet ingevuld te worden.
| Marktprijs elektriciteit (reëel) |  | Euro/kWh | Om een basisbedrag te berekenen, dient dit veld niet ingevuld te worden.
| Basisbedrag (nominaal) |  | Euro/kWh | Om een basisbedrag te berekenen, dient dit veld niet ingevuld te worden.
| Warmtekrachtverhouding in SDE-beschikking |  |  | Om een basisbedrag te berekenen, dient dit veld niet ingevuld te worden.
| Investeringssubsidie t.g.v. vreemd vermogen (NCW) |  | Euro
| Investeringssubsidie t.g.v. eigen vermogen (NCW) |  | Euro
| Inflatie | 1.5%
| Rente lening | 2%
| Vereiste return on equity | 14.5%
| Equity share in investering incl. EIA effect | 30%
| Debt share in investering incl. EIA effect | 70%
| Vennootschapsbelasting | 25%
| Economische levensduur | 15 | jaar
| Termijn lening | 15 | Jaar
| Afschrijvingstermijn | 15 | Jaar
| Beleidsperiode | 15 | Jaar
| Onregelmatige cashflow | X |  | Toelichting
|  | 16 | 3892800
Tabel: Nominale kasstroom (positieve bedragen = gunstig voor de producent)
| Positieve bedragen = gunstig voor de producent |  | 0 | 1 | 2 | 3 | 4 | 5 | 6 | 7 | 8 | 9 | 10 | 11 | 12 | 13 | 14 | 15 | 16 | 17 | 18 | 19 | 20 | 21 | 22 | 23 | 24 | 25 | 26 | 27 | 28 | 29 | 30 | 31 | 32 | 33 | 34 | 35 | 36 | 37 | 38 | 39 | 40
|  | Inflator |  | 1 | 1.015 | 1.0302 | 1.0457 | 1.0614 | 1.0773 | 1.0934 | 1.1098 | 1.1265 | 1.1434 | 1.1605 | 1.1779 | 1.1956 | 1.2136 | 1.2318 | 1.2502 | 1.269 | 1.288 | 1.3073 | 1.327 | 1.3469 | 1.3671 | 1.3876 | 1.4084 | 1.4295 | 1.4509 | 1.4727 | 1.4948 | 1.5172 | 1.54 | 1.5631 | 1.5865 | 1.6103 | 1.6345 | 1.659 | 1.6839 | 1.7091 | 1.7348 | 1.7608 | 1.7872
| Investering | Euro | 0: -19464000
| Afzet elektriciteit | kWh |  | 0 | 0 | 0 | 0 | 0 | 0 | 0 | 0 | 0 | 0 | 0 | 0 | 0 | 0 | 0 | 0 | 0 | 0 | 0 | 0 | 0 | 0 | 0 | 0 | 0 | 0 | 0 | 0 | 0 | 0 | 0 | 0 | 0 | 0 | 0 | 0 | 0 | 0 | 0 | 0
| Afzet warmte | kWh (LHV) |  | 66000000 | 66000000 | 66000000 | 66000000 | 66000000 | 66000000 | 66000000 | 66000000 | 66000000 | 66000000 | 66000000 | 66000000 | 66000000 | 66000000 | 66000000 | 0 | 0 | 0 | 0 | 0 | 0 | 0 | 0 | 0 | 0 | 0 | 0 | 0 | 0 | 0 | 0 | 0 | 0 | 0 | 0 | 0 | 0 | 0 | 0 | 0
| Afzet hernieuwbaar gas | kWh (HHV) |  | 0 | 0 | 0 | 0 | 0 | 0 | 0 | 0 | 0 | 0 | 0 | 0 | 0 | 0 | 0 | 0 | 0 | 0 | 0 | 0 | 0 | 0 | 0 | 0 | 0 | 0 | 0 | 0 | 0 | 0 | 0 | 0 | 0 | 0 | 0 | 0 | 0 | 0 | 0 | 0
| Afzet duurzame energie | kWh |  | 66000000 | 66000000 | 66000000 | 66000000 | 66000000 | 66000000 | 66000000 | 66000000 | 66000000 | 66000000 | 66000000 | 66000000 | 66000000 | 66000000 | 66000000 | 0 | 0 | 0 | 0 | 0 | 0 | 0 | 0 | 0 | 0 | 0 | 0 | 0 | 0 | 0 | 0 | 0 | 0 | 0 | 0 | 0 | 0 | 0 | 0 | 0
| Operationele kosten | Euro |  | -1236000 | -1254540 | -1273358.1 | -1292458.4715 | -1311845.3486 | -1331523.0288 | -1351495.8742 | -1371768.3123 | -1392344.837 | -1413230.0096 | -1434428.4597 | -1455944.8866 | -1477784.0599 | -1499950.8208 | -1522450.0831 | 3892800 | 0 | 0 | 0 | 0 | 0 | 0 | 0 | 0 | 0 | 0 | 0 | 0 | 0 | 0 | 0 | 0 | 0 | 0 | 0 | 0 | 0 | 0 | 0 | 0
| Brandstofkosten | Euro |  | 0 | 0 | 0 | 0 | 0 | 0 | 0 | 0 | 0 | 0 | 0 | 0 | 0 | 0 | 0 | 0 | 0 | 0 | 0 | 0 | 0 | 0 | 0 | 0 | 0 | 0 | 0 | 0 | 0 | 0 | 0 | 0 | 0 | 0 | 0 | 0 | 0 | 0 | 0 | 0
| Marktwaarde elektriciteit | Euro/kWh |  | 0 | 0 | 0 | 0 | 0 | 0 | 0 | 0 | 0 | 0 | 0 | 0 | 0 | 0 | 0 | 0 | 0 | 0 | 0 | 0 | 0 | 0 | 0 | 0 | 0 | 0 | 0 | 0 | 0 | 0 | 0 | 0 | 0 | 0 | 0 | 0 | 0 | 0 | 0 | 0
| Marktwaarde warmte of hernieuwbaar gas | Euro/kWh |  | 0 | 0 | 0 | 0 | 0 | 0 | 0 | 0 | 0 | 0 | 0 | 0 | 0 | 0 | 0 | 0 | 0 | 0 | 0 | 0 | 0 | 0 | 0 | 0 | 0 | 0 | 0 | 0 | 0 | 0 | 0 | 0 | 0 | 0 | 0 | 0 | 0 | 0 | 0 | 0
| Correctiebedrag | Euro/kWh |  | 0 | 0 | 0 | 0 | 0 | 0 | 0 | 0 | 0 | 0 | 0 | 0 | 0 | 0 | 0 | 0 | 0 | 0 | 0 | 0 | 0 | 0 | 0 | 0 | 0 | 0 | 0 | 0 | 0 | 0 | 0 | 0 | 0 | 0 | 0 | 0 | 0 | 0 | 0 | 0
| Basisbedrag | Euro/kWh |  | 0 | 0 | 0 | 0 | 0 | 0 | 0 | 0 | 0 | 0 | 0 | 0 | 0 | 0 | 0 | 0 | 0 | 0 | 0 | 0 | 0 | 0 | 0 | 0 | 0 | 0 | 0 | 0 | 0 | 0 | 0 | 0 | 0 | 0 | 0 | 0 | 0 | 0 | 0 | 0
| SDE-vergoeding | Euro |  | 0 | 0 | 0 | 0 | 0 | 0 | 0 | 0 | 0 | 0 | 0 | 0 | 0 | 0 | 0 | 0 | 0 | 0 | 0 | 0 | 0 | 0 | 0 | 0 | 0 | 0 | 0 | 0 | 0 | 0 | 0 | 0 | 0 | 0 | 0 | 0 | 0 | 0 | 0 | 0
| Marktinkomsten | Euro |  | 0 | 0 | 0 | 0 | 0 | 0 | 0 | 0 | 0 | 0 | 0 | 0 | 0 | 0 | 0 | 0 | 0 | 0 | 0 | 0 | 0 | 0 | 0 | 0 | 0 | 0 | 0 | 0 | 0 | 0 | 0 | 0 | 0 | 0 | 0 | 0 | 0 | 0 | 0 | 0
| Inkomen totaal (nominaal) | Euro |  | 0 | 0 | 0 | 0 | 0 | 0 | 0 | 0 | 0 | 0 | 0 | 0 | 0 | 0 | 0 | 0 | 0 | 0 | 0 | 0 | 0 | 0 | 0 | 0 | 0 | 0 | 0 | 0 | 0 | 0 | 0 | 0 | 0 | 0 | 0 | 0 | 0 | 0 | 0 | 0
| Kosten totaal (nominaal) | Euro |  | -1236000 | -1254540 | -1273358.1 | -1292458.4715 | -1311845.3486 | -1331523.0288 | -1351495.8742 | -1371768.3123 | -1392344.837 | -1413230.0096 | -1434428.4597 | -1455944.8866 | -1477784.0599 | -1499950.8208 | -1522450.0831 | 3892800 | 0 | 0 | 0 | 0 | 0 | 0 | 0 | 0 | 0 | 0 | 0 | 0 | 0 | 0 | 0 | 0 | 0 | 0 | 0 | 0 | 0 | 0 | 0 | 0
| Bruto inkomen (nominaal) | Euro |  | -1236000 | -1254540 | -1273358.1 | -1292458.4715 | -1311845.3486 | -1331523.0288 | -1351495.8742 | -1371768.3123 | -1392344.837 | -1413230.0096 | -1434428.4597 | -1455944.8866 | -1477784.0599 | -1499950.8208 | -1522450.0831 | 3892800 | 0 | 0 | 0 | 0 | 0 | 0 | 0 | 0 | 0 | 0 | 0 | 0 | 0 | 0 | 0 | 0 | 0 | 0 | 0 | 0 | 0 | 0 | 0 | 0
| Afschrijving | Euro |  | -1297600 | -1297600 | -1297600 | -1297600 | -1297600 | -1297600 | -1297600 | -1297600 | -1297600 | -1297600 | -1297600 | -1297600 | -1297600 | -1297600 | -1297600 | 0 | 0 | 0 | 0 | 0 | 0 | 0 | 0 | 0 | 0 | 0 | 0 | 0 | 0 | 0 | 0 | 0 | 0 | 0 | 0 | 0 | 0 | 0 | 0 | 0
| Rente | Euro |  | -272496 | -256738.7901 | -240666.436 | -224272.6349 | -207550.9577 | -190494.8469 | -173097.614 | -155352.4364 | -137252.3552 | -118790.2724 | -99958.948 | -80750.9971 | -61158.8871 | -41174.935 | -20791.3038 | 0 | 0 | 0 | 0 | 0 | 0 | 0 | 0 | 0 | 0 | 0 | 0 | 0 | 0 | 0 | 0 | 0 | 0 | 0 | 0 | 0 | 0 | 0 | 0 | 0
| Aflossing | Euro |  | -787860.4943 | -803617.7042 | -819690.0583 | -836083.8595 | -852805.5366 | -869861.6474 | -887258.8803 | -905004.0579 | -923104.1391 | -941566.2219 | -960397.5463 | -979605.4972 | -999197.6072 | -1019181.5593 | -1039565.1905 | 0 | 0 | 0 | 0 | 0 | 0 | 0 | 0 | 0 | 0 | 0 | 0 | 0 | 0 | 0 | 0 | 0 | 0 | 0 | 0 | 0 | 0 | 0 | 0 | 0
| Totale lasten lening | Euro |  | -1060356.4943 | -1060356.4943 | -1060356.4943 | -1060356.4943 | -1060356.4943 | -1060356.4943 | -1060356.4943 | -1060356.4943 | -1060356.4943 | -1060356.4943 | -1060356.4943 | -1060356.4943 | -1060356.4943 | -1060356.4943 | -1060356.4943 | 0 | 0 | 0 | 0 | 0 | 0 | 0 | 0 | 0 | 0 | 0 | 0 | 0 | 0 | 0 | 0 | 0 | 0 | 0 | 0 | 0 | 0 | 0 | 0 | 0
| Belastbaar inkomen | Euro |  | -2806096 | -2808878.7901 | -2811624.536 | -2814331.1064 | -2816996.3062 | -2819617.8757 | -2822193.4882 | -2824720.7487 | -2827197.1923 | -2829620.282 | -2831987.4077 | -2834295.8837 | -2836542.9471 | -2838725.7558 | -2840841.3869 | 3892800 | 0 | 0 | 0 | 0 | 0 | 0 | 0 | 0 | 0 | 0 | 0 | 0 | 0 | 0 | 0 | 0 | 0 | 0 | 0 | 0 | 0 | 0 | 0 | 0
| Belasting bedrag | Euro |  | 701524 | 702219.6975 | 702906.134 | 703582.7766 | 704249.0766 | 704904.4689 | 705548.3721 | 706180.1872 | 706799.2981 | 707405.0705 | 707996.8519 | 708573.9709 | 709135.7368 | 709681.439 | 710210.3467 | -973200 | 0 | 0 | 0 | 0 | 0 | 0 | 0 | 0 | 0 | 0 | 0 | 0 | 0 | 0 | 0 | 0 | 0 | 0 | 0 | 0 | 0 | 0 | 0 | 0
| Netto inkomen na belasting | Euro |  | -1594832.4943 | -1612676.7968 | -1630808.4603 | -1649232.1892 | -1667952.7663 | -1686975.0542 | -1706303.9965 | -1725944.6195 | -1745902.0333 | -1766181.4334 | -1786788.1021 | -1807727.41 | -1829004.8175 | -1850625.8762 | -1872596.2307 | 2919600 | 0 | 0 | 0 | 0 | 0 | 0 | 0 | 0 | 0 | 0 | 0 | 0 | 0 | 0 | 0 | 0 | 0 | 0 | 0 | 0 | 0 | 0 | 0 | 0
| Project cashflow | Euro | -19464000 | -534476 | -552320.3025 | -570451.966 | -588875.6949 | -607596.272 | -626618.5599 | -645947.5022 | -665588.1252 | -685545.539 | -705824.9391 | -726431.6078 | -747370.9157 | -768648.3232 | -790269.3819 | -812239.7364 | 2919600 | 0 | 0 | 0 | 0 | 0 | 0 | 0 | 0 | 0 | 0 | 0 | 0 | 0 | 0 | 0 | 0 | 0 | 0 | 0 | 0 | 0 | 0 | 0 | 0
| Equity cashflow | Euro | -5839200 | -1594832.4943 | -1612676.7968 | -1630808.4603 | -1649232.1892 | -1667952.7663 | -1686975.0542 | -1706303.9965 | -1725944.6195 | -1745902.0333 | -1766181.4334 | -1786788.1021 | -1807727.41 | -1829004.8175 | -1850625.8762 | -1872596.2307 | 2919600 | 0 | 0 | 0 | 0 | 0 | 0 | 0 | 0 | 0 | 0 | 0 | 0 | 0 | 0 | 0 | 0 | 0 | 0 | 0 | 0 | 0 | 0 | 0 | 0
| Subsidiebasis: energieproductie | kWh |  | 66000000 | 66000000 | 66000000 | 66000000 | 66000000 | 66000000 | 66000000 | 66000000 | 66000000 | 66000000 | 66000000 | 66000000 | 66000000 | 66000000 | 66000000 | 0 | 0 | 0 | 0 | 0 | 0 | 0 | 0 | 0 | 0 | 0 | 0 | 0 | 0 | 0 | 0 | 0 | 0 | 0 | 0 | 0 | 0 | 0 | 0 | 0
Tabel: Projectparameters
| Verdisconteerde inkomsten | euro | 0: -9745436.0386
| Verdisconteerde energieafzet | kWh | 0: 296592008.8241
| Totale investering | Euro | 0: 19464000
| DSCR (gemiddeld) |  | 0: -1.0516
| Projectrente (WACC) |  | 0: 5.4%
| Projectrendement (IRR) |  | 0: n.v.t.
| Rendement op eigen vermogen (IRR) |  | 0: n.v.t.
| Aandeel lening | Euro | 0: 13624800
| Aandeel equity | Euro | 0: 5839200
| Warmtekrachtverhouding | E:W | 0: 0
| Samengesteld aantal vollasturen | uur/jaar | 0: 5500
| Parameter | Eenheid | 0: Advies 2016; 1: Totaalbedrag voor referentie
| Thermisch outputvermogen | [MW] | 0: 12
| Vollasturen warmteafzet | [h/a] | 0: 5500
| Investeringskosten | [€/kWth_output] | 0: 1622; 1: 19.464
| Vaste O&M-kosten | [€/kWth_output/a] | 0: 59; 1: 708
| Variabele O&M-kosten | [€/kWh] | 0: 0.008

## 17
Berekening basisbedragen: SDE+ 2017
Geothermische warmte, diepte ≥ 3500 m
| BASISBEDRAG | Waarde | Eenheid | Toelichting
| Elektriciteit, warmte of groen gas | 0.056915 | Euro/kWh | Indien een basisbedrag wordt ingevuld in rij 40, toont deze waarde de onrendabele top.
| CONVERSIEFACTOREN | Waarde | Eenheid | Toelichting
| Verbrandingswaarde methaan (onderwaarde) | 35.8 | MJ/Nm3
| Verbrandingswaarde hernieuwbaar gas (onderwaarde) | 31.65 | MJ/Nm3
| Verbrandingswaarde hernieuwbaar gas (bovenwaarde) | 35.17 | MJ/Nm3
| kWh naar MJ | 3.6 | MJ/kWh
| INPUTVARIABELEN | Waarde | Eenheid | Toelichting
| Inputvermogen | 15000 | kW_input | Het eventuele biomassagebruik wordt berekend aan de hand van het inputvermogen, zie rij 36 (biomassadoorzet).
| Gaat het om een installatie voor hernieuwbaar gas? |  |  | Indien de cashflow betrekking heeft op een installatie voor hernieuwbaar gas, vul in "ja".
| Methaangehalte hernieuwbaar gas voor gaszuivering |  |  | Deze waarde wordt ter informatie getoond, maar niet gebruikt in de berekening.
| Vermogen hernieuwbaargasproductie (voor zuivering) | 0 | Nm3/uur | Deze waarde wordt ter informatie getoond, maar niet gebruikt in de berekening.
| Outputvermogen (thermisch of hernieuwbaar gas) | 15000 | kWth_output | Bij een installatie voor hernieuwbaar gas, het outputvermogen opgeven in onderste verbrandingswaarde (LHV)
| Outputvermogen (hernieuwbaar gas) | 0 | Nm3/uur | Deze waarde wordt ter informatie getoond, maar niet gebruikt in de berekening.
| Outputvermogen (elektrisch) |  | kWe
| Vollasturen levering warmte of hernieuwbaar gas | 7000 | uur/jaar | Bij een installatie voor gecombineerde opwekking, wordt de bedrijfstijd genomen als maximum van de vollasturen warmte en vollasturen elektriciteit.
| Vollasturen levering elektriciteit |  | uur/jaar | Bij een installatie voor gecombineerde opwekking, wordt de bedrijfstijd genomen als maximum van de vollasturen warmte en vollasturen elektriciteit.
| Max. elektrisch rendement | 0%
| Elektrisch rendement | 0%
| Thermisch rendement of rendement gasproductie | 100%
| Elektriciteitsderving bij warmtelevering |  | elektriciteit : warmte | Aantal kWh dat minder elektriciteit wordt geproduceerd per kWh extra warmtelevering
| Investeringskosten |  | Euro/kWinput
|  | 2393 | Euro/kWoutput
| Totale investeringskosten | 35.895 | Euro (miljoen) | Deze waarde wordt ter informatie getoond, maar niet gebruikt in de berekening.
| Vaste O&M-kosten |  | Euro/kWinput
|  | 86 | Euro/kWoutput
| Totale jaarlijkse vaste O&M-kosten | 1290 | Euro (duizend) | Deze waarde wordt ter informatie getoond, maar niet gebruikt in de berekening.
| Variabele O&M-kosten (incl. contractkosten) | 0.0057 | Euro/kWh_output | Alle variabele afslagen op een leveringscontract kunnen in deze waarde worden verrekend, inclusief basisprijspremie.
| Energie-inhoud brandstof |  | GJ/ton
| Biomassadoorzet | 0 | ton/jaar | Deze waarde wordt ter informatie getoond, maar niet gebruikt in de berekening.
| Netto brandstofprijs (aan de poort, incl. risico-opslag) |  | Euro/ton
| Marktprijs warmte of hernieuwbaar gas (reëel) |  | Euro/kWh | Om een basisbedrag te berekenen, dient dit veld niet ingevuld te worden.
| Marktprijs elektriciteit (reëel) |  | Euro/kWh | Om een basisbedrag te berekenen, dient dit veld niet ingevuld te worden.
| Basisbedrag (nominaal) |  | Euro/kWh | Om een basisbedrag te berekenen, dient dit veld niet ingevuld te worden.
| Warmtekrachtverhouding in SDE-beschikking |  |  | Om een basisbedrag te berekenen, dient dit veld niet ingevuld te worden.
| Investeringssubsidie t.g.v. vreemd vermogen (NCW) |  | Euro
| Investeringssubsidie t.g.v. eigen vermogen (NCW) |  | Euro
| Inflatie | 1.5%
| Rente lening | 2%
| Vereiste return on equity | 14.5%
| Equity share in investering incl. EIA effect | 30%
| Debt share in investering incl. EIA effect | 70%
| Vennootschapsbelasting | 25%
| Economische levensduur | 15 | jaar
| Termijn lening | 15 | Jaar
| Afschrijvingstermijn | 15 | Jaar
| Beleidsperiode | 15 | Jaar
| Onregelmatige cashflow | X |  | Toelichting
|  | 16 | 7179000
Tabel: Nominale kasstroom (positieve bedragen = gunstig voor de producent)
| Positieve bedragen = gunstig voor de producent |  | 0 | 1 | 2 | 3 | 4 | 5 | 6 | 7 | 8 | 9 | 10 | 11 | 12 | 13 | 14 | 15 | 16 | 17 | 18 | 19 | 20 | 21 | 22 | 23 | 24 | 25 | 26 | 27 | 28 | 29 | 30 | 31 | 32 | 33 | 34 | 35 | 36 | 37 | 38 | 39 | 40
|  | Inflator |  | 1 | 1.015 | 1.0302 | 1.0457 | 1.0614 | 1.0773 | 1.0934 | 1.1098 | 1.1265 | 1.1434 | 1.1605 | 1.1779 | 1.1956 | 1.2136 | 1.2318 | 1.2502 | 1.269 | 1.288 | 1.3073 | 1.327 | 1.3469 | 1.3671 | 1.3876 | 1.4084 | 1.4295 | 1.4509 | 1.4727 | 1.4948 | 1.5172 | 1.54 | 1.5631 | 1.5865 | 1.6103 | 1.6345 | 1.659 | 1.6839 | 1.7091 | 1.7348 | 1.7608 | 1.7872
| Investering | Euro | 0: -35895000
| Afzet elektriciteit | kWh |  | 0 | 0 | 0 | 0 | 0 | 0 | 0 | 0 | 0 | 0 | 0 | 0 | 0 | 0 | 0 | 0 | 0 | 0 | 0 | 0 | 0 | 0 | 0 | 0 | 0 | 0 | 0 | 0 | 0 | 0 | 0 | 0 | 0 | 0 | 0 | 0 | 0 | 0 | 0 | 0
| Afzet warmte | kWh (LHV) |  | 105000000 | 105000000 | 105000000 | 105000000 | 105000000 | 105000000 | 105000000 | 105000000 | 105000000 | 105000000 | 105000000 | 105000000 | 105000000 | 105000000 | 105000000 | 0 | 0 | 0 | 0 | 0 | 0 | 0 | 0 | 0 | 0 | 0 | 0 | 0 | 0 | 0 | 0 | 0 | 0 | 0 | 0 | 0 | 0 | 0 | 0 | 0
| Afzet hernieuwbaar gas | kWh (HHV) |  | 0 | 0 | 0 | 0 | 0 | 0 | 0 | 0 | 0 | 0 | 0 | 0 | 0 | 0 | 0 | 0 | 0 | 0 | 0 | 0 | 0 | 0 | 0 | 0 | 0 | 0 | 0 | 0 | 0 | 0 | 0 | 0 | 0 | 0 | 0 | 0 | 0 | 0 | 0 | 0
| Afzet duurzame energie | kWh |  | 105000000 | 105000000 | 105000000 | 105000000 | 105000000 | 105000000 | 105000000 | 105000000 | 105000000 | 105000000 | 105000000 | 105000000 | 105000000 | 105000000 | 105000000 | 0 | 0 | 0 | 0 | 0 | 0 | 0 | 0 | 0 | 0 | 0 | 0 | 0 | 0 | 0 | 0 | 0 | 0 | 0 | 0 | 0 | 0 | 0 | 0 | 0
| Operationele kosten | Euro |  | -1888500 | -1916827.5 | -1945579.9125 | -1974763.6112 | -2004385.0654 | -2034450.8413 | -2064967.604 | -2095942.118 | -2127381.2498 | -2159291.9685 | -2191681.3481 | -2224556.5683 | -2257924.9168 | -2291793.7906 | -2326170.6974 | 7179000 | 0 | 0 | 0 | 0 | 0 | 0 | 0 | 0 | 0 | 0 | 0 | 0 | 0 | 0 | 0 | 0 | 0 | 0 | 0 | 0 | 0 | 0 | 0 | 0
| Brandstofkosten | Euro |  | 0 | 0 | 0 | 0 | 0 | 0 | 0 | 0 | 0 | 0 | 0 | 0 | 0 | 0 | 0 | 0 | 0 | 0 | 0 | 0 | 0 | 0 | 0 | 0 | 0 | 0 | 0 | 0 | 0 | 0 | 0 | 0 | 0 | 0 | 0 | 0 | 0 | 0 | 0 | 0
| Marktwaarde elektriciteit | Euro/kWh |  | 0 | 0 | 0 | 0 | 0 | 0 | 0 | 0 | 0 | 0 | 0 | 0 | 0 | 0 | 0 | 0 | 0 | 0 | 0 | 0 | 0 | 0 | 0 | 0 | 0 | 0 | 0 | 0 | 0 | 0 | 0 | 0 | 0 | 0 | 0 | 0 | 0 | 0 | 0 | 0
| Marktwaarde warmte of hernieuwbaar gas | Euro/kWh |  | 0 | 0 | 0 | 0 | 0 | 0 | 0 | 0 | 0 | 0 | 0 | 0 | 0 | 0 | 0 | 0 | 0 | 0 | 0 | 0 | 0 | 0 | 0 | 0 | 0 | 0 | 0 | 0 | 0 | 0 | 0 | 0 | 0 | 0 | 0 | 0 | 0 | 0 | 0 | 0
| Correctiebedrag | Euro/kWh |  | 0 | 0 | 0 | 0 | 0 | 0 | 0 | 0 | 0 | 0 | 0 | 0 | 0 | 0 | 0 | 0 | 0 | 0 | 0 | 0 | 0 | 0 | 0 | 0 | 0 | 0 | 0 | 0 | 0 | 0 | 0 | 0 | 0 | 0 | 0 | 0 | 0 | 0 | 0 | 0
| Basisbedrag | Euro/kWh |  | 0 | 0 | 0 | 0 | 0 | 0 | 0 | 0 | 0 | 0 | 0 | 0 | 0 | 0 | 0 | 0 | 0 | 0 | 0 | 0 | 0 | 0 | 0 | 0 | 0 | 0 | 0 | 0 | 0 | 0 | 0 | 0 | 0 | 0 | 0 | 0 | 0 | 0 | 0 | 0
| SDE-vergoeding | Euro |  | 0 | 0 | 0 | 0 | 0 | 0 | 0 | 0 | 0 | 0 | 0 | 0 | 0 | 0 | 0 | 0 | 0 | 0 | 0 | 0 | 0 | 0 | 0 | 0 | 0 | 0 | 0 | 0 | 0 | 0 | 0 | 0 | 0 | 0 | 0 | 0 | 0 | 0 | 0 | 0
| Marktinkomsten | Euro |  | 0 | 0 | 0 | 0 | 0 | 0 | 0 | 0 | 0 | 0 | 0 | 0 | 0 | 0 | 0 | 0 | 0 | 0 | 0 | 0 | 0 | 0 | 0 | 0 | 0 | 0 | 0 | 0 | 0 | 0 | 0 | 0 | 0 | 0 | 0 | 0 | 0 | 0 | 0 | 0
| Inkomen totaal (nominaal) | Euro |  | 0 | 0 | 0 | 0 | 0 | 0 | 0 | 0 | 0 | 0 | 0 | 0 | 0 | 0 | 0 | 0 | 0 | 0 | 0 | 0 | 0 | 0 | 0 | 0 | 0 | 0 | 0 | 0 | 0 | 0 | 0 | 0 | 0 | 0 | 0 | 0 | 0 | 0 | 0 | 0
| Kosten totaal (nominaal) | Euro |  | -1888500 | -1916827.5 | -1945579.9125 | -1974763.6112 | -2004385.0654 | -2034450.8413 | -2064967.604 | -2095942.118 | -2127381.2498 | -2159291.9685 | -2191681.3481 | -2224556.5683 | -2257924.9168 | -2291793.7906 | -2326170.6974 | 7179000 | 0 | 0 | 0 | 0 | 0 | 0 | 0 | 0 | 0 | 0 | 0 | 0 | 0 | 0 | 0 | 0 | 0 | 0 | 0 | 0 | 0 | 0 | 0 | 0
| Bruto inkomen (nominaal) | Euro |  | -1888500 | -1916827.5 | -1945579.9125 | -1974763.6112 | -2004385.0654 | -2034450.8413 | -2064967.604 | -2095942.118 | -2127381.2498 | -2159291.9685 | -2191681.3481 | -2224556.5683 | -2257924.9168 | -2291793.7906 | -2326170.6974 | 7179000 | 0 | 0 | 0 | 0 | 0 | 0 | 0 | 0 | 0 | 0 | 0 | 0 | 0 | 0 | 0 | 0 | 0 | 0 | 0 | 0 | 0 | 0 | 0 | 0
| Afschrijving | Euro |  | -2393000 | -2393000 | -2393000 | -2393000 | -2393000 | -2393000 | -2393000 | -2393000 | -2393000 | -2393000 | -2393000 | -2393000 | -2393000 | -2393000 | -2393000 | 0 | 0 | 0 | 0 | 0 | 0 | 0 | 0 | 0 | 0 | 0 | 0 | 0 | 0 | 0 | 0 | 0 | 0 | 0 | 0 | 0 | 0 | 0 | 0 | 0
| Rente | Euro |  | -502530 | -473470.9654 | -443830.7502 | -413597.7306 | -382760.0506 | -351305.6171 | -319222.0949 | -286496.9022 | -253117.2057 | -219069.9152 | -184341.6789 | -148918.8779 | -112787.6209 | -75933.7388 | -38342.779 | 0 | 0 | 0 | 0 | 0 | 0 | 0 | 0 | 0 | 0 | 0 | 0 | 0 | 0 | 0 | 0 | 0 | 0 | 0 | 0 | 0 | 0 | 0 | 0 | 0
| Aflossing | Euro |  | -1452951.7285 | -1482010.7631 | -1511650.9783 | -1541883.9979 | -1572721.6779 | -1604176.1114 | -1636259.6336 | -1668984.8263 | -1702364.5228 | -1736411.8133 | -1771140.0496 | -1806562.8505 | -1842694.1076 | -1879547.9897 | -1917138.9495 | 0 | 0 | 0 | 0 | 0 | 0 | 0 | 0 | 0 | 0 | 0 | 0 | 0 | 0 | 0 | 0 | 0 | 0 | 0 | 0 | 0 | 0 | 0 | 0 | 0
| Totale lasten lening | Euro |  | -1955481.7285 | -1955481.7285 | -1955481.7285 | -1955481.7285 | -1955481.7285 | -1955481.7285 | -1955481.7285 | -1955481.7285 | -1955481.7285 | -1955481.7285 | -1955481.7285 | -1955481.7285 | -1955481.7285 | -1955481.7285 | -1955481.7285 | 0 | 0 | 0 | 0 | 0 | 0 | 0 | 0 | 0 | 0 | 0 | 0 | 0 | 0 | 0 | 0 | 0 | 0 | 0 | 0 | 0 | 0 | 0 | 0 | 0
| Belastbaar inkomen | Euro |  | -4784030 | -4783298.4654 | -4782410.6627 | -4781361.3418 | -4780145.116 | -4778756.4584 | -4777189.6988 | -4775439.0202 | -4773498.4554 | -4771361.8837 | -4769023.027 | -4766475.4462 | -4763712.5377 | -4760727.5293 | -4757513.4764 | 7179000 | 0 | 0 | 0 | 0 | 0 | 0 | 0 | 0 | 0 | 0 | 0 | 0 | 0 | 0 | 0 | 0 | 0 | 0 | 0 | 0 | 0 | 0 | 0 | 0
| Belasting bedrag | Euro |  | 1196007.5 | 1195824.6164 | 1195602.6657 | 1195340.3354 | 1195036.279 | 1194689.1146 | 1194297.4247 | 1193859.7551 | 1193374.6139 | 1192840.4709 | 1192255.7567 | 1191618.8616 | 1190928.1344 | 1190181.8823 | 1189378.3691 | -1794750 | 0 | 0 | 0 | 0 | 0 | 0 | 0 | 0 | 0 | 0 | 0 | 0 | 0 | 0 | 0 | 0 | 0 | 0 | 0 | 0 | 0 | 0 | 0 | 0
| Netto inkomen na belasting | Euro |  | -2647974.2285 | -2676484.6121 | -2705458.9753 | -2734905.0042 | -2764830.5149 | -2795243.4552 | -2826151.9077 | -2857564.0915 | -2889488.3644 | -2921933.2261 | -2954907.3198 | -2988419.4352 | -3022478.5109 | -3057093.6367 | -3092274.0568 | 5384250 | 0 | 0 | 0 | 0 | 0 | 0 | 0 | 0 | 0 | 0 | 0 | 0 | 0 | 0 | 0 | 0 | 0 | 0 | 0 | 0 | 0 | 0 | 0 | 0
| Project cashflow | Euro | -35895000 | -692492.5 | -721002.8836 | -749977.2468 | -779423.2757 | -809348.7864 | -839761.7267 | -870670.1793 | -902082.363 | -934006.6359 | -966451.4976 | -999425.5913 | -1032937.7067 | -1066996.7824 | -1101611.9082 | -1136792.3283 | 5384250 | 0 | 0 | 0 | 0 | 0 | 0 | 0 | 0 | 0 | 0 | 0 | 0 | 0 | 0 | 0 | 0 | 0 | 0 | 0 | 0 | 0 | 0 | 0 | 0
| Equity cashflow | Euro | -10768500 | -2647974.2285 | -2676484.6121 | -2705458.9753 | -2734905.0042 | -2764830.5149 | -2795243.4552 | -2826151.9077 | -2857564.0915 | -2889488.3644 | -2921933.2261 | -2954907.3198 | -2988419.4352 | -3022478.5109 | -3057093.6367 | -3092274.0568 | 5384250 | 0 | 0 | 0 | 0 | 0 | 0 | 0 | 0 | 0 | 0 | 0 | 0 | 0 | 0 | 0 | 0 | 0 | 0 | 0 | 0 | 0 | 0 | 0 | 0
| Subsidiebasis: energieproductie | kWh |  | 105000000 | 105000000 | 105000000 | 105000000 | 105000000 | 105000000 | 105000000 | 105000000 | 105000000 | 105000000 | 105000000 | 105000000 | 105000000 | 105000000 | 105000000 | 0 | 0 | 0 | 0 | 0 | 0 | 0 | 0 | 0 | 0 | 0 | 0 | 0 | 0 | 0 | 0 | 0 | 0 | 0 | 0 | 0 | 0 | 0 | 0 | 0
Tabel: Projectparameters
| Verdisconteerde inkomsten | euro | 0: -16086997.8951
| Verdisconteerde energieafzet | kWh | 0: 471850923.1293
| Totale investering | Euro | 0: 35895000
| DSCR (gemiddeld) |  | 0: -0.8293
| Projectrente (WACC) |  | 0: 5.4%
| Projectrendement (IRR) |  | 0: n.v.t.
| Rendement op eigen vermogen (IRR) |  | 0: n.v.t.
| Aandeel lening | Euro | 0: 25126500
| Aandeel equity | Euro | 0: 10768500
| Warmtekrachtverhouding | E:W | 0: 0
| Samengesteld aantal vollasturen | uur/jaar | 0: 7000
| Parameter | Eenheid | 0: Advies 2016; 1: Totaalbedrag voor referentie
| Thermisch outputvermogen | [MW] | 0: 15
| Vollasturen warmteafzet | [h/a] | 0: 7000
| Investeringskosten | [€/kWth_output] | 0: 2393; 1: 35.895
| Vaste O&M-kosten | [€/kWth_output/a] | 0: 86; 1: 1290
| Variabele O&M-kosten | [€/kWh] | 0: 0.0057

## 18
Berekening basisbedragen: SDE+ 2017
RWZI - Thermofiele gisting van secundair slib
| BASISBEDRAG | Waarde | Eenheid | Toelichting
| Elektriciteit, warmte of groen gas | 0.047544 | Euro/kWh | Indien een basisbedrag wordt ingevuld in rij 40, toont deze waarde de onrendabele top.
| CONVERSIEFACTOREN | Waarde | Eenheid | Toelichting
| Verbrandingswaarde methaan (onderwaarde) | 35.8 | MJ/Nm3
| Verbrandingswaarde hernieuwbaar gas (onderwaarde) | 31.65 | MJ/Nm3
| Verbrandingswaarde hernieuwbaar gas (bovenwaarde) | 35.17 | MJ/Nm3
| kWh naar MJ | 3.6 | MJ/kWh
| INPUTVARIABELEN | Waarde | Eenheid | Toelichting
| Inputvermogen | 1900 | kW_input | Het eventuele biomassagebruik wordt berekend aan de hand van het inputvermogen, zie rij 36 (biomassadoorzet).
| Gaat het om een installatie voor hernieuwbaar gas? |  |  | Indien de cashflow betrekking heeft op een installatie voor hernieuwbaar gas, vul in "ja".
| Methaangehalte hernieuwbaar gas voor gaszuivering |  |  | Deze waarde wordt ter informatie getoond, maar niet gebruikt in de berekening.
| Vermogen hernieuwbaargasproductie (voor zuivering) | 0 | Nm3/uur | Deze waarde wordt ter informatie getoond, maar niet gebruikt in de berekening.
| Outputvermogen (thermisch of hernieuwbaar gas) | 919 | kWth_output | Bij een installatie voor hernieuwbaar gas, het outputvermogen opgeven in onderste verbrandingswaarde (LHV)
| Outputvermogen (hernieuwbaar gas) | 0 | Nm3/uur | Deze waarde wordt ter informatie getoond, maar niet gebruikt in de berekening.
| Outputvermogen (elektrisch) | 700 | kWe
| Vollasturen levering warmte of hernieuwbaar gas | 4000 | uur/jaar | Bij een installatie voor gecombineerde opwekking, wordt de bedrijfstijd genomen als maximum van de vollasturen warmte en vollasturen elektriciteit.
| Vollasturen levering elektriciteit | 8000 | uur/jaar | Bij een installatie voor gecombineerde opwekking, wordt de bedrijfstijd genomen als maximum van de vollasturen warmte en vollasturen elektriciteit.
| Max. elektrisch rendement | 36.84%
| Elektrisch rendement | 36.84%
| Thermisch rendement of rendement gasproductie | 48.37%
| Elektriciteitsderving bij warmtelevering |  | elektriciteit : warmte | Aantal kWh dat minder elektriciteit wordt geproduceerd per kWh extra warmtelevering
| Investeringskosten |  | Euro/kWinput
|  | 6485.4849 | Euro/kWoutput
| Totale investeringskosten | 10.5 | Euro (miljoen) | Deze waarde wordt ter informatie getoond, maar niet gebruikt in de berekening.
| Vaste O&M-kosten |  | Euro/kWinput
|  | -492.8968 | Euro/kWoutput
| Totale jaarlijkse vaste O&M-kosten | -798 | Euro (duizend) | Deze waarde wordt ter informatie getoond, maar niet gebruikt in de berekening.
| Variabele O&M-kosten (incl. contractkosten) | 0.0007 | Euro/kWh_output | Alle variabele afslagen op een leveringscontract kunnen in deze waarde worden verrekend, inclusief basisprijspremie.
| Energie-inhoud brandstof |  | GJ/ton
| Biomassadoorzet | 0 | ton/jaar | Deze waarde wordt ter informatie getoond, maar niet gebruikt in de berekening.
| Netto brandstofprijs (aan de poort, incl. risico-opslag) |  | Euro/ton
| Marktprijs warmte of hernieuwbaar gas (reëel) |  | Euro/kWh | Om een basisbedrag te berekenen, dient dit veld niet ingevuld te worden.
| Marktprijs elektriciteit (reëel) |  | Euro/kWh | Om een basisbedrag te berekenen, dient dit veld niet ingevuld te worden.
| Basisbedrag (nominaal) |  | Euro/kWh | Om een basisbedrag te berekenen, dient dit veld niet ingevuld te worden.
| Warmtekrachtverhouding in SDE-beschikking |  |  | Om een basisbedrag te berekenen, dient dit veld niet ingevuld te worden.
| Investeringssubsidie t.g.v. vreemd vermogen (NCW) |  | Euro
| Investeringssubsidie t.g.v. eigen vermogen (NCW) |  | Euro
| Inflatie | 1.5%
| Rente lening | 2.5%
| Vereiste return on equity | 11.5%
| Equity share in investering incl. EIA effect | 30%
| Debt share in investering incl. EIA effect | 70%
| Vennootschapsbelasting | 25%
| Economische levensduur | 12 | jaar
| Termijn lening | 12 | Jaar
| Afschrijvingstermijn | 12 | Jaar
| Beleidsperiode | 12 | Jaar
| Onregelmatige cashflow | X |  | Toelichting
Tabel: Nominale kasstroom (positieve bedragen = gunstig voor de producent)
| Positieve bedragen = gunstig voor de producent |  | 0 | 1 | 2 | 3 | 4 | 5 | 6 | 7 | 8 | 9 | 10 | 11 | 12 | 13 | 14 | 15 | 16 | 17 | 18 | 19 | 20 | 21 | 22 | 23 | 24 | 25 | 26 | 27 | 28 | 29 | 30 | 31 | 32 | 33 | 34 | 35 | 36 | 37 | 38 | 39 | 40
|  | Inflator |  | 1 | 1.015 | 1.0302 | 1.0457 | 1.0614 | 1.0773 | 1.0934 | 1.1098 | 1.1265 | 1.1434 | 1.1605 | 1.1779 | 1.1956 | 1.2136 | 1.2318 | 1.2502 | 1.269 | 1.288 | 1.3073 | 1.327 | 1.3469 | 1.3671 | 1.3876 | 1.4084 | 1.4295 | 1.4509 | 1.4727 | 1.4948 | 1.5172 | 1.54 | 1.5631 | 1.5865 | 1.6103 | 1.6345 | 1.659 | 1.6839 | 1.7091 | 1.7348 | 1.7608 | 1.7872
| Investering | Euro | 0: -10500000
| Afzet elektriciteit | kWh |  | 5600000 | 5600000 | 5600000 | 5600000 | 5600000 | 5600000 | 5600000 | 5600000 | 5600000 | 5600000 | 5600000 | 5600000 | 0 | 0 | 0 | 0 | 0 | 0 | 0 | 0 | 0 | 0 | 0 | 0 | 0 | 0 | 0 | 0 | 0 | 0 | 0 | 0 | 0 | 0 | 0 | 0 | 0 | 0 | 0 | 0
| Afzet warmte | kWh (LHV) |  | 3676000 | 3676000 | 3676000 | 3676000 | 3676000 | 3676000 | 3676000 | 3676000 | 3676000 | 3676000 | 3676000 | 3676000 | 0 | 0 | 0 | 0 | 0 | 0 | 0 | 0 | 0 | 0 | 0 | 0 | 0 | 0 | 0 | 0 | 0 | 0 | 0 | 0 | 0 | 0 | 0 | 0 | 0 | 0 | 0 | 0
| Afzet hernieuwbaar gas | kWh (HHV) |  | 0 | 0 | 0 | 0 | 0 | 0 | 0 | 0 | 0 | 0 | 0 | 0 | 0 | 0 | 0 | 0 | 0 | 0 | 0 | 0 | 0 | 0 | 0 | 0 | 0 | 0 | 0 | 0 | 0 | 0 | 0 | 0 | 0 | 0 | 0 | 0 | 0 | 0 | 0 | 0
| Afzet duurzame energie | kWh |  | 9276000 | 9276000 | 9276000 | 9276000 | 9276000 | 9276000 | 9276000 | 9276000 | 9276000 | 9276000 | 9276000 | 9276000 | 0 | 0 | 0 | 0 | 0 | 0 | 0 | 0 | 0 | 0 | 0 | 0 | 0 | 0 | 0 | 0 | 0 | 0 | 0 | 0 | 0 | 0 | 0 | 0 | 0 | 0 | 0 | 0
| Operationele kosten | Euro |  | 791506.8 | 803379.402 | 815430.093 | 827661.5444 | 840076.4676 | 852677.6146 | 865467.7788 | 878449.7955 | 891626.5424 | 905000.9406 | 918575.9547 | 932354.594 | 0 | 0 | 0 | 0 | 0 | 0 | 0 | 0 | 0 | 0 | 0 | 0 | 0 | 0 | 0 | 0 | 0 | 0 | 0 | 0 | 0 | 0 | 0 | 0 | 0 | 0 | 0 | 0
| Brandstofkosten | Euro |  | 0 | 0 | 0 | 0 | 0 | 0 | 0 | 0 | 0 | 0 | 0 | 0 | 0 | 0 | 0 | 0 | 0 | 0 | 0 | 0 | 0 | 0 | 0 | 0 | 0 | 0 | 0 | 0 | 0 | 0 | 0 | 0 | 0 | 0 | 0 | 0 | 0 | 0 | 0 | 0
| Marktwaarde elektriciteit | Euro/kWh |  | 0 | 0 | 0 | 0 | 0 | 0 | 0 | 0 | 0 | 0 | 0 | 0 | 0 | 0 | 0 | 0 | 0 | 0 | 0 | 0 | 0 | 0 | 0 | 0 | 0 | 0 | 0 | 0 | 0 | 0 | 0 | 0 | 0 | 0 | 0 | 0 | 0 | 0 | 0 | 0
| Marktwaarde warmte of hernieuwbaar gas | Euro/kWh |  | 0 | 0 | 0 | 0 | 0 | 0 | 0 | 0 | 0 | 0 | 0 | 0 | 0 | 0 | 0 | 0 | 0 | 0 | 0 | 0 | 0 | 0 | 0 | 0 | 0 | 0 | 0 | 0 | 0 | 0 | 0 | 0 | 0 | 0 | 0 | 0 | 0 | 0 | 0 | 0
| Correctiebedrag | Euro/kWh |  | 0 | 0 | 0 | 0 | 0 | 0 | 0 | 0 | 0 | 0 | 0 | 0 | 0 | 0 | 0 | 0 | 0 | 0 | 0 | 0 | 0 | 0 | 0 | 0 | 0 | 0 | 0 | 0 | 0 | 0 | 0 | 0 | 0 | 0 | 0 | 0 | 0 | 0 | 0 | 0
| Basisbedrag | Euro/kWh |  | 0 | 0 | 0 | 0 | 0 | 0 | 0 | 0 | 0 | 0 | 0 | 0 | 0 | 0 | 0 | 0 | 0 | 0 | 0 | 0 | 0 | 0 | 0 | 0 | 0 | 0 | 0 | 0 | 0 | 0 | 0 | 0 | 0 | 0 | 0 | 0 | 0 | 0 | 0 | 0
| SDE-vergoeding | Euro |  | 0 | 0 | 0 | 0 | 0 | 0 | 0 | 0 | 0 | 0 | 0 | 0 | 0 | 0 | 0 | 0 | 0 | 0 | 0 | 0 | 0 | 0 | 0 | 0 | 0 | 0 | 0 | 0 | 0 | 0 | 0 | 0 | 0 | 0 | 0 | 0 | 0 | 0 | 0 | 0
| Marktinkomsten | Euro |  | 0 | 0 | 0 | 0 | 0 | 0 | 0 | 0 | 0 | 0 | 0 | 0 | 0 | 0 | 0 | 0 | 0 | 0 | 0 | 0 | 0 | 0 | 0 | 0 | 0 | 0 | 0 | 0 | 0 | 0 | 0 | 0 | 0 | 0 | 0 | 0 | 0 | 0 | 0 | 0
| Inkomen totaal (nominaal) | Euro |  | 0 | 0 | 0 | 0 | 0 | 0 | 0 | 0 | 0 | 0 | 0 | 0 | 0 | 0 | 0 | 0 | 0 | 0 | 0 | 0 | 0 | 0 | 0 | 0 | 0 | 0 | 0 | 0 | 0 | 0 | 0 | 0 | 0 | 0 | 0 | 0 | 0 | 0 | 0 | 0
| Kosten totaal (nominaal) | Euro |  | 791506.8 | 803379.402 | 815430.093 | 827661.5444 | 840076.4676 | 852677.6146 | 865467.7788 | 878449.7955 | 891626.5424 | 905000.9406 | 918575.9547 | 932354.594 | 0 | 0 | 0 | 0 | 0 | 0 | 0 | 0 | 0 | 0 | 0 | 0 | 0 | 0 | 0 | 0 | 0 | 0 | 0 | 0 | 0 | 0 | 0 | 0 | 0 | 0 | 0 | 0
| Bruto inkomen (nominaal) | Euro |  | 791506.8 | 803379.402 | 815430.093 | 827661.5444 | 840076.4676 | 852677.6146 | 865467.7788 | 878449.7955 | 891626.5424 | 905000.9406 | 918575.9547 | 932354.594 | 0 | 0 | 0 | 0 | 0 | 0 | 0 | 0 | 0 | 0 | 0 | 0 | 0 | 0 | 0 | 0 | 0 | 0 | 0 | 0 | 0 | 0 | 0 | 0 | 0 | 0 | 0 | 0
| Afschrijving | Euro |  | -875000 | -875000 | -875000 | -875000 | -875000 | -875000 | -875000 | -875000 | -875000 | -875000 | -875000 | -875000 | 0 | 0 | 0 | 0 | 0 | 0 | 0 | 0 | 0 | 0 | 0 | 0 | 0 | 0 | 0 | 0 | 0 | 0 | 0 | 0 | 0 | 0 | 0 | 0 | 0 | 0 | 0 | 0
| Rente | Euro |  | -183750 | -170430.4904 | -156777.9931 | -142784.1833 | -128440.5283 | -113738.282 | -98668.4794 | -83221.9318 | -67389.2205 | -51160.6915 | -34526.4492 | -17476.3508 | 0 | 0 | 0 | 0 | 0 | 0 | 0 | 0 | 0 | 0 | 0 | 0 | 0 | 0 | 0 | 0 | 0 | 0 | 0 | 0 | 0 | 0 | 0 | 0 | 0 | 0 | 0 | 0
| Aflossing | Euro |  | -532780.3834 | -546099.8929 | -559752.3903 | -573746.2 | -588089.855 | -602792.1014 | -617861.9039 | -633308.4515 | -649141.1628 | -665369.6919 | -682003.9342 | -699054.0326 | 0 | 0 | 0 | 0 | 0 | 0 | 0 | 0 | 0 | 0 | 0 | 0 | 0 | 0 | 0 | 0 | 0 | 0 | 0 | 0 | 0 | 0 | 0 | 0 | 0 | 0 | 0 | 0
| Totale lasten lening | Euro |  | -716530.3834 | -716530.3834 | -716530.3834 | -716530.3834 | -716530.3834 | -716530.3834 | -716530.3834 | -716530.3834 | -716530.3834 | -716530.3834 | -716530.3834 | -716530.3834 | 0 | 0 | 0 | 0 | 0 | 0 | 0 | 0 | 0 | 0 | 0 | 0 | 0 | 0 | 0 | 0 | 0 | 0 | 0 | 0 | 0 | 0 | 0 | 0 | 0 | 0 | 0 | 0
| Belastbaar inkomen | Euro |  | -267243.2 | -242051.0884 | -216347.9001 | -190122.6389 | -163364.0607 | -136060.6674 | -108200.7006 | -79772.1363 | -50762.6781 | -21159.7509 | 9049.5055 | 39878.2432 | 0 | 0 | 0 | 0 | 0 | 0 | 0 | 0 | 0 | 0 | 0 | 0 | 0 | 0 | 0 | 0 | 0 | 0 | 0 | 0 | 0 | 0 | 0 | 0 | 0 | 0 | 0 | 0
| Belasting bedrag | Euro |  | 66810.8 | 60512.7721 | 54086.975 | 47530.6597 | 40841.0152 | 34015.1668 | 27050.1751 | 19943.0341 | 12690.6695 | 5289.9377 | -2262.3764 | -9969.5608 | 0 | 0 | 0 | 0 | 0 | 0 | 0 | 0 | 0 | 0 | 0 | 0 | 0 | 0 | 0 | 0 | 0 | 0 | 0 | 0 | 0 | 0 | 0 | 0 | 0 | 0 | 0 | 0
| Netto inkomen na belasting | Euro |  | 141787.2166 | 147361.7907 | 152986.6847 | 158661.8208 | 164387.0994 | 170162.3981 | 175987.5706 | 181862.4462 | 187786.8286 | 193760.4949 | 199783.1949 | 205854.6498 | 0 | 0 | 0 | 0 | 0 | 0 | 0 | 0 | 0 | 0 | 0 | 0 | 0 | 0 | 0 | 0 | 0 | 0 | 0 | 0 | 0 | 0 | 0 | 0 | 0 | 0 | 0 | 0
| Project cashflow | Euro | -10500000 | 858317.6 | 863892.1741 | 869517.068 | 875192.2042 | 880917.4828 | 886692.7814 | 892517.954 | 898392.8296 | 904317.212 | 910290.8783 | 916313.5783 | 922385.0332 | 0 | 0 | 0 | 0 | 0 | 0 | 0 | 0 | 0 | 0 | 0 | 0 | 0 | 0 | 0 | 0 | 0 | 0 | 0 | 0 | 0 | 0 | 0 | 0 | 0 | 0 | 0 | 0
| Equity cashflow | Euro | -3150000 | 141787.2166 | 147361.7907 | 152986.6847 | 158661.8208 | 164387.0994 | 170162.3981 | 175987.5706 | 181862.4462 | 187786.8286 | 193760.4949 | 199783.1949 | 205854.6498 | 0 | 0 | 0 | 0 | 0 | 0 | 0 | 0 | 0 | 0 | 0 | 0 | 0 | 0 | 0 | 0 | 0 | 0 | 0 | 0 | 0 | 0 | 0 | 0 | 0 | 0 | 0 | 0
| Subsidiebasis: energieproductie | kWh |  | 9276000 | 9276000 | 9276000 | 9276000 | 9276000 | 9276000 | 9276000 | 9276000 | 9276000 | 9276000 | 9276000 | 9276000 | 0 | 0 | 0 | 0 | 0 | 0 | 0 | 0 | 0 | 0 | 0 | 0 | 0 | 0 | 0 | 0 | 0 | 0 | 0 | 0 | 0 | 0 | 0 | 0 | 0 | 0 | 0 | 0
Tabel: Projectparameters
| Verdisconteerde inkomsten | euro | 0: 1052748.0318
| Verdisconteerde energieafzet | kWh | 0: 44111432.7946
| Totale investering | Euro | 0: 10500000
| DSCR (gemiddeld) |  | 0: 1.2005
| Projectrente (WACC) |  | 0: 4.763%
| Projectrendement (IRR) |  | 0: n.v.t.
| Rendement op eigen vermogen (IRR) |  | 0: n.v.t.
| Aandeel lening | Euro | 0: 7350000
| Aandeel equity | Euro | 0: 3150000
| Warmtekrachtverhouding | E:W | 0: 0.65643
| Samengesteld aantal vollasturen | uur/jaar | 0: 5729.4626
| Parameter | Eenheid | 0: Advies 2016; 1: Totaalbedrag voor referentie
| Inputvermogen | [MWinput] | 0: 1.9
| Elektrisch vermogen | [MWe] | 0: 0.7
| Thermisch outputvermogen | [MWth_output] | 0: 0.919
| Vollasturen elektriciteitsafzet | [h/a] | 0: 8000
| Vollasturen warmteafzet | [h/a] | 0: 4000
| Maximaal elektrisch rendement | [%] | 0: 36.84%
| Investeringskosten | [€/kWoutput] | 0: 6485.4849; 1: 10.5
| Vaste O&M-kosten | [€/kWoutput] | 0: -492.8968; 1: -798

## 19
Berekening basisbedragen: SDE+ 2017
AWZI/RWZI - thermische drukhydrolyse
| BASISBEDRAG | Waarde | Eenheid | Toelichting
| Elektriciteit, warmte of groen gas | 0.084263 | Euro/kWh | Indien een basisbedrag wordt ingevuld in rij 40, toont deze waarde de onrendabele top.
| CONVERSIEFACTOREN | Waarde | Eenheid | Toelichting
| Verbrandingswaarde methaan (onderwaarde) | 35.8 | MJ/Nm3
| Verbrandingswaarde hernieuwbaar gas (onderwaarde) | 31.65 | MJ/Nm3
| Verbrandingswaarde hernieuwbaar gas (bovenwaarde) | 35.17 | MJ/Nm3
| kWh naar MJ | 3.6 | MJ/kWh
| INPUTVARIABELEN | Waarde | Eenheid | Toelichting
| Inputvermogen | 1954.0541 | kW_input | Het eventuele biomassagebruik wordt berekend aan de hand van het inputvermogen, zie rij 36 (biomassadoorzet).
| Gaat het om een installatie voor hernieuwbaar gas? |  |  | Indien de cashflow betrekking heeft op een installatie voor hernieuwbaar gas, vul in "ja".
| Methaangehalte hernieuwbaar gas voor gaszuivering |  |  | Deze waarde wordt ter informatie getoond, maar niet gebruikt in de berekening.
| Vermogen hernieuwbaargasproductie (voor zuivering) | 0 | Nm3/uur | Deze waarde wordt ter informatie getoond, maar niet gebruikt in de berekening.
| Outputvermogen (thermisch of hernieuwbaar gas) |  | kWth_output | Bij een installatie voor hernieuwbaar gas, het outputvermogen opgeven in onderste verbrandingswaarde (LHV)
| Outputvermogen (hernieuwbaar gas) | 0 | Nm3/uur | Deze waarde wordt ter informatie getoond, maar niet gebruikt in de berekening.
| Outputvermogen (elektrisch) | 723 | kWe
| Vollasturen levering warmte of hernieuwbaar gas |  | uur/jaar | Bij een installatie voor gecombineerde opwekking, wordt de bedrijfstijd genomen als maximum van de vollasturen warmte en vollasturen elektriciteit.
| Vollasturen levering elektriciteit | 8000 | uur/jaar | Bij een installatie voor gecombineerde opwekking, wordt de bedrijfstijd genomen als maximum van de vollasturen warmte en vollasturen elektriciteit.
| Max. elektrisch rendement | 37%
| Elektrisch rendement | 37%
| Thermisch rendement of rendement gasproductie | 0%
| Elektriciteitsderving bij warmtelevering |  | elektriciteit : warmte | Aantal kWh dat minder elektriciteit wordt geproduceerd per kWh extra warmtelevering
| Investeringskosten |  | Euro/kWinput
|  | 6100 | Euro/kWoutput
| Totale investeringskosten | 4.4103 | Euro (miljoen) | Deze waarde wordt ter informatie getoond, maar niet gebruikt in de berekening.
| Vaste O&M-kosten |  | Euro/kWinput
|  | 800 | Euro/kWoutput
| Totale jaarlijkse vaste O&M-kosten | 578.4 | Euro (duizend) | Deze waarde wordt ter informatie getoond, maar niet gebruikt in de berekening.
| Variabele O&M-kosten (incl. contractkosten) | 0.0027 | Euro/kWh_output | Alle variabele afslagen op een leveringscontract kunnen in deze waarde worden verrekend, inclusief basisprijspremie.
| Energie-inhoud brandstof | 3.5 | GJ/ton
| Biomassadoorzet | 16079.0734 | ton/jaar | Deze waarde wordt ter informatie getoond, maar niet gebruikt in de berekening.
| Netto brandstofprijs (aan de poort, incl. risico-opslag) | -40 | Euro/ton
| Marktprijs warmte of hernieuwbaar gas (reëel) |  | Euro/kWh | Om een basisbedrag te berekenen, dient dit veld niet ingevuld te worden.
| Marktprijs elektriciteit (reëel) |  | Euro/kWh | Om een basisbedrag te berekenen, dient dit veld niet ingevuld te worden.
| Basisbedrag (nominaal) |  | Euro/kWh | Om een basisbedrag te berekenen, dient dit veld niet ingevuld te worden.
| Warmtekrachtverhouding in SDE-beschikking |  |  | Om een basisbedrag te berekenen, dient dit veld niet ingevuld te worden.
| Investeringssubsidie t.g.v. vreemd vermogen (NCW) |  | Euro
| Investeringssubsidie t.g.v. eigen vermogen (NCW) |  | Euro
| Inflatie | 1.5%
| Rente lening | 2.5%
| Vereiste return on equity | 11.5%
| Equity share in investering incl. EIA effect | 30%
| Debt share in investering incl. EIA effect | 70%
| Vennootschapsbelasting | 25%
| Economische levensduur | 12 | jaar
| Termijn lening | 12 | Jaar
| Afschrijvingstermijn | 12 | Jaar
| Beleidsperiode | 12 | Jaar
| Onregelmatige cashflow | X |  | Toelichting
Tabel: Nominale kasstroom (positieve bedragen = gunstig voor de producent)
| Positieve bedragen = gunstig voor de producent |  | 0 | 1 | 2 | 3 | 4 | 5 | 6 | 7 | 8 | 9 | 10 | 11 | 12 | 13 | 14 | 15 | 16 | 17 | 18 | 19 | 20 | 21 | 22 | 23 | 24 | 25 | 26 | 27 | 28 | 29 | 30 | 31 | 32 | 33 | 34 | 35 | 36 | 37 | 38 | 39 | 40
|  | Inflator |  | 1 | 1.015 | 1.0302 | 1.0457 | 1.0614 | 1.0773 | 1.0934 | 1.1098 | 1.1265 | 1.1434 | 1.1605 | 1.1779 | 1.1956 | 1.2136 | 1.2318 | 1.2502 | 1.269 | 1.288 | 1.3073 | 1.327 | 1.3469 | 1.3671 | 1.3876 | 1.4084 | 1.4295 | 1.4509 | 1.4727 | 1.4948 | 1.5172 | 1.54 | 1.5631 | 1.5865 | 1.6103 | 1.6345 | 1.659 | 1.6839 | 1.7091 | 1.7348 | 1.7608 | 1.7872
| Investering | Euro | 0: -4410300
| Afzet elektriciteit | kWh |  | 5784000 | 5784000 | 5784000 | 5784000 | 5784000 | 5784000 | 5784000 | 5784000 | 5784000 | 5784000 | 5784000 | 5784000 | 0 | 0 | 0 | 0 | 0 | 0 | 0 | 0 | 0 | 0 | 0 | 0 | 0 | 0 | 0 | 0 | 0 | 0 | 0 | 0 | 0 | 0 | 0 | 0 | 0 | 0 | 0 | 0
| Afzet warmte | kWh (LHV) |  | 0 | 0 | 0 | 0 | 0 | 0 | 0 | 0 | 0 | 0 | 0 | 0 | 0 | 0 | 0 | 0 | 0 | 0 | 0 | 0 | 0 | 0 | 0 | 0 | 0 | 0 | 0 | 0 | 0 | 0 | 0 | 0 | 0 | 0 | 0 | 0 | 0 | 0 | 0 | 0
| Afzet hernieuwbaar gas | kWh (HHV) |  | 0 | 0 | 0 | 0 | 0 | 0 | 0 | 0 | 0 | 0 | 0 | 0 | 0 | 0 | 0 | 0 | 0 | 0 | 0 | 0 | 0 | 0 | 0 | 0 | 0 | 0 | 0 | 0 | 0 | 0 | 0 | 0 | 0 | 0 | 0 | 0 | 0 | 0 | 0 | 0
| Afzet duurzame energie | kWh |  | 5784000 | 5784000 | 5784000 | 5784000 | 5784000 | 5784000 | 5784000 | 5784000 | 5784000 | 5784000 | 5784000 | 5784000 | 0 | 0 | 0 | 0 | 0 | 0 | 0 | 0 | 0 | 0 | 0 | 0 | 0 | 0 | 0 | 0 | 0 | 0 | 0 | 0 | 0 | 0 | 0 | 0 | 0 | 0 | 0 | 0
| Operationele kosten | Euro |  | -594016.8 | -602927.052 | -611970.9578 | -621150.5221 | -630467.78 | -639924.7967 | -649523.6686 | -659266.5237 | -669155.5215 | -679192.8543 | -689380.7472 | -699721.4584 | 0 | 0 | 0 | 0 | 0 | 0 | 0 | 0 | 0 | 0 | 0 | 0 | 0 | 0 | 0 | 0 | 0 | 0 | 0 | 0 | 0 | 0 | 0 | 0 | 0 | 0 | 0 | 0
| Brandstofkosten | Euro |  | 643162.9344 | 652810.3784 | 662602.5341 | 672541.5721 | 682629.6956 | 692869.1411 | 703262.1782 | 713811.1109 | 724518.2775 | 735386.0517 | 746416.8425 | 757613.0951 | 0 | 0 | 0 | 0 | 0 | 0 | 0 | 0 | 0 | 0 | 0 | 0 | 0 | 0 | 0 | 0 | 0 | 0 | 0 | 0 | 0 | 0 | 0 | 0 | 0 | 0 | 0 | 0
| Marktwaarde elektriciteit | Euro/kWh |  | 0 | 0 | 0 | 0 | 0 | 0 | 0 | 0 | 0 | 0 | 0 | 0 | 0 | 0 | 0 | 0 | 0 | 0 | 0 | 0 | 0 | 0 | 0 | 0 | 0 | 0 | 0 | 0 | 0 | 0 | 0 | 0 | 0 | 0 | 0 | 0 | 0 | 0 | 0 | 0
| Marktwaarde warmte of hernieuwbaar gas | Euro/kWh |  | 0 | 0 | 0 | 0 | 0 | 0 | 0 | 0 | 0 | 0 | 0 | 0 | 0 | 0 | 0 | 0 | 0 | 0 | 0 | 0 | 0 | 0 | 0 | 0 | 0 | 0 | 0 | 0 | 0 | 0 | 0 | 0 | 0 | 0 | 0 | 0 | 0 | 0 | 0 | 0
| Correctiebedrag | Euro/kWh |  | 0 | 0 | 0 | 0 | 0 | 0 | 0 | 0 | 0 | 0 | 0 | 0 | 0 | 0 | 0 | 0 | 0 | 0 | 0 | 0 | 0 | 0 | 0 | 0 | 0 | 0 | 0 | 0 | 0 | 0 | 0 | 0 | 0 | 0 | 0 | 0 | 0 | 0 | 0 | 0
| Basisbedrag | Euro/kWh |  | 0 | 0 | 0 | 0 | 0 | 0 | 0 | 0 | 0 | 0 | 0 | 0 | 0 | 0 | 0 | 0 | 0 | 0 | 0 | 0 | 0 | 0 | 0 | 0 | 0 | 0 | 0 | 0 | 0 | 0 | 0 | 0 | 0 | 0 | 0 | 0 | 0 | 0 | 0 | 0
| SDE-vergoeding | Euro |  | 0 | 0 | 0 | 0 | 0 | 0 | 0 | 0 | 0 | 0 | 0 | 0 | 0 | 0 | 0 | 0 | 0 | 0 | 0 | 0 | 0 | 0 | 0 | 0 | 0 | 0 | 0 | 0 | 0 | 0 | 0 | 0 | 0 | 0 | 0 | 0 | 0 | 0 | 0 | 0
| Marktinkomsten | Euro |  | 0 | 0 | 0 | 0 | 0 | 0 | 0 | 0 | 0 | 0 | 0 | 0 | 0 | 0 | 0 | 0 | 0 | 0 | 0 | 0 | 0 | 0 | 0 | 0 | 0 | 0 | 0 | 0 | 0 | 0 | 0 | 0 | 0 | 0 | 0 | 0 | 0 | 0 | 0 | 0
| Inkomen totaal (nominaal) | Euro |  | 0 | 0 | 0 | 0 | 0 | 0 | 0 | 0 | 0 | 0 | 0 | 0 | 0 | 0 | 0 | 0 | 0 | 0 | 0 | 0 | 0 | 0 | 0 | 0 | 0 | 0 | 0 | 0 | 0 | 0 | 0 | 0 | 0 | 0 | 0 | 0 | 0 | 0 | 0 | 0
| Kosten totaal (nominaal) | Euro |  | 49146.1344 | 49883.3264 | 50631.5763 | 51391.0499 | 52161.9157 | 52944.3444 | 53738.5096 | 54544.5872 | 55362.756 | 56193.1974 | 57036.0953 | 57891.6368 | 0 | 0 | 0 | 0 | 0 | 0 | 0 | 0 | 0 | 0 | 0 | 0 | 0 | 0 | 0 | 0 | 0 | 0 | 0 | 0 | 0 | 0 | 0 | 0 | 0 | 0 | 0 | 0
| Bruto inkomen (nominaal) | Euro |  | 49146.1344 | 49883.3264 | 50631.5763 | 51391.0499 | 52161.9157 | 52944.3444 | 53738.5096 | 54544.5872 | 55362.756 | 56193.1974 | 57036.0953 | 57891.6368 | 0 | 0 | 0 | 0 | 0 | 0 | 0 | 0 | 0 | 0 | 0 | 0 | 0 | 0 | 0 | 0 | 0 | 0 | 0 | 0 | 0 | 0 | 0 | 0 | 0 | 0 | 0 | 0
| Afschrijving | Euro |  | -367525 | -367525 | -367525 | -367525 | -367525 | -367525 | -367525 | -367525 | -367525 | -367525 | -367525 | -367525 | 0 | 0 | 0 | 0 | 0 | 0 | 0 | 0 | 0 | 0 | 0 | 0 | 0 | 0 | 0 | 0 | 0 | 0 | 0 | 0 | 0 | 0 | 0 | 0 | 0 | 0 | 0 | 0
| Rente | Euro |  | -77180.25 | -71585.6754 | -65851.2365 | -59973.4365 | -53948.6916 | -47773.3281 | -41443.5805 | -34955.5891 | -28305.398 | -21488.9521 | -14502.0951 | -7340.5667 | 0 | 0 | 0 | 0 | 0 | 0 | 0 | 0 | 0 | 0 | 0 | 0 | 0 | 0 | 0 | 0 | 0 | 0 | 0 | 0 | 0 | 0 | 0 | 0 | 0 | 0 | 0 | 0
| Aflossing | Euro |  | -223782.9833 | -229377.5579 | -235111.9968 | -240989.7968 | -247014.5417 | -253189.9052 | -259519.6529 | -266007.6442 | -272657.8353 | -279474.2812 | -286461.1382 | -293622.6666 | 0 | 0 | 0 | 0 | 0 | 0 | 0 | 0 | 0 | 0 | 0 | 0 | 0 | 0 | 0 | 0 | 0 | 0 | 0 | 0 | 0 | 0 | 0 | 0 | 0 | 0 | 0 | 0
| Totale lasten lening | Euro |  | -300963.2333 | -300963.2333 | -300963.2333 | -300963.2333 | -300963.2333 | -300963.2333 | -300963.2333 | -300963.2333 | -300963.2333 | -300963.2333 | -300963.2333 | -300963.2333 | 0 | 0 | 0 | 0 | 0 | 0 | 0 | 0 | 0 | 0 | 0 | 0 | 0 | 0 | 0 | 0 | 0 | 0 | 0 | 0 | 0 | 0 | 0 | 0 | 0 | 0 | 0 | 0
| Belastbaar inkomen | Euro |  | -395559.1156 | -389227.349 | -382744.6602 | -376107.3866 | -369311.776 | -362353.9837 | -355230.0709 | -347936.0019 | -340467.642 | -332820.7548 | -324990.9998 | -316973.9299 | 0 | 0 | 0 | 0 | 0 | 0 | 0 | 0 | 0 | 0 | 0 | 0 | 0 | 0 | 0 | 0 | 0 | 0 | 0 | 0 | 0 | 0 | 0 | 0 | 0 | 0 | 0 | 0
| Belasting bedrag | Euro |  | 98889.7789 | 97306.8373 | 95686.165 | 94026.8467 | 92327.944 | 90588.4959 | 88807.5177 | 86984.0005 | 85116.9105 | 83205.1887 | 81247.75 | 79243.4825 | 0 | 0 | 0 | 0 | 0 | 0 | 0 | 0 | 0 | 0 | 0 | 0 | 0 | 0 | 0 | 0 | 0 | 0 | 0 | 0 | 0 | 0 | 0 | 0 | 0 | 0 | 0 | 0
| Netto inkomen na belasting | Euro |  | -152927.32 | -153773.0697 | -154645.492 | -155545.3367 | -156473.3737 | -157430.393 | -158417.206 | -159434.6456 | -160483.5668 | -161564.8473 | -162679.388 | -163828.1141 | 0 | 0 | 0 | 0 | 0 | 0 | 0 | 0 | 0 | 0 | 0 | 0 | 0 | 0 | 0 | 0 | 0 | 0 | 0 | 0 | 0 | 0 | 0 | 0 | 0 | 0 | 0 | 0
| Project cashflow | Euro | -4410300 | 148035.9133 | 147190.1636 | 146317.7413 | 145417.8966 | 144489.8597 | 143532.8403 | 142546.0273 | 141528.5877 | 140479.6665 | 139398.3861 | 138283.8453 | 137135.1192 | 0 | 0 | 0 | 0 | 0 | 0 | 0 | 0 | 0 | 0 | 0 | 0 | 0 | 0 | 0 | 0 | 0 | 0 | 0 | 0 | 0 | 0 | 0 | 0 | 0 | 0 | 0 | 0
| Equity cashflow | Euro | -1323090 | -152927.32 | -153773.0697 | -154645.492 | -155545.3367 | -156473.3737 | -157430.393 | -158417.206 | -159434.6456 | -160483.5668 | -161564.8473 | -162679.388 | -163828.1141 | 0 | 0 | 0 | 0 | 0 | 0 | 0 | 0 | 0 | 0 | 0 | 0 | 0 | 0 | 0 | 0 | 0 | 0 | 0 | 0 | 0 | 0 | 0 | 0 | 0 | 0 | 0 | 0
| Subsidiebasis: energieproductie | kWh |  | 5784000 | 5784000 | 5784000 | 5784000 | 5784000 | 5784000 | 5784000 | 5784000 | 5784000 | 5784000 | 5784000 | 5784000 | 0 | 0 | 0 | 0 | 0 | 0 | 0 | 0 | 0 | 0 | 0 | 0 | 0 | 0 | 0 | 0 | 0 | 0 | 0 | 0 | 0 | 0 | 0 | 0 | 0 | 0 | 0 | 0
Tabel: Projectparameters
| Verdisconteerde inkomsten | euro | 0: -994591.7117
| Verdisconteerde energieafzet | kWh | 0: 27505447.0983
| Totale investering | Euro | 0: 4410300
| DSCR (gemiddeld) |  | 0: 0.17746
| Projectrente (WACC) |  | 0: 4.763%
| Projectrendement (IRR) |  | 0: n.v.t.
| Rendement op eigen vermogen (IRR) |  | 0: n.v.t.
| Aandeel lening | Euro | 0: 3087210
| Aandeel equity | Euro | 0: 1323090
| Warmtekrachtverhouding | E:W | 0: 0
| Samengesteld aantal vollasturen | uur/jaar | 0: 8000
| Parameter | Eenheid | 0: Advies 2016; 1: Totaalbedrag voor referentie
| Doorzet slib | [ton droge stof/jaar] | 0: 16079.0734
| Vollasturen | [uur/jaar] | 0: 8000
| Elektrisch vermogen | [kWe] | 0: 723
| Totale investering | [€/kWe] | 0: 6100; 1: 4.4103
| Totale variabele kosten | [€/kWe] | 0: 800; 1: 578.4

## 20
Berekening basisbedragen: SDE+ 2017
AWZI/RWZI (hernieuwbaar gas)
| BASISBEDRAG | Waarde | Eenheid | Toelichting
| Elektriciteit, warmte of groen gas | 0.030764 | Euro/kWh | Indien een basisbedrag wordt ingevuld in rij 40, toont deze waarde de onrendabele top.
| CONVERSIEFACTOREN | Waarde | Eenheid | Toelichting
| Verbrandingswaarde methaan (onderwaarde) | 35.8 | MJ/Nm3
| Verbrandingswaarde hernieuwbaar gas (onderwaarde) | 31.65 | MJ/Nm3
| Verbrandingswaarde hernieuwbaar gas (bovenwaarde) | 35.17 | MJ/Nm3
| kWh naar MJ | 3.6 | MJ/kWh
| INPUTVARIABELEN | Waarde | Eenheid | Toelichting
| Inputvermogen | 1926.7361 | kW_input | Het eventuele biomassagebruik wordt berekend aan de hand van het inputvermogen, zie rij 36 (biomassadoorzet).
| Gaat het om een installatie voor hernieuwbaar gas? | Ja |  | Indien de cashflow betrekking heeft op een installatie voor hernieuwbaar gas, vul in "ja".
| Methaangehalte hernieuwbaar gas voor gaszuivering | 62% |  | Deze waarde wordt ter informatie getoond, maar niet gebruikt in de berekening.
| Vermogen hernieuwbaargasproductie (voor zuivering) | 312.5 | Nm3/uur | Deze waarde wordt ter informatie getoond, maar niet gebruikt in de berekening.
| Outputvermogen (thermisch of hernieuwbaar gas) | 1443.607 | kWth_output | Bij een installatie voor hernieuwbaar gas, het outputvermogen opgeven in onderste verbrandingswaarde (LHV)
| Outputvermogen (hernieuwbaar gas) | 164.2017 | Nm3/uur | Deze waarde wordt ter informatie getoond, maar niet gebruikt in de berekening.
| Outputvermogen (elektrisch) |  | kWe
| Vollasturen levering warmte of hernieuwbaar gas | 8000 | uur/jaar | Bij een installatie voor gecombineerde opwekking, wordt de bedrijfstijd genomen als maximum van de vollasturen warmte en vollasturen elektriciteit.
| Vollasturen levering elektriciteit |  | uur/jaar | Bij een installatie voor gecombineerde opwekking, wordt de bedrijfstijd genomen als maximum van de vollasturen warmte en vollasturen elektriciteit.
| Max. elektrisch rendement | 0%
| Elektrisch rendement | 0%
| Thermisch rendement of rendement gasproductie | 74.92%
| Elektriciteitsderving bij warmtelevering |  | elektriciteit : warmte | Aantal kWh dat minder elektriciteit wordt geproduceerd per kWh extra warmtelevering
| Investeringskosten |  | Euro/kWinput
|  | 1059.8452 | Euro/kWoutput
| Totale investeringskosten | 1.53 | Euro (miljoen) | Deze waarde wordt ter informatie getoond, maar niet gebruikt in de berekening.
| Vaste O&M-kosten |  | Euro/kWinput
|  | 109.1017 | Euro/kWoutput
| Totale jaarlijkse vaste O&M-kosten | 157.5 | Euro (duizend) | Deze waarde wordt ter informatie getoond, maar niet gebruikt in de berekening.
| Variabele O&M-kosten (incl. contractkosten) | 0.0028916 | Euro/kWh_output | Alle variabele afslagen op een leveringscontract kunnen in deze waarde worden verrekend, inclusief basisprijspremie.
| Energie-inhoud brandstof | 22 | GJ/ton
| Biomassadoorzet | 2522.2727 | ton/jaar | Deze waarde wordt ter informatie getoond, maar niet gebruikt in de berekening.
| Netto brandstofprijs (aan de poort, incl. risico-opslag) | 0 | Euro/ton
| Marktprijs warmte of hernieuwbaar gas (reëel) |  | Euro/kWh | Om een basisbedrag te berekenen, dient dit veld niet ingevuld te worden.
| Marktprijs elektriciteit (reëel) |  | Euro/kWh | Om een basisbedrag te berekenen, dient dit veld niet ingevuld te worden.
| Basisbedrag (nominaal) |  | Euro/kWh | Om een basisbedrag te berekenen, dient dit veld niet ingevuld te worden.
| Warmtekrachtverhouding in SDE-beschikking |  |  | Om een basisbedrag te berekenen, dient dit veld niet ingevuld te worden.
| Investeringssubsidie t.g.v. vreemd vermogen (NCW) |  | Euro
| Investeringssubsidie t.g.v. eigen vermogen (NCW) |  | Euro
| Inflatie | 1.5%
| Rente lening | 2.5%
| Vereiste return on equity | 11.5%
| Equity share in investering incl. EIA effect | 30%
| Debt share in investering incl. EIA effect | 70%
| Vennootschapsbelasting | 25%
| Economische levensduur | 12 | jaar
| Termijn lening | 12 | Jaar
| Afschrijvingstermijn | 12 | Jaar
| Beleidsperiode | 12 | Jaar
| Onregelmatige cashflow | X |  | Toelichting
Tabel: Nominale kasstroom (positieve bedragen = gunstig voor de producent)
| Positieve bedragen = gunstig voor de producent |  | 0 | 1 | 2 | 3 | 4 | 5 | 6 | 7 | 8 | 9 | 10 | 11 | 12 | 13 | 14 | 15 | 16 | 17 | 18 | 19 | 20 | 21 | 22 | 23 | 24 | 25 | 26 | 27 | 28 | 29 | 30 | 31 | 32 | 33 | 34 | 35 | 36 | 37 | 38 | 39 | 40
|  | Inflator |  | 1 | 1.015 | 1.0302 | 1.0457 | 1.0614 | 1.0773 | 1.0934 | 1.1098 | 1.1265 | 1.1434 | 1.1605 | 1.1779 | 1.1956 | 1.2136 | 1.2318 | 1.2502 | 1.269 | 1.288 | 1.3073 | 1.327 | 1.3469 | 1.3671 | 1.3876 | 1.4084 | 1.4295 | 1.4509 | 1.4727 | 1.4948 | 1.5172 | 1.54 | 1.5631 | 1.5865 | 1.6103 | 1.6345 | 1.659 | 1.6839 | 1.7091 | 1.7348 | 1.7608 | 1.7872
| Investering | Euro | 0: -1530000
| Afzet elektriciteit | kWh |  | 0 | 0 | 0 | 0 | 0 | 0 | 0 | 0 | 0 | 0 | 0 | 0 | 0 | 0 | 0 | 0 | 0 | 0 | 0 | 0 | 0 | 0 | 0 | 0 | 0 | 0 | 0 | 0 | 0 | 0 | 0 | 0 | 0 | 0 | 0 | 0 | 0 | 0 | 0 | 0
| Afzet warmte | kWh (LHV) |  | 0 | 0 | 0 | 0 | 0 | 0 | 0 | 0 | 0 | 0 | 0 | 0 | 0 | 0 | 0 | 0 | 0 | 0 | 0 | 0 | 0 | 0 | 0 | 0 | 0 | 0 | 0 | 0 | 0 | 0 | 0 | 0 | 0 | 0 | 0 | 0 | 0 | 0 | 0 | 0
| Afzet hernieuwbaar gas | kWh (HHV) |  | 12833278.8092 | 12833278.8092 | 12833278.8092 | 12833278.8092 | 12833278.8092 | 12833278.8092 | 12833278.8092 | 12833278.8092 | 12833278.8092 | 12833278.8092 | 12833278.8092 | 12833278.8092 | 0 | 0 | 0 | 0 | 0 | 0 | 0 | 0 | 0 | 0 | 0 | 0 | 0 | 0 | 0 | 0 | 0 | 0 | 0 | 0 | 0 | 0 | 0 | 0 | 0 | 0 | 0 | 0
| Afzet duurzame energie | kWh |  | 12833278.8092 | 12833278.8092 | 12833278.8092 | 12833278.8092 | 12833278.8092 | 12833278.8092 | 12833278.8092 | 12833278.8092 | 12833278.8092 | 12833278.8092 | 12833278.8092 | 12833278.8092 | 0 | 0 | 0 | 0 | 0 | 0 | 0 | 0 | 0 | 0 | 0 | 0 | 0 | 0 | 0 | 0 | 0 | 0 | 0 | 0 | 0 | 0 | 0 | 0 | 0 | 0 | 0 | 0
| Operationele kosten | Euro |  | -194608.2952 | -197527.4196 | -200490.3309 | -203497.6859 | -206550.1511 | -209648.4034 | -212793.1295 | -215985.0264 | -219224.8018 | -222513.1738 | -225850.8714 | -229238.6345 | 0 | 0 | 0 | 0 | 0 | 0 | 0 | 0 | 0 | 0 | 0 | 0 | 0 | 0 | 0 | 0 | 0 | 0 | 0 | 0 | 0 | 0 | 0 | 0 | 0 | 0 | 0 | 0
| Brandstofkosten | Euro |  | 0 | 0 | 0 | 0 | 0 | 0 | 0 | 0 | 0 | 0 | 0 | 0 | 0 | 0 | 0 | 0 | 0 | 0 | 0 | 0 | 0 | 0 | 0 | 0 | 0 | 0 | 0 | 0 | 0 | 0 | 0 | 0 | 0 | 0 | 0 | 0 | 0 | 0 | 0 | 0
| Marktwaarde elektriciteit | Euro/kWh |  | 0 | 0 | 0 | 0 | 0 | 0 | 0 | 0 | 0 | 0 | 0 | 0 | 0 | 0 | 0 | 0 | 0 | 0 | 0 | 0 | 0 | 0 | 0 | 0 | 0 | 0 | 0 | 0 | 0 | 0 | 0 | 0 | 0 | 0 | 0 | 0 | 0 | 0 | 0 | 0
| Marktwaarde warmte of hernieuwbaar gas | Euro/kWh |  | 0 | 0 | 0 | 0 | 0 | 0 | 0 | 0 | 0 | 0 | 0 | 0 | 0 | 0 | 0 | 0 | 0 | 0 | 0 | 0 | 0 | 0 | 0 | 0 | 0 | 0 | 0 | 0 | 0 | 0 | 0 | 0 | 0 | 0 | 0 | 0 | 0 | 0 | 0 | 0
| Correctiebedrag | Euro/kWh |  | 0 | 0 | 0 | 0 | 0 | 0 | 0 | 0 | 0 | 0 | 0 | 0 | 0 | 0 | 0 | 0 | 0 | 0 | 0 | 0 | 0 | 0 | 0 | 0 | 0 | 0 | 0 | 0 | 0 | 0 | 0 | 0 | 0 | 0 | 0 | 0 | 0 | 0 | 0 | 0
| Basisbedrag | Euro/kWh |  | 0 | 0 | 0 | 0 | 0 | 0 | 0 | 0 | 0 | 0 | 0 | 0 | 0 | 0 | 0 | 0 | 0 | 0 | 0 | 0 | 0 | 0 | 0 | 0 | 0 | 0 | 0 | 0 | 0 | 0 | 0 | 0 | 0 | 0 | 0 | 0 | 0 | 0 | 0 | 0
| SDE-vergoeding | Euro |  | 0 | 0 | 0 | 0 | 0 | 0 | 0 | 0 | 0 | 0 | 0 | 0 | 0 | 0 | 0 | 0 | 0 | 0 | 0 | 0 | 0 | 0 | 0 | 0 | 0 | 0 | 0 | 0 | 0 | 0 | 0 | 0 | 0 | 0 | 0 | 0 | 0 | 0 | 0 | 0
| Marktinkomsten | Euro |  | 0 | 0 | 0 | 0 | 0 | 0 | 0 | 0 | 0 | 0 | 0 | 0 | 0 | 0 | 0 | 0 | 0 | 0 | 0 | 0 | 0 | 0 | 0 | 0 | 0 | 0 | 0 | 0 | 0 | 0 | 0 | 0 | 0 | 0 | 0 | 0 | 0 | 0 | 0 | 0
| Inkomen totaal (nominaal) | Euro |  | 0 | 0 | 0 | 0 | 0 | 0 | 0 | 0 | 0 | 0 | 0 | 0 | 0 | 0 | 0 | 0 | 0 | 0 | 0 | 0 | 0 | 0 | 0 | 0 | 0 | 0 | 0 | 0 | 0 | 0 | 0 | 0 | 0 | 0 | 0 | 0 | 0 | 0 | 0 | 0
| Kosten totaal (nominaal) | Euro |  | -194608.2952 | -197527.4196 | -200490.3309 | -203497.6859 | -206550.1511 | -209648.4034 | -212793.1295 | -215985.0264 | -219224.8018 | -222513.1738 | -225850.8714 | -229238.6345 | 0 | 0 | 0 | 0 | 0 | 0 | 0 | 0 | 0 | 0 | 0 | 0 | 0 | 0 | 0 | 0 | 0 | 0 | 0 | 0 | 0 | 0 | 0 | 0 | 0 | 0 | 0 | 0
| Bruto inkomen (nominaal) | Euro |  | -194608.2952 | -197527.4196 | -200490.3309 | -203497.6859 | -206550.1511 | -209648.4034 | -212793.1295 | -215985.0264 | -219224.8018 | -222513.1738 | -225850.8714 | -229238.6345 | 0 | 0 | 0 | 0 | 0 | 0 | 0 | 0 | 0 | 0 | 0 | 0 | 0 | 0 | 0 | 0 | 0 | 0 | 0 | 0 | 0 | 0 | 0 | 0 | 0 | 0 | 0 | 0
| Afschrijving | Euro |  | -127500 | -127500 | -127500 | -127500 | -127500 | -127500 | -127500 | -127500 | -127500 | -127500 | -127500 | -127500 | 0 | 0 | 0 | 0 | 0 | 0 | 0 | 0 | 0 | 0 | 0 | 0 | 0 | 0 | 0 | 0 | 0 | 0 | 0 | 0 | 0 | 0 | 0 | 0 | 0 | 0 | 0 | 0
| Rente | Euro |  | -26775 | -24834.1572 | -22844.7933 | -20805.6953 | -18715.6198 | -16573.2925 | -14377.407 | -12126.6244 | -9819.5721 | -7454.8436 | -5030.9969 | -2546.554 | 0 | 0 | 0 | 0 | 0 | 0 | 0 | 0 | 0 | 0 | 0 | 0 | 0 | 0 | 0 | 0 | 0 | 0 | 0 | 0 | 0 | 0 | 0 | 0 | 0 | 0 | 0 | 0
| Aflossing | Euro |  | -77633.713 | -79574.5558 | -81563.9197 | -83603.0177 | -85693.0932 | -87835.4205 | -90031.306 | -92282.0887 | -94589.1409 | -96953.8694 | -99377.7161 | -101862.159 | 0 | 0 | 0 | 0 | 0 | 0 | 0 | 0 | 0 | 0 | 0 | 0 | 0 | 0 | 0 | 0 | 0 | 0 | 0 | 0 | 0 | 0 | 0 | 0 | 0 | 0 | 0 | 0
| Totale lasten lening | Euro |  | -104408.713 | -104408.713 | -104408.713 | -104408.713 | -104408.713 | -104408.713 | -104408.713 | -104408.713 | -104408.713 | -104408.713 | -104408.713 | -104408.713 | 0 | 0 | 0 | 0 | 0 | 0 | 0 | 0 | 0 | 0 | 0 | 0 | 0 | 0 | 0 | 0 | 0 | 0 | 0 | 0 | 0 | 0 | 0 | 0 | 0 | 0 | 0 | 0
| Belastbaar inkomen | Euro |  | -348883.2952 | -349861.5768 | -350835.1242 | -351803.3811 | -352765.771 | -353721.6959 | -354670.5365 | -355611.6508 | -356544.3739 | -357468.0174 | -358381.8683 | -359285.1885 | 0 | 0 | 0 | 0 | 0 | 0 | 0 | 0 | 0 | 0 | 0 | 0 | 0 | 0 | 0 | 0 | 0 | 0 | 0 | 0 | 0 | 0 | 0 | 0 | 0 | 0 | 0 | 0
| Belasting bedrag | Euro |  | 87220.8238 | 87465.3942 | 87708.781 | 87950.8453 | 88191.4427 | 88430.424 | 88667.6341 | 88902.9127 | 89136.0935 | 89367.0044 | 89595.4671 | 89821.2971 | 0 | 0 | 0 | 0 | 0 | 0 | 0 | 0 | 0 | 0 | 0 | 0 | 0 | 0 | 0 | 0 | 0 | 0 | 0 | 0 | 0 | 0 | 0 | 0 | 0 | 0 | 0 | 0
| Netto inkomen na belasting | Euro |  | -211796.1844 | -214470.7384 | -217190.2629 | -219955.5536 | -222767.4214 | -225626.6924 | -228534.2083 | -231490.8267 | -234497.4213 | -237554.8825 | -240664.1174 | -243826.0504 | 0 | 0 | 0 | 0 | 0 | 0 | 0 | 0 | 0 | 0 | 0 | 0 | 0 | 0 | 0 | 0 | 0 | 0 | 0 | 0 | 0 | 0 | 0 | 0 | 0 | 0 | 0 | 0
| Project cashflow | Euro | -1530000 | -107387.4714 | -110062.0254 | -112781.5498 | -115546.8406 | -118358.7084 | -121217.9794 | -124125.4953 | -127082.1137 | -130088.7083 | -133146.1695 | -136255.4044 | -139417.3374 | 0 | 0 | 0 | 0 | 0 | 0 | 0 | 0 | 0 | 0 | 0 | 0 | 0 | 0 | 0 | 0 | 0 | 0 | 0 | 0 | 0 | 0 | 0 | 0 | 0 | 0 | 0 | 0
| Equity cashflow | Euro | -459000 | -211796.1844 | -214470.7384 | -217190.2629 | -219955.5536 | -222767.4214 | -225626.6924 | -228534.2083 | -231490.8267 | -234497.4213 | -237554.8825 | -240664.1174 | -243826.0504 | 0 | 0 | 0 | 0 | 0 | 0 | 0 | 0 | 0 | 0 | 0 | 0 | 0 | 0 | 0 | 0 | 0 | 0 | 0 | 0 | 0 | 0 | 0 | 0 | 0 | 0 | 0 | 0
| Subsidiebasis: energieproductie | kWh |  | 12833278.8092 | 12833278.8092 | 12833278.8092 | 12833278.8092 | 12833278.8092 | 12833278.8092 | 12833278.8092 | 12833278.8092 | 12833278.8092 | 12833278.8092 | 12833278.8092 | 12833278.8092 | 0 | 0 | 0 | 0 | 0 | 0 | 0 | 0 | 0 | 0 | 0 | 0 | 0 | 0 | 0 | 0 | 0 | 0 | 0 | 0 | 0 | 0 | 0 | 0 | 0 | 0 | 0 | 0
Tabel: Projectparameters
| Verdisconteerde inkomsten | euro | 0: -1418441.2474
| Verdisconteerde energieafzet | kWh | 0: 61027847.75
| Totale investering | Euro | 0: 1530000
| DSCR (gemiddeld) |  | 0: -2.0256
| Projectrente (WACC) |  | 0: 4.763%
| Projectrendement (IRR) |  | 0: n.v.t.
| Rendement op eigen vermogen (IRR) |  | 0: n.v.t.
| Aandeel lening | Euro | 0: 1071000
| Aandeel equity | Euro | 0: 459000
| Warmtekrachtverhouding | E:W | 0: 0
| Samengesteld aantal vollasturen | uur/jaar | 0: 8000
| Parameter | Eenheid | 0: Advies 2016; 1: Totaalbedrag voor referentie
| Referentiegrootte | [Nm3/h groen gas] | 0: 164.2017
| Vollasturen | [h/a] | 0: 8000
| Interne warmtevraag | [%] | 0: 25%
| Interne elektriciteitsvraag | [kWh/Nm3 ruw biogas (netto)] | 0: 0.15
| Elektriciteitstarief | [€/kWh] | 0: 0.1
| Investeringskosten | [€/kWoutput] | 0: 1059.8452; 1: 1.53
| Vaste O&M-kosten | [€/kWoutput] | 0: 109.1017; 1: 157.5
| Energie-inhoud substraat | [GJ/ton] | 0: 22
| Rendement gaszuivering | [%] | 0: 99.9%

## 21
Berekening basisbedragen: SDE+ 2017
Biomassavergassing (≥95% biogeen)
| BASISBEDRAG | Waarde | Eenheid | Toelichting
| Elektriciteit, warmte of groen gas | 0.15002 | Euro/kWh | Indien een basisbedrag wordt ingevuld in rij 40, toont deze waarde de onrendabele top.
| CONVERSIEFACTOREN | Waarde | Eenheid | Toelichting
| Verbrandingswaarde methaan (onderwaarde) | 35.8 | MJ/Nm3
| Verbrandingswaarde hernieuwbaar gas (onderwaarde) | 31.65 | MJ/Nm3
| Verbrandingswaarde hernieuwbaar gas (bovenwaarde) | 35.17 | MJ/Nm3
| kWh naar MJ | 3.6 | MJ/kWh
| INPUTVARIABELEN | Waarde | Eenheid | Toelichting
| Inputvermogen | 20000 | kW_input | Het eventuele biomassagebruik wordt berekend aan de hand van het inputvermogen, zie rij 36 (biomassadoorzet).
| Gaat het om een installatie voor hernieuwbaar gas? | Ja |  | Indien de cashflow betrekking heeft op een installatie voor hernieuwbaar gas, vul in "ja".
| Methaangehalte hernieuwbaar gas voor gaszuivering |  |  | Deze waarde wordt ter informatie getoond, maar niet gebruikt in de berekening.
| Vermogen hernieuwbaargasproductie (voor zuivering) | 0 | Nm3/uur | Deze waarde wordt ter informatie getoond, maar niet gebruikt in de berekening.
| Outputvermogen (thermisch of hernieuwbaar gas) | 13000 | kWth_output | Bij een installatie voor hernieuwbaar gas, het outputvermogen opgeven in onderste verbrandingswaarde (LHV)
| Outputvermogen (hernieuwbaar gas) | 1478.673 | Nm3/uur | Deze waarde wordt ter informatie getoond, maar niet gebruikt in de berekening.
| Outputvermogen (elektrisch) |  | kWe
| Vollasturen levering warmte of hernieuwbaar gas | 7500 | uur/jaar | Bij een installatie voor gecombineerde opwekking, wordt de bedrijfstijd genomen als maximum van de vollasturen warmte en vollasturen elektriciteit.
| Vollasturen levering elektriciteit |  | uur/jaar | Bij een installatie voor gecombineerde opwekking, wordt de bedrijfstijd genomen als maximum van de vollasturen warmte en vollasturen elektriciteit.
| Max. elektrisch rendement | 0%
| Elektrisch rendement | 0%
| Thermisch rendement of rendement gasproductie | 65%
| Elektriciteitsderving bij warmtelevering |  | elektriciteit : warmte | Aantal kWh dat minder elektriciteit wordt geproduceerd per kWh extra warmtelevering
| Investeringskosten |  | Euro/kWinput
|  | 5248.4016 | Euro/kWoutput
| Totale investeringskosten | 68.2292 | Euro (miljoen) | Deze waarde wordt ter informatie getoond, maar niet gebruikt in de berekening.
| Vaste O&M-kosten |  | Euro/kWinput
|  | 262.4201 | Euro/kWoutput
| Totale jaarlijkse vaste O&M-kosten | 3411.461 | Euro (duizend) | Deze waarde wordt ter informatie getoond, maar niet gebruikt in de berekening.
| Variabele O&M-kosten (incl. contractkosten) | 0.0053062 | Euro/kWh_output | Alle variabele afslagen op een leveringscontract kunnen in deze waarde worden verrekend, inclusief basisprijspremie.
| Energie-inhoud brandstof | 9 | GJ/ton
| Biomassadoorzet | 60000 | ton/jaar | Deze waarde wordt ter informatie getoond, maar niet gebruikt in de berekening.
| Netto brandstofprijs (aan de poort, incl. risico-opslag) | 50 | Euro/ton
| Marktprijs warmte of hernieuwbaar gas (reëel) |  | Euro/kWh | Om een basisbedrag te berekenen, dient dit veld niet ingevuld te worden.
| Marktprijs elektriciteit (reëel) |  | Euro/kWh | Om een basisbedrag te berekenen, dient dit veld niet ingevuld te worden.
| Basisbedrag (nominaal) |  | Euro/kWh | Om een basisbedrag te berekenen, dient dit veld niet ingevuld te worden.
| Warmtekrachtverhouding in SDE-beschikking |  |  | Om een basisbedrag te berekenen, dient dit veld niet ingevuld te worden.
| Investeringssubsidie t.g.v. vreemd vermogen (NCW) |  | Euro
| Investeringssubsidie t.g.v. eigen vermogen (NCW) |  | Euro
| Inflatie | 1.5%
| Rente lening | 2%
| Vereiste return on equity | 14.5%
| Equity share in investering incl. EIA effect | 30%
| Debt share in investering incl. EIA effect | 70%
| Vennootschapsbelasting | 25%
| Economische levensduur | 12 | jaar
| Termijn lening | 12 | Jaar
| Afschrijvingstermijn | 12 | Jaar
| Beleidsperiode | 12 | Jaar
| Onregelmatige cashflow | X |  | Toelichting
Tabel: Nominale kasstroom (positieve bedragen = gunstig voor de producent)
| Positieve bedragen = gunstig voor de producent |  | 0 | 1 | 2 | 3 | 4 | 5 | 6 | 7 | 8 | 9 | 10 | 11 | 12 | 13 | 14 | 15 | 16 | 17 | 18 | 19 | 20 | 21 | 22 | 23 | 24 | 25 | 26 | 27 | 28 | 29 | 30 | 31 | 32 | 33 | 34 | 35 | 36 | 37 | 38 | 39 | 40
|  | Inflator |  | 1 | 1.015 | 1.0302 | 1.0457 | 1.0614 | 1.0773 | 1.0934 | 1.1098 | 1.1265 | 1.1434 | 1.1605 | 1.1779 | 1.1956 | 1.2136 | 1.2318 | 1.2502 | 1.269 | 1.288 | 1.3073 | 1.327 | 1.3469 | 1.3671 | 1.3876 | 1.4084 | 1.4295 | 1.4509 | 1.4727 | 1.4948 | 1.5172 | 1.54 | 1.5631 | 1.5865 | 1.6103 | 1.6345 | 1.659 | 1.6839 | 1.7091 | 1.7348 | 1.7608 | 1.7872
| Investering | Euro | 0: -68229221
| Afzet elektriciteit | kWh |  | 0 | 0 | 0 | 0 | 0 | 0 | 0 | 0 | 0 | 0 | 0 | 0 | 0 | 0 | 0 | 0 | 0 | 0 | 0 | 0 | 0 | 0 | 0 | 0 | 0 | 0 | 0 | 0 | 0 | 0 | 0 | 0 | 0 | 0 | 0 | 0 | 0 | 0 | 0 | 0
| Afzet warmte | kWh (LHV) |  | 0 | 0 | 0 | 0 | 0 | 0 | 0 | 0 | 0 | 0 | 0 | 0 | 0 | 0 | 0 | 0 | 0 | 0 | 0 | 0 | 0 | 0 | 0 | 0 | 0 | 0 | 0 | 0 | 0 | 0 | 0 | 0 | 0 | 0 | 0 | 0 | 0 | 0 | 0 | 0
| Afzet hernieuwbaar gas | kWh (HHV) |  | 108343601.8957 | 108343601.8957 | 108343601.8957 | 108343601.8957 | 108343601.8957 | 108343601.8957 | 108343601.8957 | 108343601.8957 | 108343601.8957 | 108343601.8957 | 108343601.8957 | 108343601.8957 | 0 | 0 | 0 | 0 | 0 | 0 | 0 | 0 | 0 | 0 | 0 | 0 | 0 | 0 | 0 | 0 | 0 | 0 | 0 | 0 | 0 | 0 | 0 | 0 | 0 | 0 | 0 | 0
| Afzet duurzame energie | kWh |  | 108343601.8957 | 108343601.8957 | 108343601.8957 | 108343601.8957 | 108343601.8957 | 108343601.8957 | 108343601.8957 | 108343601.8957 | 108343601.8957 | 108343601.8957 | 108343601.8957 | 108343601.8957 | 0 | 0 | 0 | 0 | 0 | 0 | 0 | 0 | 0 | 0 | 0 | 0 | 0 | 0 | 0 | 0 | 0 | 0 | 0 | 0 | 0 | 0 | 0 | 0 | 0 | 0 | 0 | 0
| Operationele kosten | Euro |  | -3986353.704 | -4046149.0096 | -4106841.2447 | -4168443.8634 | -4230970.5214 | -4294435.0792 | -4358851.6054 | -4424234.3794 | -4490597.8951 | -4557956.8636 | -4626326.2165 | -4695721.1098 | 0 | 0 | 0 | 0 | 0 | 0 | 0 | 0 | 0 | 0 | 0 | 0 | 0 | 0 | 0 | 0 | 0 | 0 | 0 | 0 | 0 | 0 | 0 | 0 | 0 | 0 | 0 | 0
| Brandstofkosten | Euro |  | -3000000 | -3045000 | -3090675 | -3137035.125 | -3184090.6519 | -3231852.0117 | -3280329.7918 | -3329534.7387 | -3379477.7598 | -3430169.9262 | -3481622.4751 | -3533846.8122 | 0 | 0 | 0 | 0 | 0 | 0 | 0 | 0 | 0 | 0 | 0 | 0 | 0 | 0 | 0 | 0 | 0 | 0 | 0 | 0 | 0 | 0 | 0 | 0 | 0 | 0 | 0 | 0
| Marktwaarde elektriciteit | Euro/kWh |  | 0 | 0 | 0 | 0 | 0 | 0 | 0 | 0 | 0 | 0 | 0 | 0 | 0 | 0 | 0 | 0 | 0 | 0 | 0 | 0 | 0 | 0 | 0 | 0 | 0 | 0 | 0 | 0 | 0 | 0 | 0 | 0 | 0 | 0 | 0 | 0 | 0 | 0 | 0 | 0
| Marktwaarde warmte of hernieuwbaar gas | Euro/kWh |  | 0 | 0 | 0 | 0 | 0 | 0 | 0 | 0 | 0 | 0 | 0 | 0 | 0 | 0 | 0 | 0 | 0 | 0 | 0 | 0 | 0 | 0 | 0 | 0 | 0 | 0 | 0 | 0 | 0 | 0 | 0 | 0 | 0 | 0 | 0 | 0 | 0 | 0 | 0 | 0
| Correctiebedrag | Euro/kWh |  | 0 | 0 | 0 | 0 | 0 | 0 | 0 | 0 | 0 | 0 | 0 | 0 | 0 | 0 | 0 | 0 | 0 | 0 | 0 | 0 | 0 | 0 | 0 | 0 | 0 | 0 | 0 | 0 | 0 | 0 | 0 | 0 | 0 | 0 | 0 | 0 | 0 | 0 | 0 | 0
| Basisbedrag | Euro/kWh |  | 0 | 0 | 0 | 0 | 0 | 0 | 0 | 0 | 0 | 0 | 0 | 0 | 0 | 0 | 0 | 0 | 0 | 0 | 0 | 0 | 0 | 0 | 0 | 0 | 0 | 0 | 0 | 0 | 0 | 0 | 0 | 0 | 0 | 0 | 0 | 0 | 0 | 0 | 0 | 0
| SDE-vergoeding | Euro |  | 0 | 0 | 0 | 0 | 0 | 0 | 0 | 0 | 0 | 0 | 0 | 0 | 0 | 0 | 0 | 0 | 0 | 0 | 0 | 0 | 0 | 0 | 0 | 0 | 0 | 0 | 0 | 0 | 0 | 0 | 0 | 0 | 0 | 0 | 0 | 0 | 0 | 0 | 0 | 0
| Marktinkomsten | Euro |  | 0 | 0 | 0 | 0 | 0 | 0 | 0 | 0 | 0 | 0 | 0 | 0 | 0 | 0 | 0 | 0 | 0 | 0 | 0 | 0 | 0 | 0 | 0 | 0 | 0 | 0 | 0 | 0 | 0 | 0 | 0 | 0 | 0 | 0 | 0 | 0 | 0 | 0 | 0 | 0
| Inkomen totaal (nominaal) | Euro |  | 0 | 0 | 0 | 0 | 0 | 0 | 0 | 0 | 0 | 0 | 0 | 0 | 0 | 0 | 0 | 0 | 0 | 0 | 0 | 0 | 0 | 0 | 0 | 0 | 0 | 0 | 0 | 0 | 0 | 0 | 0 | 0 | 0 | 0 | 0 | 0 | 0 | 0 | 0 | 0
| Kosten totaal (nominaal) | Euro |  | -6986353.704 | -7091149.0096 | -7197516.2447 | -7305478.9884 | -7415061.1732 | -7526287.0908 | -7639181.3972 | -7753769.1181 | -7870075.6549 | -7988126.7897 | -8107948.6916 | -8229567.922 | 0 | 0 | 0 | 0 | 0 | 0 | 0 | 0 | 0 | 0 | 0 | 0 | 0 | 0 | 0 | 0 | 0 | 0 | 0 | 0 | 0 | 0 | 0 | 0 | 0 | 0 | 0 | 0
| Bruto inkomen (nominaal) | Euro |  | -6986353.704 | -7091149.0096 | -7197516.2447 | -7305478.9884 | -7415061.1732 | -7526287.0908 | -7639181.3972 | -7753769.1181 | -7870075.6549 | -7988126.7897 | -8107948.6916 | -8229567.922 | 0 | 0 | 0 | 0 | 0 | 0 | 0 | 0 | 0 | 0 | 0 | 0 | 0 | 0 | 0 | 0 | 0 | 0 | 0 | 0 | 0 | 0 | 0 | 0 | 0 | 0 | 0 | 0
| Afschrijving | Euro |  | -5685768.4167 | -5685768.4167 | -5685768.4167 | -5685768.4167 | -5685768.4167 | -5685768.4167 | -5685768.4167 | -5685768.4167 | -5685768.4167 | -5685768.4167 | -5685768.4167 | -5685768.4167 | 0 | 0 | 0 | 0 | 0 | 0 | 0 | 0 | 0 | 0 | 0 | 0 | 0 | 0 | 0 | 0 | 0 | 0 | 0 | 0 | 0 | 0 | 0 | 0 | 0 | 0 | 0 | 0
| Rente | Euro |  | -955209.094 | -883989.0893 | -811344.6844 | -737247.3915 | -661668.1527 | -584577.3291 | -505944.6891 | -425739.3963 | -343929.9976 | -260484.4109 | -175369.9125 | -88553.1241 | 0 | 0 | 0 | 0 | 0 | 0 | 0 | 0 | 0 | 0 | 0 | 0 | 0 | 0 | 0 | 0 | 0 | 0 | 0 | 0 | 0 | 0 | 0 | 0 | 0 | 0 | 0 | 0
| Aflossing | Euro |  | -3561000.237 | -3632220.2417 | -3704864.6465 | -3778961.9395 | -3854541.1783 | -3931632.0018 | -4010264.6419 | -4090469.9347 | -4172279.3334 | -4255724.9201 | -4340839.4185 | -4427656.2068 | 0 | 0 | 0 | 0 | 0 | 0 | 0 | 0 | 0 | 0 | 0 | 0 | 0 | 0 | 0 | 0 | 0 | 0 | 0 | 0 | 0 | 0 | 0 | 0 | 0 | 0 | 0 | 0
| Totale lasten lening | Euro |  | -4516209.331 | -4516209.331 | -4516209.331 | -4516209.331 | -4516209.331 | -4516209.331 | -4516209.331 | -4516209.331 | -4516209.331 | -4516209.331 | -4516209.331 | -4516209.331 | 0 | 0 | 0 | 0 | 0 | 0 | 0 | 0 | 0 | 0 | 0 | 0 | 0 | 0 | 0 | 0 | 0 | 0 | 0 | 0 | 0 | 0 | 0 | 0 | 0 | 0 | 0 | 0
| Belastbaar inkomen | Euro |  | -13627331.2147 | -13660906.5155 | -13694629.3458 | -13728494.7966 | -13762497.7426 | -13796632.8366 | -13830894.503 | -13865276.9311 | -13899774.0692 | -13934379.6173 | -13969087.0208 | -14003889.4628 | 0 | 0 | 0 | 0 | 0 | 0 | 0 | 0 | 0 | 0 | 0 | 0 | 0 | 0 | 0 | 0 | 0 | 0 | 0 | 0 | 0 | 0 | 0 | 0 | 0 | 0 | 0 | 0
| Belasting bedrag | Euro |  | 3406832.8037 | 3415226.6289 | 3423657.3365 | 3432123.6991 | 3440624.4357 | 3449158.2092 | 3457723.6257 | 3466319.2328 | 3474943.5173 | 3483594.9043 | 3492271.7552 | 3500972.3657 | 0 | 0 | 0 | 0 | 0 | 0 | 0 | 0 | 0 | 0 | 0 | 0 | 0 | 0 | 0 | 0 | 0 | 0 | 0 | 0 | 0 | 0 | 0 | 0 | 0 | 0 | 0 | 0
| Netto inkomen na belasting | Euro |  | -8095730.2313 | -8192131.7117 | -8290068.2392 | -8389564.6202 | -8490646.0685 | -8593338.2126 | -8697667.1024 | -8803659.2163 | -8911341.4686 | -9020741.2164 | -9131886.2674 | -9244804.8872 | 0 | 0 | 0 | 0 | 0 | 0 | 0 | 0 | 0 | 0 | 0 | 0 | 0 | 0 | 0 | 0 | 0 | 0 | 0 | 0 | 0 | 0 | 0 | 0 | 0 | 0 | 0 | 0
| Project cashflow | Euro | -68229221 | -3579520.9004 | -3675922.3807 | -3773858.9083 | -3873355.2893 | -3974436.7376 | -4077128.8817 | -4181457.7714 | -4287449.8854 | -4395132.1376 | -4504531.8854 | -4615676.9364 | -4728595.5563 | 0 | 0 | 0 | 0 | 0 | 0 | 0 | 0 | 0 | 0 | 0 | 0 | 0 | 0 | 0 | 0 | 0 | 0 | 0 | 0 | 0 | 0 | 0 | 0 | 0 | 0 | 0 | 0
| Equity cashflow | Euro | -20468766.3 | -8095730.2313 | -8192131.7117 | -8290068.2392 | -8389564.6202 | -8490646.0685 | -8593338.2126 | -8697667.1024 | -8803659.2163 | -8911341.4686 | -9020741.2164 | -9131886.2674 | -9244804.8872 | 0 | 0 | 0 | 0 | 0 | 0 | 0 | 0 | 0 | 0 | 0 | 0 | 0 | 0 | 0 | 0 | 0 | 0 | 0 | 0 | 0 | 0 | 0 | 0 | 0 | 0 | 0 | 0
| Subsidiebasis: energieproductie | kWh |  | 108343601.8957 | 108343601.8957 | 108343601.8957 | 108343601.8957 | 108343601.8957 | 108343601.8957 | 108343601.8957 | 108343601.8957 | 108343601.8957 | 108343601.8957 | 108343601.8957 | 108343601.8957 | 0 | 0 | 0 | 0 | 0 | 0 | 0 | 0 | 0 | 0 | 0 | 0 | 0 | 0 | 0 | 0 | 0 | 0 | 0 | 0 | 0 | 0 | 0 | 0 | 0 | 0 | 0 | 0
Tabel: Projectparameters
| Verdisconteerde inkomsten | euro | 0: -47045215.0039
| Verdisconteerde energieafzet | kWh | 0: 450033112.8612
| Totale investering | Euro | 0: 68229221
| DSCR (gemiddeld) |  | 0: -1.6812
| Projectrente (WACC) |  | 0: 5.4%
| Projectrendement (IRR) |  | 0: n.v.t.
| Rendement op eigen vermogen (IRR) |  | 0: n.v.t.
| Aandeel lening | Euro | 0: 47760454.7
| Aandeel equity | Euro | 0: 20468766.3
| Warmtekrachtverhouding | E:W | 0: 0
| Samengesteld aantal vollasturen | uur/jaar | 0: 7500
| Parameter | Eenheid | 0: Advies 2016; 1: Totaalbedrag voor referentie
| Referentiegrootte | [Nm3/h] | 0: 1478.673
| Vollasturen | [h/a] | 0: 7500
| Interne elektriciteitsvraag | [kWh/Nm3] | 0: 0.45
| Elektriciteitstarief | [€/kWh] | 0: 0.1
| Investeringskosten | [€/kWoutput] | 0: 5248.4016; 1: 68.2292
| Vaste O&M-kosten | [€/kWoutput] | 0: 262.4201; 1: 3.4115
| Energie-inhoud substraat | [GJ/ton] | 0: 9
| Grondstofkosten | [€/ton] | 0: 50

## 22
Berekening basisbedragen: SDE+ 2017
Bestaande capaciteit voor meestook
| BASISBEDRAG | Waarde | Eenheid | Toelichting
| Elektriciteit, warmte of groen gas | 0.11082 | Euro/kWh | Indien een basisbedrag wordt ingevuld in rij 40, toont deze waarde de onrendabele top.
| CONVERSIEFACTOREN | Waarde | Eenheid | Toelichting
| Verbrandingswaarde methaan (onderwaarde) | 35.8 | MJ/Nm3
| Verbrandingswaarde hernieuwbaar gas (onderwaarde) | 31.65 | MJ/Nm3
| Verbrandingswaarde hernieuwbaar gas (bovenwaarde) | 35.17 | MJ/Nm3
| kWh naar MJ | 3.6 | MJ/kWh
| INPUTVARIABELEN | Waarde | Eenheid | Toelichting
| Inputvermogen | 443077 | kW_input | Het eventuele biomassagebruik wordt berekend aan de hand van het inputvermogen, zie rij 36 (biomassadoorzet).
| Gaat het om een installatie voor hernieuwbaar gas? |  |  | Indien de cashflow betrekking heeft op een installatie voor hernieuwbaar gas, vul in "ja".
| Methaangehalte hernieuwbaar gas voor gaszuivering |  |  | Deze waarde wordt ter informatie getoond, maar niet gebruikt in de berekening.
| Vermogen hernieuwbaargasproductie (voor zuivering) | 0 | Nm3/uur | Deze waarde wordt ter informatie getoond, maar niet gebruikt in de berekening.
| Outputvermogen (thermisch of hernieuwbaar gas) |  | kWth_output | Bij een installatie voor hernieuwbaar gas, het outputvermogen opgeven in onderste verbrandingswaarde (LHV)
| Outputvermogen (hernieuwbaar gas) | 0 | Nm3/uur | Deze waarde wordt ter informatie getoond, maar niet gebruikt in de berekening.
| Outputvermogen (elektrisch) | 172800 | kWe
| Vollasturen levering warmte of hernieuwbaar gas |  | uur/jaar | Bij een installatie voor gecombineerde opwekking, wordt de bedrijfstijd genomen als maximum van de vollasturen warmte en vollasturen elektriciteit.
| Vollasturen levering elektriciteit | 6000 | uur/jaar | Bij een installatie voor gecombineerde opwekking, wordt de bedrijfstijd genomen als maximum van de vollasturen warmte en vollasturen elektriciteit.
| Max. elektrisch rendement | 39%
| Elektrisch rendement | 39%
| Thermisch rendement of rendement gasproductie | 0%
| Elektriciteitsderving bij warmtelevering | 0.16667 | elektriciteit : warmte | Aantal kWh dat minder elektriciteit wordt geproduceerd per kWh extra warmtelevering
| Investeringskosten |  | Euro/kWinput
|  | 323.333 | Euro/kWoutput
| Totale investeringskosten | 55.8719 | Euro (miljoen) | Deze waarde wordt ter informatie getoond, maar niet gebruikt in de berekening.
| Vaste O&M-kosten |  | Euro/kWinput
|  | 30 | Euro/kWoutput
| Totale jaarlijkse vaste O&M-kosten | 5184 | Euro (duizend) | Deze waarde wordt ter informatie getoond, maar niet gebruikt in de berekening.
| Variabele O&M-kosten (incl. contractkosten) | 0.0057 | Euro/kWh_output | Alle variabele afslagen op een leveringscontract kunnen in deze waarde worden verrekend, inclusief basisprijspremie.
| Energie-inhoud brandstof | 17 | GJ/ton
| Biomassadoorzet | 562968.4235 | ton/jaar | Deze waarde wordt ter informatie getoond, maar niet gebruikt in de berekening.
| Netto brandstofprijs (aan de poort, incl. risico-opslag) | 160 | Euro/ton
| Marktprijs warmte of hernieuwbaar gas (reëel) |  | Euro/kWh | Om een basisbedrag te berekenen, dient dit veld niet ingevuld te worden.
| Marktprijs elektriciteit (reëel) |  | Euro/kWh | Om een basisbedrag te berekenen, dient dit veld niet ingevuld te worden.
| Basisbedrag (nominaal) |  | Euro/kWh | Om een basisbedrag te berekenen, dient dit veld niet ingevuld te worden.
| Warmtekrachtverhouding in SDE-beschikking |  |  | Om een basisbedrag te berekenen, dient dit veld niet ingevuld te worden.
| Investeringssubsidie t.g.v. vreemd vermogen (NCW) |  | Euro
| Investeringssubsidie t.g.v. eigen vermogen (NCW) |  | Euro
| Inflatie | 1.5%
| Rente lening | 2.5%
| Vereiste return on equity | 11.5%
| Equity share in investering incl. EIA effect | 30%
| Debt share in investering incl. EIA effect | 70%
| Vennootschapsbelasting | 25%
| Economische levensduur | 8 | jaar
| Termijn lening | 8 | Jaar
| Afschrijvingstermijn | 8 | Jaar
| Beleidsperiode | 8 | Jaar
| Onregelmatige cashflow | X |  | Toelichting
Tabel: Nominale kasstroom (positieve bedragen = gunstig voor de producent)
| Positieve bedragen = gunstig voor de producent |  | 0 | 1 | 2 | 3 | 4 | 5 | 6 | 7 | 8 | 9 | 10 | 11 | 12 | 13 | 14 | 15 | 16 | 17 | 18 | 19 | 20 | 21 | 22 | 23 | 24 | 25 | 26 | 27 | 28 | 29 | 30 | 31 | 32 | 33 | 34 | 35 | 36 | 37 | 38 | 39 | 40
|  | Inflator |  | 1 | 1.015 | 1.0302 | 1.0457 | 1.0614 | 1.0773 | 1.0934 | 1.1098 | 1.1265 | 1.1434 | 1.1605 | 1.1779 | 1.1956 | 1.2136 | 1.2318 | 1.2502 | 1.269 | 1.288 | 1.3073 | 1.327 | 1.3469 | 1.3671 | 1.3876 | 1.4084 | 1.4295 | 1.4509 | 1.4727 | 1.4948 | 1.5172 | 1.54 | 1.5631 | 1.5865 | 1.6103 | 1.6345 | 1.659 | 1.6839 | 1.7091 | 1.7348 | 1.7608 | 1.7872
| Investering | Euro | 0: -55871942.4
| Afzet elektriciteit | kWh |  | 1036800000 | 1036800000 | 1036800000 | 1036800000 | 1036800000 | 1036800000 | 1036800000 | 1036800000 | 0 | 0 | 0 | 0 | 0 | 0 | 0 | 0 | 0 | 0 | 0 | 0 | 0 | 0 | 0 | 0 | 0 | 0 | 0 | 0 | 0 | 0 | 0 | 0 | 0 | 0 | 0 | 0 | 0 | 0 | 0 | 0
| Afzet warmte | kWh (LHV) |  | 0 | 0 | 0 | 0 | 0 | 0 | 0 | 0 | 0 | 0 | 0 | 0 | 0 | 0 | 0 | 0 | 0 | 0 | 0 | 0 | 0 | 0 | 0 | 0 | 0 | 0 | 0 | 0 | 0 | 0 | 0 | 0 | 0 | 0 | 0 | 0 | 0 | 0 | 0 | 0
| Afzet hernieuwbaar gas | kWh (HHV) |  | 0 | 0 | 0 | 0 | 0 | 0 | 0 | 0 | 0 | 0 | 0 | 0 | 0 | 0 | 0 | 0 | 0 | 0 | 0 | 0 | 0 | 0 | 0 | 0 | 0 | 0 | 0 | 0 | 0 | 0 | 0 | 0 | 0 | 0 | 0 | 0 | 0 | 0 | 0 | 0
| Afzet duurzame energie | kWh |  | 1036800000 | 1036800000 | 1036800000 | 1036800000 | 1036800000 | 1036800000 | 1036800000 | 1036800000 | 0 | 0 | 0 | 0 | 0 | 0 | 0 | 0 | 0 | 0 | 0 | 0 | 0 | 0 | 0 | 0 | 0 | 0 | 0 | 0 | 0 | 0 | 0 | 0 | 0 | 0 | 0 | 0 | 0 | 0 | 0 | 0
| Operationele kosten | Euro |  | -11093760 | -11260166.4 | -11429068.896 | -11600504.9294 | -11774512.5034 | -11951130.1909 | -12130397.1438 | -12312353.101 | 0 | 0 | 0 | 0 | 0 | 0 | 0 | 0 | 0 | 0 | 0 | 0 | 0 | 0 | 0 | 0 | 0 | 0 | 0 | 0 | 0 | 0 | 0 | 0 | 0 | 0 | 0 | 0 | 0 | 0 | 0 | 0
| Brandstofkosten | Euro |  | -90074947.7647 | -91426071.9812 | -92797463.0609 | -94189425.0068 | -95602266.3819 | -97036300.3776 | -98491844.8833 | -99969222.5566 | 0 | 0 | 0 | 0 | 0 | 0 | 0 | 0 | 0 | 0 | 0 | 0 | 0 | 0 | 0 | 0 | 0 | 0 | 0 | 0 | 0 | 0 | 0 | 0 | 0 | 0 | 0 | 0 | 0 | 0 | 0 | 0
| Marktwaarde elektriciteit | Euro/kWh |  | 0 | 0 | 0 | 0 | 0 | 0 | 0 | 0 | 0 | 0 | 0 | 0 | 0 | 0 | 0 | 0 | 0 | 0 | 0 | 0 | 0 | 0 | 0 | 0 | 0 | 0 | 0 | 0 | 0 | 0 | 0 | 0 | 0 | 0 | 0 | 0 | 0 | 0 | 0 | 0
| Marktwaarde warmte of hernieuwbaar gas | Euro/kWh |  | 0 | 0 | 0 | 0 | 0 | 0 | 0 | 0 | 0 | 0 | 0 | 0 | 0 | 0 | 0 | 0 | 0 | 0 | 0 | 0 | 0 | 0 | 0 | 0 | 0 | 0 | 0 | 0 | 0 | 0 | 0 | 0 | 0 | 0 | 0 | 0 | 0 | 0 | 0 | 0
| Correctiebedrag | Euro/kWh |  | 0 | 0 | 0 | 0 | 0 | 0 | 0 | 0 | 0 | 0 | 0 | 0 | 0 | 0 | 0 | 0 | 0 | 0 | 0 | 0 | 0 | 0 | 0 | 0 | 0 | 0 | 0 | 0 | 0 | 0 | 0 | 0 | 0 | 0 | 0 | 0 | 0 | 0 | 0 | 0
| Basisbedrag | Euro/kWh |  | 0 | 0 | 0 | 0 | 0 | 0 | 0 | 0 | 0 | 0 | 0 | 0 | 0 | 0 | 0 | 0 | 0 | 0 | 0 | 0 | 0 | 0 | 0 | 0 | 0 | 0 | 0 | 0 | 0 | 0 | 0 | 0 | 0 | 0 | 0 | 0 | 0 | 0 | 0 | 0
| SDE-vergoeding | Euro |  | 0 | 0 | 0 | 0 | 0 | 0 | 0 | 0 | 0 | 0 | 0 | 0 | 0 | 0 | 0 | 0 | 0 | 0 | 0 | 0 | 0 | 0 | 0 | 0 | 0 | 0 | 0 | 0 | 0 | 0 | 0 | 0 | 0 | 0 | 0 | 0 | 0 | 0 | 0 | 0
| Marktinkomsten | Euro |  | 0 | 0 | 0 | 0 | 0 | 0 | 0 | 0 | 0 | 0 | 0 | 0 | 0 | 0 | 0 | 0 | 0 | 0 | 0 | 0 | 0 | 0 | 0 | 0 | 0 | 0 | 0 | 0 | 0 | 0 | 0 | 0 | 0 | 0 | 0 | 0 | 0 | 0 | 0 | 0
| Inkomen totaal (nominaal) | Euro |  | 0 | 0 | 0 | 0 | 0 | 0 | 0 | 0 | 0 | 0 | 0 | 0 | 0 | 0 | 0 | 0 | 0 | 0 | 0 | 0 | 0 | 0 | 0 | 0 | 0 | 0 | 0 | 0 | 0 | 0 | 0 | 0 | 0 | 0 | 0 | 0 | 0 | 0 | 0 | 0
| Kosten totaal (nominaal) | Euro |  | -101168707.7647 | -102686238.3812 | -104226531.9569 | -105789929.9362 | -107376778.8853 | -108987430.5686 | -110622242.0271 | -112281575.6575 | 0 | 0 | 0 | 0 | 0 | 0 | 0 | 0 | 0 | 0 | 0 | 0 | 0 | 0 | 0 | 0 | 0 | 0 | 0 | 0 | 0 | 0 | 0 | 0 | 0 | 0 | 0 | 0 | 0 | 0 | 0 | 0
| Bruto inkomen (nominaal) | Euro |  | -101168707.7647 | -102686238.3812 | -104226531.9569 | -105789929.9362 | -107376778.8853 | -108987430.5686 | -110622242.0271 | -112281575.6575 | 0 | 0 | 0 | 0 | 0 | 0 | 0 | 0 | 0 | 0 | 0 | 0 | 0 | 0 | 0 | 0 | 0 | 0 | 0 | 0 | 0 | 0 | 0 | 0 | 0 | 0 | 0 | 0 | 0 | 0 | 0 | 0
| Afschrijving | Euro |  | -6983992.8 | -6983992.8 | -6983992.8 | -6983992.8 | -6983992.8 | -6983992.8 | -6983992.8 | -6983992.8 | 0 | 0 | 0 | 0 | 0 | 0 | 0 | 0 | 0 | 0 | 0 | 0 | 0 | 0 | 0 | 0 | 0 | 0 | 0 | 0 | 0 | 0 | 0 | 0 | 0 | 0 | 0 | 0 | 0 | 0 | 0 | 0
| Rente | Euro |  | -977758.992 | -865837.5153 | -751118.0017 | -633530.5003 | -513003.3113 | -389462.9426 | -262834.0647 | -133039.4649 | 0 | 0 | 0 | 0 | 0 | 0 | 0 | 0 | 0 | 0 | 0 | 0 | 0 | 0 | 0 | 0 | 0 | 0 | 0 | 0 | 0 | 0 | 0 | 0 | 0 | 0 | 0 | 0 | 0 | 0 | 0 | 0
| Aflossing | Euro |  | -4476859.0671 | -4588780.5438 | -4703500.0574 | -4821087.5588 | -4941614.7478 | -5065155.1165 | -5191783.9944 | -5321578.5943 | 0 | 0 | 0 | 0 | 0 | 0 | 0 | 0 | 0 | 0 | 0 | 0 | 0 | 0 | 0 | 0 | 0 | 0 | 0 | 0 | 0 | 0 | 0 | 0 | 0 | 0 | 0 | 0 | 0 | 0 | 0 | 0
| Totale lasten lening | Euro |  | -5454618.0591 | -5454618.0591 | -5454618.0591 | -5454618.0591 | -5454618.0591 | -5454618.0591 | -5454618.0591 | -5454618.0591 | 0 | 0 | 0 | 0 | 0 | 0 | 0 | 0 | 0 | 0 | 0 | 0 | 0 | 0 | 0 | 0 | 0 | 0 | 0 | 0 | 0 | 0 | 0 | 0 | 0 | 0 | 0 | 0 | 0 | 0 | 0 | 0
| Belastbaar inkomen | Euro |  | -109130459.5567 | -110536068.6965 | -111961642.7586 | -113407453.2365 | -114873774.9966 | -116360886.3112 | -117869068.8918 | -119398607.9224 | 0 | 0 | 0 | 0 | 0 | 0 | 0 | 0 | 0 | 0 | 0 | 0 | 0 | 0 | 0 | 0 | 0 | 0 | 0 | 0 | 0 | 0 | 0 | 0 | 0 | 0 | 0 | 0 | 0 | 0 | 0 | 0
| Belasting bedrag | Euro |  | 27282614.8892 | 27634017.1741 | 27990410.6897 | 28351863.3091 | 28718443.7492 | 29090221.5778 | 29467267.223 | 29849651.9806 | 0 | 0 | 0 | 0 | 0 | 0 | 0 | 0 | 0 | 0 | 0 | 0 | 0 | 0 | 0 | 0 | 0 | 0 | 0 | 0 | 0 | 0 | 0 | 0 | 0 | 0 | 0 | 0 | 0 | 0 | 0 | 0
| Netto inkomen na belasting | Euro |  | -79340710.9346 | -80506839.2662 | -81690739.3263 | -82892684.6862 | -84112953.1952 | -85351827.0499 | -86609592.8633 | -87886541.736 | 0 | 0 | 0 | 0 | 0 | 0 | 0 | 0 | 0 | 0 | 0 | 0 | 0 | 0 | 0 | 0 | 0 | 0 | 0 | 0 | 0 | 0 | 0 | 0 | 0 | 0 | 0 | 0 | 0 | 0 | 0 | 0
| Project cashflow | Euro | -55871942.4 | -73886092.8755 | -75052221.2071 | -76236121.2672 | -77438066.6271 | -78658335.1361 | -79897208.9908 | -81154974.8041 | -82431923.6769 | 0 | 0 | 0 | 0 | 0 | 0 | 0 | 0 | 0 | 0 | 0 | 0 | 0 | 0 | 0 | 0 | 0 | 0 | 0 | 0 | 0 | 0 | 0 | 0 | 0 | 0 | 0 | 0 | 0 | 0 | 0 | 0
| Equity cashflow | Euro | -16761582.72 | -79340710.9346 | -80506839.2662 | -81690739.3263 | -82892684.6862 | -84112953.1952 | -85351827.0499 | -86609592.8633 | -87886541.736 | 0 | 0 | 0 | 0 | 0 | 0 | 0 | 0 | 0 | 0 | 0 | 0 | 0 | 0 | 0 | 0 | 0 | 0 | 0 | 0 | 0 | 0 | 0 | 0 | 0 | 0 | 0 | 0 | 0 | 0 | 0 | 0
| Subsidiebasis: energieproductie | kWh |  | 1036800000 | 1036800000 | 1036800000 | 1036800000 | 1036800000 | 1036800000 | 1036800000 | 1036800000 | 0 | 0 | 0 | 0 | 0 | 0 | 0 | 0 | 0 | 0 | 0 | 0 | 0 | 0 | 0 | 0 | 0 | 0 | 0 | 0 | 0 | 0 | 0 | 0 | 0 | 0 | 0 | 0 | 0 | 0 | 0 | 0
Tabel: Projectparameters
| Verdisconteerde inkomsten | euro | 0: -418916645.1713
| Verdisconteerde energieafzet | kWh | 0: 3931263158.4707
| Totale investering | Euro | 0: 55871942.4
| DSCR (gemiddeld) |  | 0: -19.5509
| Projectrente (WACC) |  | 0: 4.763%
| Projectrendement (IRR) |  | 0: n.v.t.
| Rendement op eigen vermogen (IRR) |  | 0: n.v.t.
| Aandeel lening | Euro | 0: 39110359.68
| Aandeel equity | Euro | 0: 16761582.72
| Warmtekrachtverhouding | E:W | 0: 0
| Samengesteld aantal vollasturen | uur/jaar | 0: 6000
| Parameter | Eenheid | 0: Advies 2016
| Netto elektrisch vermogen van de centrale | [MWe] | 0: 600-650
| Bij- of meestookpercentage | [e/e %] | 0: 27
| Themische vollastrendement kolen | [%] | 0: 41%
| Vollasturen elektriciteitsproductie | [h/a] | 0: 6000
| Rendement biomassavergasser | [%] | bar: 0
| Rendement biomassadeel centrale | [%] | 0: 39%
| Kosten biomassa | [€/ton] | 0: 160
| Looptijd subsidieregeling | [a] | 0: 8
| Specifieke investiring biomassa-inzet (levensduurverlening) | [€/kWe] | 0: 30
| Investeringskosten kolencentrale | [€/kWe] | 0: 1100
| Economische levensduur kolencentrale | [a] | 0: 30
| O&M-kosten kolencentrale | [€/kWe] | 0: 30
| Extra O&M-kosten biomassa meestoken (op biomassa MWh) | [€/MWhe] | 0: 5.7
| Extra vaste O&M-kosten biomassavergasser | [€/kWe] | bar: 0
| Extra variabele O&M-kosten biomassavergasser | [€/MWhe] | bar: 0

## 23
Berekening basisbedragen: SDE+ 2017
Bestaande capaciteit voor bijstook
| BASISBEDRAG | Waarde | Eenheid | Toelichting
| Elektriciteit, warmte of groen gas | 0.087755 | Euro/kWh | Indien een basisbedrag wordt ingevuld in rij 40, toont deze waarde de onrendabele top.
| CONVERSIEFACTOREN | Waarde | Eenheid | Toelichting
| Verbrandingswaarde methaan (onderwaarde) | 35.8 | MJ/Nm3
| Verbrandingswaarde hernieuwbaar gas (onderwaarde) | 31.65 | MJ/Nm3
| Verbrandingswaarde hernieuwbaar gas (bovenwaarde) | 35.17 | MJ/Nm3
| kWh naar MJ | 3.6 | MJ/kWh
| INPUTVARIABELEN | Waarde | Eenheid | Toelichting
| Inputvermogen | 87579 | kW_input | Het eventuele biomassagebruik wordt berekend aan de hand van het inputvermogen, zie rij 36 (biomassadoorzet).
| Gaat het om een installatie voor hernieuwbaar gas? |  |  | Indien de cashflow betrekking heeft op een installatie voor hernieuwbaar gas, vul in "ja".
| Methaangehalte hernieuwbaar gas voor gaszuivering |  |  | Deze waarde wordt ter informatie getoond, maar niet gebruikt in de berekening.
| Vermogen hernieuwbaargasproductie (voor zuivering) | 0 | Nm3/uur | Deze waarde wordt ter informatie getoond, maar niet gebruikt in de berekening.
| Outputvermogen (thermisch of hernieuwbaar gas) |  | kWth_output | Bij een installatie voor hernieuwbaar gas, het outputvermogen opgeven in onderste verbrandingswaarde (LHV)
| Outputvermogen (hernieuwbaar gas) | 0 | Nm3/uur | Deze waarde wordt ter informatie getoond, maar niet gebruikt in de berekening.
| Outputvermogen (elektrisch) | 33280 | kWe
| Vollasturen levering warmte of hernieuwbaar gas |  | uur/jaar | Bij een installatie voor gecombineerde opwekking, wordt de bedrijfstijd genomen als maximum van de vollasturen warmte en vollasturen elektriciteit.
| Vollasturen levering elektriciteit | 5000 | uur/jaar | Bij een installatie voor gecombineerde opwekking, wordt de bedrijfstijd genomen als maximum van de vollasturen warmte en vollasturen elektriciteit.
| Max. elektrisch rendement | 38%
| Elektrisch rendement | 38%
| Thermisch rendement of rendement gasproductie | 0%
| Elektriciteitsderving bij warmtelevering | 0.16667 | elektriciteit : warmte | Aantal kWh dat minder elektriciteit wordt geproduceerd per kWh extra warmtelevering
| Investeringskosten |  | Euro/kWinput
|  | 368 | Euro/kWoutput
| Totale investeringskosten | 12.247 | Euro (miljoen) | Deze waarde wordt ter informatie getoond, maar niet gebruikt in de berekening.
| Vaste O&M-kosten |  | Euro/kWinput
|  | 220 | Euro/kWoutput
| Totale jaarlijkse vaste O&M-kosten | 7321.6 | Euro (duizend) | Deze waarde wordt ter informatie getoond, maar niet gebruikt in de berekening.
| Variabele O&M-kosten (incl. contractkosten) | 0.0102 | Euro/kWh_output | Alle variabele afslagen op een leveringscontract kunnen in deze waarde worden verrekend, inclusief basisprijspremie.
| Energie-inhoud brandstof | 13 | GJ/ton
| Biomassadoorzet | 121263.2308 | ton/jaar | Deze waarde wordt ter informatie getoond, maar niet gebruikt in de berekening.
| Netto brandstofprijs (aan de poort, incl. risico-opslag) | 25 | Euro/ton
| Marktprijs warmte of hernieuwbaar gas (reëel) |  | Euro/kWh | Om een basisbedrag te berekenen, dient dit veld niet ingevuld te worden.
| Marktprijs elektriciteit (reëel) |  | Euro/kWh | Om een basisbedrag te berekenen, dient dit veld niet ingevuld te worden.
| Basisbedrag (nominaal) |  | Euro/kWh | Om een basisbedrag te berekenen, dient dit veld niet ingevuld te worden.
| Warmtekrachtverhouding in SDE-beschikking |  |  | Om een basisbedrag te berekenen, dient dit veld niet ingevuld te worden.
| Investeringssubsidie t.g.v. vreemd vermogen (NCW) |  | Euro
| Investeringssubsidie t.g.v. eigen vermogen (NCW) |  | Euro
| Inflatie | 1.5%
| Rente lening | 2.5%
| Vereiste return on equity | 11.5%
| Equity share in investering incl. EIA effect | 30%
| Debt share in investering incl. EIA effect | 70%
| Vennootschapsbelasting | 25%
| Economische levensduur | 8 | jaar
| Termijn lening | 8 | Jaar
| Afschrijvingstermijn | 8 | Jaar
| Beleidsperiode | 8 | Jaar
| Onregelmatige cashflow | X |  | Toelichting
Tabel: Nominale kasstroom (positieve bedragen = gunstig voor de producent)
| Positieve bedragen = gunstig voor de producent |  | 0 | 1 | 2 | 3 | 4 | 5 | 6 | 7 | 8 | 9 | 10 | 11 | 12 | 13 | 14 | 15 | 16 | 17 | 18 | 19 | 20 | 21 | 22 | 23 | 24 | 25 | 26 | 27 | 28 | 29 | 30 | 31 | 32 | 33 | 34 | 35 | 36 | 37 | 38 | 39 | 40
|  | Inflator |  | 1 | 1.015 | 1.0302 | 1.0457 | 1.0614 | 1.0773 | 1.0934 | 1.1098 | 1.1265 | 1.1434 | 1.1605 | 1.1779 | 1.1956 | 1.2136 | 1.2318 | 1.2502 | 1.269 | 1.288 | 1.3073 | 1.327 | 1.3469 | 1.3671 | 1.3876 | 1.4084 | 1.4295 | 1.4509 | 1.4727 | 1.4948 | 1.5172 | 1.54 | 1.5631 | 1.5865 | 1.6103 | 1.6345 | 1.659 | 1.6839 | 1.7091 | 1.7348 | 1.7608 | 1.7872
| Investering | Euro | 0: -12247040
| Afzet elektriciteit | kWh |  | 166400000 | 166400000 | 166400000 | 166400000 | 166400000 | 166400000 | 166400000 | 166400000 | 0 | 0 | 0 | 0 | 0 | 0 | 0 | 0 | 0 | 0 | 0 | 0 | 0 | 0 | 0 | 0 | 0 | 0 | 0 | 0 | 0 | 0 | 0 | 0 | 0 | 0 | 0 | 0 | 0 | 0 | 0 | 0
| Afzet warmte | kWh (LHV) |  | 0 | 0 | 0 | 0 | 0 | 0 | 0 | 0 | 0 | 0 | 0 | 0 | 0 | 0 | 0 | 0 | 0 | 0 | 0 | 0 | 0 | 0 | 0 | 0 | 0 | 0 | 0 | 0 | 0 | 0 | 0 | 0 | 0 | 0 | 0 | 0 | 0 | 0 | 0 | 0
| Afzet hernieuwbaar gas | kWh (HHV) |  | 0 | 0 | 0 | 0 | 0 | 0 | 0 | 0 | 0 | 0 | 0 | 0 | 0 | 0 | 0 | 0 | 0 | 0 | 0 | 0 | 0 | 0 | 0 | 0 | 0 | 0 | 0 | 0 | 0 | 0 | 0 | 0 | 0 | 0 | 0 | 0 | 0 | 0 | 0 | 0
| Afzet duurzame energie | kWh |  | 166400000 | 166400000 | 166400000 | 166400000 | 166400000 | 166400000 | 166400000 | 166400000 | 0 | 0 | 0 | 0 | 0 | 0 | 0 | 0 | 0 | 0 | 0 | 0 | 0 | 0 | 0 | 0 | 0 | 0 | 0 | 0 | 0 | 0 | 0 | 0 | 0 | 0 | 0 | 0 | 0 | 0 | 0 | 0
| Operationele kosten | Euro |  | -9018880 | -9154163.2 | -9291475.648 | -9430847.7827 | -9572310.4995 | -9715895.157 | -9861633.5843 | -10009558.0881 | 0 | 0 | 0 | 0 | 0 | 0 | 0 | 0 | 0 | 0 | 0 | 0 | 0 | 0 | 0 | 0 | 0 | 0 | 0 | 0 | 0 | 0 | 0 | 0 | 0 | 0 | 0 | 0 | 0 | 0 | 0 | 0
| Brandstofkosten | Euro |  | -3031580.7692 | -3077054.4808 | -3123210.298 | -3170058.4525 | -3217609.3292 | -3265873.4692 | -3314861.5712 | -3364584.4948 | 0 | 0 | 0 | 0 | 0 | 0 | 0 | 0 | 0 | 0 | 0 | 0 | 0 | 0 | 0 | 0 | 0 | 0 | 0 | 0 | 0 | 0 | 0 | 0 | 0 | 0 | 0 | 0 | 0 | 0 | 0 | 0
| Marktwaarde elektriciteit | Euro/kWh |  | 0 | 0 | 0 | 0 | 0 | 0 | 0 | 0 | 0 | 0 | 0 | 0 | 0 | 0 | 0 | 0 | 0 | 0 | 0 | 0 | 0 | 0 | 0 | 0 | 0 | 0 | 0 | 0 | 0 | 0 | 0 | 0 | 0 | 0 | 0 | 0 | 0 | 0 | 0 | 0
| Marktwaarde warmte of hernieuwbaar gas | Euro/kWh |  | 0 | 0 | 0 | 0 | 0 | 0 | 0 | 0 | 0 | 0 | 0 | 0 | 0 | 0 | 0 | 0 | 0 | 0 | 0 | 0 | 0 | 0 | 0 | 0 | 0 | 0 | 0 | 0 | 0 | 0 | 0 | 0 | 0 | 0 | 0 | 0 | 0 | 0 | 0 | 0
| Correctiebedrag | Euro/kWh |  | 0 | 0 | 0 | 0 | 0 | 0 | 0 | 0 | 0 | 0 | 0 | 0 | 0 | 0 | 0 | 0 | 0 | 0 | 0 | 0 | 0 | 0 | 0 | 0 | 0 | 0 | 0 | 0 | 0 | 0 | 0 | 0 | 0 | 0 | 0 | 0 | 0 | 0 | 0 | 0
| Basisbedrag | Euro/kWh |  | 0 | 0 | 0 | 0 | 0 | 0 | 0 | 0 | 0 | 0 | 0 | 0 | 0 | 0 | 0 | 0 | 0 | 0 | 0 | 0 | 0 | 0 | 0 | 0 | 0 | 0 | 0 | 0 | 0 | 0 | 0 | 0 | 0 | 0 | 0 | 0 | 0 | 0 | 0 | 0
| SDE-vergoeding | Euro |  | 0 | 0 | 0 | 0 | 0 | 0 | 0 | 0 | 0 | 0 | 0 | 0 | 0 | 0 | 0 | 0 | 0 | 0 | 0 | 0 | 0 | 0 | 0 | 0 | 0 | 0 | 0 | 0 | 0 | 0 | 0 | 0 | 0 | 0 | 0 | 0 | 0 | 0 | 0 | 0
| Marktinkomsten | Euro |  | 0 | 0 | 0 | 0 | 0 | 0 | 0 | 0 | 0 | 0 | 0 | 0 | 0 | 0 | 0 | 0 | 0 | 0 | 0 | 0 | 0 | 0 | 0 | 0 | 0 | 0 | 0 | 0 | 0 | 0 | 0 | 0 | 0 | 0 | 0 | 0 | 0 | 0 | 0 | 0
| Inkomen totaal (nominaal) | Euro |  | 0 | 0 | 0 | 0 | 0 | 0 | 0 | 0 | 0 | 0 | 0 | 0 | 0 | 0 | 0 | 0 | 0 | 0 | 0 | 0 | 0 | 0 | 0 | 0 | 0 | 0 | 0 | 0 | 0 | 0 | 0 | 0 | 0 | 0 | 0 | 0 | 0 | 0 | 0 | 0
| Kosten totaal (nominaal) | Euro |  | -12050460.7692 | -12231217.6808 | -12414685.946 | -12600906.2352 | -12789919.8287 | -12981768.6261 | -13176495.1555 | -13374142.5829 | 0 | 0 | 0 | 0 | 0 | 0 | 0 | 0 | 0 | 0 | 0 | 0 | 0 | 0 | 0 | 0 | 0 | 0 | 0 | 0 | 0 | 0 | 0 | 0 | 0 | 0 | 0 | 0 | 0 | 0 | 0 | 0
| Bruto inkomen (nominaal) | Euro |  | -12050460.7692 | -12231217.6808 | -12414685.946 | -12600906.2352 | -12789919.8287 | -12981768.6261 | -13176495.1555 | -13374142.5829 | 0 | 0 | 0 | 0 | 0 | 0 | 0 | 0 | 0 | 0 | 0 | 0 | 0 | 0 | 0 | 0 | 0 | 0 | 0 | 0 | 0 | 0 | 0 | 0 | 0 | 0 | 0 | 0 | 0 | 0 | 0 | 0
| Afschrijving | Euro |  | -1530880 | -1530880 | -1530880 | -1530880 | -1530880 | -1530880 | -1530880 | -1530880 | 0 | 0 | 0 | 0 | 0 | 0 | 0 | 0 | 0 | 0 | 0 | 0 | 0 | 0 | 0 | 0 | 0 | 0 | 0 | 0 | 0 | 0 | 0 | 0 | 0 | 0 | 0 | 0 | 0 | 0 | 0 | 0
| Rente | Euro |  | -214323.2 | -189790.1921 | -164643.8591 | -138868.8677 | -112449.5016 | -85369.6512 | -57612.8047 | -29162.0369 | 0 | 0 | 0 | 0 | 0 | 0 | 0 | 0 | 0 | 0 | 0 | 0 | 0 | 0 | 0 | 0 | 0 | 0 | 0 | 0 | 0 | 0 | 0 | 0 | 0 | 0 | 0 | 0 | 0 | 0 | 0 | 0
| Aflossing | Euro |  | -981320.3142 | -1005853.322 | -1030999.6551 | -1056774.6465 | -1083194.0126 | -1110273.8629 | -1138030.7095 | -1166481.4772 | 0 | 0 | 0 | 0 | 0 | 0 | 0 | 0 | 0 | 0 | 0 | 0 | 0 | 0 | 0 | 0 | 0 | 0 | 0 | 0 | 0 | 0 | 0 | 0 | 0 | 0 | 0 | 0 | 0 | 0 | 0 | 0
| Totale lasten lening | Euro |  | -1195643.5142 | -1195643.5142 | -1195643.5142 | -1195643.5142 | -1195643.5142 | -1195643.5142 | -1195643.5142 | -1195643.5142 | 0 | 0 | 0 | 0 | 0 | 0 | 0 | 0 | 0 | 0 | 0 | 0 | 0 | 0 | 0 | 0 | 0 | 0 | 0 | 0 | 0 | 0 | 0 | 0 | 0 | 0 | 0 | 0 | 0 | 0 | 0 | 0
| Belastbaar inkomen | Euro |  | -13795663.9692 | -13951887.8729 | -14110209.8051 | -14270655.1029 | -14433249.3303 | -14598018.2774 | -14764987.9602 | -14934184.6198 | 0 | 0 | 0 | 0 | 0 | 0 | 0 | 0 | 0 | 0 | 0 | 0 | 0 | 0 | 0 | 0 | 0 | 0 | 0 | 0 | 0 | 0 | 0 | 0 | 0 | 0 | 0 | 0 | 0 | 0 | 0 | 0
| Belasting bedrag | Euro |  | 3448915.9923 | 3487971.9682 | 3527552.4513 | 3567663.7757 | 3608312.3326 | 3649504.5693 | 3691246.99 | 3733546.1549 | 0 | 0 | 0 | 0 | 0 | 0 | 0 | 0 | 0 | 0 | 0 | 0 | 0 | 0 | 0 | 0 | 0 | 0 | 0 | 0 | 0 | 0 | 0 | 0 | 0 | 0 | 0 | 0 | 0 | 0 | 0 | 0
| Netto inkomen na belasting | Euro |  | -9797188.2911 | -9938889.2267 | -10082777.0089 | -10228885.9736 | -10377251.0103 | -10527907.571 | -10680891.6796 | -10836239.9421 | 0 | 0 | 0 | 0 | 0 | 0 | 0 | 0 | 0 | 0 | 0 | 0 | 0 | 0 | 0 | 0 | 0 | 0 | 0 | 0 | 0 | 0 | 0 | 0 | 0 | 0 | 0 | 0 | 0 | 0 | 0 | 0
| Project cashflow | Euro | -12247040 | -8601544.7769 | -8743245.7125 | -8887133.4947 | -9033242.4594 | -9181607.4961 | -9332264.0568 | -9485248.1655 | -9640596.4279 | 0 | 0 | 0 | 0 | 0 | 0 | 0 | 0 | 0 | 0 | 0 | 0 | 0 | 0 | 0 | 0 | 0 | 0 | 0 | 0 | 0 | 0 | 0 | 0 | 0 | 0 | 0 | 0 | 0 | 0 | 0 | 0
| Equity cashflow | Euro | -3674112 | -9797188.2911 | -9938889.2267 | -10082777.0089 | -10228885.9736 | -10377251.0103 | -10527907.571 | -10680891.6796 | -10836239.9421 | 0 | 0 | 0 | 0 | 0 | 0 | 0 | 0 | 0 | 0 | 0 | 0 | 0 | 0 | 0 | 0 | 0 | 0 | 0 | 0 | 0 | 0 | 0 | 0 | 0 | 0 | 0 | 0 | 0 | 0 | 0 | 0
| Subsidiebasis: energieproductie | kWh |  | 166400000 | 166400000 | 166400000 | 166400000 | 166400000 | 166400000 | 166400000 | 166400000 | 0 | 0 | 0 | 0 | 0 | 0 | 0 | 0 | 0 | 0 | 0 | 0 | 0 | 0 | 0 | 0 | 0 | 0 | 0 | 0 | 0 | 0 | 0 | 0 | 0 | 0 | 0 | 0 | 0 | 0 | 0 | 0
Tabel: Projectparameters
| Verdisconteerde inkomsten | euro | 0: -51694610.4182
| Verdisconteerde energieafzet | kWh | 0: 630943469.878
| Totale investering | Euro | 0: 12247040
| DSCR (gemiddeld) |  | 0: -10.6239
| Projectrente (WACC) |  | 0: 4.763%
| Projectrendement (IRR) |  | 0: n.v.t.
| Rendement op eigen vermogen (IRR) |  | 0: n.v.t.
| Aandeel lening | Euro | 0: 8572928
| Aandeel equity | Euro | 0: 3674112
| Warmtekrachtverhouding | E:W | 0: 0
| Samengesteld aantal vollasturen | uur/jaar | 0: 5000
| Parameter | Eenheid | 0: Advies 2016
| Netto elektrisch vermogen van de centrale | [MWe] | 0: 600-650
| Bij- of meestookpercentage | [e/e %] | 0: 5
| Themische vollastrendement kolen | [%] | 0: 41%
| Vollasturen elektriciteitsproductie | [h/a] | 0: 5000
| Rendement biomassavergasser | [%] | 0: 95%
| Rendement biomassadeel centrale | [%] | 0: 38%
| Kosten biomassa | [€/ton] | 0: 25
| Looptijd subsidieregeling | [a] | 0: 8
| Specifieke investiring biomassa-inzet (levensduurverlening) | [€/kWe] | 0: 75
| Investeringskosten kolencentrale | [€/kWe] | 0: 1100
| Economische levensduur kolencentrale | [a] | 0: 30
| O&M-kosten kolencentrale | [€/kWe] | 0: 30
| Extra O&M-kosten biomassa meestoken (op biomassa MWh) | [€/MWhe] | bar: 0
| Extra vaste O&M-kosten biomassavergasser | [€/kWe] | 0: 190
| Extra variabele O&M-kosten biomassavergasser | [€/MWhe] | 0: 10.2

## 24
Berekening basisbedragen: SDE+ 2017
Nieuwe capaciteit voor meestook
| BASISBEDRAG | Waarde | Eenheid | Toelichting
| Elektriciteit, warmte of groen gas | 0.11056 | Euro/kWh | Indien een basisbedrag wordt ingevuld in rij 40, toont deze waarde de onrendabele top.
| CONVERSIEFACTOREN | Waarde | Eenheid | Toelichting
| Verbrandingswaarde methaan (onderwaarde) | 35.8 | MJ/Nm3
| Verbrandingswaarde hernieuwbaar gas (onderwaarde) | 31.65 | MJ/Nm3
| Verbrandingswaarde hernieuwbaar gas (bovenwaarde) | 35.17 | MJ/Nm3
| kWh naar MJ | 3.6 | MJ/kWh
| INPUTVARIABELEN | Waarde | Eenheid | Toelichting
| Inputvermogen | 409091 | kW_input | Het eventuele biomassagebruik wordt berekend aan de hand van het inputvermogen, zie rij 36 (biomassadoorzet).
| Gaat het om een installatie voor hernieuwbaar gas? |  |  | Indien de cashflow betrekking heeft op een installatie voor hernieuwbaar gas, vul in "ja".
| Methaangehalte hernieuwbaar gas voor gaszuivering |  |  | Deze waarde wordt ter informatie getoond, maar niet gebruikt in de berekening.
| Vermogen hernieuwbaargasproductie (voor zuivering) | 0 | Nm3/uur | Deze waarde wordt ter informatie getoond, maar niet gebruikt in de berekening.
| Outputvermogen (thermisch of hernieuwbaar gas) |  | kWth_output | Bij een installatie voor hernieuwbaar gas, het outputvermogen opgeven in onderste verbrandingswaarde (LHV)
| Outputvermogen (hernieuwbaar gas) | 0 | Nm3/uur | Deze waarde wordt ter informatie getoond, maar niet gebruikt in de berekening.
| Outputvermogen (elektrisch) | 180000 | kWe
| Vollasturen levering warmte of hernieuwbaar gas |  | uur/jaar | Bij een installatie voor gecombineerde opwekking, wordt de bedrijfstijd genomen als maximum van de vollasturen warmte en vollasturen elektriciteit.
| Vollasturen levering elektriciteit | 7000 | uur/jaar | Bij een installatie voor gecombineerde opwekking, wordt de bedrijfstijd genomen als maximum van de vollasturen warmte en vollasturen elektriciteit.
| Max. elektrisch rendement | 44%
| Elektrisch rendement | 44%
| Thermisch rendement of rendement gasproductie | 0%
| Elektriciteitsderving bij warmtelevering |  | elektriciteit : warmte | Aantal kWh dat minder elektriciteit wordt geproduceerd per kWh extra warmtelevering
| Investeringskosten |  | Euro/kWinput
|  | 883.333 | Euro/kWoutput
| Totale investeringskosten | 158.9999 | Euro (miljoen) | Deze waarde wordt ter informatie getoond, maar niet gebruikt in de berekening.
| Vaste O&M-kosten |  | Euro/kWinput
|  | 30 | Euro/kWoutput
| Totale jaarlijkse vaste O&M-kosten | 5400 | Euro (duizend) | Deze waarde wordt ter informatie getoond, maar niet gebruikt in de berekening.
| Variabele O&M-kosten (incl. contractkosten) | 0.0047 | Euro/kWh_output | Alle variabele afslagen op een leveringscontract kunnen in deze waarde worden verrekend, inclusief basisprijspremie.
| Energie-inhoud brandstof | 17 | GJ/ton
| Biomassadoorzet | 606417.2471 | ton/jaar | Deze waarde wordt ter informatie getoond, maar niet gebruikt in de berekening.
| Netto brandstofprijs (aan de poort, incl. risico-opslag) | 160 | Euro/ton
| Marktprijs warmte of hernieuwbaar gas (reëel) |  | Euro/kWh | Om een basisbedrag te berekenen, dient dit veld niet ingevuld te worden.
| Marktprijs elektriciteit (reëel) |  | Euro/kWh | Om een basisbedrag te berekenen, dient dit veld niet ingevuld te worden.
| Basisbedrag (nominaal) |  | Euro/kWh | Om een basisbedrag te berekenen, dient dit veld niet ingevuld te worden.
| Warmtekrachtverhouding in SDE-beschikking |  |  | Om een basisbedrag te berekenen, dient dit veld niet ingevuld te worden.
| Investeringssubsidie t.g.v. vreemd vermogen (NCW) |  | Euro
| Investeringssubsidie t.g.v. eigen vermogen (NCW) |  | Euro
| Inflatie | 1.5%
| Rente lening | 2.5%
| Vereiste return on equity | 11.5%
| Equity share in investering incl. EIA effect | 30%
| Debt share in investering incl. EIA effect | 70%
| Vennootschapsbelasting | 25%
| Economische levensduur | 8 | jaar
| Termijn lening | 8 | Jaar
| Afschrijvingstermijn | 8 | Jaar
| Beleidsperiode | 8 | Jaar
| Onregelmatige cashflow | X |  | Toelichting
Tabel: Nominale kasstroom (positieve bedragen = gunstig voor de producent)
| Positieve bedragen = gunstig voor de producent |  | 0 | 1 | 2 | 3 | 4 | 5 | 6 | 7 | 8 | 9 | 10 | 11 | 12 | 13 | 14 | 15 | 16 | 17 | 18 | 19 | 20 | 21 | 22 | 23 | 24 | 25 | 26 | 27 | 28 | 29 | 30 | 31 | 32 | 33 | 34 | 35 | 36 | 37 | 38 | 39 | 40
|  | Inflator |  | 1 | 1.015 | 1.0302 | 1.0457 | 1.0614 | 1.0773 | 1.0934 | 1.1098 | 1.1265 | 1.1434 | 1.1605 | 1.1779 | 1.1956 | 1.2136 | 1.2318 | 1.2502 | 1.269 | 1.288 | 1.3073 | 1.327 | 1.3469 | 1.3671 | 1.3876 | 1.4084 | 1.4295 | 1.4509 | 1.4727 | 1.4948 | 1.5172 | 1.54 | 1.5631 | 1.5865 | 1.6103 | 1.6345 | 1.659 | 1.6839 | 1.7091 | 1.7348 | 1.7608 | 1.7872
| Investering | Euro | 0: -158999940
| Afzet elektriciteit | kWh |  | 1260000000 | 1260000000 | 1260000000 | 1260000000 | 1260000000 | 1260000000 | 1260000000 | 1260000000 | 0 | 0 | 0 | 0 | 0 | 0 | 0 | 0 | 0 | 0 | 0 | 0 | 0 | 0 | 0 | 0 | 0 | 0 | 0 | 0 | 0 | 0 | 0 | 0 | 0 | 0 | 0 | 0 | 0 | 0 | 0 | 0
| Afzet warmte | kWh (LHV) |  | 0 | 0 | 0 | 0 | 0 | 0 | 0 | 0 | 0 | 0 | 0 | 0 | 0 | 0 | 0 | 0 | 0 | 0 | 0 | 0 | 0 | 0 | 0 | 0 | 0 | 0 | 0 | 0 | 0 | 0 | 0 | 0 | 0 | 0 | 0 | 0 | 0 | 0 | 0 | 0
| Afzet hernieuwbaar gas | kWh (HHV) |  | 0 | 0 | 0 | 0 | 0 | 0 | 0 | 0 | 0 | 0 | 0 | 0 | 0 | 0 | 0 | 0 | 0 | 0 | 0 | 0 | 0 | 0 | 0 | 0 | 0 | 0 | 0 | 0 | 0 | 0 | 0 | 0 | 0 | 0 | 0 | 0 | 0 | 0 | 0 | 0
| Afzet duurzame energie | kWh |  | 1260000000 | 1260000000 | 1260000000 | 1260000000 | 1260000000 | 1260000000 | 1260000000 | 1260000000 | 0 | 0 | 0 | 0 | 0 | 0 | 0 | 0 | 0 | 0 | 0 | 0 | 0 | 0 | 0 | 0 | 0 | 0 | 0 | 0 | 0 | 0 | 0 | 0 | 0 | 0 | 0 | 0 | 0 | 0 | 0 | 0
| Operationele kosten | Euro |  | -11322000 | -11491830 | -11664207.45 | -11839170.5618 | -12016758.1202 | -12197009.492 | -12379964.6344 | -12565664.1039 | 0 | 0 | 0 | 0 | 0 | 0 | 0 | 0 | 0 | 0 | 0 | 0 | 0 | 0 | 0 | 0 | 0 | 0 | 0 | 0 | 0 | 0 | 0 | 0 | 0 | 0 | 0 | 0 | 0 | 0 | 0 | 0
| Brandstofkosten | Euro |  | -97026759.5294 | -98482160.9224 | -99959393.3362 | -101458784.2362 | -102980665.9998 | -104525375.9898 | -106093256.6296 | -107684655.4791 | 0 | 0 | 0 | 0 | 0 | 0 | 0 | 0 | 0 | 0 | 0 | 0 | 0 | 0 | 0 | 0 | 0 | 0 | 0 | 0 | 0 | 0 | 0 | 0 | 0 | 0 | 0 | 0 | 0 | 0 | 0 | 0
| Marktwaarde elektriciteit | Euro/kWh |  | 0 | 0 | 0 | 0 | 0 | 0 | 0 | 0 | 0 | 0 | 0 | 0 | 0 | 0 | 0 | 0 | 0 | 0 | 0 | 0 | 0 | 0 | 0 | 0 | 0 | 0 | 0 | 0 | 0 | 0 | 0 | 0 | 0 | 0 | 0 | 0 | 0 | 0 | 0 | 0
| Marktwaarde warmte of hernieuwbaar gas | Euro/kWh |  | 0 | 0 | 0 | 0 | 0 | 0 | 0 | 0 | 0 | 0 | 0 | 0 | 0 | 0 | 0 | 0 | 0 | 0 | 0 | 0 | 0 | 0 | 0 | 0 | 0 | 0 | 0 | 0 | 0 | 0 | 0 | 0 | 0 | 0 | 0 | 0 | 0 | 0 | 0 | 0
| Correctiebedrag | Euro/kWh |  | 0 | 0 | 0 | 0 | 0 | 0 | 0 | 0 | 0 | 0 | 0 | 0 | 0 | 0 | 0 | 0 | 0 | 0 | 0 | 0 | 0 | 0 | 0 | 0 | 0 | 0 | 0 | 0 | 0 | 0 | 0 | 0 | 0 | 0 | 0 | 0 | 0 | 0 | 0 | 0
| Basisbedrag | Euro/kWh |  | 0 | 0 | 0 | 0 | 0 | 0 | 0 | 0 | 0 | 0 | 0 | 0 | 0 | 0 | 0 | 0 | 0 | 0 | 0 | 0 | 0 | 0 | 0 | 0 | 0 | 0 | 0 | 0 | 0 | 0 | 0 | 0 | 0 | 0 | 0 | 0 | 0 | 0 | 0 | 0
| SDE-vergoeding | Euro |  | 0 | 0 | 0 | 0 | 0 | 0 | 0 | 0 | 0 | 0 | 0 | 0 | 0 | 0 | 0 | 0 | 0 | 0 | 0 | 0 | 0 | 0 | 0 | 0 | 0 | 0 | 0 | 0 | 0 | 0 | 0 | 0 | 0 | 0 | 0 | 0 | 0 | 0 | 0 | 0
| Marktinkomsten | Euro |  | 0 | 0 | 0 | 0 | 0 | 0 | 0 | 0 | 0 | 0 | 0 | 0 | 0 | 0 | 0 | 0 | 0 | 0 | 0 | 0 | 0 | 0 | 0 | 0 | 0 | 0 | 0 | 0 | 0 | 0 | 0 | 0 | 0 | 0 | 0 | 0 | 0 | 0 | 0 | 0
| Inkomen totaal (nominaal) | Euro |  | 0 | 0 | 0 | 0 | 0 | 0 | 0 | 0 | 0 | 0 | 0 | 0 | 0 | 0 | 0 | 0 | 0 | 0 | 0 | 0 | 0 | 0 | 0 | 0 | 0 | 0 | 0 | 0 | 0 | 0 | 0 | 0 | 0 | 0 | 0 | 0 | 0 | 0 | 0 | 0
| Kosten totaal (nominaal) | Euro |  | -108348759.5294 | -109973990.9224 | -111623600.7862 | -113297954.798 | -114997424.12 | -116722385.4817 | -118473221.264 | -120250319.5829 | 0 | 0 | 0 | 0 | 0 | 0 | 0 | 0 | 0 | 0 | 0 | 0 | 0 | 0 | 0 | 0 | 0 | 0 | 0 | 0 | 0 | 0 | 0 | 0 | 0 | 0 | 0 | 0 | 0 | 0 | 0 | 0
| Bruto inkomen (nominaal) | Euro |  | -108348759.5294 | -109973990.9224 | -111623600.7862 | -113297954.798 | -114997424.12 | -116722385.4817 | -118473221.264 | -120250319.5829 | 0 | 0 | 0 | 0 | 0 | 0 | 0 | 0 | 0 | 0 | 0 | 0 | 0 | 0 | 0 | 0 | 0 | 0 | 0 | 0 | 0 | 0 | 0 | 0 | 0 | 0 | 0 | 0 | 0 | 0 | 0 | 0
| Afschrijving | Euro |  | -19874992.5 | -19874992.5 | -19874992.5 | -19874992.5 | -19874992.5 | -19874992.5 | -19874992.5 | -19874992.5 | 0 | 0 | 0 | 0 | 0 | 0 | 0 | 0 | 0 | 0 | 0 | 0 | 0 | 0 | 0 | 0 | 0 | 0 | 0 | 0 | 0 | 0 | 0 | 0 | 0 | 0 | 0 | 0 | 0 | 0 | 0 | 0
| Rente | Euro |  | -2782498.95 | -2463993.6804 | -2137525.7791 | -1802896.1802 | -1459900.8414 | -1108330.6191 | -747971.1412 | -378602.6764 | 0 | 0 | 0 | 0 | 0 | 0 | 0 | 0 | 0 | 0 | 0 | 0 | 0 | 0 | 0 | 0 | 0 | 0 | 0 | 0 | 0 | 0 | 0 | 0 | 0 | 0 | 0 | 0 | 0 | 0 | 0 | 0
| Aflossing | Euro |  | -12740210.7835 | -13058716.0531 | -13385183.9544 | -13719813.5533 | -14062808.8921 | -14414379.1144 | -14774738.5923 | -15144107.0571 | 0 | 0 | 0 | 0 | 0 | 0 | 0 | 0 | 0 | 0 | 0 | 0 | 0 | 0 | 0 | 0 | 0 | 0 | 0 | 0 | 0 | 0 | 0 | 0 | 0 | 0 | 0 | 0 | 0 | 0 | 0 | 0
| Totale lasten lening | Euro |  | -15522709.7335 | -15522709.7335 | -15522709.7335 | -15522709.7335 | -15522709.7335 | -15522709.7335 | -15522709.7335 | -15522709.7335 | 0 | 0 | 0 | 0 | 0 | 0 | 0 | 0 | 0 | 0 | 0 | 0 | 0 | 0 | 0 | 0 | 0 | 0 | 0 | 0 | 0 | 0 | 0 | 0 | 0 | 0 | 0 | 0 | 0 | 0 | 0 | 0
| Belastbaar inkomen | Euro |  | -131006250.9794 | -132312977.1028 | -133636119.0653 | -134975843.4782 | -136332317.4613 | -137705708.6008 | -139096184.9052 | -140503914.7594 | 0 | 0 | 0 | 0 | 0 | 0 | 0 | 0 | 0 | 0 | 0 | 0 | 0 | 0 | 0 | 0 | 0 | 0 | 0 | 0 | 0 | 0 | 0 | 0 | 0 | 0 | 0 | 0 | 0 | 0 | 0 | 0
| Belasting bedrag | Euro |  | 32751562.7449 | 33078244.2757 | 33409029.7663 | 33743960.8696 | 34083079.3653 | 34426427.1502 | 34774046.2263 | 35125978.6898 | 0 | 0 | 0 | 0 | 0 | 0 | 0 | 0 | 0 | 0 | 0 | 0 | 0 | 0 | 0 | 0 | 0 | 0 | 0 | 0 | 0 | 0 | 0 | 0 | 0 | 0 | 0 | 0 | 0 | 0 | 0 | 0
| Netto inkomen na belasting | Euro |  | -91119906.518 | -92418456.3801 | -93737280.7534 | -95076703.6619 | -96437054.4881 | -97818668.065 | -99221884.7712 | -100647050.6266 | 0 | 0 | 0 | 0 | 0 | 0 | 0 | 0 | 0 | 0 | 0 | 0 | 0 | 0 | 0 | 0 | 0 | 0 | 0 | 0 | 0 | 0 | 0 | 0 | 0 | 0 | 0 | 0 | 0 | 0 | 0 | 0
| Project cashflow | Euro | -158999940 | -75597196.7846 | -76895746.6467 | -78214571.0199 | -79553993.9284 | -80914344.7546 | -82295958.3315 | -83699175.0377 | -85124340.8931 | 0 | 0 | 0 | 0 | 0 | 0 | 0 | 0 | 0 | 0 | 0 | 0 | 0 | 0 | 0 | 0 | 0 | 0 | 0 | 0 | 0 | 0 | 0 | 0 | 0 | 0 | 0 | 0 | 0 | 0 | 0 | 0
| Equity cashflow | Euro | -47699982 | -91119906.518 | -92418456.3801 | -93737280.7534 | -95076703.6619 | -96437054.4881 | -97818668.065 | -99221884.7712 | -100647050.6266 | 0 | 0 | 0 | 0 | 0 | 0 | 0 | 0 | 0 | 0 | 0 | 0 | 0 | 0 | 0 | 0 | 0 | 0 | 0 | 0 | 0 | 0 | 0 | 0 | 0 | 0 | 0 | 0 | 0 | 0 | 0 | 0
| Subsidiebasis: energieproductie | kWh |  | 1260000000 | 1260000000 | 1260000000 | 1260000000 | 1260000000 | 1260000000 | 1260000000 | 1260000000 | 0 | 0 | 0 | 0 | 0 | 0 | 0 | 0 | 0 | 0 | 0 | 0 | 0 | 0 | 0 | 0 | 0 | 0 | 0 | 0 | 0 | 0 | 0 | 0 | 0 | 0 | 0 | 0 | 0 | 0 | 0 | 0
Tabel: Projectparameters
| Verdisconteerde inkomsten | euro | 0: -480502946.2291
| Verdisconteerde energieafzet | kWh | 0: 4777576755.0859
| Totale investering | Euro | 0: 158999940
| DSCR (gemiddeld) |  | 0: -7.3577
| Projectrente (WACC) |  | 0: 4.763%
| Projectrendement (IRR) |  | 0: n.v.t.
| Rendement op eigen vermogen (IRR) |  | 0: n.v.t.
| Aandeel lening | Euro | 0: 111299958
| Aandeel equity | Euro | 0: 47699982
| Warmtekrachtverhouding | E:W | 0: 0
| Samengesteld aantal vollasturen | uur/jaar | 0: 7000
| Parameter | Eenheid | 0: Advies 2016; 1: Totaalbedrag voor referentie
| Netto elektrisch vermogen van de centrale | [MWe] | 0: 700-1100
| Thermisch vollastrendement kolen | [%] | 0: 46%
| Meestookpercentage | [e/e %] | 0: 20%
| Vollasturen elektriciteitsproductie | [uren/jaar] | 0: 7000
| Thermisch vollastrendement | [%] | 0: 44%
| Kosten biomassa | [€/ton ] | 0: 160
| Looptijd subsidieregeling | [jaar] | 0: 8
| Specifieke investering biomassameestook | [€/kWe] | 0: 350
| Investeringskosten kolencentrale | [€/kWe] | 0: 2000
| Economische levensduur kolencentrale | [jaar] | 0: 30
| O&M kosten kolencentrale | [€/kWe] | 0: 30
| Extra O&M-kosten biomassa meestoken | [€/MWhe] | 0: 4.7

## 25
Berekening basisbedragen: SDE+ 2017
Ketel op vaste of vloeibare biomassa, 0,1-0,5 MWth
| BASISBEDRAG | Waarde | Eenheid | Toelichting
| Elektriciteit, warmte of groen gas | 0.056817 | Euro/kWh | Indien een basisbedrag wordt ingevuld in rij 40, toont deze waarde de onrendabele top.
| CONVERSIEFACTOREN | Waarde | Eenheid | Toelichting
| Verbrandingswaarde methaan (onderwaarde) | 35.8 | MJ/Nm3
| Verbrandingswaarde hernieuwbaar gas (onderwaarde) | 31.65 | MJ/Nm3
| Verbrandingswaarde hernieuwbaar gas (bovenwaarde) | 35.17 | MJ/Nm3
| kWh naar MJ | 3.6 | MJ/kWh
| INPUTVARIABELEN | Waarde | Eenheid | Toelichting
| Inputvermogen | 326 | kW_input | Het eventuele biomassagebruik wordt berekend aan de hand van het inputvermogen, zie rij 36 (biomassadoorzet).
| Gaat het om een installatie voor hernieuwbaar gas? |  |  | Indien de cashflow betrekking heeft op een installatie voor hernieuwbaar gas, vul in "ja".
| Methaangehalte hernieuwbaar gas voor gaszuivering |  |  | Deze waarde wordt ter informatie getoond, maar niet gebruikt in de berekening.
| Vermogen hernieuwbaargasproductie (voor zuivering) | 0 | Nm3/uur | Deze waarde wordt ter informatie getoond, maar niet gebruikt in de berekening.
| Outputvermogen (thermisch of hernieuwbaar gas) | 300 | kWth_output | Bij een installatie voor hernieuwbaar gas, het outputvermogen opgeven in onderste verbrandingswaarde (LHV)
| Outputvermogen (hernieuwbaar gas) | 0 | Nm3/uur | Deze waarde wordt ter informatie getoond, maar niet gebruikt in de berekening.
| Outputvermogen (elektrisch) |  | kWe
| Vollasturen levering warmte of hernieuwbaar gas | 3000 | uur/jaar | Bij een installatie voor gecombineerde opwekking, wordt de bedrijfstijd genomen als maximum van de vollasturen warmte en vollasturen elektriciteit.
| Vollasturen levering elektriciteit |  | uur/jaar | Bij een installatie voor gecombineerde opwekking, wordt de bedrijfstijd genomen als maximum van de vollasturen warmte en vollasturen elektriciteit.
| Max. elektrisch rendement | 0%
| Elektrisch rendement | 0%
| Thermisch rendement of rendement gasproductie | 92.02%
| Elektriciteitsderving bij warmtelevering |  | elektriciteit : warmte | Aantal kWh dat minder elektriciteit wordt geproduceerd per kWh extra warmtelevering
| Investeringskosten |  | Euro/kWinput
|  | 510 | Euro/kWoutput
| Totale investeringskosten | 0.153 | Euro (miljoen) | Deze waarde wordt ter informatie getoond, maar niet gebruikt in de berekening.
| Vaste O&M-kosten |  | Euro/kWinput
|  | 34 | Euro/kWoutput
| Totale jaarlijkse vaste O&M-kosten | 10.2 | Euro (duizend) | Deze waarde wordt ter informatie getoond, maar niet gebruikt in de berekening.
| Variabele O&M-kosten (incl. contractkosten) | 0.0007 | Euro/kWh_output | Alle variabele afslagen op een leveringscontract kunnen in deze waarde worden verrekend, inclusief basisprijspremie.
| Energie-inhoud brandstof | 9 | GJ/ton
| Biomassadoorzet | 391.2 | ton/jaar | Deze waarde wordt ter informatie getoond, maar niet gebruikt in de berekening.
| Netto brandstofprijs (aan de poort, incl. risico-opslag) | 50 | Euro/ton
| Marktprijs warmte of hernieuwbaar gas (reëel) |  | Euro/kWh | Om een basisbedrag te berekenen, dient dit veld niet ingevuld te worden.
| Marktprijs elektriciteit (reëel) |  | Euro/kWh | Om een basisbedrag te berekenen, dient dit veld niet ingevuld te worden.
| Basisbedrag (nominaal) |  | Euro/kWh | Om een basisbedrag te berekenen, dient dit veld niet ingevuld te worden.
| Warmtekrachtverhouding in SDE-beschikking |  |  | Om een basisbedrag te berekenen, dient dit veld niet ingevuld te worden.
| Investeringssubsidie t.g.v. vreemd vermogen (NCW) |  | Euro
| Investeringssubsidie t.g.v. eigen vermogen (NCW) |  | Euro
| Inflatie | 1.5%
| Rente lening | 2.5%
| Vereiste return on equity | 11.5%
| Equity share in investering incl. EIA effect | 30%
| Debt share in investering incl. EIA effect | 70%
| Vennootschapsbelasting | 25%
| Economische levensduur | 12 | jaar
| Termijn lening | 12 | Jaar
| Afschrijvingstermijn | 12 | Jaar
| Beleidsperiode | 12 | Jaar
| Onregelmatige cashflow | X |  | Toelichting
Tabel: Nominale kasstroom (positieve bedragen = gunstig voor de producent)
| Positieve bedragen = gunstig voor de producent |  | 0 | 1 | 2 | 3 | 4 | 5 | 6 | 7 | 8 | 9 | 10 | 11 | 12 | 13 | 14 | 15 | 16 | 17 | 18 | 19 | 20 | 21 | 22 | 23 | 24 | 25 | 26 | 27 | 28 | 29 | 30 | 31 | 32 | 33 | 34 | 35 | 36 | 37 | 38 | 39 | 40
|  | Inflator |  | 1 | 1.015 | 1.0302 | 1.0457 | 1.0614 | 1.0773 | 1.0934 | 1.1098 | 1.1265 | 1.1434 | 1.1605 | 1.1779 | 1.1956 | 1.2136 | 1.2318 | 1.2502 | 1.269 | 1.288 | 1.3073 | 1.327 | 1.3469 | 1.3671 | 1.3876 | 1.4084 | 1.4295 | 1.4509 | 1.4727 | 1.4948 | 1.5172 | 1.54 | 1.5631 | 1.5865 | 1.6103 | 1.6345 | 1.659 | 1.6839 | 1.7091 | 1.7348 | 1.7608 | 1.7872
| Investering | Euro | 0: -153000
| Afzet elektriciteit | kWh |  | 0 | 0 | 0 | 0 | 0 | 0 | 0 | 0 | 0 | 0 | 0 | 0 | 0 | 0 | 0 | 0 | 0 | 0 | 0 | 0 | 0 | 0 | 0 | 0 | 0 | 0 | 0 | 0 | 0 | 0 | 0 | 0 | 0 | 0 | 0 | 0 | 0 | 0 | 0 | 0
| Afzet warmte | kWh (LHV) |  | 900000 | 900000 | 900000 | 900000 | 900000 | 900000 | 900000 | 900000 | 900000 | 900000 | 900000 | 900000 | 0 | 0 | 0 | 0 | 0 | 0 | 0 | 0 | 0 | 0 | 0 | 0 | 0 | 0 | 0 | 0 | 0 | 0 | 0 | 0 | 0 | 0 | 0 | 0 | 0 | 0 | 0 | 0
| Afzet hernieuwbaar gas | kWh (HHV) |  | 0 | 0 | 0 | 0 | 0 | 0 | 0 | 0 | 0 | 0 | 0 | 0 | 0 | 0 | 0 | 0 | 0 | 0 | 0 | 0 | 0 | 0 | 0 | 0 | 0 | 0 | 0 | 0 | 0 | 0 | 0 | 0 | 0 | 0 | 0 | 0 | 0 | 0 | 0 | 0
| Afzet duurzame energie | kWh |  | 900000 | 900000 | 900000 | 900000 | 900000 | 900000 | 900000 | 900000 | 900000 | 900000 | 900000 | 900000 | 0 | 0 | 0 | 0 | 0 | 0 | 0 | 0 | 0 | 0 | 0 | 0 | 0 | 0 | 0 | 0 | 0 | 0 | 0 | 0 | 0 | 0 | 0 | 0 | 0 | 0 | 0 | 0
| Operationele kosten | Euro |  | -10830 | -10992.45 | -11157.3368 | -11324.6968 | -11494.5673 | -11666.9858 | -11841.9905 | -12019.6204 | -12199.9147 | -12382.9134 | -12568.6571 | -12757.187 | 0 | 0 | 0 | 0 | 0 | 0 | 0 | 0 | 0 | 0 | 0 | 0 | 0 | 0 | 0 | 0 | 0 | 0 | 0 | 0 | 0 | 0 | 0 | 0 | 0 | 0 | 0 | 0
| Brandstofkosten | Euro |  | -19560 | -19853.4 | -20151.201 | -20453.469 | -20760.2711 | -21071.6751 | -21387.7502 | -21708.5665 | -22034.195 | -22364.7079 | -22700.1785 | -23040.6812 | 0 | 0 | 0 | 0 | 0 | 0 | 0 | 0 | 0 | 0 | 0 | 0 | 0 | 0 | 0 | 0 | 0 | 0 | 0 | 0 | 0 | 0 | 0 | 0 | 0 | 0 | 0 | 0
| Marktwaarde elektriciteit | Euro/kWh |  | 0 | 0 | 0 | 0 | 0 | 0 | 0 | 0 | 0 | 0 | 0 | 0 | 0 | 0 | 0 | 0 | 0 | 0 | 0 | 0 | 0 | 0 | 0 | 0 | 0 | 0 | 0 | 0 | 0 | 0 | 0 | 0 | 0 | 0 | 0 | 0 | 0 | 0 | 0 | 0
| Marktwaarde warmte of hernieuwbaar gas | Euro/kWh |  | 0 | 0 | 0 | 0 | 0 | 0 | 0 | 0 | 0 | 0 | 0 | 0 | 0 | 0 | 0 | 0 | 0 | 0 | 0 | 0 | 0 | 0 | 0 | 0 | 0 | 0 | 0 | 0 | 0 | 0 | 0 | 0 | 0 | 0 | 0 | 0 | 0 | 0 | 0 | 0
| Correctiebedrag | Euro/kWh |  | 0 | 0 | 0 | 0 | 0 | 0 | 0 | 0 | 0 | 0 | 0 | 0 | 0 | 0 | 0 | 0 | 0 | 0 | 0 | 0 | 0 | 0 | 0 | 0 | 0 | 0 | 0 | 0 | 0 | 0 | 0 | 0 | 0 | 0 | 0 | 0 | 0 | 0 | 0 | 0
| Basisbedrag | Euro/kWh |  | 0 | 0 | 0 | 0 | 0 | 0 | 0 | 0 | 0 | 0 | 0 | 0 | 0 | 0 | 0 | 0 | 0 | 0 | 0 | 0 | 0 | 0 | 0 | 0 | 0 | 0 | 0 | 0 | 0 | 0 | 0 | 0 | 0 | 0 | 0 | 0 | 0 | 0 | 0 | 0
| SDE-vergoeding | Euro |  | 0 | 0 | 0 | 0 | 0 | 0 | 0 | 0 | 0 | 0 | 0 | 0 | 0 | 0 | 0 | 0 | 0 | 0 | 0 | 0 | 0 | 0 | 0 | 0 | 0 | 0 | 0 | 0 | 0 | 0 | 0 | 0 | 0 | 0 | 0 | 0 | 0 | 0 | 0 | 0
| Marktinkomsten | Euro |  | 0 | 0 | 0 | 0 | 0 | 0 | 0 | 0 | 0 | 0 | 0 | 0 | 0 | 0 | 0 | 0 | 0 | 0 | 0 | 0 | 0 | 0 | 0 | 0 | 0 | 0 | 0 | 0 | 0 | 0 | 0 | 0 | 0 | 0 | 0 | 0 | 0 | 0 | 0 | 0
| Inkomen totaal (nominaal) | Euro |  | 0 | 0 | 0 | 0 | 0 | 0 | 0 | 0 | 0 | 0 | 0 | 0 | 0 | 0 | 0 | 0 | 0 | 0 | 0 | 0 | 0 | 0 | 0 | 0 | 0 | 0 | 0 | 0 | 0 | 0 | 0 | 0 | 0 | 0 | 0 | 0 | 0 | 0 | 0 | 0
| Kosten totaal (nominaal) | Euro |  | -30390 | -30845.85 | -31308.5377 | -31778.1658 | -32254.8383 | -32738.6609 | -33229.7408 | -33728.1869 | -34234.1097 | -34747.6214 | -35268.8357 | -35797.8682 | 0 | 0 | 0 | 0 | 0 | 0 | 0 | 0 | 0 | 0 | 0 | 0 | 0 | 0 | 0 | 0 | 0 | 0 | 0 | 0 | 0 | 0 | 0 | 0 | 0 | 0 | 0 | 0
| Bruto inkomen (nominaal) | Euro |  | -30390 | -30845.85 | -31308.5377 | -31778.1658 | -32254.8383 | -32738.6609 | -33229.7408 | -33728.1869 | -34234.1097 | -34747.6214 | -35268.8357 | -35797.8682 | 0 | 0 | 0 | 0 | 0 | 0 | 0 | 0 | 0 | 0 | 0 | 0 | 0 | 0 | 0 | 0 | 0 | 0 | 0 | 0 | 0 | 0 | 0 | 0 | 0 | 0 | 0 | 0
| Afschrijving | Euro |  | -12750 | -12750 | -12750 | -12750 | -12750 | -12750 | -12750 | -12750 | -12750 | -12750 | -12750 | -12750 | 0 | 0 | 0 | 0 | 0 | 0 | 0 | 0 | 0 | 0 | 0 | 0 | 0 | 0 | 0 | 0 | 0 | 0 | 0 | 0 | 0 | 0 | 0 | 0 | 0 | 0 | 0 | 0
| Rente | Euro |  | -2677.5 | -2483.4157 | -2284.4793 | -2080.5695 | -1871.562 | -1657.3293 | -1437.7407 | -1212.6624 | -981.9572 | -745.4844 | -503.0997 | -254.6554 | 0 | 0 | 0 | 0 | 0 | 0 | 0 | 0 | 0 | 0 | 0 | 0 | 0 | 0 | 0 | 0 | 0 | 0 | 0 | 0 | 0 | 0 | 0 | 0 | 0 | 0 | 0 | 0
| Aflossing | Euro |  | -7763.3713 | -7957.4556 | -8156.392 | -8360.3018 | -8569.3093 | -8783.542 | -9003.1306 | -9228.2089 | -9458.9141 | -9695.3869 | -9937.7716 | -10186.2159 | 0 | 0 | 0 | 0 | 0 | 0 | 0 | 0 | 0 | 0 | 0 | 0 | 0 | 0 | 0 | 0 | 0 | 0 | 0 | 0 | 0 | 0 | 0 | 0 | 0 | 0 | 0 | 0
| Totale lasten lening | Euro |  | -10440.8713 | -10440.8713 | -10440.8713 | -10440.8713 | -10440.8713 | -10440.8713 | -10440.8713 | -10440.8713 | -10440.8713 | -10440.8713 | -10440.8713 | -10440.8713 | 0 | 0 | 0 | 0 | 0 | 0 | 0 | 0 | 0 | 0 | 0 | 0 | 0 | 0 | 0 | 0 | 0 | 0 | 0 | 0 | 0 | 0 | 0 | 0 | 0 | 0 | 0 | 0
| Belastbaar inkomen | Euro |  | -45817.5 | -46079.2657 | -46343.0171 | -46608.7353 | -46876.4003 | -47145.9901 | -47417.4815 | -47690.8493 | -47966.0669 | -48243.1057 | -48521.9354 | -48802.5236 | 0 | 0 | 0 | 0 | 0 | 0 | 0 | 0 | 0 | 0 | 0 | 0 | 0 | 0 | 0 | 0 | 0 | 0 | 0 | 0 | 0 | 0 | 0 | 0 | 0 | 0 | 0 | 0
| Belasting bedrag | Euro |  | 11454.375 | 11519.8164 | 11585.7543 | 11652.1838 | 11719.1001 | 11786.4975 | 11854.3704 | 11922.7123 | 11991.5167 | 12060.7764 | 12130.4838 | 12200.6309 | 0 | 0 | 0 | 0 | 0 | 0 | 0 | 0 | 0 | 0 | 0 | 0 | 0 | 0 | 0 | 0 | 0 | 0 | 0 | 0 | 0 | 0 | 0 | 0 | 0 | 0 | 0 | 0
| Netto inkomen na belasting | Euro |  | -29376.4963 | -29766.9049 | -30163.6548 | -30566.8533 | -30976.6095 | -31393.0346 | -31816.2417 | -32246.3459 | -32683.4643 | -33127.7162 | -33579.2231 | -34038.1086 | 0 | 0 | 0 | 0 | 0 | 0 | 0 | 0 | 0 | 0 | 0 | 0 | 0 | 0 | 0 | 0 | 0 | 0 | 0 | 0 | 0 | 0 | 0 | 0 | 0 | 0 | 0 | 0
| Project cashflow | Euro | -153000 | -18935.625 | -19326.0336 | -19722.7835 | -20125.982 | -20535.7382 | -20952.1633 | -21375.3704 | -21805.4746 | -22242.593 | -22686.8449 | -23138.3518 | -23597.2373 | 0 | 0 | 0 | 0 | 0 | 0 | 0 | 0 | 0 | 0 | 0 | 0 | 0 | 0 | 0 | 0 | 0 | 0 | 0 | 0 | 0 | 0 | 0 | 0 | 0 | 0 | 0 | 0
| Equity cashflow | Euro | -45900 | -29376.4963 | -29766.9049 | -30163.6548 | -30566.8533 | -30976.6095 | -31393.0346 | -31816.2417 | -32246.3459 | -32683.4643 | -33127.7162 | -33579.2231 | -34038.1086 | 0 | 0 | 0 | 0 | 0 | 0 | 0 | 0 | 0 | 0 | 0 | 0 | 0 | 0 | 0 | 0 | 0 | 0 | 0 | 0 | 0 | 0 | 0 | 0 | 0 | 0 | 0 | 0
| Subsidiebasis: energieproductie | kWh |  | 900000 | 900000 | 900000 | 900000 | 900000 | 900000 | 900000 | 900000 | 900000 | 900000 | 900000 | 900000 | 0 | 0 | 0 | 0 | 0 | 0 | 0 | 0 | 0 | 0 | 0 | 0 | 0 | 0 | 0 | 0 | 0 | 0 | 0 | 0 | 0 | 0 | 0 | 0 | 0 | 0 | 0 | 0
Tabel: Projectparameters
| Verdisconteerde inkomsten | euro | 0: -197270.3584
| Verdisconteerde energieafzet | kWh | 0: 4279893.2207
| Totale investering | Euro | 0: 153000
| DSCR (gemiddeld) |  | 0: -3.1632
| Projectrente (WACC) |  | 0: 4.763%
| Projectrendement (IRR) |  | 0: n.v.t.
| Rendement op eigen vermogen (IRR) |  | 0: n.v.t.
| Aandeel lening | Euro | 0: 107100
| Aandeel equity | Euro | 0: 45900
| Warmtekrachtverhouding | E:W | 0: 0
| Samengesteld aantal vollasturen | uur/jaar | 0: 3000
| Parameter | Eenheid | 0: Advies 2016; 1: Totaalbedrag voor referentie
| Thermisch outputvermogen | [MWth_output] | 0: 0.3
| Vollasturen warmteafzet | [h/a] | 0: 3000
| Investeringskosten | [€/kWoutput] | 0: 510; 1: 0.153
| Vaste O&M-kosten | [€/kWoutput] | 0: 34; 1: 10.2
| Energie-inhoud brandstof | [GJ/ton] | 0: 9
| Brandstofprijs | [€/ton] | 0: 50

## 26
Berekening basisbedragen: SDE+ 2017
Ketel op vaste of vloeibare biomassa, 0,5-5 MWth
| BASISBEDRAG | Waarde | Eenheid | Toelichting
| Elektriciteit, warmte of groen gas | 0.056114 | Euro/kWh | Indien een basisbedrag wordt ingevuld in rij 40, toont deze waarde de onrendabele top.
| CONVERSIEFACTOREN | Waarde | Eenheid | Toelichting
| Verbrandingswaarde methaan (onderwaarde) | 35.8 | MJ/Nm3
| Verbrandingswaarde hernieuwbaar gas (onderwaarde) | 31.65 | MJ/Nm3
| Verbrandingswaarde hernieuwbaar gas (bovenwaarde) | 35.17 | MJ/Nm3
| kWh naar MJ | 3.6 | MJ/kWh
| INPUTVARIABELEN | Waarde | Eenheid | Toelichting
| Inputvermogen | 833.3333 | kW_input | Het eventuele biomassagebruik wordt berekend aan de hand van het inputvermogen, zie rij 36 (biomassadoorzet).
| Gaat het om een installatie voor hernieuwbaar gas? |  |  | Indien de cashflow betrekking heeft op een installatie voor hernieuwbaar gas, vul in "ja".
| Methaangehalte hernieuwbaar gas voor gaszuivering |  |  | Deze waarde wordt ter informatie getoond, maar niet gebruikt in de berekening.
| Vermogen hernieuwbaargasproductie (voor zuivering) | 0 | Nm3/uur | Deze waarde wordt ter informatie getoond, maar niet gebruikt in de berekening.
| Outputvermogen (thermisch of hernieuwbaar gas) | 750 | kWth_output | Bij een installatie voor hernieuwbaar gas, het outputvermogen opgeven in onderste verbrandingswaarde (LHV)
| Outputvermogen (hernieuwbaar gas) | 0 | Nm3/uur | Deze waarde wordt ter informatie getoond, maar niet gebruikt in de berekening.
| Outputvermogen (elektrisch) |  | kWe
| Vollasturen levering warmte of hernieuwbaar gas | 3000 | uur/jaar | Bij een installatie voor gecombineerde opwekking, wordt de bedrijfstijd genomen als maximum van de vollasturen warmte en vollasturen elektriciteit.
| Vollasturen levering elektriciteit |  | uur/jaar | Bij een installatie voor gecombineerde opwekking, wordt de bedrijfstijd genomen als maximum van de vollasturen warmte en vollasturen elektriciteit.
| Max. elektrisch rendement | 0%
| Elektrisch rendement | 0%
| Thermisch rendement of rendement gasproductie | 90%
| Elektriciteitsderving bij warmtelevering |  | elektriciteit : warmte | Aantal kWh dat minder elektriciteit wordt geproduceerd per kWh extra warmtelevering
| Investeringskosten |  | Euro/kWinput
|  | 480 | Euro/kWoutput
| Totale investeringskosten | 0.36 | Euro (miljoen) | Deze waarde wordt ter informatie getoond, maar niet gebruikt in de berekening.
| Vaste O&M-kosten |  | Euro/kWinput
|  | 34 | Euro/kWoutput
| Totale jaarlijkse vaste O&M-kosten | 25.5 | Euro (duizend) | Deze waarde wordt ter informatie getoond, maar niet gebruikt in de berekening.
| Variabele O&M-kosten (incl. contractkosten) | 0.0007 | Euro/kWh_output | Alle variabele afslagen op een leveringscontract kunnen in deze waarde worden verrekend, inclusief basisprijspremie.
| Energie-inhoud brandstof | 9 | GJ/ton
| Biomassadoorzet | 1000 | ton/jaar | Deze waarde wordt ter informatie getoond, maar niet gebruikt in de berekening.
| Netto brandstofprijs (aan de poort, incl. risico-opslag) | 50 | Euro/ton
| Marktprijs warmte of hernieuwbaar gas (reëel) |  | Euro/kWh | Om een basisbedrag te berekenen, dient dit veld niet ingevuld te worden.
| Marktprijs elektriciteit (reëel) |  | Euro/kWh | Om een basisbedrag te berekenen, dient dit veld niet ingevuld te worden.
| Basisbedrag (nominaal) |  | Euro/kWh | Om een basisbedrag te berekenen, dient dit veld niet ingevuld te worden.
| Warmtekrachtverhouding in SDE-beschikking |  |  | Om een basisbedrag te berekenen, dient dit veld niet ingevuld te worden.
| Investeringssubsidie t.g.v. vreemd vermogen (NCW) |  | Euro
| Investeringssubsidie t.g.v. eigen vermogen (NCW) |  | Euro
| Inflatie | 1.5%
| Rente lening | 2.5%
| Vereiste return on equity | 11.5%
| Equity share in investering incl. EIA effect | 30%
| Debt share in investering incl. EIA effect | 70%
| Vennootschapsbelasting | 25%
| Economische levensduur | 12 | jaar
| Termijn lening | 12 | Jaar
| Afschrijvingstermijn | 12 | Jaar
| Beleidsperiode | 12 | Jaar
| Onregelmatige cashflow | X |  | Toelichting
Tabel: Nominale kasstroom (positieve bedragen = gunstig voor de producent)
| Positieve bedragen = gunstig voor de producent |  | 0 | 1 | 2 | 3 | 4 | 5 | 6 | 7 | 8 | 9 | 10 | 11 | 12 | 13 | 14 | 15 | 16 | 17 | 18 | 19 | 20 | 21 | 22 | 23 | 24 | 25 | 26 | 27 | 28 | 29 | 30 | 31 | 32 | 33 | 34 | 35 | 36 | 37 | 38 | 39 | 40
|  | Inflator |  | 1 | 1.015 | 1.0302 | 1.0457 | 1.0614 | 1.0773 | 1.0934 | 1.1098 | 1.1265 | 1.1434 | 1.1605 | 1.1779 | 1.1956 | 1.2136 | 1.2318 | 1.2502 | 1.269 | 1.288 | 1.3073 | 1.327 | 1.3469 | 1.3671 | 1.3876 | 1.4084 | 1.4295 | 1.4509 | 1.4727 | 1.4948 | 1.5172 | 1.54 | 1.5631 | 1.5865 | 1.6103 | 1.6345 | 1.659 | 1.6839 | 1.7091 | 1.7348 | 1.7608 | 1.7872
| Investering | Euro | 0: -360000
| Afzet elektriciteit | kWh |  | 0 | 0 | 0 | 0 | 0 | 0 | 0 | 0 | 0 | 0 | 0 | 0 | 0 | 0 | 0 | 0 | 0 | 0 | 0 | 0 | 0 | 0 | 0 | 0 | 0 | 0 | 0 | 0 | 0 | 0 | 0 | 0 | 0 | 0 | 0 | 0 | 0 | 0 | 0 | 0
| Afzet warmte | kWh (LHV) |  | 2250000 | 2250000 | 2250000 | 2250000 | 2250000 | 2250000 | 2250000 | 2250000 | 2250000 | 2250000 | 2250000 | 2250000 | 0 | 0 | 0 | 0 | 0 | 0 | 0 | 0 | 0 | 0 | 0 | 0 | 0 | 0 | 0 | 0 | 0 | 0 | 0 | 0 | 0 | 0 | 0 | 0 | 0 | 0 | 0 | 0
| Afzet hernieuwbaar gas | kWh (HHV) |  | 0 | 0 | 0 | 0 | 0 | 0 | 0 | 0 | 0 | 0 | 0 | 0 | 0 | 0 | 0 | 0 | 0 | 0 | 0 | 0 | 0 | 0 | 0 | 0 | 0 | 0 | 0 | 0 | 0 | 0 | 0 | 0 | 0 | 0 | 0 | 0 | 0 | 0 | 0 | 0
| Afzet duurzame energie | kWh |  | 2250000 | 2250000 | 2250000 | 2250000 | 2250000 | 2250000 | 2250000 | 2250000 | 2250000 | 2250000 | 2250000 | 2250000 | 0 | 0 | 0 | 0 | 0 | 0 | 0 | 0 | 0 | 0 | 0 | 0 | 0 | 0 | 0 | 0 | 0 | 0 | 0 | 0 | 0 | 0 | 0 | 0 | 0 | 0 | 0 | 0
| Operationele kosten | Euro |  | -27075 | -27481.125 | -27893.3419 | -28311.742 | -28736.4181 | -29167.4644 | -29604.9764 | -30049.051 | -30499.7868 | -30957.2836 | -31421.6428 | -31892.9675 | 0 | 0 | 0 | 0 | 0 | 0 | 0 | 0 | 0 | 0 | 0 | 0 | 0 | 0 | 0 | 0 | 0 | 0 | 0 | 0 | 0 | 0 | 0 | 0 | 0 | 0 | 0 | 0
| Brandstofkosten | Euro |  | -50000 | -50750 | -51511.25 | -52283.9187 | -53068.1775 | -53864.2002 | -54672.1632 | -55492.2456 | -56324.6293 | -57169.4988 | -58027.0413 | -58897.4469 | 0 | 0 | 0 | 0 | 0 | 0 | 0 | 0 | 0 | 0 | 0 | 0 | 0 | 0 | 0 | 0 | 0 | 0 | 0 | 0 | 0 | 0 | 0 | 0 | 0 | 0 | 0 | 0
| Marktwaarde elektriciteit | Euro/kWh |  | 0 | 0 | 0 | 0 | 0 | 0 | 0 | 0 | 0 | 0 | 0 | 0 | 0 | 0 | 0 | 0 | 0 | 0 | 0 | 0 | 0 | 0 | 0 | 0 | 0 | 0 | 0 | 0 | 0 | 0 | 0 | 0 | 0 | 0 | 0 | 0 | 0 | 0 | 0 | 0
| Marktwaarde warmte of hernieuwbaar gas | Euro/kWh |  | 0 | 0 | 0 | 0 | 0 | 0 | 0 | 0 | 0 | 0 | 0 | 0 | 0 | 0 | 0 | 0 | 0 | 0 | 0 | 0 | 0 | 0 | 0 | 0 | 0 | 0 | 0 | 0 | 0 | 0 | 0 | 0 | 0 | 0 | 0 | 0 | 0 | 0 | 0 | 0
| Correctiebedrag | Euro/kWh |  | 0 | 0 | 0 | 0 | 0 | 0 | 0 | 0 | 0 | 0 | 0 | 0 | 0 | 0 | 0 | 0 | 0 | 0 | 0 | 0 | 0 | 0 | 0 | 0 | 0 | 0 | 0 | 0 | 0 | 0 | 0 | 0 | 0 | 0 | 0 | 0 | 0 | 0 | 0 | 0
| Basisbedrag | Euro/kWh |  | 0 | 0 | 0 | 0 | 0 | 0 | 0 | 0 | 0 | 0 | 0 | 0 | 0 | 0 | 0 | 0 | 0 | 0 | 0 | 0 | 0 | 0 | 0 | 0 | 0 | 0 | 0 | 0 | 0 | 0 | 0 | 0 | 0 | 0 | 0 | 0 | 0 | 0 | 0 | 0
| SDE-vergoeding | Euro |  | 0 | 0 | 0 | 0 | 0 | 0 | 0 | 0 | 0 | 0 | 0 | 0 | 0 | 0 | 0 | 0 | 0 | 0 | 0 | 0 | 0 | 0 | 0 | 0 | 0 | 0 | 0 | 0 | 0 | 0 | 0 | 0 | 0 | 0 | 0 | 0 | 0 | 0 | 0 | 0
| Marktinkomsten | Euro |  | 0 | 0 | 0 | 0 | 0 | 0 | 0 | 0 | 0 | 0 | 0 | 0 | 0 | 0 | 0 | 0 | 0 | 0 | 0 | 0 | 0 | 0 | 0 | 0 | 0 | 0 | 0 | 0 | 0 | 0 | 0 | 0 | 0 | 0 | 0 | 0 | 0 | 0 | 0 | 0
| Inkomen totaal (nominaal) | Euro |  | 0 | 0 | 0 | 0 | 0 | 0 | 0 | 0 | 0 | 0 | 0 | 0 | 0 | 0 | 0 | 0 | 0 | 0 | 0 | 0 | 0 | 0 | 0 | 0 | 0 | 0 | 0 | 0 | 0 | 0 | 0 | 0 | 0 | 0 | 0 | 0 | 0 | 0 | 0 | 0
| Kosten totaal (nominaal) | Euro |  | -77075 | -78231.125 | -79404.5919 | -80595.6608 | -81804.5957 | -83031.6646 | -84277.1396 | -85541.2967 | -86824.4161 | -88126.7824 | -89448.6841 | -90790.4144 | 0 | 0 | 0 | 0 | 0 | 0 | 0 | 0 | 0 | 0 | 0 | 0 | 0 | 0 | 0 | 0 | 0 | 0 | 0 | 0 | 0 | 0 | 0 | 0 | 0 | 0 | 0 | 0
| Bruto inkomen (nominaal) | Euro |  | -77075 | -78231.125 | -79404.5919 | -80595.6608 | -81804.5957 | -83031.6646 | -84277.1396 | -85541.2967 | -86824.4161 | -88126.7824 | -89448.6841 | -90790.4144 | 0 | 0 | 0 | 0 | 0 | 0 | 0 | 0 | 0 | 0 | 0 | 0 | 0 | 0 | 0 | 0 | 0 | 0 | 0 | 0 | 0 | 0 | 0 | 0 | 0 | 0 | 0 | 0
| Afschrijving | Euro |  | -30000 | -30000 | -30000 | -30000 | -30000 | -30000 | -30000 | -30000 | -30000 | -30000 | -30000 | -30000 | 0 | 0 | 0 | 0 | 0 | 0 | 0 | 0 | 0 | 0 | 0 | 0 | 0 | 0 | 0 | 0 | 0 | 0 | 0 | 0 | 0 | 0 | 0 | 0 | 0 | 0 | 0 | 0
| Rente | Euro |  | -6300 | -5843.3311 | -5375.2455 | -4895.4577 | -4403.6753 | -3899.5982 | -3382.9193 | -2853.3234 | -2310.4876 | -1754.0809 | -1183.764 | -599.1892 | 0 | 0 | 0 | 0 | 0 | 0 | 0 | 0 | 0 | 0 | 0 | 0 | 0 | 0 | 0 | 0 | 0 | 0 | 0 | 0 | 0 | 0 | 0 | 0 | 0 | 0 | 0 | 0
| Aflossing | Euro |  | -18266.756 | -18723.4249 | -19191.5105 | -19671.2983 | -20163.0807 | -20667.1578 | -21183.8367 | -21713.4326 | -22256.2684 | -22812.6752 | -23382.992 | -23967.5668 | 0 | 0 | 0 | 0 | 0 | 0 | 0 | 0 | 0 | 0 | 0 | 0 | 0 | 0 | 0 | 0 | 0 | 0 | 0 | 0 | 0 | 0 | 0 | 0 | 0 | 0 | 0 | 0
| Totale lasten lening | Euro |  | -24566.756 | -24566.756 | -24566.756 | -24566.756 | -24566.756 | -24566.756 | -24566.756 | -24566.756 | -24566.756 | -24566.756 | -24566.756 | -24566.756 | 0 | 0 | 0 | 0 | 0 | 0 | 0 | 0 | 0 | 0 | 0 | 0 | 0 | 0 | 0 | 0 | 0 | 0 | 0 | 0 | 0 | 0 | 0 | 0 | 0 | 0 | 0 | 0
| Belastbaar inkomen | Euro |  | -113375 | -114074.4561 | -114779.8374 | -115491.1185 | -116208.2709 | -116931.2628 | -117660.0589 | -118394.62 | -119134.9037 | -119880.8632 | -120632.4481 | -121389.6035 | 0 | 0 | 0 | 0 | 0 | 0 | 0 | 0 | 0 | 0 | 0 | 0 | 0 | 0 | 0 | 0 | 0 | 0 | 0 | 0 | 0 | 0 | 0 | 0 | 0 | 0 | 0 | 0
| Belasting bedrag | Euro |  | 28343.75 | 28518.614 | 28694.9593 | 28872.7796 | 29052.0677 | 29232.8157 | 29415.0147 | 29598.655 | 29783.7259 | 29970.2158 | 30158.112 | 30347.4009 | 0 | 0 | 0 | 0 | 0 | 0 | 0 | 0 | 0 | 0 | 0 | 0 | 0 | 0 | 0 | 0 | 0 | 0 | 0 | 0 | 0 | 0 | 0 | 0 | 0 | 0 | 0 | 0
| Netto inkomen na belasting | Euro |  | -73298.006 | -74279.267 | -75276.3885 | -76289.6371 | -77319.2839 | -78365.6049 | -79428.8809 | -80509.3977 | -81607.4462 | -82723.3226 | -83857.3281 | -85009.7695 | 0 | 0 | 0 | 0 | 0 | 0 | 0 | 0 | 0 | 0 | 0 | 0 | 0 | 0 | 0 | 0 | 0 | 0 | 0 | 0 | 0 | 0 | 0 | 0 | 0 | 0 | 0 | 0
| Project cashflow | Euro | -360000 | -48731.25 | -49712.511 | -50709.6325 | -51722.8811 | -52752.5279 | -53798.8489 | -54862.1249 | -55942.6417 | -57040.6902 | -58156.5666 | -59290.5721 | -60443.0135 | 0 | 0 | 0 | 0 | 0 | 0 | 0 | 0 | 0 | 0 | 0 | 0 | 0 | 0 | 0 | 0 | 0 | 0 | 0 | 0 | 0 | 0 | 0 | 0 | 0 | 0 | 0 | 0
| Equity cashflow | Euro | -108000 | -73298.006 | -74279.267 | -75276.3885 | -76289.6371 | -77319.2839 | -78365.6049 | -79428.8809 | -80509.3977 | -81607.4462 | -82723.3226 | -83857.3281 | -85009.7695 | 0 | 0 | 0 | 0 | 0 | 0 | 0 | 0 | 0 | 0 | 0 | 0 | 0 | 0 | 0 | 0 | 0 | 0 | 0 | 0 | 0 | 0 | 0 | 0 | 0 | 0 | 0 | 0
| Subsidiebasis: energieproductie | kWh |  | 2250000 | 2250000 | 2250000 | 2250000 | 2250000 | 2250000 | 2250000 | 2250000 | 2250000 | 2250000 | 2250000 | 2250000 | 0 | 0 | 0 | 0 | 0 | 0 | 0 | 0 | 0 | 0 | 0 | 0 | 0 | 0 | 0 | 0 | 0 | 0 | 0 | 0 | 0 | 0 | 0 | 0 | 0 | 0 | 0 | 0
Tabel: Projectparameters
| Verdisconteerde inkomsten | euro | 0: -492408.7919
| Verdisconteerde energieafzet | kWh | 0: 10699733.0517
| Totale investering | Euro | 0: 360000
| DSCR (gemiddeld) |  | 0: -3.4096
| Projectrente (WACC) |  | 0: 4.763%
| Projectrendement (IRR) |  | 0: n.v.t.
| Rendement op eigen vermogen (IRR) |  | 0: n.v.t.
| Aandeel lening | Euro | 0: 252000
| Aandeel equity | Euro | 0: 108000
| Warmtekrachtverhouding | E:W | 0: 0
| Samengesteld aantal vollasturen | uur/jaar | 0: 3000
| Parameter | Eenheid | 0: Advies 2016; 1: Totaalbedrag voor referentie
| Thermisch outputvermogen | [MWth_output] | 0: 0.75
| Vollasturen warmteafzet | [h/a] | 0: 3000
| Investeringskosten | [€/kWoutput] | 0: 480; 1: 0.36
| Vaste O&M-kosten | [€/kWoutput] | 0: 34; 1: 25.5
| Energie-inhoud brandstof | [GJ/ton] | 0: 9
| Brandstofprijs | [€/ton] | 0: 50

## 27
Berekening basisbedragen: SDE+ 2017
Ketel op vaste of vloeibare biomassa, ≥5 MWth
| BASISBEDRAG | Waarde | Eenheid | Toelichting
| Elektriciteit, warmte of groen gas | 0.044032 | Euro/kWh | Indien een basisbedrag wordt ingevuld in rij 40, toont deze waarde de onrendabele top.
| CONVERSIEFACTOREN | Waarde | Eenheid | Toelichting
| Verbrandingswaarde methaan (onderwaarde) | 35.8 | MJ/Nm3
| Verbrandingswaarde hernieuwbaar gas (onderwaarde) | 31.65 | MJ/Nm3
| Verbrandingswaarde hernieuwbaar gas (bovenwaarde) | 35.17 | MJ/Nm3
| kWh naar MJ | 3.6 | MJ/kWh
| INPUTVARIABELEN | Waarde | Eenheid | Toelichting
| Inputvermogen | 11111.1111 | kW_input | Het eventuele biomassagebruik wordt berekend aan de hand van het inputvermogen, zie rij 36 (biomassadoorzet).
| Gaat het om een installatie voor hernieuwbaar gas? |  |  | Indien de cashflow betrekking heeft op een installatie voor hernieuwbaar gas, vul in "ja".
| Methaangehalte hernieuwbaar gas voor gaszuivering |  |  | Deze waarde wordt ter informatie getoond, maar niet gebruikt in de berekening.
| Vermogen hernieuwbaargasproductie (voor zuivering) | 0 | Nm3/uur | Deze waarde wordt ter informatie getoond, maar niet gebruikt in de berekening.
| Outputvermogen (thermisch of hernieuwbaar gas) | 10000 | kWth_output | Bij een installatie voor hernieuwbaar gas, het outputvermogen opgeven in onderste verbrandingswaarde (LHV)
| Outputvermogen (hernieuwbaar gas) | 0 | Nm3/uur | Deze waarde wordt ter informatie getoond, maar niet gebruikt in de berekening.
| Outputvermogen (elektrisch) |  | kWe
| Vollasturen levering warmte of hernieuwbaar gas | 7000 | uur/jaar | Bij een installatie voor gecombineerde opwekking, wordt de bedrijfstijd genomen als maximum van de vollasturen warmte en vollasturen elektriciteit.
| Vollasturen levering elektriciteit |  | uur/jaar | Bij een installatie voor gecombineerde opwekking, wordt de bedrijfstijd genomen als maximum van de vollasturen warmte en vollasturen elektriciteit.
| Max. elektrisch rendement | 0%
| Elektrisch rendement | 0%
| Thermisch rendement of rendement gasproductie | 90%
| Elektriciteitsderving bij warmtelevering |  | elektriciteit : warmte | Aantal kWh dat minder elektriciteit wordt geproduceerd per kWh extra warmtelevering
| Investeringskosten |  | Euro/kWinput
|  | 580 | Euro/kWoutput
| Totale investeringskosten | 5.8 | Euro (miljoen) | Deze waarde wordt ter informatie getoond, maar niet gebruikt in de berekening.
| Vaste O&M-kosten |  | Euro/kWinput
|  | 62 | Euro/kWoutput
| Totale jaarlijkse vaste O&M-kosten | 620 | Euro (duizend) | Deze waarde wordt ter informatie getoond, maar niet gebruikt in de berekening.
| Variabele O&M-kosten (incl. contractkosten) | 0.0007 | Euro/kWh_output | Alle variabele afslagen op een leveringscontract kunnen in deze waarde worden verrekend, inclusief basisprijspremie.
| Energie-inhoud brandstof | 9 | GJ/ton
| Biomassadoorzet | 31111.1111 | ton/jaar | Deze waarde wordt ter informatie getoond, maar niet gebruikt in de berekening.
| Netto brandstofprijs (aan de poort, incl. risico-opslag) | 50 | Euro/ton
| Marktprijs warmte of hernieuwbaar gas (reëel) |  | Euro/kWh | Om een basisbedrag te berekenen, dient dit veld niet ingevuld te worden.
| Marktprijs elektriciteit (reëel) |  | Euro/kWh | Om een basisbedrag te berekenen, dient dit veld niet ingevuld te worden.
| Basisbedrag (nominaal) |  | Euro/kWh | Om een basisbedrag te berekenen, dient dit veld niet ingevuld te worden.
| Warmtekrachtverhouding in SDE-beschikking |  |  | Om een basisbedrag te berekenen, dient dit veld niet ingevuld te worden.
| Investeringssubsidie t.g.v. vreemd vermogen (NCW) |  | Euro
| Investeringssubsidie t.g.v. eigen vermogen (NCW) |  | Euro
| Inflatie | 1.5%
| Rente lening | 2.5%
| Vereiste return on equity | 11.5%
| Equity share in investering incl. EIA effect | 30%
| Debt share in investering incl. EIA effect | 70%
| Vennootschapsbelasting | 25%
| Economische levensduur | 12 | jaar
| Termijn lening | 12 | Jaar
| Afschrijvingstermijn | 12 | Jaar
| Beleidsperiode | 12 | Jaar
| Onregelmatige cashflow | X |  | Toelichting
Tabel: Nominale kasstroom (positieve bedragen = gunstig voor de producent)
| Positieve bedragen = gunstig voor de producent |  | 0 | 1 | 2 | 3 | 4 | 5 | 6 | 7 | 8 | 9 | 10 | 11 | 12 | 13 | 14 | 15 | 16 | 17 | 18 | 19 | 20 | 21 | 22 | 23 | 24 | 25 | 26 | 27 | 28 | 29 | 30 | 31 | 32 | 33 | 34 | 35 | 36 | 37 | 38 | 39 | 40
|  | Inflator |  | 1 | 1.015 | 1.0302 | 1.0457 | 1.0614 | 1.0773 | 1.0934 | 1.1098 | 1.1265 | 1.1434 | 1.1605 | 1.1779 | 1.1956 | 1.2136 | 1.2318 | 1.2502 | 1.269 | 1.288 | 1.3073 | 1.327 | 1.3469 | 1.3671 | 1.3876 | 1.4084 | 1.4295 | 1.4509 | 1.4727 | 1.4948 | 1.5172 | 1.54 | 1.5631 | 1.5865 | 1.6103 | 1.6345 | 1.659 | 1.6839 | 1.7091 | 1.7348 | 1.7608 | 1.7872
| Investering | Euro | 0: -5800000
| Afzet elektriciteit | kWh |  | 0 | 0 | 0 | 0 | 0 | 0 | 0 | 0 | 0 | 0 | 0 | 0 | 0 | 0 | 0 | 0 | 0 | 0 | 0 | 0 | 0 | 0 | 0 | 0 | 0 | 0 | 0 | 0 | 0 | 0 | 0 | 0 | 0 | 0 | 0 | 0 | 0 | 0 | 0 | 0
| Afzet warmte | kWh (LHV) |  | 70000000 | 70000000 | 70000000 | 70000000 | 70000000 | 70000000 | 70000000 | 70000000 | 70000000 | 70000000 | 70000000 | 70000000 | 0 | 0 | 0 | 0 | 0 | 0 | 0 | 0 | 0 | 0 | 0 | 0 | 0 | 0 | 0 | 0 | 0 | 0 | 0 | 0 | 0 | 0 | 0 | 0 | 0 | 0 | 0 | 0
| Afzet hernieuwbaar gas | kWh (HHV) |  | 0 | 0 | 0 | 0 | 0 | 0 | 0 | 0 | 0 | 0 | 0 | 0 | 0 | 0 | 0 | 0 | 0 | 0 | 0 | 0 | 0 | 0 | 0 | 0 | 0 | 0 | 0 | 0 | 0 | 0 | 0 | 0 | 0 | 0 | 0 | 0 | 0 | 0 | 0 | 0
| Afzet duurzame energie | kWh |  | 70000000 | 70000000 | 70000000 | 70000000 | 70000000 | 70000000 | 70000000 | 70000000 | 70000000 | 70000000 | 70000000 | 70000000 | 0 | 0 | 0 | 0 | 0 | 0 | 0 | 0 | 0 | 0 | 0 | 0 | 0 | 0 | 0 | 0 | 0 | 0 | 0 | 0 | 0 | 0 | 0 | 0 | 0 | 0 | 0 | 0
| Operationele kosten | Euro |  | -669000 | -679035 | -689220.525 | -699558.8329 | -710052.2154 | -720702.9986 | -731513.5436 | -742486.2467 | -753623.5404 | -764927.8935 | -776401.8119 | -788047.8391 | 0 | 0 | 0 | 0 | 0 | 0 | 0 | 0 | 0 | 0 | 0 | 0 | 0 | 0 | 0 | 0 | 0 | 0 | 0 | 0 | 0 | 0 | 0 | 0 | 0 | 0 | 0 | 0
| Brandstofkosten | Euro |  | -1555555.5556 | -1578888.8889 | -1602572.2222 | -1626610.8056 | -1651009.9676 | -1675775.1172 | -1700911.7439 | -1726425.4201 | -1752321.8014 | -1778606.6284 | -1805285.7278 | -1832365.0137 | 0 | 0 | 0 | 0 | 0 | 0 | 0 | 0 | 0 | 0 | 0 | 0 | 0 | 0 | 0 | 0 | 0 | 0 | 0 | 0 | 0 | 0 | 0 | 0 | 0 | 0 | 0 | 0
| Marktwaarde elektriciteit | Euro/kWh |  | 0 | 0 | 0 | 0 | 0 | 0 | 0 | 0 | 0 | 0 | 0 | 0 | 0 | 0 | 0 | 0 | 0 | 0 | 0 | 0 | 0 | 0 | 0 | 0 | 0 | 0 | 0 | 0 | 0 | 0 | 0 | 0 | 0 | 0 | 0 | 0 | 0 | 0 | 0 | 0
| Marktwaarde warmte of hernieuwbaar gas | Euro/kWh |  | 0 | 0 | 0 | 0 | 0 | 0 | 0 | 0 | 0 | 0 | 0 | 0 | 0 | 0 | 0 | 0 | 0 | 0 | 0 | 0 | 0 | 0 | 0 | 0 | 0 | 0 | 0 | 0 | 0 | 0 | 0 | 0 | 0 | 0 | 0 | 0 | 0 | 0 | 0 | 0
| Correctiebedrag | Euro/kWh |  | 0 | 0 | 0 | 0 | 0 | 0 | 0 | 0 | 0 | 0 | 0 | 0 | 0 | 0 | 0 | 0 | 0 | 0 | 0 | 0 | 0 | 0 | 0 | 0 | 0 | 0 | 0 | 0 | 0 | 0 | 0 | 0 | 0 | 0 | 0 | 0 | 0 | 0 | 0 | 0
| Basisbedrag | Euro/kWh |  | 0 | 0 | 0 | 0 | 0 | 0 | 0 | 0 | 0 | 0 | 0 | 0 | 0 | 0 | 0 | 0 | 0 | 0 | 0 | 0 | 0 | 0 | 0 | 0 | 0 | 0 | 0 | 0 | 0 | 0 | 0 | 0 | 0 | 0 | 0 | 0 | 0 | 0 | 0 | 0
| SDE-vergoeding | Euro |  | 0 | 0 | 0 | 0 | 0 | 0 | 0 | 0 | 0 | 0 | 0 | 0 | 0 | 0 | 0 | 0 | 0 | 0 | 0 | 0 | 0 | 0 | 0 | 0 | 0 | 0 | 0 | 0 | 0 | 0 | 0 | 0 | 0 | 0 | 0 | 0 | 0 | 0 | 0 | 0
| Marktinkomsten | Euro |  | 0 | 0 | 0 | 0 | 0 | 0 | 0 | 0 | 0 | 0 | 0 | 0 | 0 | 0 | 0 | 0 | 0 | 0 | 0 | 0 | 0 | 0 | 0 | 0 | 0 | 0 | 0 | 0 | 0 | 0 | 0 | 0 | 0 | 0 | 0 | 0 | 0 | 0 | 0 | 0
| Inkomen totaal (nominaal) | Euro |  | 0 | 0 | 0 | 0 | 0 | 0 | 0 | 0 | 0 | 0 | 0 | 0 | 0 | 0 | 0 | 0 | 0 | 0 | 0 | 0 | 0 | 0 | 0 | 0 | 0 | 0 | 0 | 0 | 0 | 0 | 0 | 0 | 0 | 0 | 0 | 0 | 0 | 0 | 0 | 0
| Kosten totaal (nominaal) | Euro |  | -2224555.5556 | -2257923.8889 | -2291792.7472 | -2326169.6384 | -2361062.183 | -2396478.1158 | -2432425.2875 | -2468911.6668 | -2505945.3418 | -2543534.5219 | -2581687.5398 | -2620412.8529 | 0 | 0 | 0 | 0 | 0 | 0 | 0 | 0 | 0 | 0 | 0 | 0 | 0 | 0 | 0 | 0 | 0 | 0 | 0 | 0 | 0 | 0 | 0 | 0 | 0 | 0 | 0 | 0
| Bruto inkomen (nominaal) | Euro |  | -2224555.5556 | -2257923.8889 | -2291792.7472 | -2326169.6384 | -2361062.183 | -2396478.1158 | -2432425.2875 | -2468911.6668 | -2505945.3418 | -2543534.5219 | -2581687.5398 | -2620412.8529 | 0 | 0 | 0 | 0 | 0 | 0 | 0 | 0 | 0 | 0 | 0 | 0 | 0 | 0 | 0 | 0 | 0 | 0 | 0 | 0 | 0 | 0 | 0 | 0 | 0 | 0 | 0 | 0
| Afschrijving | Euro |  | -483333.3333 | -483333.3333 | -483333.3333 | -483333.3333 | -483333.3333 | -483333.3333 | -483333.3333 | -483333.3333 | -483333.3333 | -483333.3333 | -483333.3333 | -483333.3333 | 0 | 0 | 0 | 0 | 0 | 0 | 0 | 0 | 0 | 0 | 0 | 0 | 0 | 0 | 0 | 0 | 0 | 0 | 0 | 0 | 0 | 0 | 0 | 0 | 0 | 0 | 0 | 0
| Rente | Euro |  | -101500 | -94142.5566 | -86601.1771 | -78871.2632 | -70948.1014 | -62826.8605 | -54502.5886 | -45970.21 | -37224.5218 | -28260.1915 | -19071.7529 | -9653.6033 | 0 | 0 | 0 | 0 | 0 | 0 | 0 | 0 | 0 | 0 | 0 | 0 | 0 | 0 | 0 | 0 | 0 | 0 | 0 | 0 | 0 | 0 | 0 | 0 | 0 | 0 | 0 | 0
| Aflossing | Euro |  | -294297.7356 | -301655.179 | -309196.5584 | -316926.4724 | -324849.6342 | -332970.8751 | -341295.1469 | -349827.5256 | -358573.2138 | -367537.5441 | -376725.9827 | -386144.1323 | 0 | 0 | 0 | 0 | 0 | 0 | 0 | 0 | 0 | 0 | 0 | 0 | 0 | 0 | 0 | 0 | 0 | 0 | 0 | 0 | 0 | 0 | 0 | 0 | 0 | 0 | 0 | 0
| Totale lasten lening | Euro |  | -395797.7356 | -395797.7356 | -395797.7356 | -395797.7356 | -395797.7356 | -395797.7356 | -395797.7356 | -395797.7356 | -395797.7356 | -395797.7356 | -395797.7356 | -395797.7356 | 0 | 0 | 0 | 0 | 0 | 0 | 0 | 0 | 0 | 0 | 0 | 0 | 0 | 0 | 0 | 0 | 0 | 0 | 0 | 0 | 0 | 0 | 0 | 0 | 0 | 0 | 0 | 0
| Belastbaar inkomen | Euro |  | -2809388.8889 | -2835399.7788 | -2861727.2577 | -2888374.2349 | -2915343.6177 | -2942638.3096 | -2970261.2095 | -2998215.2101 | -3026503.197 | -3055128.0467 | -3084092.626 | -3113399.7895 | 0 | 0 | 0 | 0 | 0 | 0 | 0 | 0 | 0 | 0 | 0 | 0 | 0 | 0 | 0 | 0 | 0 | 0 | 0 | 0 | 0 | 0 | 0 | 0 | 0 | 0 | 0 | 0
| Belasting bedrag | Euro |  | 702347.2222 | 708849.9447 | 715431.8144 | 722093.5587 | 728835.9044 | 735659.5774 | 742565.3024 | 749553.8025 | 756625.7992 | 763782.0117 | 771023.1565 | 778349.9474 | 0 | 0 | 0 | 0 | 0 | 0 | 0 | 0 | 0 | 0 | 0 | 0 | 0 | 0 | 0 | 0 | 0 | 0 | 0 | 0 | 0 | 0 | 0 | 0 | 0 | 0 | 0 | 0
| Netto inkomen na belasting | Euro |  | -1918006.0689 | -1944871.6798 | -1972158.6684 | -1999873.8153 | -2028024.0142 | -2056616.2739 | -2085657.7207 | -2115155.5998 | -2145117.2781 | -2175550.2458 | -2206462.1188 | -2237860.6411 | 0 | 0 | 0 | 0 | 0 | 0 | 0 | 0 | 0 | 0 | 0 | 0 | 0 | 0 | 0 | 0 | 0 | 0 | 0 | 0 | 0 | 0 | 0 | 0 | 0 | 0 | 0 | 0
| Project cashflow | Euro | -5800000 | -1522208.3333 | -1549073.9442 | -1576360.9328 | -1604076.0797 | -1632226.2786 | -1660818.5384 | -1689859.9851 | -1719357.8643 | -1749319.5426 | -1779752.5102 | -1810664.3833 | -1842062.9055 | 0 | 0 | 0 | 0 | 0 | 0 | 0 | 0 | 0 | 0 | 0 | 0 | 0 | 0 | 0 | 0 | 0 | 0 | 0 | 0 | 0 | 0 | 0 | 0 | 0 | 0 | 0 | 0
| Equity cashflow | Euro | -1740000 | -1918006.0689 | -1944871.6798 | -1972158.6684 | -1999873.8153 | -2028024.0142 | -2056616.2739 | -2085657.7207 | -2115155.5998 | -2145117.2781 | -2175550.2458 | -2206462.1188 | -2237860.6411 | 0 | 0 | 0 | 0 | 0 | 0 | 0 | 0 | 0 | 0 | 0 | 0 | 0 | 0 | 0 | 0 | 0 | 0 | 0 | 0 | 0 | 0 | 0 | 0 | 0 | 0 | 0 | 0
| Subsidiebasis: energieproductie | kWh |  | 70000000 | 70000000 | 70000000 | 70000000 | 70000000 | 70000000 | 70000000 | 70000000 | 70000000 | 70000000 | 70000000 | 70000000 | 0 | 0 | 0 | 0 | 0 | 0 | 0 | 0 | 0 | 0 | 0 | 0 | 0 | 0 | 0 | 0 | 0 | 0 | 0 | 0 | 0 | 0 | 0 | 0 | 0 | 0 | 0 | 0
Tabel: Projectparameters
| Verdisconteerde inkomsten | euro | 0: -12917385.8734
| Verdisconteerde energieafzet | kWh | 0: 332880583.8319
| Totale investering | Euro | 0: 5800000
| DSCR (gemiddeld) |  | 0: -6.1081
| Projectrente (WACC) |  | 0: 4.763%
| Projectrendement (IRR) |  | 0: n.v.t.
| Rendement op eigen vermogen (IRR) |  | 0: n.v.t.
| Aandeel lening | Euro | 0: 4060000
| Aandeel equity | Euro | 0: 1740000
| Warmtekrachtverhouding | E:W | 0: 0
| Samengesteld aantal vollasturen | uur/jaar | 0: 7000
| Parameter | Eenheid | 0: Advies 2016; 1: Totaalbedrag voor referentie
| Thermisch outputvermogen | [MWth_output] | 0: 10
| Vollasturen warmteafzet | [h/a] | 0: 7000
| Investeringskosten | [€/kWoutput] | 0: 580; 1: 5.8
| Vaste O&M-kosten | [€/kWoutput] | 0: 62; 1: 620
| Energie-inhoud brandstof | [GJ/ton] | 0: 9
| Brandstofprijs | [€/ton] | 0: 50

## 28
Berekening basisbedragen: SDE+ 2017
Ketel op vloeibare biomassa
| BASISBEDRAG | Waarde | Eenheid | Toelichting
| Elektriciteit, warmte of groen gas | 0.07003 | Euro/kWh | Indien een basisbedrag wordt ingevuld in rij 40, toont deze waarde de onrendabele top.
| CONVERSIEFACTOREN | Waarde | Eenheid | Toelichting
| Verbrandingswaarde methaan (onderwaarde) | 35.8 | MJ/Nm3
| Verbrandingswaarde hernieuwbaar gas (onderwaarde) | 31.65 | MJ/Nm3
| Verbrandingswaarde hernieuwbaar gas (bovenwaarde) | 35.17 | MJ/Nm3
| kWh naar MJ | 3.6 | MJ/kWh
| INPUTVARIABELEN | Waarde | Eenheid | Toelichting
| Inputvermogen | 11111.1111 | kW_input | Het eventuele biomassagebruik wordt berekend aan de hand van het inputvermogen, zie rij 36 (biomassadoorzet).
| Gaat het om een installatie voor hernieuwbaar gas? |  |  | Indien de cashflow betrekking heeft op een installatie voor hernieuwbaar gas, vul in "ja".
| Methaangehalte hernieuwbaar gas voor gaszuivering |  |  | Deze waarde wordt ter informatie getoond, maar niet gebruikt in de berekening.
| Vermogen hernieuwbaargasproductie (voor zuivering) | 0 | Nm3/uur | Deze waarde wordt ter informatie getoond, maar niet gebruikt in de berekening.
| Outputvermogen (thermisch of hernieuwbaar gas) | 10000 | kWth_output | Bij een installatie voor hernieuwbaar gas, het outputvermogen opgeven in onderste verbrandingswaarde (LHV)
| Outputvermogen (hernieuwbaar gas) | 0 | Nm3/uur | Deze waarde wordt ter informatie getoond, maar niet gebruikt in de berekening.
| Outputvermogen (elektrisch) |  | kWe
| Vollasturen levering warmte of hernieuwbaar gas | 7000 | uur/jaar | Bij een installatie voor gecombineerde opwekking, wordt de bedrijfstijd genomen als maximum van de vollasturen warmte en vollasturen elektriciteit.
| Vollasturen levering elektriciteit |  | uur/jaar | Bij een installatie voor gecombineerde opwekking, wordt de bedrijfstijd genomen als maximum van de vollasturen warmte en vollasturen elektriciteit.
| Max. elektrisch rendement | 0%
| Elektrisch rendement | 0%
| Thermisch rendement of rendement gasproductie | 90%
| Elektriciteitsderving bij warmtelevering |  | elektriciteit : warmte | Aantal kWh dat minder elektriciteit wordt geproduceerd per kWh extra warmtelevering
| Investeringskosten |  | Euro/kWinput
Euro/kWoutput
| Totale investeringskosten | 0 | Euro (miljoen) | Deze waarde wordt ter informatie getoond, maar niet gebruikt in de berekening.
| Vaste O&M-kosten |  | Euro/kWinput
|  | 24 | Euro/kWoutput
| Totale jaarlijkse vaste O&M-kosten | 240 | Euro (duizend) | Deze waarde wordt ter informatie getoond, maar niet gebruikt in de berekening.
| Variabele O&M-kosten (incl. contractkosten) | 0.0007 | Euro/kWh_output | Alle variabele afslagen op een leveringscontract kunnen in deze waarde worden verrekend, inclusief basisprijspremie.
| Energie-inhoud brandstof | 39 | GJ/ton
| Biomassadoorzet | 7179.4872 | ton/jaar | Deze waarde wordt ter informatie getoond, maar niet gebruikt in de berekening.
| Netto brandstofprijs (aan de poort, incl. risico-opslag) | 600 | Euro/ton
| Marktprijs warmte of hernieuwbaar gas (reëel) |  | Euro/kWh | Om een basisbedrag te berekenen, dient dit veld niet ingevuld te worden.
| Marktprijs elektriciteit (reëel) |  | Euro/kWh | Om een basisbedrag te berekenen, dient dit veld niet ingevuld te worden.
| Basisbedrag (nominaal) |  | Euro/kWh | Om een basisbedrag te berekenen, dient dit veld niet ingevuld te worden.
| Warmtekrachtverhouding in SDE-beschikking |  |  | Om een basisbedrag te berekenen, dient dit veld niet ingevuld te worden.
| Investeringssubsidie t.g.v. vreemd vermogen (NCW) |  | Euro
| Investeringssubsidie t.g.v. eigen vermogen (NCW) |  | Euro
| Inflatie | 1.5%
| Rente lening | 2.5%
| Vereiste return on equity | 11.5%
| Equity share in investering incl. EIA effect | 30%
| Debt share in investering incl. EIA effect | 70%
| Vennootschapsbelasting | 25%
| Economische levensduur | 12 | jaar
| Termijn lening | 12 | Jaar
| Afschrijvingstermijn | 12 | Jaar
| Beleidsperiode | 12 | Jaar
| Onregelmatige cashflow | X |  | Toelichting
Tabel: Nominale kasstroom (positieve bedragen = gunstig voor de producent)
| Positieve bedragen = gunstig voor de producent |  | 0 | 1 | 2 | 3 | 4 | 5 | 6 | 7 | 8 | 9 | 10 | 11 | 12 | 13 | 14 | 15 | 16 | 17 | 18 | 19 | 20 | 21 | 22 | 23 | 24 | 25 | 26 | 27 | 28 | 29 | 30 | 31 | 32 | 33 | 34 | 35 | 36 | 37 | 38 | 39 | 40
|  | Inflator |  | 1 | 1.015 | 1.0302 | 1.0457 | 1.0614 | 1.0773 | 1.0934 | 1.1098 | 1.1265 | 1.1434 | 1.1605 | 1.1779 | 1.1956 | 1.2136 | 1.2318 | 1.2502 | 1.269 | 1.288 | 1.3073 | 1.327 | 1.3469 | 1.3671 | 1.3876 | 1.4084 | 1.4295 | 1.4509 | 1.4727 | 1.4948 | 1.5172 | 1.54 | 1.5631 | 1.5865 | 1.6103 | 1.6345 | 1.659 | 1.6839 | 1.7091 | 1.7348 | 1.7608 | 1.7872
| Investering | Euro | 0: 0
| Afzet elektriciteit | kWh |  | 0 | 0 | 0 | 0 | 0 | 0 | 0 | 0 | 0 | 0 | 0 | 0 | 0 | 0 | 0 | 0 | 0 | 0 | 0 | 0 | 0 | 0 | 0 | 0 | 0 | 0 | 0 | 0 | 0 | 0 | 0 | 0 | 0 | 0 | 0 | 0 | 0 | 0 | 0 | 0
| Afzet warmte | kWh (LHV) |  | 70000000 | 70000000 | 70000000 | 70000000 | 70000000 | 70000000 | 70000000 | 70000000 | 70000000 | 70000000 | 70000000 | 70000000 | 0 | 0 | 0 | 0 | 0 | 0 | 0 | 0 | 0 | 0 | 0 | 0 | 0 | 0 | 0 | 0 | 0 | 0 | 0 | 0 | 0 | 0 | 0 | 0 | 0 | 0 | 0 | 0
| Afzet hernieuwbaar gas | kWh (HHV) |  | 0 | 0 | 0 | 0 | 0 | 0 | 0 | 0 | 0 | 0 | 0 | 0 | 0 | 0 | 0 | 0 | 0 | 0 | 0 | 0 | 0 | 0 | 0 | 0 | 0 | 0 | 0 | 0 | 0 | 0 | 0 | 0 | 0 | 0 | 0 | 0 | 0 | 0 | 0 | 0
| Afzet duurzame energie | kWh |  | 70000000 | 70000000 | 70000000 | 70000000 | 70000000 | 70000000 | 70000000 | 70000000 | 70000000 | 70000000 | 70000000 | 70000000 | 0 | 0 | 0 | 0 | 0 | 0 | 0 | 0 | 0 | 0 | 0 | 0 | 0 | 0 | 0 | 0 | 0 | 0 | 0 | 0 | 0 | 0 | 0 | 0 | 0 | 0 | 0 | 0
| Operationele kosten | Euro |  | -289000 | -293335 | -297735.025 | -302201.0504 | -306734.0661 | -311335.0771 | -316005.1033 | -320745.1798 | -325556.3575 | -330439.7029 | -335396.2984 | -340427.2429 | 0 | 0 | 0 | 0 | 0 | 0 | 0 | 0 | 0 | 0 | 0 | 0 | 0 | 0 | 0 | 0 | 0 | 0 | 0 | 0 | 0 | 0 | 0 | 0 | 0 | 0 | 0 | 0
| Brandstofkosten | Euro |  | -4307692.3077 | -4372307.6923 | -4437892.3077 | -4504460.6923 | -4572027.6027 | -4640608.0167 | -4710217.137 | -4780870.394 | -4852583.4499 | -4925372.2017 | -4999252.7847 | -5074241.5765 | 0 | 0 | 0 | 0 | 0 | 0 | 0 | 0 | 0 | 0 | 0 | 0 | 0 | 0 | 0 | 0 | 0 | 0 | 0 | 0 | 0 | 0 | 0 | 0 | 0 | 0 | 0 | 0
| Marktwaarde elektriciteit | Euro/kWh |  | 0 | 0 | 0 | 0 | 0 | 0 | 0 | 0 | 0 | 0 | 0 | 0 | 0 | 0 | 0 | 0 | 0 | 0 | 0 | 0 | 0 | 0 | 0 | 0 | 0 | 0 | 0 | 0 | 0 | 0 | 0 | 0 | 0 | 0 | 0 | 0 | 0 | 0 | 0 | 0
| Marktwaarde warmte of hernieuwbaar gas | Euro/kWh |  | 0 | 0 | 0 | 0 | 0 | 0 | 0 | 0 | 0 | 0 | 0 | 0 | 0 | 0 | 0 | 0 | 0 | 0 | 0 | 0 | 0 | 0 | 0 | 0 | 0 | 0 | 0 | 0 | 0 | 0 | 0 | 0 | 0 | 0 | 0 | 0 | 0 | 0 | 0 | 0
| Correctiebedrag | Euro/kWh |  | 0 | 0 | 0 | 0 | 0 | 0 | 0 | 0 | 0 | 0 | 0 | 0 | 0 | 0 | 0 | 0 | 0 | 0 | 0 | 0 | 0 | 0 | 0 | 0 | 0 | 0 | 0 | 0 | 0 | 0 | 0 | 0 | 0 | 0 | 0 | 0 | 0 | 0 | 0 | 0
| Basisbedrag | Euro/kWh |  | 0 | 0 | 0 | 0 | 0 | 0 | 0 | 0 | 0 | 0 | 0 | 0 | 0 | 0 | 0 | 0 | 0 | 0 | 0 | 0 | 0 | 0 | 0 | 0 | 0 | 0 | 0 | 0 | 0 | 0 | 0 | 0 | 0 | 0 | 0 | 0 | 0 | 0 | 0 | 0
| SDE-vergoeding | Euro |  | 0 | 0 | 0 | 0 | 0 | 0 | 0 | 0 | 0 | 0 | 0 | 0 | 0 | 0 | 0 | 0 | 0 | 0 | 0 | 0 | 0 | 0 | 0 | 0 | 0 | 0 | 0 | 0 | 0 | 0 | 0 | 0 | 0 | 0 | 0 | 0 | 0 | 0 | 0 | 0
| Marktinkomsten | Euro |  | 0 | 0 | 0 | 0 | 0 | 0 | 0 | 0 | 0 | 0 | 0 | 0 | 0 | 0 | 0 | 0 | 0 | 0 | 0 | 0 | 0 | 0 | 0 | 0 | 0 | 0 | 0 | 0 | 0 | 0 | 0 | 0 | 0 | 0 | 0 | 0 | 0 | 0 | 0 | 0
| Inkomen totaal (nominaal) | Euro |  | 0 | 0 | 0 | 0 | 0 | 0 | 0 | 0 | 0 | 0 | 0 | 0 | 0 | 0 | 0 | 0 | 0 | 0 | 0 | 0 | 0 | 0 | 0 | 0 | 0 | 0 | 0 | 0 | 0 | 0 | 0 | 0 | 0 | 0 | 0 | 0 | 0 | 0 | 0 | 0
| Kosten totaal (nominaal) | Euro |  | -4596692.3077 | -4665642.6923 | -4735627.3327 | -4806661.7427 | -4878761.6688 | -4951943.0939 | -5026222.2403 | -5101615.5739 | -5178139.8075 | -5255811.9046 | -5334649.0832 | -5414668.8194 | 0 | 0 | 0 | 0 | 0 | 0 | 0 | 0 | 0 | 0 | 0 | 0 | 0 | 0 | 0 | 0 | 0 | 0 | 0 | 0 | 0 | 0 | 0 | 0 | 0 | 0 | 0 | 0
| Bruto inkomen (nominaal) | Euro |  | -4596692.3077 | -4665642.6923 | -4735627.3327 | -4806661.7427 | -4878761.6688 | -4951943.0939 | -5026222.2403 | -5101615.5739 | -5178139.8075 | -5255811.9046 | -5334649.0832 | -5414668.8194 | 0 | 0 | 0 | 0 | 0 | 0 | 0 | 0 | 0 | 0 | 0 | 0 | 0 | 0 | 0 | 0 | 0 | 0 | 0 | 0 | 0 | 0 | 0 | 0 | 0 | 0 | 0 | 0
| Afschrijving | Euro |  | 0 | 0 | 0 | 0 | 0 | 0 | 0 | 0 | 0 | 0 | 0 | 0 | 0 | 0 | 0 | 0 | 0 | 0 | 0 | 0 | 0 | 0 | 0 | 0 | 0 | 0 | 0 | 0 | 0 | 0 | 0 | 0 | 0 | 0 | 0 | 0 | 0 | 0 | 0 | 0
| Rente | Euro |  | 0 | 0 | 0 | 0 | 0 | 0 | 0 | 0 | 0 | 0 | 0 | 0 | 0 | 0 | 0 | 0 | 0 | 0 | 0 | 0 | 0 | 0 | 0 | 0 | 0 | 0 | 0 | 0 | 0 | 0 | 0 | 0 | 0 | 0 | 0 | 0 | 0 | 0 | 0 | 0
| Aflossing | Euro |  | 0 | 0 | 0 | 0 | 0 | 0 | 0 | 0 | 0 | 0 | 0 | 0 | 0 | 0 | 0 | 0 | 0 | 0 | 0 | 0 | 0 | 0 | 0 | 0 | 0 | 0 | 0 | 0 | 0 | 0 | 0 | 0 | 0 | 0 | 0 | 0 | 0 | 0 | 0 | 0
| Totale lasten lening | Euro |  | 0 | 0 | 0 | 0 | 0 | 0 | 0 | 0 | 0 | 0 | 0 | 0 | 0 | 0 | 0 | 0 | 0 | 0 | 0 | 0 | 0 | 0 | 0 | 0 | 0 | 0 | 0 | 0 | 0 | 0 | 0 | 0 | 0 | 0 | 0 | 0 | 0 | 0 | 0 | 0
| Belastbaar inkomen | Euro |  | -4596692.3077 | -4665642.6923 | -4735627.3327 | -4806661.7427 | -4878761.6688 | -4951943.0939 | -5026222.2403 | -5101615.5739 | -5178139.8075 | -5255811.9046 | -5334649.0832 | -5414668.8194 | 0 | 0 | 0 | 0 | 0 | 0 | 0 | 0 | 0 | 0 | 0 | 0 | 0 | 0 | 0 | 0 | 0 | 0 | 0 | 0 | 0 | 0 | 0 | 0 | 0 | 0 | 0 | 0
| Belasting bedrag | Euro |  | 1149173.0769 | 1166410.6731 | 1183906.8332 | 1201665.4357 | 1219690.4172 | 1237985.7735 | 1256555.5601 | 1275403.8935 | 1294534.9519 | 1313952.9761 | 1333662.2708 | 1353667.2049 | 0 | 0 | 0 | 0 | 0 | 0 | 0 | 0 | 0 | 0 | 0 | 0 | 0 | 0 | 0 | 0 | 0 | 0 | 0 | 0 | 0 | 0 | 0 | 0 | 0 | 0 | 0 | 0
| Netto inkomen na belasting | Euro |  | -3447519.2308 | -3499232.0192 | -3551720.4995 | -3604996.307 | -3659071.2516 | -3713957.3204 | -3769666.6802 | -3826211.6804 | -3883604.8556 | -3941858.9284 | -4000986.8124 | -4061001.6146 | 0 | 0 | 0 | 0 | 0 | 0 | 0 | 0 | 0 | 0 | 0 | 0 | 0 | 0 | 0 | 0 | 0 | 0 | 0 | 0 | 0 | 0 | 0 | 0 | 0 | 0 | 0 | 0
| Project cashflow | Euro | 0 | -3447519.2308 | -3499232.0192 | -3551720.4995 | -3604996.307 | -3659071.2516 | -3713957.3204 | -3769666.6802 | -3826211.6804 | -3883604.8556 | -3941858.9284 | -4000986.8124 | -4061001.6146 | 0 | 0 | 0 | 0 | 0 | 0 | 0 | 0 | 0 | 0 | 0 | 0 | 0 | 0 | 0 | 0 | 0 | 0 | 0 | 0 | 0 | 0 | 0 | 0 | 0 | 0 | 0 | 0
| Equity cashflow | Euro | 0 | -3447519.2308 | -3499232.0192 | -3551720.4995 | -3604996.307 | -3659071.2516 | -3713957.3204 | -3769666.6802 | -3826211.6804 | -3883604.8556 | -3941858.9284 | -4000986.8124 | -4061001.6146 | 0 | 0 | 0 | 0 | 0 | 0 | 0 | 0 | 0 | 0 | 0 | 0 | 0 | 0 | 0 | 0 | 0 | 0 | 0 | 0 | 0 | 0 | 0 | 0 | 0 | 0 | 0 | 0
| Subsidiebasis: energieproductie | kWh |  | 70000000 | 70000000 | 70000000 | 70000000 | 70000000 | 70000000 | 70000000 | 70000000 | 70000000 | 70000000 | 70000000 | 70000000 | 0 | 0 | 0 | 0 | 0 | 0 | 0 | 0 | 0 | 0 | 0 | 0 | 0 | 0 | 0 | 0 | 0 | 0 | 0 | 0 | 0 | 0 | 0 | 0 | 0 | 0 | 0 | 0
Tabel: Projectparameters
| Verdisconteerde inkomsten | euro | 0: -23311681.5353
| Verdisconteerde energieafzet | kWh | 0: 332880583.8319
| Totale investering | Euro | 0: 0
| DSCR (gemiddeld) |  | 0: #DIV/0!
| Projectrente (WACC) |  | 0: 4.763%
| Projectrendement (IRR) |  | 0: n.v.t.
| Rendement op eigen vermogen (IRR) |  | 0: n.v.t.
| Aandeel lening | Euro | 0: 0
| Aandeel equity | Euro | 0: 0
| Warmtekrachtverhouding | E:W | 0: 0
| Samengesteld aantal vollasturen | uur/jaar | 0: 7000
| Parameter | Eenheid | 0: Advies 2016; 1: Totaalbedrag voor referentie
| Thermisch outputvermogen | [MWth_output] | 0: 10
| Vollasturen warmteafzet | [h/a] | 0: 7000
| Investeringskosten | [€/kWoutput] | 0: 0; 1: 0
| Vaste O&M-kosten | [€/kWoutput] | 0: 24; 1: 240
| Energie-inhoud brandstof | [GJ/ton] | 0: 39
| Brandstofprijs | [€/ton] | 0: 600

## 29
Berekening basisbedragen: SDE+ 2017
Ketel industriële stoom uit houtpellets
| BASISBEDRAG | Waarde | Eenheid | Toelichting
| Elektriciteit, warmte of groen gas | 0.061607 | Euro/kWh | Indien een basisbedrag wordt ingevuld in rij 40, toont deze waarde de onrendabele top.
| CONVERSIEFACTOREN | Waarde | Eenheid | Toelichting
| Verbrandingswaarde methaan (onderwaarde) | 35.8 | MJ/Nm3
| Verbrandingswaarde hernieuwbaar gas (onderwaarde) | 31.65 | MJ/Nm3
| Verbrandingswaarde hernieuwbaar gas (bovenwaarde) | 35.17 | MJ/Nm3
| kWh naar MJ | 3.6 | MJ/kWh
| INPUTVARIABELEN | Waarde | Eenheid | Toelichting
| Inputvermogen | 33333 | kW_input | Het eventuele biomassagebruik wordt berekend aan de hand van het inputvermogen, zie rij 36 (biomassadoorzet).
| Gaat het om een installatie voor hernieuwbaar gas? |  |  | Indien de cashflow betrekking heeft op een installatie voor hernieuwbaar gas, vul in "ja".
| Methaangehalte hernieuwbaar gas voor gaszuivering |  |  | Deze waarde wordt ter informatie getoond, maar niet gebruikt in de berekening.
| Vermogen hernieuwbaargasproductie (voor zuivering) | 0 | Nm3/uur | Deze waarde wordt ter informatie getoond, maar niet gebruikt in de berekening.
| Outputvermogen (thermisch of hernieuwbaar gas) | 30000 | kWth_output | Bij een installatie voor hernieuwbaar gas, het outputvermogen opgeven in onderste verbrandingswaarde (LHV)
| Outputvermogen (hernieuwbaar gas) | 0 | Nm3/uur | Deze waarde wordt ter informatie getoond, maar niet gebruikt in de berekening.
| Outputvermogen (elektrisch) |  | kWe
| Vollasturen levering warmte of hernieuwbaar gas | 7000 | uur/jaar | Bij een installatie voor gecombineerde opwekking, wordt de bedrijfstijd genomen als maximum van de vollasturen warmte en vollasturen elektriciteit.
| Vollasturen levering elektriciteit |  | uur/jaar | Bij een installatie voor gecombineerde opwekking, wordt de bedrijfstijd genomen als maximum van de vollasturen warmte en vollasturen elektriciteit.
| Max. elektrisch rendement | 0%
| Elektrisch rendement | 0%
| Thermisch rendement of rendement gasproductie | 90%
| Elektriciteitsderving bij warmtelevering |  | elektriciteit : warmte | Aantal kWh dat minder elektriciteit wordt geproduceerd per kWh extra warmtelevering
| Investeringskosten |  | Euro/kWinput
|  | 560 | Euro/kWoutput
| Totale investeringskosten | 16.8 | Euro (miljoen) | Deze waarde wordt ter informatie getoond, maar niet gebruikt in de berekening.
| Vaste O&M-kosten |  | Euro/kWinput
|  | 36 | Euro/kWoutput
| Totale jaarlijkse vaste O&M-kosten | 1080 | Euro (duizend) | Deze waarde wordt ter informatie getoond, maar niet gebruikt in de berekening.
| Variabele O&M-kosten (incl. contractkosten) | 0.0007 | Euro/kWh_output | Alle variabele afslagen op een leveringscontract kunnen in deze waarde worden verrekend, inclusief basisprijspremie.
| Energie-inhoud brandstof | 17 | GJ/ton
| Biomassadoorzet | 49411.2706 | ton/jaar | Deze waarde wordt ter informatie getoond, maar niet gebruikt in de berekening.
| Netto brandstofprijs (aan de poort, incl. risico-opslag) | 170 | Euro/ton
| Marktprijs warmte of hernieuwbaar gas (reëel) |  | Euro/kWh | Om een basisbedrag te berekenen, dient dit veld niet ingevuld te worden.
| Marktprijs elektriciteit (reëel) |  | Euro/kWh | Om een basisbedrag te berekenen, dient dit veld niet ingevuld te worden.
| Basisbedrag (nominaal) |  | Euro/kWh | Om een basisbedrag te berekenen, dient dit veld niet ingevuld te worden.
| Warmtekrachtverhouding in SDE-beschikking |  |  | Om een basisbedrag te berekenen, dient dit veld niet ingevuld te worden.
| Investeringssubsidie t.g.v. vreemd vermogen (NCW) |  | Euro
| Investeringssubsidie t.g.v. eigen vermogen (NCW) |  | Euro
| Inflatie | 1.5%
| Rente lening | 2.5%
| Vereiste return on equity | 14.5%
| Equity share in investering incl. EIA effect | 30%
| Debt share in investering incl. EIA effect | 70%
| Vennootschapsbelasting | 25%
| Economische levensduur | 8 | jaar
| Termijn lening | 8 | Jaar
| Afschrijvingstermijn | 8 | Jaar
| Beleidsperiode | 8 | Jaar
| Onregelmatige cashflow | X |  | Toelichting
Tabel: Nominale kasstroom (positieve bedragen = gunstig voor de producent)
| Positieve bedragen = gunstig voor de producent |  | 0 | 1 | 2 | 3 | 4 | 5 | 6 | 7 | 8 | 9 | 10 | 11 | 12 | 13 | 14 | 15 | 16 | 17 | 18 | 19 | 20 | 21 | 22 | 23 | 24 | 25 | 26 | 27 | 28 | 29 | 30 | 31 | 32 | 33 | 34 | 35 | 36 | 37 | 38 | 39 | 40
|  | Inflator |  | 1 | 1.015 | 1.0302 | 1.0457 | 1.0614 | 1.0773 | 1.0934 | 1.1098 | 1.1265 | 1.1434 | 1.1605 | 1.1779 | 1.1956 | 1.2136 | 1.2318 | 1.2502 | 1.269 | 1.288 | 1.3073 | 1.327 | 1.3469 | 1.3671 | 1.3876 | 1.4084 | 1.4295 | 1.4509 | 1.4727 | 1.4948 | 1.5172 | 1.54 | 1.5631 | 1.5865 | 1.6103 | 1.6345 | 1.659 | 1.6839 | 1.7091 | 1.7348 | 1.7608 | 1.7872
| Investering | Euro | 0: -16800000
| Afzet elektriciteit | kWh |  | 0 | 0 | 0 | 0 | 0 | 0 | 0 | 0 | 0 | 0 | 0 | 0 | 0 | 0 | 0 | 0 | 0 | 0 | 0 | 0 | 0 | 0 | 0 | 0 | 0 | 0 | 0 | 0 | 0 | 0 | 0 | 0 | 0 | 0 | 0 | 0 | 0 | 0 | 0 | 0
| Afzet warmte | kWh (LHV) |  | 210000000 | 210000000 | 210000000 | 210000000 | 210000000 | 210000000 | 210000000 | 210000000 | 0 | 0 | 0 | 0 | 0 | 0 | 0 | 0 | 0 | 0 | 0 | 0 | 0 | 0 | 0 | 0 | 0 | 0 | 0 | 0 | 0 | 0 | 0 | 0 | 0 | 0 | 0 | 0 | 0 | 0 | 0 | 0
| Afzet hernieuwbaar gas | kWh (HHV) |  | 0 | 0 | 0 | 0 | 0 | 0 | 0 | 0 | 0 | 0 | 0 | 0 | 0 | 0 | 0 | 0 | 0 | 0 | 0 | 0 | 0 | 0 | 0 | 0 | 0 | 0 | 0 | 0 | 0 | 0 | 0 | 0 | 0 | 0 | 0 | 0 | 0 | 0 | 0 | 0
| Afzet duurzame energie | kWh |  | 210000000 | 210000000 | 210000000 | 210000000 | 210000000 | 210000000 | 210000000 | 210000000 | 0 | 0 | 0 | 0 | 0 | 0 | 0 | 0 | 0 | 0 | 0 | 0 | 0 | 0 | 0 | 0 | 0 | 0 | 0 | 0 | 0 | 0 | 0 | 0 | 0 | 0 | 0 | 0 | 0 | 0 | 0 | 0
| Operationele kosten | Euro |  | -1227000 | -1245405 | -1264086.075 | -1283047.3661 | -1302293.0766 | -1321827.4728 | -1341654.8849 | -1361779.7081 | 0 | 0 | 0 | 0 | 0 | 0 | 0 | 0 | 0 | 0 | 0 | 0 | 0 | 0 | 0 | 0 | 0 | 0 | 0 | 0 | 0 | 0 | 0 | 0 | 0 | 0 | 0 | 0 | 0 | 0 | 0 | 0
| Brandstofkosten | Euro |  | -8399916 | -8525914.74 | -8653803.4611 | -8783610.513 | -8915364.6707 | -9049095.1408 | -9184831.5679 | -9322604.0414 | 0 | 0 | 0 | 0 | 0 | 0 | 0 | 0 | 0 | 0 | 0 | 0 | 0 | 0 | 0 | 0 | 0 | 0 | 0 | 0 | 0 | 0 | 0 | 0 | 0 | 0 | 0 | 0 | 0 | 0 | 0 | 0
| Marktwaarde elektriciteit | Euro/kWh |  | 0 | 0 | 0 | 0 | 0 | 0 | 0 | 0 | 0 | 0 | 0 | 0 | 0 | 0 | 0 | 0 | 0 | 0 | 0 | 0 | 0 | 0 | 0 | 0 | 0 | 0 | 0 | 0 | 0 | 0 | 0 | 0 | 0 | 0 | 0 | 0 | 0 | 0 | 0 | 0
| Marktwaarde warmte of hernieuwbaar gas | Euro/kWh |  | 0 | 0 | 0 | 0 | 0 | 0 | 0 | 0 | 0 | 0 | 0 | 0 | 0 | 0 | 0 | 0 | 0 | 0 | 0 | 0 | 0 | 0 | 0 | 0 | 0 | 0 | 0 | 0 | 0 | 0 | 0 | 0 | 0 | 0 | 0 | 0 | 0 | 0 | 0 | 0
| Correctiebedrag | Euro/kWh |  | 0 | 0 | 0 | 0 | 0 | 0 | 0 | 0 | 0 | 0 | 0 | 0 | 0 | 0 | 0 | 0 | 0 | 0 | 0 | 0 | 0 | 0 | 0 | 0 | 0 | 0 | 0 | 0 | 0 | 0 | 0 | 0 | 0 | 0 | 0 | 0 | 0 | 0 | 0 | 0
| Basisbedrag | Euro/kWh |  | 0 | 0 | 0 | 0 | 0 | 0 | 0 | 0 | 0 | 0 | 0 | 0 | 0 | 0 | 0 | 0 | 0 | 0 | 0 | 0 | 0 | 0 | 0 | 0 | 0 | 0 | 0 | 0 | 0 | 0 | 0 | 0 | 0 | 0 | 0 | 0 | 0 | 0 | 0 | 0
| SDE-vergoeding | Euro |  | 0 | 0 | 0 | 0 | 0 | 0 | 0 | 0 | 0 | 0 | 0 | 0 | 0 | 0 | 0 | 0 | 0 | 0 | 0 | 0 | 0 | 0 | 0 | 0 | 0 | 0 | 0 | 0 | 0 | 0 | 0 | 0 | 0 | 0 | 0 | 0 | 0 | 0 | 0 | 0
| Marktinkomsten | Euro |  | 0 | 0 | 0 | 0 | 0 | 0 | 0 | 0 | 0 | 0 | 0 | 0 | 0 | 0 | 0 | 0 | 0 | 0 | 0 | 0 | 0 | 0 | 0 | 0 | 0 | 0 | 0 | 0 | 0 | 0 | 0 | 0 | 0 | 0 | 0 | 0 | 0 | 0 | 0 | 0
| Inkomen totaal (nominaal) | Euro |  | 0 | 0 | 0 | 0 | 0 | 0 | 0 | 0 | 0 | 0 | 0 | 0 | 0 | 0 | 0 | 0 | 0 | 0 | 0 | 0 | 0 | 0 | 0 | 0 | 0 | 0 | 0 | 0 | 0 | 0 | 0 | 0 | 0 | 0 | 0 | 0 | 0 | 0 | 0 | 0
| Kosten totaal (nominaal) | Euro |  | -9626916 | -9771319.74 | -9917889.5361 | -10066657.8791 | -10217657.7473 | -10370922.6135 | -10526486.4527 | -10684383.7495 | 0 | 0 | 0 | 0 | 0 | 0 | 0 | 0 | 0 | 0 | 0 | 0 | 0 | 0 | 0 | 0 | 0 | 0 | 0 | 0 | 0 | 0 | 0 | 0 | 0 | 0 | 0 | 0 | 0 | 0 | 0 | 0
| Bruto inkomen (nominaal) | Euro |  | -9626916 | -9771319.74 | -9917889.5361 | -10066657.8791 | -10217657.7473 | -10370922.6135 | -10526486.4527 | -10684383.7495 | 0 | 0 | 0 | 0 | 0 | 0 | 0 | 0 | 0 | 0 | 0 | 0 | 0 | 0 | 0 | 0 | 0 | 0 | 0 | 0 | 0 | 0 | 0 | 0 | 0 | 0 | 0 | 0 | 0 | 0 | 0 | 0
| Afschrijving | Euro |  | -2100000 | -2100000 | -2100000 | -2100000 | -2100000 | -2100000 | -2100000 | -2100000 | 0 | 0 | 0 | 0 | 0 | 0 | 0 | 0 | 0 | 0 | 0 | 0 | 0 | 0 | 0 | 0 | 0 | 0 | 0 | 0 | 0 | 0 | 0 | 0 | 0 | 0 | 0 | 0 | 0 | 0 | 0 | 0
| Rente | Euro |  | -294000 | -260346.6003 | -225851.8657 | -190494.7626 | -154253.732 | -117106.6756 | -79030.9429 | -40003.3168 | 0 | 0 | 0 | 0 | 0 | 0 | 0 | 0 | 0 | 0 | 0 | 0 | 0 | 0 | 0 | 0 | 0 | 0 | 0 | 0 | 0 | 0 | 0 | 0 | 0 | 0 | 0 | 0 | 0 | 0 | 0 | 0
| Aflossing | Euro |  | -1346135.987 | -1379789.3867 | -1414284.1213 | -1449641.2244 | -1485882.255 | -1523029.3113 | -1561105.0441 | -1600132.6702 | 0 | 0 | 0 | 0 | 0 | 0 | 0 | 0 | 0 | 0 | 0 | 0 | 0 | 0 | 0 | 0 | 0 | 0 | 0 | 0 | 0 | 0 | 0 | 0 | 0 | 0 | 0 | 0 | 0 | 0 | 0 | 0
| Totale lasten lening | Euro |  | -1640135.987 | -1640135.987 | -1640135.987 | -1640135.987 | -1640135.987 | -1640135.987 | -1640135.987 | -1640135.987 | 0 | 0 | 0 | 0 | 0 | 0 | 0 | 0 | 0 | 0 | 0 | 0 | 0 | 0 | 0 | 0 | 0 | 0 | 0 | 0 | 0 | 0 | 0 | 0 | 0 | 0 | 0 | 0 | 0 | 0 | 0 | 0
| Belastbaar inkomen | Euro |  | -12020916 | -12131666.3403 | -12243741.4018 | -12357152.6418 | -12471911.4793 | -12588029.2892 | -12705517.3956 | -12824387.0663 | 0 | 0 | 0 | 0 | 0 | 0 | 0 | 0 | 0 | 0 | 0 | 0 | 0 | 0 | 0 | 0 | 0 | 0 | 0 | 0 | 0 | 0 | 0 | 0 | 0 | 0 | 0 | 0 | 0 | 0 | 0 | 0
| Belasting bedrag | Euro |  | 3005229 | 3032916.5851 | 3060935.3504 | 3089288.1604 | 3117977.8698 | 3147007.3223 | 3176379.3489 | 3206096.7666 | 0 | 0 | 0 | 0 | 0 | 0 | 0 | 0 | 0 | 0 | 0 | 0 | 0 | 0 | 0 | 0 | 0 | 0 | 0 | 0 | 0 | 0 | 0 | 0 | 0 | 0 | 0 | 0 | 0 | 0 | 0 | 0
| Netto inkomen na belasting | Euro |  | -8261822.987 | -8378539.1419 | -8497090.1726 | -8617505.7057 | -8739815.8645 | -8864051.2782 | -8990243.0908 | -9118422.9699 | 0 | 0 | 0 | 0 | 0 | 0 | 0 | 0 | 0 | 0 | 0 | 0 | 0 | 0 | 0 | 0 | 0 | 0 | 0 | 0 | 0 | 0 | 0 | 0 | 0 | 0 | 0 | 0 | 0 | 0 | 0 | 0
| Project cashflow | Euro | -16800000 | -6621687 | -6738403.1549 | -6856954.1857 | -6977369.7187 | -7099679.8775 | -7223915.2912 | -7350107.1038 | -7478286.983 | 0 | 0 | 0 | 0 | 0 | 0 | 0 | 0 | 0 | 0 | 0 | 0 | 0 | 0 | 0 | 0 | 0 | 0 | 0 | 0 | 0 | 0 | 0 | 0 | 0 | 0 | 0 | 0 | 0 | 0 | 0 | 0
| Equity cashflow | Euro | -5040000 | -8261822.987 | -8378539.1419 | -8497090.1726 | -8617505.7057 | -8739815.8645 | -8864051.2782 | -8990243.0908 | -9118422.9699 | 0 | 0 | 0 | 0 | 0 | 0 | 0 | 0 | 0 | 0 | 0 | 0 | 0 | 0 | 0 | 0 | 0 | 0 | 0 | 0 | 0 | 0 | 0 | 0 | 0 | 0 | 0 | 0 | 0 | 0 | 0 | 0
| Subsidiebasis: energieproductie | kWh |  | 210000000 | 210000000 | 210000000 | 210000000 | 210000000 | 210000000 | 210000000 | 210000000 | 0 | 0 | 0 | 0 | 0 | 0 | 0 | 0 | 0 | 0 | 0 | 0 | 0 | 0 | 0 | 0 | 0 | 0 | 0 | 0 | 0 | 0 | 0 | 0 | 0 | 0 | 0 | 0 | 0 | 0 | 0 | 0
Tabel: Projectparameters
| Verdisconteerde inkomsten | euro | 0: -39226228.8488
| Verdisconteerde energieafzet | kWh | 0: 718528034.8441
| Totale investering | Euro | 0: 16800000
| DSCR (gemiddeld) |  | 0: -6.1872
| Projectrente (WACC) |  | 0: 5.663%
| Projectrendement (IRR) |  | 0: n.v.t.
| Rendement op eigen vermogen (IRR) |  | 0: n.v.t.
| Aandeel lening | Euro | 0: 11760000
| Aandeel equity | Euro | 0: 5040000
| Warmtekrachtverhouding | E:W | 0: 0
| Samengesteld aantal vollasturen | uur/jaar | 0: 7000
| Parameter | Eenheid | 0: Advies 2016; 1: Totaalbedrag voor referentie
| Thermisch outputvermogen | [MWth_output] | 0: 30
| Vollasturen warmteafzet | [h/a] | 0: 7000
| Investeringskosten | [€/kWoutput] | 0: 560; 1: 16.8
| Vaste O&M-kosten | [€/kWoutput] | 0: 36; 1: 1080
| Energie-inhoud brandstof | [GJ/ton] | 0: 17
| Brandstofprijs | [€/ton] | 0: 170

## 30
Berekening basisbedragen: SDE+ 2017
Thermische conversie van biomassa, < 100 Mwe
| BASISBEDRAG | Waarde | Eenheid | Toelichting
| Elektriciteit, warmte of groen gas | 0.061901 | Euro/kWh | Indien een basisbedrag wordt ingevuld in rij 40, toont deze waarde de onrendabele top.
| CONVERSIEFACTOREN | Waarde | Eenheid | Toelichting
| Verbrandingswaarde methaan (onderwaarde) | 35.8 | MJ/Nm3
| Verbrandingswaarde hernieuwbaar gas (onderwaarde) | 31.65 | MJ/Nm3
| Verbrandingswaarde hernieuwbaar gas (bovenwaarde) | 35.17 | MJ/Nm3
| kWh naar MJ | 3.6 | MJ/kWh
| INPUTVARIABELEN | Waarde | Eenheid | Toelichting
| Inputvermogen | 10000 | kW_input | Het eventuele biomassagebruik wordt berekend aan de hand van het inputvermogen, zie rij 36 (biomassadoorzet).
| Gaat het om een installatie voor hernieuwbaar gas? |  |  | Indien de cashflow betrekking heeft op een installatie voor hernieuwbaar gas, vul in "ja".
| Methaangehalte hernieuwbaar gas voor gaszuivering |  |  | Deze waarde wordt ter informatie getoond, maar niet gebruikt in de berekening.
| Vermogen hernieuwbaargasproductie (voor zuivering) | 0 | Nm3/uur | Deze waarde wordt ter informatie getoond, maar niet gebruikt in de berekening.
| Outputvermogen (thermisch of hernieuwbaar gas) | 8000 | kWth_output | Bij een installatie voor hernieuwbaar gas, het outputvermogen opgeven in onderste verbrandingswaarde (LHV)
| Outputvermogen (hernieuwbaar gas) | 0 | Nm3/uur | Deze waarde wordt ter informatie getoond, maar niet gebruikt in de berekening.
| Outputvermogen (elektrisch) | 1600 | kWe
| Vollasturen levering warmte of hernieuwbaar gas | 8000 | uur/jaar | Bij een installatie voor gecombineerde opwekking, wordt de bedrijfstijd genomen als maximum van de vollasturen warmte en vollasturen elektriciteit.
| Vollasturen levering elektriciteit | 5000 | uur/jaar | Bij een installatie voor gecombineerde opwekking, wordt de bedrijfstijd genomen als maximum van de vollasturen warmte en vollasturen elektriciteit.
| Max. elektrisch rendement | 16%
| Elektrisch rendement | 16%
| Thermisch rendement of rendement gasproductie | 80%
| Elektriciteitsderving bij warmtelevering |  | elektriciteit : warmte | Aantal kWh dat minder elektriciteit wordt geproduceerd per kWh extra warmtelevering
| Investeringskosten | 1250 | Euro/kWinput
Euro/kWoutput
| Totale investeringskosten | 12.5 | Euro (miljoen) | Deze waarde wordt ter informatie getoond, maar niet gebruikt in de berekening.
| Vaste O&M-kosten | 100 | Euro/kWinput
Euro/kWoutput
| Totale jaarlijkse vaste O&M-kosten | 1000 | Euro (duizend) | Deze waarde wordt ter informatie getoond, maar niet gebruikt in de berekening.
| Variabele O&M-kosten (incl. contractkosten) | 0.0007 | Euro/kWh_output | Alle variabele afslagen op een leveringscontract kunnen in deze waarde worden verrekend, inclusief basisprijspremie.
| Energie-inhoud brandstof | 9 | GJ/ton
| Biomassadoorzet | 32000 | ton/jaar | Deze waarde wordt ter informatie getoond, maar niet gebruikt in de berekening.
| Netto brandstofprijs (aan de poort, incl. risico-opslag) | 50 | Euro/ton
| Marktprijs warmte of hernieuwbaar gas (reëel) |  | Euro/kWh | Om een basisbedrag te berekenen, dient dit veld niet ingevuld te worden.
| Marktprijs elektriciteit (reëel) |  | Euro/kWh | Om een basisbedrag te berekenen, dient dit veld niet ingevuld te worden.
| Basisbedrag (nominaal) |  | Euro/kWh | Om een basisbedrag te berekenen, dient dit veld niet ingevuld te worden.
| Warmtekrachtverhouding in SDE-beschikking |  |  | Om een basisbedrag te berekenen, dient dit veld niet ingevuld te worden.
| Investeringssubsidie t.g.v. vreemd vermogen (NCW) |  | Euro
| Investeringssubsidie t.g.v. eigen vermogen (NCW) |  | Euro
| Inflatie | 1.5%
| Rente lening | 2.5%
| Vereiste return on equity | 14.5%
| Equity share in investering incl. EIA effect | 30%
| Debt share in investering incl. EIA effect | 70%
| Vennootschapsbelasting | 25%
| Economische levensduur | 12 | jaar
| Termijn lening | 12 | Jaar
| Afschrijvingstermijn | 12 | Jaar
| Beleidsperiode | 12 | Jaar
| Onregelmatige cashflow | X |  | Toelichting
Tabel: Nominale kasstroom (positieve bedragen = gunstig voor de producent)
| Positieve bedragen = gunstig voor de producent |  | 0 | 1 | 2 | 3 | 4 | 5 | 6 | 7 | 8 | 9 | 10 | 11 | 12 | 13 | 14 | 15 | 16 | 17 | 18 | 19 | 20 | 21 | 22 | 23 | 24 | 25 | 26 | 27 | 28 | 29 | 30 | 31 | 32 | 33 | 34 | 35 | 36 | 37 | 38 | 39 | 40
|  | Inflator |  | 1 | 1.015 | 1.0302 | 1.0457 | 1.0614 | 1.0773 | 1.0934 | 1.1098 | 1.1265 | 1.1434 | 1.1605 | 1.1779 | 1.1956 | 1.2136 | 1.2318 | 1.2502 | 1.269 | 1.288 | 1.3073 | 1.327 | 1.3469 | 1.3671 | 1.3876 | 1.4084 | 1.4295 | 1.4509 | 1.4727 | 1.4948 | 1.5172 | 1.54 | 1.5631 | 1.5865 | 1.6103 | 1.6345 | 1.659 | 1.6839 | 1.7091 | 1.7348 | 1.7608 | 1.7872
| Investering | Euro | 0: -12500000
| Afzet elektriciteit | kWh |  | 8000000 | 8000000 | 8000000 | 8000000 | 8000000 | 8000000 | 8000000 | 8000000 | 8000000 | 8000000 | 8000000 | 8000000 | 0 | 0 | 0 | 0 | 0 | 0 | 0 | 0 | 0 | 0 | 0 | 0 | 0 | 0 | 0 | 0 | 0 | 0 | 0 | 0 | 0 | 0 | 0 | 0 | 0 | 0 | 0 | 0
| Afzet warmte | kWh (LHV) |  | 64000000 | 64000000 | 64000000 | 64000000 | 64000000 | 64000000 | 64000000 | 64000000 | 64000000 | 64000000 | 64000000 | 64000000 | 0 | 0 | 0 | 0 | 0 | 0 | 0 | 0 | 0 | 0 | 0 | 0 | 0 | 0 | 0 | 0 | 0 | 0 | 0 | 0 | 0 | 0 | 0 | 0 | 0 | 0 | 0 | 0
| Afzet hernieuwbaar gas | kWh (HHV) |  | 0 | 0 | 0 | 0 | 0 | 0 | 0 | 0 | 0 | 0 | 0 | 0 | 0 | 0 | 0 | 0 | 0 | 0 | 0 | 0 | 0 | 0 | 0 | 0 | 0 | 0 | 0 | 0 | 0 | 0 | 0 | 0 | 0 | 0 | 0 | 0 | 0 | 0 | 0 | 0
| Afzet duurzame energie | kWh |  | 72000000 | 72000000 | 72000000 | 72000000 | 72000000 | 72000000 | 72000000 | 72000000 | 72000000 | 72000000 | 72000000 | 72000000 | 0 | 0 | 0 | 0 | 0 | 0 | 0 | 0 | 0 | 0 | 0 | 0 | 0 | 0 | 0 | 0 | 0 | 0 | 0 | 0 | 0 | 0 | 0 | 0 | 0 | 0 | 0 | 0
| Operationele kosten | Euro |  | -1050400 | -1066156 | -1082148.34 | -1098380.5651 | -1114856.2736 | -1131579.1177 | -1148552.8044 | -1165781.0965 | -1183267.813 | -1201016.8302 | -1219032.0826 | -1237317.5638 | 0 | 0 | 0 | 0 | 0 | 0 | 0 | 0 | 0 | 0 | 0 | 0 | 0 | 0 | 0 | 0 | 0 | 0 | 0 | 0 | 0 | 0 | 0 | 0 | 0 | 0 | 0 | 0
| Brandstofkosten | Euro |  | -1600000 | -1624000 | -1648360 | -1673085.4 | -1698181.681 | -1723654.4062 | -1749509.2223 | -1775751.8606 | -1802388.1386 | -1829423.9606 | -1856865.32 | -1884718.2998 | 0 | 0 | 0 | 0 | 0 | 0 | 0 | 0 | 0 | 0 | 0 | 0 | 0 | 0 | 0 | 0 | 0 | 0 | 0 | 0 | 0 | 0 | 0 | 0 | 0 | 0 | 0 | 0
| Marktwaarde elektriciteit | Euro/kWh |  | 0 | 0 | 0 | 0 | 0 | 0 | 0 | 0 | 0 | 0 | 0 | 0 | 0 | 0 | 0 | 0 | 0 | 0 | 0 | 0 | 0 | 0 | 0 | 0 | 0 | 0 | 0 | 0 | 0 | 0 | 0 | 0 | 0 | 0 | 0 | 0 | 0 | 0 | 0 | 0
| Marktwaarde warmte of hernieuwbaar gas | Euro/kWh |  | 0 | 0 | 0 | 0 | 0 | 0 | 0 | 0 | 0 | 0 | 0 | 0 | 0 | 0 | 0 | 0 | 0 | 0 | 0 | 0 | 0 | 0 | 0 | 0 | 0 | 0 | 0 | 0 | 0 | 0 | 0 | 0 | 0 | 0 | 0 | 0 | 0 | 0 | 0 | 0
| Correctiebedrag | Euro/kWh |  | 0 | 0 | 0 | 0 | 0 | 0 | 0 | 0 | 0 | 0 | 0 | 0 | 0 | 0 | 0 | 0 | 0 | 0 | 0 | 0 | 0 | 0 | 0 | 0 | 0 | 0 | 0 | 0 | 0 | 0 | 0 | 0 | 0 | 0 | 0 | 0 | 0 | 0 | 0 | 0
| Basisbedrag | Euro/kWh |  | 0 | 0 | 0 | 0 | 0 | 0 | 0 | 0 | 0 | 0 | 0 | 0 | 0 | 0 | 0 | 0 | 0 | 0 | 0 | 0 | 0 | 0 | 0 | 0 | 0 | 0 | 0 | 0 | 0 | 0 | 0 | 0 | 0 | 0 | 0 | 0 | 0 | 0 | 0 | 0
| SDE-vergoeding | Euro |  | 0 | 0 | 0 | 0 | 0 | 0 | 0 | 0 | 0 | 0 | 0 | 0 | 0 | 0 | 0 | 0 | 0 | 0 | 0 | 0 | 0 | 0 | 0 | 0 | 0 | 0 | 0 | 0 | 0 | 0 | 0 | 0 | 0 | 0 | 0 | 0 | 0 | 0 | 0 | 0
| Marktinkomsten | Euro |  | 0 | 0 | 0 | 0 | 0 | 0 | 0 | 0 | 0 | 0 | 0 | 0 | 0 | 0 | 0 | 0 | 0 | 0 | 0 | 0 | 0 | 0 | 0 | 0 | 0 | 0 | 0 | 0 | 0 | 0 | 0 | 0 | 0 | 0 | 0 | 0 | 0 | 0 | 0 | 0
| Inkomen totaal (nominaal) | Euro |  | 0 | 0 | 0 | 0 | 0 | 0 | 0 | 0 | 0 | 0 | 0 | 0 | 0 | 0 | 0 | 0 | 0 | 0 | 0 | 0 | 0 | 0 | 0 | 0 | 0 | 0 | 0 | 0 | 0 | 0 | 0 | 0 | 0 | 0 | 0 | 0 | 0 | 0 | 0 | 0
| Kosten totaal (nominaal) | Euro |  | -2650400 | -2690156 | -2730508.34 | -2771465.9651 | -2813037.9546 | -2855233.5239 | -2898062.0268 | -2941532.9572 | -2985655.9515 | -3030440.7908 | -3075897.4026 | -3122035.8637 | 0 | 0 | 0 | 0 | 0 | 0 | 0 | 0 | 0 | 0 | 0 | 0 | 0 | 0 | 0 | 0 | 0 | 0 | 0 | 0 | 0 | 0 | 0 | 0 | 0 | 0 | 0 | 0
| Bruto inkomen (nominaal) | Euro |  | -2650400 | -2690156 | -2730508.34 | -2771465.9651 | -2813037.9546 | -2855233.5239 | -2898062.0268 | -2941532.9572 | -2985655.9515 | -3030440.7908 | -3075897.4026 | -3122035.8637 | 0 | 0 | 0 | 0 | 0 | 0 | 0 | 0 | 0 | 0 | 0 | 0 | 0 | 0 | 0 | 0 | 0 | 0 | 0 | 0 | 0 | 0 | 0 | 0 | 0 | 0 | 0 | 0
| Afschrijving | Euro |  | -1041666.6667 | -1041666.6667 | -1041666.6667 | -1041666.6667 | -1041666.6667 | -1041666.6667 | -1041666.6667 | -1041666.6667 | -1041666.6667 | -1041666.6667 | -1041666.6667 | -1041666.6667 | 0 | 0 | 0 | 0 | 0 | 0 | 0 | 0 | 0 | 0 | 0 | 0 | 0 | 0 | 0 | 0 | 0 | 0 | 0 | 0 | 0 | 0 | 0 | 0 | 0 | 0 | 0 | 0
| Rente | Euro |  | -218750 | -202893.441 | -186640.468 | -169981.1706 | -152905.3909 | -135402.7166 | -117462.4755 | -99073.7284 | -80225.2625 | -60905.5851 | -41102.9157 | -20805.1795 | 0 | 0 | 0 | 0 | 0 | 0 | 0 | 0 | 0 | 0 | 0 | 0 | 0 | 0 | 0 | 0 | 0 | 0 | 0 | 0 | 0 | 0 | 0 | 0 | 0 | 0 | 0 | 0
| Aflossing | Euro |  | -634262.3611 | -650118.9202 | -666371.8932 | -683031.1905 | -700106.9703 | -717609.6445 | -735549.8856 | -753938.6328 | -772787.0986 | -792106.7761 | -811909.4455 | -832207.1816 | 0 | 0 | 0 | 0 | 0 | 0 | 0 | 0 | 0 | 0 | 0 | 0 | 0 | 0 | 0 | 0 | 0 | 0 | 0 | 0 | 0 | 0 | 0 | 0 | 0 | 0 | 0 | 0
| Totale lasten lening | Euro |  | -853012.3611 | -853012.3611 | -853012.3611 | -853012.3611 | -853012.3611 | -853012.3611 | -853012.3611 | -853012.3611 | -853012.3611 | -853012.3611 | -853012.3611 | -853012.3611 | 0 | 0 | 0 | 0 | 0 | 0 | 0 | 0 | 0 | 0 | 0 | 0 | 0 | 0 | 0 | 0 | 0 | 0 | 0 | 0 | 0 | 0 | 0 | 0 | 0 | 0 | 0 | 0
| Belastbaar inkomen | Euro |  | -3910816.6667 | -3934716.1076 | -3958815.4746 | -3983113.8024 | -4007610.0121 | -4032302.9072 | -4057191.1689 | -4082273.3522 | -4107547.8807 | -4133013.0425 | -4158666.985 | -4184507.7099 | 0 | 0 | 0 | 0 | 0 | 0 | 0 | 0 | 0 | 0 | 0 | 0 | 0 | 0 | 0 | 0 | 0 | 0 | 0 | 0 | 0 | 0 | 0 | 0 | 0 | 0 | 0 | 0
| Belasting bedrag | Euro |  | 977704.1667 | 983679.0269 | 989703.8687 | 995778.4506 | 1001902.503 | 1008075.7268 | 1014297.7922 | 1020568.338 | 1026886.9702 | 1033253.2606 | 1039666.7462 | 1046126.9275 | 0 | 0 | 0 | 0 | 0 | 0 | 0 | 0 | 0 | 0 | 0 | 0 | 0 | 0 | 0 | 0 | 0 | 0 | 0 | 0 | 0 | 0 | 0 | 0 | 0 | 0 | 0 | 0
| Netto inkomen na belasting | Euro |  | -2525708.1945 | -2559489.3342 | -2593816.8325 | -2628699.8756 | -2664147.8127 | -2700170.1582 | -2736776.5957 | -2773976.9803 | -2811781.3425 | -2850199.8913 | -2889243.0175 | -2928921.2974 | 0 | 0 | 0 | 0 | 0 | 0 | 0 | 0 | 0 | 0 | 0 | 0 | 0 | 0 | 0 | 0 | 0 | 0 | 0 | 0 | 0 | 0 | 0 | 0 | 0 | 0 | 0 | 0
| Project cashflow | Euro | -12500000 | -1672695.8333 | -1706476.9731 | -1740804.4713 | -1775687.5145 | -1811135.4515 | -1847157.7971 | -1883764.2345 | -1920964.6191 | -1958768.9813 | -1997187.5302 | -2036230.6564 | -2075908.9362 | 0 | 0 | 0 | 0 | 0 | 0 | 0 | 0 | 0 | 0 | 0 | 0 | 0 | 0 | 0 | 0 | 0 | 0 | 0 | 0 | 0 | 0 | 0 | 0 | 0 | 0 | 0 | 0
| Equity cashflow | Euro | -3750000 | -2525708.1945 | -2559489.3342 | -2593816.8325 | -2628699.8756 | -2664147.8127 | -2700170.1582 | -2736776.5957 | -2773976.9803 | -2811781.3425 | -2850199.8913 | -2889243.0175 | -2928921.2974 | 0 | 0 | 0 | 0 | 0 | 0 | 0 | 0 | 0 | 0 | 0 | 0 | 0 | 0 | 0 | 0 | 0 | 0 | 0 | 0 | 0 | 0 | 0 | 0 | 0 | 0 | 0 | 0
| Subsidiebasis: energieproductie | kWh |  | 72000000 | 72000000 | 72000000 | 72000000 | 72000000 | 72000000 | 72000000 | 72000000 | 72000000 | 72000000 | 72000000 | 72000000 | 0 | 0 | 0 | 0 | 0 | 0 | 0 | 0 | 0 | 0 | 0 | 0 | 0 | 0 | 0 | 0 | 0 | 0 | 0 | 0 | 0 | 0 | 0 | 0 | 0 | 0 | 0 | 0
Tabel: Projectparameters
| Verdisconteerde inkomsten | euro | 0: -14762651.4797
| Verdisconteerde energieafzet | kWh | 0: 299070582.4714
| Totale investering | Euro | 0: 12500000
| DSCR (gemiddeld) |  | 0: -3.3767
| Projectrente (WACC) |  | 0: 5.663%
| Projectrendement (IRR) |  | 0: n.v.t.
| Rendement op eigen vermogen (IRR) |  | 0: n.v.t.
| Aandeel lening | Euro | 0: 8750000
| Aandeel equity | Euro | 0: 3750000
| Warmtekrachtverhouding | E:W | 0: 8
| Samengesteld aantal vollasturen | uur/jaar | 0: 7500
| Parameter | Eenheid | 0: Advies 2016; 1: Totaalbedrag voor referentie
| Inputvermogen | [MWth_input] | 0: 10
| Elektrisch vermogen | [MWe] | 0: 1.6
| Thermisch outputvermogen | [MWth_output] | 0: 8
| Vollasturen elektriciteitsafzet | [h/a] | 0: 5000
| Vollasturen warmteafzet | [h/a] | 0: 8000
| Maximaal elektrisch rendement |  | 0: 16%
| Elektriciteitsderving bij warmteafzet |  | 0: 0
| Investeringskosten | [€/kWoutput] | 0: 1250; 1: 12.5
| Vaste O&M-kosten | [€/kWinput] | 0: 100; 1: 1
| Energie-inhoud brandstof | [GJ/ton] | 0: 9
| Brandstofprijs | [€/ton] | 0: 50

## 31
Berekening basisbedragen: SDE+ 2017
Allesvergisting (hernieuwbaar gas)
| BASISBEDRAG | Waarde | Eenheid | Toelichting
| Elektriciteit, warmte of groen gas | 0.06144 | Euro/kWh | Indien een basisbedrag wordt ingevuld in rij 40, toont deze waarde de onrendabele top.
| CONVERSIEFACTOREN | Waarde | Eenheid | Toelichting
| Verbrandingswaarde methaan (onderwaarde) | 35.8 | MJ/Nm3
| Verbrandingswaarde hernieuwbaar gas (onderwaarde) | 31.65 | MJ/Nm3
| Verbrandingswaarde hernieuwbaar gas (bovenwaarde) | 35.17 | MJ/Nm3
| kWh naar MJ | 3.6 | MJ/kWh
| INPUTVARIABELEN | Waarde | Eenheid | Toelichting
| Inputvermogen | 5479.3889 | kW_input | Het eventuele biomassagebruik wordt berekend aan de hand van het inputvermogen, zie rij 36 (biomassadoorzet).
| Gaat het om een installatie voor hernieuwbaar gas? | Ja |  | Indien de cashflow betrekking heeft op een installatie voor hernieuwbaar gas, vul in "ja".
| Methaangehalte hernieuwbaar gas voor gaszuivering | 58% |  | Deze waarde wordt ter informatie getoond, maar niet gebruikt in de berekening.
| Vermogen hernieuwbaargasproductie (voor zuivering) | 950 | Nm3/uur | Deze waarde wordt ter informatie getoond, maar niet gebruikt in de berekening.
| Outputvermogen (thermisch of hernieuwbaar gas) | 5200.214 | kWth_output | Bij een installatie voor hernieuwbaar gas, het outputvermogen opgeven in onderste verbrandingswaarde (LHV)
| Outputvermogen (hernieuwbaar gas) | 591.4935 | Nm3/uur | Deze waarde wordt ter informatie getoond, maar niet gebruikt in de berekening.
| Outputvermogen (elektrisch) |  | kWe
| Vollasturen levering warmte of hernieuwbaar gas | 8000 | uur/jaar | Bij een installatie voor gecombineerde opwekking, wordt de bedrijfstijd genomen als maximum van de vollasturen warmte en vollasturen elektriciteit.
| Vollasturen levering elektriciteit |  | uur/jaar | Bij een installatie voor gecombineerde opwekking, wordt de bedrijfstijd genomen als maximum van de vollasturen warmte en vollasturen elektriciteit.
| Max. elektrisch rendement | 0%
| Elektrisch rendement | 0%
| Thermisch rendement of rendement gasproductie | 94.91%
| Elektriciteitsderving bij warmtelevering |  | elektriciteit : warmte | Aantal kWh dat minder elektriciteit wordt geproduceerd per kWh extra warmtelevering
| Investeringskosten | 676.1703 | Euro/kWinput
|  | 403.8521 | Euro/kWoutput
| Totale investeringskosten | 5.8051 | Euro (miljoen) | Deze waarde wordt ter informatie getoond, maar niet gebruikt in de berekening.
| Vaste O&M-kosten | 40.2235 | Euro/kWinput
|  | 21.1732 | Euro/kWoutput
| Totale jaarlijkse vaste O&M-kosten | 330.505 | Euro (duizend) | Deze waarde wordt ter informatie getoond, maar niet gebruikt in de berekening.
| Variabele O&M-kosten (incl. contractkosten) | 0.0081391 | Euro/kWh_output | Alle variabele afslagen op een leveringscontract kunnen in deze waarde worden verrekend, inclusief basisprijspremie.
| Energie-inhoud brandstof | 3.4 | GJ/ton
| Biomassadoorzet | 46413.6471 | ton/jaar | Deze waarde wordt ter informatie getoond, maar niet gebruikt in de berekening.
| Netto brandstofprijs (aan de poort, incl. risico-opslag) | 27.8 | Euro/ton
| Marktprijs warmte of hernieuwbaar gas (reëel) |  | Euro/kWh | Om een basisbedrag te berekenen, dient dit veld niet ingevuld te worden.
| Marktprijs elektriciteit (reëel) |  | Euro/kWh | Om een basisbedrag te berekenen, dient dit veld niet ingevuld te worden.
| Basisbedrag (nominaal) |  | Euro/kWh | Om een basisbedrag te berekenen, dient dit veld niet ingevuld te worden.
| Warmtekrachtverhouding in SDE-beschikking |  |  | Om een basisbedrag te berekenen, dient dit veld niet ingevuld te worden.
| Investeringssubsidie t.g.v. vreemd vermogen (NCW) |  | Euro
| Investeringssubsidie t.g.v. eigen vermogen (NCW) |  | Euro
| Inflatie | 1.5%
| Rente lening | 2.5%
| Vereiste return on equity | 11.5%
| Equity share in investering incl. EIA effect | 30%
| Debt share in investering incl. EIA effect | 70%
| Vennootschapsbelasting | 25%
| Economische levensduur | 12 | jaar
| Termijn lening | 12 | Jaar
| Afschrijvingstermijn | 12 | Jaar
| Beleidsperiode | 12 | Jaar
| Onregelmatige cashflow | X |  | Toelichting
Tabel: Nominale kasstroom (positieve bedragen = gunstig voor de producent)
| Positieve bedragen = gunstig voor de producent |  | 0 | 1 | 2 | 3 | 4 | 5 | 6 | 7 | 8 | 9 | 10 | 11 | 12 | 13 | 14 | 15 | 16 | 17 | 18 | 19 | 20 | 21 | 22 | 23 | 24 | 25 | 26 | 27 | 28 | 29 | 30 | 31 | 32 | 33 | 34 | 35 | 36 | 37 | 38 | 39 | 40
|  | Inflator |  | 1 | 1.015 | 1.0302 | 1.0457 | 1.0614 | 1.0773 | 1.0934 | 1.1098 | 1.1265 | 1.1434 | 1.1605 | 1.1779 | 1.1956 | 1.2136 | 1.2318 | 1.2502 | 1.269 | 1.288 | 1.3073 | 1.327 | 1.3469 | 1.3671 | 1.3876 | 1.4084 | 1.4295 | 1.4509 | 1.4727 | 1.4948 | 1.5172 | 1.54 | 1.5631 | 1.5865 | 1.6103 | 1.6345 | 1.659 | 1.6839 | 1.7091 | 1.7348 | 1.7608 | 1.7872
| Investering | Euro | 0: -5805117.5
| Afzet elektriciteit | kWh |  | 0 | 0 | 0 | 0 | 0 | 0 | 0 | 0 | 0 | 0 | 0 | 0 | 0 | 0 | 0 | 0 | 0 | 0 | 0 | 0 | 0 | 0 | 0 | 0 | 0 | 0 | 0 | 0 | 0 | 0 | 0 | 0 | 0 | 0 | 0 | 0 | 0 | 0 | 0 | 0
| Afzet warmte | kWh (LHV) |  | 0 | 0 | 0 | 0 | 0 | 0 | 0 | 0 | 0 | 0 | 0 | 0 | 0 | 0 | 0 | 0 | 0 | 0 | 0 | 0 | 0 | 0 | 0 | 0 | 0 | 0 | 0 | 0 | 0 | 0 | 0 | 0 | 0 | 0 | 0 | 0 | 0 | 0 | 0 | 0
| Afzet hernieuwbaar gas | kWh (HHV) |  | 46228506.1003 | 46228506.1003 | 46228506.1003 | 46228506.1003 | 46228506.1003 | 46228506.1003 | 46228506.1003 | 46228506.1003 | 46228506.1003 | 46228506.1003 | 46228506.1003 | 46228506.1003 | 0 | 0 | 0 | 0 | 0 | 0 | 0 | 0 | 0 | 0 | 0 | 0 | 0 | 0 | 0 | 0 | 0 | 0 | 0 | 0 | 0 | 0 | 0 | 0 | 0 | 0 | 0 | 0
| Afzet duurzame energie | kWh |  | 46228506.1003 | 46228506.1003 | 46228506.1003 | 46228506.1003 | 46228506.1003 | 46228506.1003 | 46228506.1003 | 46228506.1003 | 46228506.1003 | 46228506.1003 | 46228506.1003 | 46228506.1003 | 0 | 0 | 0 | 0 | 0 | 0 | 0 | 0 | 0 | 0 | 0 | 0 | 0 | 0 | 0 | 0 | 0 | 0 | 0 | 0 | 0 | 0 | 0 | 0 | 0 | 0 | 0 | 0
| Operationele kosten | Euro |  | -706764.9543 | -717366.4286 | -728126.925 | -739048.8289 | -750134.5613 | -761386.5797 | -772807.3784 | -784399.4891 | -796165.4815 | -808107.9637 | -820229.5831 | -832533.0269 | 0 | 0 | 0 | 0 | 0 | 0 | 0 | 0 | 0 | 0 | 0 | 0 | 0 | 0 | 0 | 0 | 0 | 0 | 0 | 0 | 0 | 0 | 0 | 0 | 0 | 0 | 0 | 0
| Brandstofkosten | Euro |  | -1290299.3882 | -1309653.8791 | -1329298.6872 | -1349238.1676 | -1369476.7401 | -1390018.8912 | -1410869.1745 | -1432032.2122 | -1453512.6953 | -1475315.3858 | -1497445.1166 | -1519906.7933 | 0 | 0 | 0 | 0 | 0 | 0 | 0 | 0 | 0 | 0 | 0 | 0 | 0 | 0 | 0 | 0 | 0 | 0 | 0 | 0 | 0 | 0 | 0 | 0 | 0 | 0 | 0 | 0
| Marktwaarde elektriciteit | Euro/kWh |  | 0 | 0 | 0 | 0 | 0 | 0 | 0 | 0 | 0 | 0 | 0 | 0 | 0 | 0 | 0 | 0 | 0 | 0 | 0 | 0 | 0 | 0 | 0 | 0 | 0 | 0 | 0 | 0 | 0 | 0 | 0 | 0 | 0 | 0 | 0 | 0 | 0 | 0 | 0 | 0
| Marktwaarde warmte of hernieuwbaar gas | Euro/kWh |  | 0 | 0 | 0 | 0 | 0 | 0 | 0 | 0 | 0 | 0 | 0 | 0 | 0 | 0 | 0 | 0 | 0 | 0 | 0 | 0 | 0 | 0 | 0 | 0 | 0 | 0 | 0 | 0 | 0 | 0 | 0 | 0 | 0 | 0 | 0 | 0 | 0 | 0 | 0 | 0
| Correctiebedrag | Euro/kWh |  | 0 | 0 | 0 | 0 | 0 | 0 | 0 | 0 | 0 | 0 | 0 | 0 | 0 | 0 | 0 | 0 | 0 | 0 | 0 | 0 | 0 | 0 | 0 | 0 | 0 | 0 | 0 | 0 | 0 | 0 | 0 | 0 | 0 | 0 | 0 | 0 | 0 | 0 | 0 | 0
| Basisbedrag | Euro/kWh |  | 0 | 0 | 0 | 0 | 0 | 0 | 0 | 0 | 0 | 0 | 0 | 0 | 0 | 0 | 0 | 0 | 0 | 0 | 0 | 0 | 0 | 0 | 0 | 0 | 0 | 0 | 0 | 0 | 0 | 0 | 0 | 0 | 0 | 0 | 0 | 0 | 0 | 0 | 0 | 0
| SDE-vergoeding | Euro |  | 0 | 0 | 0 | 0 | 0 | 0 | 0 | 0 | 0 | 0 | 0 | 0 | 0 | 0 | 0 | 0 | 0 | 0 | 0 | 0 | 0 | 0 | 0 | 0 | 0 | 0 | 0 | 0 | 0 | 0 | 0 | 0 | 0 | 0 | 0 | 0 | 0 | 0 | 0 | 0
| Marktinkomsten | Euro |  | 0 | 0 | 0 | 0 | 0 | 0 | 0 | 0 | 0 | 0 | 0 | 0 | 0 | 0 | 0 | 0 | 0 | 0 | 0 | 0 | 0 | 0 | 0 | 0 | 0 | 0 | 0 | 0 | 0 | 0 | 0 | 0 | 0 | 0 | 0 | 0 | 0 | 0 | 0 | 0
| Inkomen totaal (nominaal) | Euro |  | 0 | 0 | 0 | 0 | 0 | 0 | 0 | 0 | 0 | 0 | 0 | 0 | 0 | 0 | 0 | 0 | 0 | 0 | 0 | 0 | 0 | 0 | 0 | 0 | 0 | 0 | 0 | 0 | 0 | 0 | 0 | 0 | 0 | 0 | 0 | 0 | 0 | 0 | 0 | 0
| Kosten totaal (nominaal) | Euro |  | -1997064.3425 | -2027020.3076 | -2057425.6123 | -2088286.9964 | -2119611.3014 | -2151405.4709 | -2183676.553 | -2216431.7013 | -2249678.1768 | -2283423.3494 | -2317674.6997 | -2352439.8202 | 0 | 0 | 0 | 0 | 0 | 0 | 0 | 0 | 0 | 0 | 0 | 0 | 0 | 0 | 0 | 0 | 0 | 0 | 0 | 0 | 0 | 0 | 0 | 0 | 0 | 0 | 0 | 0
| Bruto inkomen (nominaal) | Euro |  | -1997064.3425 | -2027020.3076 | -2057425.6123 | -2088286.9964 | -2119611.3014 | -2151405.4709 | -2183676.553 | -2216431.7013 | -2249678.1768 | -2283423.3494 | -2317674.6997 | -2352439.8202 | 0 | 0 | 0 | 0 | 0 | 0 | 0 | 0 | 0 | 0 | 0 | 0 | 0 | 0 | 0 | 0 | 0 | 0 | 0 | 0 | 0 | 0 | 0 | 0 | 0 | 0 | 0 | 0
| Afschrijving | Euro |  | -483759.7917 | -483759.7917 | -483759.7917 | -483759.7917 | -483759.7917 | -483759.7917 | -483759.7917 | -483759.7917 | -483759.7917 | -483759.7917 | -483759.7917 | -483759.7917 | 0 | 0 | 0 | 0 | 0 | 0 | 0 | 0 | 0 | 0 | 0 | 0 | 0 | 0 | 0 | 0 | 0 | 0 | 0 | 0 | 0 | 0 | 0 | 0 | 0 | 0 | 0 | 0
| Rente | Euro |  | -101589.5562 | -94225.6212 | -86677.5877 | -78940.8535 | -71010.7008 | -62882.2944 | -54550.6778 | -46010.7707 | -37257.366 | -28285.1262 | -19088.5804 | -9662.1209 | 0 | 0 | 0 | 0 | 0 | 0 | 0 | 0 | 0 | 0 | 0 | 0 | 0 | 0 | 0 | 0 | 0 | 0 | 0 | 0 | 0 | 0 | 0 | 0 | 0 | 0 | 0 | 0
| Aflossing | Euro |  | -294557.4026 | -301921.3376 | -309469.3711 | -317206.1054 | -325136.258 | -333264.6645 | -341596.2811 | -350136.1881 | -358889.5928 | -367861.8326 | -377058.3784 | -386484.8379 | 0 | 0 | 0 | 0 | 0 | 0 | 0 | 0 | 0 | 0 | 0 | 0 | 0 | 0 | 0 | 0 | 0 | 0 | 0 | 0 | 0 | 0 | 0 | 0 | 0 | 0 | 0 | 0
| Totale lasten lening | Euro |  | -396146.9588 | -396146.9588 | -396146.9588 | -396146.9588 | -396146.9588 | -396146.9588 | -396146.9588 | -396146.9588 | -396146.9588 | -396146.9588 | -396146.9588 | -396146.9588 | 0 | 0 | 0 | 0 | 0 | 0 | 0 | 0 | 0 | 0 | 0 | 0 | 0 | 0 | 0 | 0 | 0 | 0 | 0 | 0 | 0 | 0 | 0 | 0 | 0 | 0 | 0 | 0
| Belastbaar inkomen | Euro |  | -2582413.6904 | -2605005.7205 | -2627862.9917 | -2650987.6416 | -2674381.7939 | -2698047.557 | -2721987.0224 | -2746202.2637 | -2770695.3345 | -2795468.2673 | -2820523.0718 | -2845861.7328 | 0 | 0 | 0 | 0 | 0 | 0 | 0 | 0 | 0 | 0 | 0 | 0 | 0 | 0 | 0 | 0 | 0 | 0 | 0 | 0 | 0 | 0 | 0 | 0 | 0 | 0 | 0 | 0
| Belasting bedrag | Euro |  | 645603.4226 | 651251.4301 | 656965.7479 | 662746.9104 | 668595.4485 | 674511.8892 | 680496.7556 | 686550.5659 | 692673.8336 | 698867.0668 | 705130.7679 | 711465.4332 | 0 | 0 | 0 | 0 | 0 | 0 | 0 | 0 | 0 | 0 | 0 | 0 | 0 | 0 | 0 | 0 | 0 | 0 | 0 | 0 | 0 | 0 | 0 | 0 | 0 | 0 | 0 | 0
| Netto inkomen na belasting | Euro |  | -1747607.8787 | -1771915.8364 | -1796606.8232 | -1821687.0449 | -1847162.8117 | -1873040.5405 | -1899326.7562 | -1926028.0942 | -1953151.302 | -1980703.2414 | -2008690.8906 | -2037121.3458 | 0 | 0 | 0 | 0 | 0 | 0 | 0 | 0 | 0 | 0 | 0 | 0 | 0 | 0 | 0 | 0 | 0 | 0 | 0 | 0 | 0 | 0 | 0 | 0 | 0 | 0 | 0 | 0
| Project cashflow | Euro | -5805117.5 | -1351460.9199 | -1375768.8775 | -1400459.8643 | -1425540.086 | -1451015.8529 | -1476893.5817 | -1503179.7974 | -1529881.1353 | -1557004.3432 | -1584556.2826 | -1612543.9317 | -1640974.387 | 0 | 0 | 0 | 0 | 0 | 0 | 0 | 0 | 0 | 0 | 0 | 0 | 0 | 0 | 0 | 0 | 0 | 0 | 0 | 0 | 0 | 0 | 0 | 0 | 0 | 0 | 0 | 0
| Equity cashflow | Euro | -1741535.25 | -1747607.8787 | -1771915.8364 | -1796606.8232 | -1821687.0449 | -1847162.8117 | -1873040.5405 | -1899326.7562 | -1926028.0942 | -1953151.302 | -1980703.2414 | -2008690.8906 | -2037121.3458 | 0 | 0 | 0 | 0 | 0 | 0 | 0 | 0 | 0 | 0 | 0 | 0 | 0 | 0 | 0 | 0 | 0 | 0 | 0 | 0 | 0 | 0 | 0 | 0 | 0 | 0 | 0 | 0
| Subsidiebasis: energieproductie | kWh |  | 46228506.1003 | 46228506.1003 | 46228506.1003 | 46228506.1003 | 46228506.1003 | 46228506.1003 | 46228506.1003 | 46228506.1003 | 46228506.1003 | 46228506.1003 | 46228506.1003 | 46228506.1003 | 0 | 0 | 0 | 0 | 0 | 0 | 0 | 0 | 0 | 0 | 0 | 0 | 0 | 0 | 0 | 0 | 0 | 0 | 0 | 0 | 0 | 0 | 0 | 0 | 0 | 0 | 0 | 0
Tabel: Projectparameters
| Verdisconteerde inkomsten | euro | 0: -11765129.4178
| Verdisconteerde energieafzet | kWh | 0: 219836744.2906
| Totale investering | Euro | 0: 5805117.5
| DSCR (gemiddeld) |  | 0: -5.4786
| Projectrente (WACC) |  | 0: 4.763%
| Projectrendement (IRR) |  | 0: n.v.t.
| Rendement op eigen vermogen (IRR) |  | 0: n.v.t.
| Aandeel lening | Euro | 0: 4063582.25
| Aandeel equity | Euro | 0: 1741535.25
| Warmtekrachtverhouding | E:W | 0: 0
| Samengesteld aantal vollasturen | uur/jaar | 0: 8000
| Parameter | Eenheid | 0: Advies 2016; 1: Totaalbedrag voor referentie
| Referentiegrootte | [Nm3bruto ruw biogas/h] | 0: 950
| Vollasturen | [h/a] | 0: 8000
| Interne warmtevraag | [% biogas] | bar: 0
| Interne elektriciteitsvraag (vergister) | [kWh/Nm3bruto ruw biogas] | 0: 0.12
| Interne elektriciteitsvraag (gasopwaardering) | [kWh/Nm3netto ruw biogas] | 0: 0.35
| Elektriciteitstarief | [€/kWh] | 0: 0.1
| Investeringskosten (vergister) | [€/kWinput] | 0: 676.1703; 1: 5.8051
| Investeringskosten (gasopwaardering) | [€/kWoutput] | 0: 403.8521; 1: gezamenlijk
| Vaste O&M-kosten (vergister) | [€/kWinput] | 0: 40.2235; 1: 0.3305
| Vaste O&M-kosten (gasopwaardering) | [€/kWoutput] | 0: 21.1732; 1: gezamenlijk
| Energie-inhoud substraat | [GJbiogas/ton] | 0: 3.4
| Grondstofkosten | [€/ton] | 0: 27.8
| Rendement gaszuivering | [% methaan] | 0: 99.9%

## 32
Berekening basisbedragen: SDE+ 2017
Gecombineerde opwekking allesvergisting
| BASISBEDRAG | Waarde | Eenheid | Toelichting
| Elektriciteit, warmte of groen gas | 0.069318 | Euro/kWh | Indien een basisbedrag wordt ingevuld in rij 40, toont deze waarde de onrendabele top.
| CONVERSIEFACTOREN | Waarde | Eenheid | Toelichting
| Verbrandingswaarde methaan (onderwaarde) | 35.8 | MJ/Nm3
| Verbrandingswaarde hernieuwbaar gas (onderwaarde) | 31.65 | MJ/Nm3
| Verbrandingswaarde hernieuwbaar gas (bovenwaarde) | 35.17 | MJ/Nm3
| kWh naar MJ | 3.6 | MJ/kWh
| INPUTVARIABELEN | Waarde | Eenheid | Toelichting
| Inputvermogen | 8100 | kW_input | Het eventuele biomassagebruik wordt berekend aan de hand van het inputvermogen, zie rij 36 (biomassadoorzet).
| Gaat het om een installatie voor hernieuwbaar gas? |  |  | Indien de cashflow betrekking heeft op een installatie voor hernieuwbaar gas, vul in "ja".
| Methaangehalte hernieuwbaar gas voor gaszuivering |  |  | Deze waarde wordt ter informatie getoond, maar niet gebruikt in de berekening.
| Vermogen hernieuwbaargasproductie (voor zuivering) | 0 | Nm3/uur | Deze waarde wordt ter informatie getoond, maar niet gebruikt in de berekening.
| Outputvermogen (thermisch of hernieuwbaar gas) | 3888 | kWth_output | Bij een installatie voor hernieuwbaar gas, het outputvermogen opgeven in onderste verbrandingswaarde (LHV)
| Outputvermogen (hernieuwbaar gas) | 0 | Nm3/uur | Deze waarde wordt ter informatie getoond, maar niet gebruikt in de berekening.
| Outputvermogen (elektrisch) | 3000 | kWe
| Vollasturen levering warmte of hernieuwbaar gas | 7000 | uur/jaar | Bij een installatie voor gecombineerde opwekking, wordt de bedrijfstijd genomen als maximum van de vollasturen warmte en vollasturen elektriciteit.
| Vollasturen levering elektriciteit | 8000 | uur/jaar | Bij een installatie voor gecombineerde opwekking, wordt de bedrijfstijd genomen als maximum van de vollasturen warmte en vollasturen elektriciteit.
| Max. elektrisch rendement | 37.04%
| Elektrisch rendement | 37.04%
| Thermisch rendement of rendement gasproductie | 48%
| Elektriciteitsderving bij warmtelevering |  | elektriciteit : warmte | Aantal kWh dat minder elektriciteit wordt geproduceerd per kWh extra warmtelevering
| Investeringskosten | 994 | Euro/kWinput
Euro/kWoutput
| Totale investeringskosten | 8.0514 | Euro (miljoen) | Deze waarde wordt ter informatie getoond, maar niet gebruikt in de berekening.
| Vaste O&M-kosten | 57 | Euro/kWinput
Euro/kWoutput
| Totale jaarlijkse vaste O&M-kosten | 461.7 | Euro (duizend) | Deze waarde wordt ter informatie getoond, maar niet gebruikt in de berekening.
| Variabele O&M-kosten (incl. contractkosten) | 0.0007 | Euro/kWh_output | Alle variabele afslagen op een leveringscontract kunnen in deze waarde worden verrekend, inclusief basisprijspremie.
| Energie-inhoud brandstof | 3.4 | GJ/ton
| Biomassadoorzet | 68611.7647 | ton/jaar | Deze waarde wordt ter informatie getoond, maar niet gebruikt in de berekening.
| Netto brandstofprijs (aan de poort, incl. risico-opslag) | 27.8 | Euro/ton
| Marktprijs warmte of hernieuwbaar gas (reëel) |  | Euro/kWh | Om een basisbedrag te berekenen, dient dit veld niet ingevuld te worden.
| Marktprijs elektriciteit (reëel) |  | Euro/kWh | Om een basisbedrag te berekenen, dient dit veld niet ingevuld te worden.
| Basisbedrag (nominaal) |  | Euro/kWh | Om een basisbedrag te berekenen, dient dit veld niet ingevuld te worden.
| Warmtekrachtverhouding in SDE-beschikking |  |  | Om een basisbedrag te berekenen, dient dit veld niet ingevuld te worden.
| Investeringssubsidie t.g.v. vreemd vermogen (NCW) |  | Euro
| Investeringssubsidie t.g.v. eigen vermogen (NCW) |  | Euro
| Inflatie | 1.5%
| Rente lening | 2.5%
| Vereiste return on equity | 11.5%
| Equity share in investering incl. EIA effect | 30%
| Debt share in investering incl. EIA effect | 70%
| Vennootschapsbelasting | 25%
| Economische levensduur | 12 | jaar
| Termijn lening | 12 | Jaar
| Afschrijvingstermijn | 12 | Jaar
| Beleidsperiode | 12 | Jaar
| Onregelmatige cashflow | X |  | Toelichting
Tabel: Nominale kasstroom (positieve bedragen = gunstig voor de producent)
| Positieve bedragen = gunstig voor de producent |  | 0 | 1 | 2 | 3 | 4 | 5 | 6 | 7 | 8 | 9 | 10 | 11 | 12 | 13 | 14 | 15 | 16 | 17 | 18 | 19 | 20 | 21 | 22 | 23 | 24 | 25 | 26 | 27 | 28 | 29 | 30 | 31 | 32 | 33 | 34 | 35 | 36 | 37 | 38 | 39 | 40
|  | Inflator |  | 1 | 1.015 | 1.0302 | 1.0457 | 1.0614 | 1.0773 | 1.0934 | 1.1098 | 1.1265 | 1.1434 | 1.1605 | 1.1779 | 1.1956 | 1.2136 | 1.2318 | 1.2502 | 1.269 | 1.288 | 1.3073 | 1.327 | 1.3469 | 1.3671 | 1.3876 | 1.4084 | 1.4295 | 1.4509 | 1.4727 | 1.4948 | 1.5172 | 1.54 | 1.5631 | 1.5865 | 1.6103 | 1.6345 | 1.659 | 1.6839 | 1.7091 | 1.7348 | 1.7608 | 1.7872
| Investering | Euro | 0: -8051400
| Afzet elektriciteit | kWh |  | 24000000 | 24000000 | 24000000 | 24000000 | 24000000 | 24000000 | 24000000 | 24000000 | 24000000 | 24000000 | 24000000 | 24000000 | 0 | 0 | 0 | 0 | 0 | 0 | 0 | 0 | 0 | 0 | 0 | 0 | 0 | 0 | 0 | 0 | 0 | 0 | 0 | 0 | 0 | 0 | 0 | 0 | 0 | 0 | 0 | 0
| Afzet warmte | kWh (LHV) |  | 27216000 | 27216000 | 27216000 | 27216000 | 27216000 | 27216000 | 27216000 | 27216000 | 27216000 | 27216000 | 27216000 | 27216000 | 0 | 0 | 0 | 0 | 0 | 0 | 0 | 0 | 0 | 0 | 0 | 0 | 0 | 0 | 0 | 0 | 0 | 0 | 0 | 0 | 0 | 0 | 0 | 0 | 0 | 0 | 0 | 0
| Afzet hernieuwbaar gas | kWh (HHV) |  | 0 | 0 | 0 | 0 | 0 | 0 | 0 | 0 | 0 | 0 | 0 | 0 | 0 | 0 | 0 | 0 | 0 | 0 | 0 | 0 | 0 | 0 | 0 | 0 | 0 | 0 | 0 | 0 | 0 | 0 | 0 | 0 | 0 | 0 | 0 | 0 | 0 | 0 | 0 | 0
| Afzet duurzame energie | kWh |  | 51216000 | 51216000 | 51216000 | 51216000 | 51216000 | 51216000 | 51216000 | 51216000 | 51216000 | 51216000 | 51216000 | 51216000 | 0 | 0 | 0 | 0 | 0 | 0 | 0 | 0 | 0 | 0 | 0 | 0 | 0 | 0 | 0 | 0 | 0 | 0 | 0 | 0 | 0 | 0 | 0 | 0 | 0 | 0 | 0 | 0
| Operationele kosten | Euro |  | -497551.2 | -505014.468 | -512589.685 | -520278.5303 | -528082.7082 | -536003.9489 | -544044.0081 | -552204.6682 | -560487.7383 | -568895.0543 | -577428.4801 | -586089.9073 | 0 | 0 | 0 | 0 | 0 | 0 | 0 | 0 | 0 | 0 | 0 | 0 | 0 | 0 | 0 | 0 | 0 | 0 | 0 | 0 | 0 | 0 | 0 | 0 | 0 | 0 | 0 | 0
| Brandstofkosten | Euro |  | -1907407.0588 | -1936018.1647 | -1965058.4372 | -1994534.3137 | -2024452.3284 | -2054819.1134 | -2085641.4001 | -2116926.0211 | -2148679.9114 | -2180910.1101 | -2213623.7617 | -2246828.1181 | 0 | 0 | 0 | 0 | 0 | 0 | 0 | 0 | 0 | 0 | 0 | 0 | 0 | 0 | 0 | 0 | 0 | 0 | 0 | 0 | 0 | 0 | 0 | 0 | 0 | 0 | 0 | 0
| Marktwaarde elektriciteit | Euro/kWh |  | 0 | 0 | 0 | 0 | 0 | 0 | 0 | 0 | 0 | 0 | 0 | 0 | 0 | 0 | 0 | 0 | 0 | 0 | 0 | 0 | 0 | 0 | 0 | 0 | 0 | 0 | 0 | 0 | 0 | 0 | 0 | 0 | 0 | 0 | 0 | 0 | 0 | 0 | 0 | 0
| Marktwaarde warmte of hernieuwbaar gas | Euro/kWh |  | 0 | 0 | 0 | 0 | 0 | 0 | 0 | 0 | 0 | 0 | 0 | 0 | 0 | 0 | 0 | 0 | 0 | 0 | 0 | 0 | 0 | 0 | 0 | 0 | 0 | 0 | 0 | 0 | 0 | 0 | 0 | 0 | 0 | 0 | 0 | 0 | 0 | 0 | 0 | 0
| Correctiebedrag | Euro/kWh |  | 0 | 0 | 0 | 0 | 0 | 0 | 0 | 0 | 0 | 0 | 0 | 0 | 0 | 0 | 0 | 0 | 0 | 0 | 0 | 0 | 0 | 0 | 0 | 0 | 0 | 0 | 0 | 0 | 0 | 0 | 0 | 0 | 0 | 0 | 0 | 0 | 0 | 0 | 0 | 0
| Basisbedrag | Euro/kWh |  | 0 | 0 | 0 | 0 | 0 | 0 | 0 | 0 | 0 | 0 | 0 | 0 | 0 | 0 | 0 | 0 | 0 | 0 | 0 | 0 | 0 | 0 | 0 | 0 | 0 | 0 | 0 | 0 | 0 | 0 | 0 | 0 | 0 | 0 | 0 | 0 | 0 | 0 | 0 | 0
| SDE-vergoeding | Euro |  | 0 | 0 | 0 | 0 | 0 | 0 | 0 | 0 | 0 | 0 | 0 | 0 | 0 | 0 | 0 | 0 | 0 | 0 | 0 | 0 | 0 | 0 | 0 | 0 | 0 | 0 | 0 | 0 | 0 | 0 | 0 | 0 | 0 | 0 | 0 | 0 | 0 | 0 | 0 | 0
| Marktinkomsten | Euro |  | 0 | 0 | 0 | 0 | 0 | 0 | 0 | 0 | 0 | 0 | 0 | 0 | 0 | 0 | 0 | 0 | 0 | 0 | 0 | 0 | 0 | 0 | 0 | 0 | 0 | 0 | 0 | 0 | 0 | 0 | 0 | 0 | 0 | 0 | 0 | 0 | 0 | 0 | 0 | 0
| Inkomen totaal (nominaal) | Euro |  | 0 | 0 | 0 | 0 | 0 | 0 | 0 | 0 | 0 | 0 | 0 | 0 | 0 | 0 | 0 | 0 | 0 | 0 | 0 | 0 | 0 | 0 | 0 | 0 | 0 | 0 | 0 | 0 | 0 | 0 | 0 | 0 | 0 | 0 | 0 | 0 | 0 | 0 | 0 | 0
| Kosten totaal (nominaal) | Euro |  | -2404958.2588 | -2441032.6327 | -2477648.1222 | -2514812.844 | -2552535.0367 | -2590823.0622 | -2629685.4082 | -2669130.6893 | -2709167.6496 | -2749805.1644 | -2791052.2418 | -2832918.0255 | 0 | 0 | 0 | 0 | 0 | 0 | 0 | 0 | 0 | 0 | 0 | 0 | 0 | 0 | 0 | 0 | 0 | 0 | 0 | 0 | 0 | 0 | 0 | 0 | 0 | 0 | 0 | 0
| Bruto inkomen (nominaal) | Euro |  | -2404958.2588 | -2441032.6327 | -2477648.1222 | -2514812.844 | -2552535.0367 | -2590823.0622 | -2629685.4082 | -2669130.6893 | -2709167.6496 | -2749805.1644 | -2791052.2418 | -2832918.0255 | 0 | 0 | 0 | 0 | 0 | 0 | 0 | 0 | 0 | 0 | 0 | 0 | 0 | 0 | 0 | 0 | 0 | 0 | 0 | 0 | 0 | 0 | 0 | 0 | 0 | 0 | 0 | 0
| Afschrijving | Euro |  | -670950 | -670950 | -670950 | -670950 | -670950 | -670950 | -670950 | -670950 | -670950 | -670950 | -670950 | -670950 | 0 | 0 | 0 | 0 | 0 | 0 | 0 | 0 | 0 | 0 | 0 | 0 | 0 | 0 | 0 | 0 | 0 | 0 | 0 | 0 | 0 | 0 | 0 | 0 | 0 | 0 | 0 | 0
| Rente | Euro |  | -140899.5 | -130686.1001 | -120217.3651 | -109486.9118 | -98488.1971 | -87214.5146 | -75658.99 | -63814.5773 | -51674.0543 | -39230.0182 | -26474.8812 | -13400.8658 | 0 | 0 | 0 | 0 | 0 | 0 | 0 | 0 | 0 | 0 | 0 | 0 | 0 | 0 | 0 | 0 | 0 | 0 | 0 | 0 | 0 | 0 | 0 | 0 | 0 | 0 | 0 | 0
| Aflossing | Euro |  | -408535.998 | -418749.3979 | -429218.1329 | -439948.5862 | -450947.3008 | -462220.9834 | -473776.5079 | -485620.9206 | -497761.4437 | -510205.4797 | -522960.6167 | -536034.6322 | 0 | 0 | 0 | 0 | 0 | 0 | 0 | 0 | 0 | 0 | 0 | 0 | 0 | 0 | 0 | 0 | 0 | 0 | 0 | 0 | 0 | 0 | 0 | 0 | 0 | 0 | 0 | 0
| Totale lasten lening | Euro |  | -549435.498 | -549435.498 | -549435.498 | -549435.498 | -549435.498 | -549435.498 | -549435.498 | -549435.498 | -549435.498 | -549435.498 | -549435.498 | -549435.498 | 0 | 0 | 0 | 0 | 0 | 0 | 0 | 0 | 0 | 0 | 0 | 0 | 0 | 0 | 0 | 0 | 0 | 0 | 0 | 0 | 0 | 0 | 0 | 0 | 0 | 0 | 0 | 0
| Belastbaar inkomen | Euro |  | -3216807.7588 | -3242668.7328 | -3268815.4873 | -3295249.7558 | -3321973.2338 | -3348987.5768 | -3376294.3982 | -3403895.2666 | -3431791.7039 | -3459985.1826 | -3488477.1231 | -3517268.8913 | 0 | 0 | 0 | 0 | 0 | 0 | 0 | 0 | 0 | 0 | 0 | 0 | 0 | 0 | 0 | 0 | 0 | 0 | 0 | 0 | 0 | 0 | 0 | 0 | 0 | 0 | 0 | 0
| Belasting bedrag | Euro |  | 804201.9397 | 810667.1832 | 817203.8718 | 823812.439 | 830493.3085 | 837246.8942 | 844073.5995 | 850973.8167 | 857947.926 | 864996.2956 | 872119.2808 | 879317.2228 | 0 | 0 | 0 | 0 | 0 | 0 | 0 | 0 | 0 | 0 | 0 | 0 | 0 | 0 | 0 | 0 | 0 | 0 | 0 | 0 | 0 | 0 | 0 | 0 | 0 | 0 | 0 | 0
| Netto inkomen na belasting | Euro |  | -2150191.8171 | -2179800.9475 | -2209879.7483 | -2240435.903 | -2271477.2262 | -2303011.666 | -2335047.3066 | -2367592.3706 | -2400655.2216 | -2434244.3667 | -2468368.459 | -2503036.3006 | 0 | 0 | 0 | 0 | 0 | 0 | 0 | 0 | 0 | 0 | 0 | 0 | 0 | 0 | 0 | 0 | 0 | 0 | 0 | 0 | 0 | 0 | 0 | 0 | 0 | 0 | 0 | 0
| Project cashflow | Euro | -8051400 | -1600756.3191 | -1630365.4495 | -1660444.2504 | -1691000.4051 | -1722041.7282 | -1753576.168 | -1785611.8086 | -1818156.8726 | -1851219.7236 | -1884808.8687 | -1918932.9611 | -1953600.8027 | 0 | 0 | 0 | 0 | 0 | 0 | 0 | 0 | 0 | 0 | 0 | 0 | 0 | 0 | 0 | 0 | 0 | 0 | 0 | 0 | 0 | 0 | 0 | 0 | 0 | 0 | 0 | 0
| Equity cashflow | Euro | -2415420 | -2150191.8171 | -2179800.9475 | -2209879.7483 | -2240435.903 | -2271477.2262 | -2303011.666 | -2335047.3066 | -2367592.3706 | -2400655.2216 | -2434244.3667 | -2468368.459 | -2503036.3006 | 0 | 0 | 0 | 0 | 0 | 0 | 0 | 0 | 0 | 0 | 0 | 0 | 0 | 0 | 0 | 0 | 0 | 0 | 0 | 0 | 0 | 0 | 0 | 0 | 0 | 0 | 0 | 0
| Subsidiebasis: energieproductie | kWh |  | 51216000 | 51216000 | 51216000 | 51216000 | 51216000 | 51216000 | 51216000 | 51216000 | 51216000 | 51216000 | 51216000 | 51216000 | 0 | 0 | 0 | 0 | 0 | 0 | 0 | 0 | 0 | 0 | 0 | 0 | 0 | 0 | 0 | 0 | 0 | 0 | 0 | 0 | 0 | 0 | 0 | 0 | 0 | 0 | 0 | 0
Tabel: Projectparameters
| Verdisconteerde inkomsten | euro | 0: -14467240.4041
| Verdisconteerde energieafzet | kWh | 0: 243554456.8791
| Totale investering | Euro | 0: 8051400
| DSCR (gemiddeld) |  | 0: -4.7569
| Projectrente (WACC) |  | 0: 4.763%
| Projectrendement (IRR) |  | 0: n.v.t.
| Rendement op eigen vermogen (IRR) |  | 0: n.v.t.
| Aandeel lening | Euro | 0: 5635980
| Aandeel equity | Euro | 0: 2415420
| Warmtekrachtverhouding | E:W | 0: 1.134
| Samengesteld aantal vollasturen | uur/jaar | 0: 7435.5401
| Parameter | Eenheid | 0: Advies 2016; 1: Totaalbedrag voor referentie
| Inputvermogen | [MWth_input] | 0: 8.1
| Elektrisch vermogen | [MWe] | 0: 3
| Thermisch outputvermogen | [MWth_output] | 0: 3.888
| Vollasturen elektriciteitsafzet | [h/a] | 0: 8000
| Vollasturen warmteafzet | [h/a] | 0: 7000
| Maximaal elektrisch rendement |  | 0: 37.04%
| Investeringskosten | [€/kWinput] | 0: 994; 1: 8.0514
| Vaste O&M-kosten | [€/kWinput] | 0: 57; 1: 461.7
| Energie-inhoud brandstof | [GJbiogas/ton] | 0: 3.4
| Grondstofkosten | [€/ton] | 0: 27.8

## 33
Berekening basisbedragen: SDE+ 2017
Warmte allesvergisting
| BASISBEDRAG | Waarde | Eenheid | Toelichting
| Elektriciteit, warmte of groen gas | 0.061777 | Euro/kWh | Indien een basisbedrag wordt ingevuld in rij 40, toont deze waarde de onrendabele top.
| CONVERSIEFACTOREN | Waarde | Eenheid | Toelichting
| Verbrandingswaarde methaan (onderwaarde) | 35.8 | MJ/Nm3
| Verbrandingswaarde hernieuwbaar gas (onderwaarde) | 31.65 | MJ/Nm3
| Verbrandingswaarde hernieuwbaar gas (bovenwaarde) | 35.17 | MJ/Nm3
| kWh naar MJ | 3.6 | MJ/kWh
| INPUTVARIABELEN | Waarde | Eenheid | Toelichting
| Inputvermogen | 8100 | kW_input | Het eventuele biomassagebruik wordt berekend aan de hand van het inputvermogen, zie rij 36 (biomassadoorzet).
| Gaat het om een installatie voor hernieuwbaar gas? |  |  | Indien de cashflow betrekking heeft op een installatie voor hernieuwbaar gas, vul in "ja".
| Methaangehalte hernieuwbaar gas voor gaszuivering |  |  | Deze waarde wordt ter informatie getoond, maar niet gebruikt in de berekening.
| Vermogen hernieuwbaargasproductie (voor zuivering) | 0 | Nm3/uur | Deze waarde wordt ter informatie getoond, maar niet gebruikt in de berekening.
| Outputvermogen (thermisch of hernieuwbaar gas) | 6885 | kWth_output | Bij een installatie voor hernieuwbaar gas, het outputvermogen opgeven in onderste verbrandingswaarde (LHV)
| Outputvermogen (hernieuwbaar gas) | 0 | Nm3/uur | Deze waarde wordt ter informatie getoond, maar niet gebruikt in de berekening.
| Outputvermogen (elektrisch) |  | kWe
| Vollasturen levering warmte of hernieuwbaar gas | 7000 | uur/jaar | Bij een installatie voor gecombineerde opwekking, wordt de bedrijfstijd genomen als maximum van de vollasturen warmte en vollasturen elektriciteit.
| Vollasturen levering elektriciteit |  | uur/jaar | Bij een installatie voor gecombineerde opwekking, wordt de bedrijfstijd genomen als maximum van de vollasturen warmte en vollasturen elektriciteit.
| Max. elektrisch rendement | 0%
| Elektrisch rendement | 0%
| Thermisch rendement of rendement gasproductie | 85%
| Elektriciteitsderving bij warmtelevering |  | elektriciteit : warmte | Aantal kWh dat minder elektriciteit wordt geproduceerd per kWh extra warmtelevering
| Investeringskosten |  | Euro/kWinput
|  | 850 | Euro/kWoutput
| Totale investeringskosten | 5.8522 | Euro (miljoen) | Deze waarde wordt ter informatie getoond, maar niet gebruikt in de berekening.
| Vaste O&M-kosten |  | Euro/kWinput
|  | 47 | Euro/kWoutput
| Totale jaarlijkse vaste O&M-kosten | 323.595 | Euro (duizend) | Deze waarde wordt ter informatie getoond, maar niet gebruikt in de berekening.
| Variabele O&M-kosten (incl. contractkosten) | 0.0026476 | Euro/kWh_output | Alle variabele afslagen op een leveringscontract kunnen in deze waarde worden verrekend, inclusief basisprijspremie.
| Energie-inhoud brandstof | 3.4 | GJ/ton
| Biomassadoorzet | 60035.2941 | ton/jaar | Deze waarde wordt ter informatie getoond, maar niet gebruikt in de berekening.
| Netto brandstofprijs (aan de poort, incl. risico-opslag) | 27.8 | Euro/ton
| Marktprijs warmte of hernieuwbaar gas (reëel) |  | Euro/kWh | Om een basisbedrag te berekenen, dient dit veld niet ingevuld te worden.
| Marktprijs elektriciteit (reëel) |  | Euro/kWh | Om een basisbedrag te berekenen, dient dit veld niet ingevuld te worden.
| Basisbedrag (nominaal) |  | Euro/kWh | Om een basisbedrag te berekenen, dient dit veld niet ingevuld te worden.
| Warmtekrachtverhouding in SDE-beschikking |  |  | Om een basisbedrag te berekenen, dient dit veld niet ingevuld te worden.
| Investeringssubsidie t.g.v. vreemd vermogen (NCW) |  | Euro
| Investeringssubsidie t.g.v. eigen vermogen (NCW) |  | Euro
| Inflatie | 1.5%
| Rente lening | 2.5%
| Vereiste return on equity | 11.5%
| Equity share in investering incl. EIA effect | 30%
| Debt share in investering incl. EIA effect | 70%
| Vennootschapsbelasting | 25%
| Economische levensduur | 12 | jaar
| Termijn lening | 12 | Jaar
| Afschrijvingstermijn | 12 | Jaar
| Beleidsperiode | 12 | Jaar
| Onregelmatige cashflow | X |  | Toelichting
Tabel: Nominale kasstroom (positieve bedragen = gunstig voor de producent)
| Positieve bedragen = gunstig voor de producent |  | 0 | 1 | 2 | 3 | 4 | 5 | 6 | 7 | 8 | 9 | 10 | 11 | 12 | 13 | 14 | 15 | 16 | 17 | 18 | 19 | 20 | 21 | 22 | 23 | 24 | 25 | 26 | 27 | 28 | 29 | 30 | 31 | 32 | 33 | 34 | 35 | 36 | 37 | 38 | 39 | 40
|  | Inflator |  | 1 | 1.015 | 1.0302 | 1.0457 | 1.0614 | 1.0773 | 1.0934 | 1.1098 | 1.1265 | 1.1434 | 1.1605 | 1.1779 | 1.1956 | 1.2136 | 1.2318 | 1.2502 | 1.269 | 1.288 | 1.3073 | 1.327 | 1.3469 | 1.3671 | 1.3876 | 1.4084 | 1.4295 | 1.4509 | 1.4727 | 1.4948 | 1.5172 | 1.54 | 1.5631 | 1.5865 | 1.6103 | 1.6345 | 1.659 | 1.6839 | 1.7091 | 1.7348 | 1.7608 | 1.7872
| Investering | Euro | 0: -5852250
| Afzet elektriciteit | kWh |  | 0 | 0 | 0 | 0 | 0 | 0 | 0 | 0 | 0 | 0 | 0 | 0 | 0 | 0 | 0 | 0 | 0 | 0 | 0 | 0 | 0 | 0 | 0 | 0 | 0 | 0 | 0 | 0 | 0 | 0 | 0 | 0 | 0 | 0 | 0 | 0 | 0 | 0 | 0 | 0
| Afzet warmte | kWh (LHV) |  | 48195000 | 48195000 | 48195000 | 48195000 | 48195000 | 48195000 | 48195000 | 48195000 | 48195000 | 48195000 | 48195000 | 48195000 | 0 | 0 | 0 | 0 | 0 | 0 | 0 | 0 | 0 | 0 | 0 | 0 | 0 | 0 | 0 | 0 | 0 | 0 | 0 | 0 | 0 | 0 | 0 | 0 | 0 | 0 | 0 | 0
| Afzet hernieuwbaar gas | kWh (HHV) |  | 0 | 0 | 0 | 0 | 0 | 0 | 0 | 0 | 0 | 0 | 0 | 0 | 0 | 0 | 0 | 0 | 0 | 0 | 0 | 0 | 0 | 0 | 0 | 0 | 0 | 0 | 0 | 0 | 0 | 0 | 0 | 0 | 0 | 0 | 0 | 0 | 0 | 0 | 0 | 0
| Afzet duurzame energie | kWh |  | 48195000 | 48195000 | 48195000 | 48195000 | 48195000 | 48195000 | 48195000 | 48195000 | 48195000 | 48195000 | 48195000 | 48195000 | 0 | 0 | 0 | 0 | 0 | 0 | 0 | 0 | 0 | 0 | 0 | 0 | 0 | 0 | 0 | 0 | 0 | 0 | 0 | 0 | 0 | 0 | 0 | 0 | 0 | 0 | 0 | 0
| Operationele kosten | Euro |  | -451196.082 | -457964.0232 | -464833.4836 | -471805.9858 | -478883.0756 | -486066.3218 | -493357.3166 | -500757.6763 | -508269.0415 | -515893.0771 | -523631.4733 | -531485.9454 | 0 | 0 | 0 | 0 | 0 | 0 | 0 | 0 | 0 | 0 | 0 | 0 | 0 | 0 | 0 | 0 | 0 | 0 | 0 | 0 | 0 | 0 | 0 | 0 | 0 | 0 | 0 | 0
| Brandstofkosten | Euro |  | -1668981.1765 | -1694015.8941 | -1719426.1325 | -1745217.5245 | -1771395.7874 | -1797966.7242 | -1824936.2251 | -1852310.2684 | -1880094.9225 | -1908296.3463 | -1936920.7915 | -1965974.6034 | 0 | 0 | 0 | 0 | 0 | 0 | 0 | 0 | 0 | 0 | 0 | 0 | 0 | 0 | 0 | 0 | 0 | 0 | 0 | 0 | 0 | 0 | 0 | 0 | 0 | 0 | 0 | 0
| Marktwaarde elektriciteit | Euro/kWh |  | 0 | 0 | 0 | 0 | 0 | 0 | 0 | 0 | 0 | 0 | 0 | 0 | 0 | 0 | 0 | 0 | 0 | 0 | 0 | 0 | 0 | 0 | 0 | 0 | 0 | 0 | 0 | 0 | 0 | 0 | 0 | 0 | 0 | 0 | 0 | 0 | 0 | 0 | 0 | 0
| Marktwaarde warmte of hernieuwbaar gas | Euro/kWh |  | 0 | 0 | 0 | 0 | 0 | 0 | 0 | 0 | 0 | 0 | 0 | 0 | 0 | 0 | 0 | 0 | 0 | 0 | 0 | 0 | 0 | 0 | 0 | 0 | 0 | 0 | 0 | 0 | 0 | 0 | 0 | 0 | 0 | 0 | 0 | 0 | 0 | 0 | 0 | 0
| Correctiebedrag | Euro/kWh |  | 0 | 0 | 0 | 0 | 0 | 0 | 0 | 0 | 0 | 0 | 0 | 0 | 0 | 0 | 0 | 0 | 0 | 0 | 0 | 0 | 0 | 0 | 0 | 0 | 0 | 0 | 0 | 0 | 0 | 0 | 0 | 0 | 0 | 0 | 0 | 0 | 0 | 0 | 0 | 0
| Basisbedrag | Euro/kWh |  | 0 | 0 | 0 | 0 | 0 | 0 | 0 | 0 | 0 | 0 | 0 | 0 | 0 | 0 | 0 | 0 | 0 | 0 | 0 | 0 | 0 | 0 | 0 | 0 | 0 | 0 | 0 | 0 | 0 | 0 | 0 | 0 | 0 | 0 | 0 | 0 | 0 | 0 | 0 | 0
| SDE-vergoeding | Euro |  | 0 | 0 | 0 | 0 | 0 | 0 | 0 | 0 | 0 | 0 | 0 | 0 | 0 | 0 | 0 | 0 | 0 | 0 | 0 | 0 | 0 | 0 | 0 | 0 | 0 | 0 | 0 | 0 | 0 | 0 | 0 | 0 | 0 | 0 | 0 | 0 | 0 | 0 | 0 | 0
| Marktinkomsten | Euro |  | 0 | 0 | 0 | 0 | 0 | 0 | 0 | 0 | 0 | 0 | 0 | 0 | 0 | 0 | 0 | 0 | 0 | 0 | 0 | 0 | 0 | 0 | 0 | 0 | 0 | 0 | 0 | 0 | 0 | 0 | 0 | 0 | 0 | 0 | 0 | 0 | 0 | 0 | 0 | 0
| Inkomen totaal (nominaal) | Euro |  | 0 | 0 | 0 | 0 | 0 | 0 | 0 | 0 | 0 | 0 | 0 | 0 | 0 | 0 | 0 | 0 | 0 | 0 | 0 | 0 | 0 | 0 | 0 | 0 | 0 | 0 | 0 | 0 | 0 | 0 | 0 | 0 | 0 | 0 | 0 | 0 | 0 | 0 | 0 | 0
| Kosten totaal (nominaal) | Euro |  | -2120177.2585 | -2151979.9173 | -2184259.6161 | -2217023.5103 | -2250278.863 | -2284033.0459 | -2318293.5416 | -2353067.9448 | -2388363.9639 | -2424189.4234 | -2460552.2647 | -2497460.5487 | 0 | 0 | 0 | 0 | 0 | 0 | 0 | 0 | 0 | 0 | 0 | 0 | 0 | 0 | 0 | 0 | 0 | 0 | 0 | 0 | 0 | 0 | 0 | 0 | 0 | 0 | 0 | 0
| Bruto inkomen (nominaal) | Euro |  | -2120177.2585 | -2151979.9173 | -2184259.6161 | -2217023.5103 | -2250278.863 | -2284033.0459 | -2318293.5416 | -2353067.9448 | -2388363.9639 | -2424189.4234 | -2460552.2647 | -2497460.5487 | 0 | 0 | 0 | 0 | 0 | 0 | 0 | 0 | 0 | 0 | 0 | 0 | 0 | 0 | 0 | 0 | 0 | 0 | 0 | 0 | 0 | 0 | 0 | 0 | 0 | 0 | 0 | 0
| Afschrijving | Euro |  | -487687.5 | -487687.5 | -487687.5 | -487687.5 | -487687.5 | -487687.5 | -487687.5 | -487687.5 | -487687.5 | -487687.5 | -487687.5 | -487687.5 | 0 | 0 | 0 | 0 | 0 | 0 | 0 | 0 | 0 | 0 | 0 | 0 | 0 | 0 | 0 | 0 | 0 | 0 | 0 | 0 | 0 | 0 | 0 | 0 | 0 | 0 | 0 | 0
| Rente | Euro |  | -102414.375 | -94990.6512 | -87381.3343 | -79581.7845 | -71587.2459 | -63392.8439 | -54993.5818 | -46384.3381 | -37559.8634 | -28514.7768 | -19243.5631 | -9740.569 | 0 | 0 | 0 | 0 | 0 | 0 | 0 | 0 | 0 | 0 | 0 | 0 | 0 | 0 | 0 | 0 | 0 | 0 | 0 | 0 | 0 | 0 | 0 | 0 | 0 | 0 | 0 | 0
| Aflossing | Euro |  | -296948.9522 | -304372.676 | -311981.9929 | -319781.5428 | -327776.0813 | -335970.4834 | -344369.7455 | -352978.9891 | -361803.4638 | -370848.5504 | -380119.7642 | -389622.7583 | 0 | 0 | 0 | 0 | 0 | 0 | 0 | 0 | 0 | 0 | 0 | 0 | 0 | 0 | 0 | 0 | 0 | 0 | 0 | 0 | 0 | 0 | 0 | 0 | 0 | 0 | 0 | 0
| Totale lasten lening | Euro |  | -399363.3272 | -399363.3272 | -399363.3272 | -399363.3272 | -399363.3272 | -399363.3272 | -399363.3272 | -399363.3272 | -399363.3272 | -399363.3272 | -399363.3272 | -399363.3272 | 0 | 0 | 0 | 0 | 0 | 0 | 0 | 0 | 0 | 0 | 0 | 0 | 0 | 0 | 0 | 0 | 0 | 0 | 0 | 0 | 0 | 0 | 0 | 0 | 0 | 0 | 0 | 0
| Belastbaar inkomen | Euro |  | -2710279.1335 | -2734658.0685 | -2759328.4504 | -2784292.7948 | -2809553.6089 | -2835113.3898 | -2860974.6234 | -2887139.7829 | -2913611.3274 | -2940391.7002 | -2967483.3278 | -2994888.6177 | 0 | 0 | 0 | 0 | 0 | 0 | 0 | 0 | 0 | 0 | 0 | 0 | 0 | 0 | 0 | 0 | 0 | 0 | 0 | 0 | 0 | 0 | 0 | 0 | 0 | 0 | 0 | 0
| Belasting bedrag | Euro |  | 677569.7834 | 683664.5171 | 689832.1126 | 696073.1987 | 702388.4022 | 708778.3475 | 715243.6559 | 721784.9457 | 728402.8318 | 735097.9251 | 741870.832 | 748722.1544 | 0 | 0 | 0 | 0 | 0 | 0 | 0 | 0 | 0 | 0 | 0 | 0 | 0 | 0 | 0 | 0 | 0 | 0 | 0 | 0 | 0 | 0 | 0 | 0 | 0 | 0 | 0 | 0
| Netto inkomen na belasting | Euro |  | -1841970.8023 | -1867678.7275 | -1893790.8307 | -1920313.6389 | -1947253.788 | -1974618.0257 | -2002413.213 | -2030646.3263 | -2059324.4593 | -2088454.8256 | -2118044.76 | -2148101.7215 | 0 | 0 | 0 | 0 | 0 | 0 | 0 | 0 | 0 | 0 | 0 | 0 | 0 | 0 | 0 | 0 | 0 | 0 | 0 | 0 | 0 | 0 | 0 | 0 | 0 | 0 | 0 | 0
| Project cashflow | Euro | -5852250 | -1442607.4751 | -1468315.4002 | -1494427.5035 | -1520950.3116 | -1547890.4608 | -1575254.6985 | -1603049.8858 | -1631282.999 | -1659961.1321 | -1689091.4983 | -1718681.4328 | -1748738.3943 | 0 | 0 | 0 | 0 | 0 | 0 | 0 | 0 | 0 | 0 | 0 | 0 | 0 | 0 | 0 | 0 | 0 | 0 | 0 | 0 | 0 | 0 | 0 | 0 | 0 | 0 | 0 | 0
| Equity cashflow | Euro | -1755675 | -1841970.8023 | -1867678.7275 | -1893790.8307 | -1920313.6389 | -1947253.788 | -1974618.0257 | -2002413.213 | -2030646.3263 | -2059324.4593 | -2088454.8256 | -2118044.76 | -2148101.7215 | 0 | 0 | 0 | 0 | 0 | 0 | 0 | 0 | 0 | 0 | 0 | 0 | 0 | 0 | 0 | 0 | 0 | 0 | 0 | 0 | 0 | 0 | 0 | 0 | 0 | 0 | 0 | 0
| Subsidiebasis: energieproductie | kWh |  | 48195000 | 48195000 | 48195000 | 48195000 | 48195000 | 48195000 | 48195000 | 48195000 | 48195000 | 48195000 | 48195000 | 48195000 | 0 | 0 | 0 | 0 | 0 | 0 | 0 | 0 | 0 | 0 | 0 | 0 | 0 | 0 | 0 | 0 | 0 | 0 | 0 | 0 | 0 | 0 | 0 | 0 | 0 | 0 | 0 | 0
Tabel: Projectparameters
| Verdisconteerde inkomsten | euro | 0: -12402777.415
| Verdisconteerde energieafzet | kWh | 0: 229188281.9683
| Totale investering | Euro | 0: 5852250
| DSCR (gemiddeld) |  | 0: -5.7695
| Projectrente (WACC) |  | 0: 4.763%
| Projectrendement (IRR) |  | 0: n.v.t.
| Rendement op eigen vermogen (IRR) |  | 0: n.v.t.
| Aandeel lening | Euro | 0: 4096575
| Aandeel equity | Euro | 0: 1755675
| Warmtekrachtverhouding | E:W | 0: 0
| Samengesteld aantal vollasturen | uur/jaar | 0: 7000
| Parameter | Eenheid | 0: Advies 2016; 1: Totaalbedrag voor referentie
| Inputvermogen | [MWth_input] | 0: 8.1
| Vollasturen warmteafzet | [h/a] | 0: 7000
| Interne warmtevraag | [%] | 0: 5
| Interne elektriciteitsvraag | [kWh/GJoutput] | 0: 5.41
| Elektriciteitstarief | [€/kWh] | 0: 0.1
| Investeringskosten | [€/kWoutput] | 0: 850; 1: 5.8522
| Vaste O&M-kosten | [€/kWoutput] | 0: 47; 1: 323.595
| Energie-inhoud brandstof | [GJbiogas/ton] | 0: 3.4
| Grondstofkosten | [€/ton] | 0: 27.8

## 34
Berekening basisbedragen: SDE+ 2017
Vergisting en covergisting van dierlijke mest (hernieuwbaar gas)
| BASISBEDRAG | Waarde | Eenheid | Toelichting
| Elektriciteit, warmte of groen gas | 0.077132 | Euro/kWh | Indien een basisbedrag wordt ingevuld in rij 40, toont deze waarde de onrendabele top.
| CONVERSIEFACTOREN | Waarde | Eenheid | Toelichting
| Verbrandingswaarde methaan (onderwaarde) | 35.8 | MJ/Nm3
| Verbrandingswaarde hernieuwbaar gas (onderwaarde) | 31.65 | MJ/Nm3
| Verbrandingswaarde hernieuwbaar gas (bovenwaarde) | 35.17 | MJ/Nm3
| kWh naar MJ | 3.6 | MJ/kWh
| INPUTVARIABELEN | Waarde | Eenheid | Toelichting
| Inputvermogen | 2912.7278 | kW_input | Het eventuele biomassagebruik wordt berekend aan de hand van het inputvermogen, zie rij 36 (biomassadoorzet).
| Gaat het om een installatie voor hernieuwbaar gas? | Ja |  | Indien de cashflow betrekking heeft op een installatie voor hernieuwbaar gas, vul in "ja".
| Methaangehalte hernieuwbaar gas voor gaszuivering | 58% |  | Deze waarde wordt ter informatie getoond, maar niet gebruikt in de berekening.
| Vermogen hernieuwbaargasproductie (voor zuivering) | 505 | Nm3/uur | Deze waarde wordt ter informatie getoond, maar niet gebruikt in de berekening.
| Outputvermogen (thermisch of hernieuwbaar gas) | 2764.3243 | kWth_output | Bij een installatie voor hernieuwbaar gas, het outputvermogen opgeven in onderste verbrandingswaarde (LHV)
| Outputvermogen (hernieuwbaar gas) | 314.4255 | Nm3/uur | Deze waarde wordt ter informatie getoond, maar niet gebruikt in de berekening.
| Outputvermogen (elektrisch) |  | kWe
| Vollasturen levering warmte of hernieuwbaar gas | 8000 | uur/jaar | Bij een installatie voor gecombineerde opwekking, wordt de bedrijfstijd genomen als maximum van de vollasturen warmte en vollasturen elektriciteit.
| Vollasturen levering elektriciteit |  | uur/jaar | Bij een installatie voor gecombineerde opwekking, wordt de bedrijfstijd genomen als maximum van de vollasturen warmte en vollasturen elektriciteit.
| Max. elektrisch rendement | 0%
| Elektrisch rendement | 0%
| Thermisch rendement of rendement gasproductie | 94.91%
| Elektriciteitsderving bij warmtelevering |  | elektriciteit : warmte | Aantal kWh dat minder elektriciteit wordt geproduceerd per kWh extra warmtelevering
| Investeringskosten | 782.7971 | Euro/kWinput
|  | 499.1314 | Euro/kWoutput
| Totale investeringskosten | 3.6598 | Euro (miljoen) | Deze waarde wordt ter informatie getoond, maar niet gebruikt in de berekening.
| Vaste O&M-kosten | 63.456 | Euro/kWinput
|  | 26.7268 | Euro/kWoutput
| Totale jaarlijkse vaste O&M-kosten | 258.7115 | Euro (duizend) | Deze waarde wordt ter informatie getoond, maar niet gebruikt in de berekening.
| Variabele O&M-kosten (incl. contractkosten) | 0.0081391 | Euro/kWh_output | Alle variabele afslagen op een leveringscontract kunnen in deze waarde worden verrekend, inclusief basisprijspremie.
| Energie-inhoud brandstof | 3.4 | GJ/ton
| Biomassadoorzet | 24672.5176 | ton/jaar | Deze waarde wordt ter informatie getoond, maar niet gebruikt in de berekening.
| Netto brandstofprijs (aan de poort, incl. risico-opslag) | 35.4 | Euro/ton
| Marktprijs warmte of hernieuwbaar gas (reëel) |  | Euro/kWh | Om een basisbedrag te berekenen, dient dit veld niet ingevuld te worden.
| Marktprijs elektriciteit (reëel) |  | Euro/kWh | Om een basisbedrag te berekenen, dient dit veld niet ingevuld te worden.
| Basisbedrag (nominaal) |  | Euro/kWh | Om een basisbedrag te berekenen, dient dit veld niet ingevuld te worden.
| Warmtekrachtverhouding in SDE-beschikking |  |  | Om een basisbedrag te berekenen, dient dit veld niet ingevuld te worden.
| Investeringssubsidie t.g.v. vreemd vermogen (NCW) |  | Euro
| Investeringssubsidie t.g.v. eigen vermogen (NCW) |  | Euro
| Inflatie | 1.5%
| Rente lening | 2.5%
| Vereiste return on equity | 14.5%
| Equity share in investering incl. EIA effect | 30%
| Debt share in investering incl. EIA effect | 70%
| Vennootschapsbelasting | 25%
| Economische levensduur | 12 | jaar
| Termijn lening | 12 | Jaar
| Afschrijvingstermijn | 12 | Jaar
| Beleidsperiode | 12 | Jaar
| Onregelmatige cashflow | X |  | Toelichting
Tabel: Nominale kasstroom (positieve bedragen = gunstig voor de producent)
| Positieve bedragen = gunstig voor de producent |  | 0 | 1 | 2 | 3 | 4 | 5 | 6 | 7 | 8 | 9 | 10 | 11 | 12 | 13 | 14 | 15 | 16 | 17 | 18 | 19 | 20 | 21 | 22 | 23 | 24 | 25 | 26 | 27 | 28 | 29 | 30 | 31 | 32 | 33 | 34 | 35 | 36 | 37 | 38 | 39 | 40
|  | Inflator |  | 1 | 1.015 | 1.0302 | 1.0457 | 1.0614 | 1.0773 | 1.0934 | 1.1098 | 1.1265 | 1.1434 | 1.1605 | 1.1779 | 1.1956 | 1.2136 | 1.2318 | 1.2502 | 1.269 | 1.288 | 1.3073 | 1.327 | 1.3469 | 1.3671 | 1.3876 | 1.4084 | 1.4295 | 1.4509 | 1.4727 | 1.4948 | 1.5172 | 1.54 | 1.5631 | 1.5865 | 1.6103 | 1.6345 | 1.659 | 1.6839 | 1.7091 | 1.7348 | 1.7608 | 1.7872
| Investering | Euro | 0: -3659836
| Afzet elektriciteit | kWh |  | 0 | 0 | 0 | 0 | 0 | 0 | 0 | 0 | 0 | 0 | 0 | 0 | 0 | 0 | 0 | 0 | 0 | 0 | 0 | 0 | 0 | 0 | 0 | 0 | 0 | 0 | 0 | 0 | 0 | 0 | 0 | 0 | 0 | 0 | 0 | 0 | 0 | 0 | 0 | 0
| Afzet warmte | kWh (LHV) |  | 0 | 0 | 0 | 0 | 0 | 0 | 0 | 0 | 0 | 0 | 0 | 0 | 0 | 0 | 0 | 0 | 0 | 0 | 0 | 0 | 0 | 0 | 0 | 0 | 0 | 0 | 0 | 0 | 0 | 0 | 0 | 0 | 0 | 0 | 0 | 0 | 0 | 0 | 0 | 0
| Afzet hernieuwbaar gas | kWh (HHV) |  | 24574100.6112 | 24574100.6112 | 24574100.6112 | 24574100.6112 | 24574100.6112 | 24574100.6112 | 24574100.6112 | 24574100.6112 | 24574100.6112 | 24574100.6112 | 24574100.6112 | 24574100.6112 | 0 | 0 | 0 | 0 | 0 | 0 | 0 | 0 | 0 | 0 | 0 | 0 | 0 | 0 | 0 | 0 | 0 | 0 | 0 | 0 | 0 | 0 | 0 | 0 | 0 | 0 | 0 | 0
| Afzet duurzame energie | kWh |  | 24574100.6112 | 24574100.6112 | 24574100.6112 | 24574100.6112 | 24574100.6112 | 24574100.6112 | 24574100.6112 | 24574100.6112 | 24574100.6112 | 24574100.6112 | 24574100.6112 | 24574100.6112 | 0 | 0 | 0 | 0 | 0 | 0 | 0 | 0 | 0 | 0 | 0 | 0 | 0 | 0 | 0 | 0 | 0 | 0 | 0 | 0 | 0 | 0 | 0 | 0 | 0 | 0 | 0 | 0
| Operationele kosten | Euro |  | -458723.3704 | -465604.221 | -472588.2843 | -479677.1086 | -486872.2652 | -494175.3492 | -501587.9794 | -509111.7991 | -516748.4761 | -524499.7032 | -532367.1988 | -540352.7068 | 0 | 0 | 0 | 0 | 0 | 0 | 0 | 0 | 0 | 0 | 0 | 0 | 0 | 0 | 0 | 0 | 0 | 0 | 0 | 0 | 0 | 0 | 0 | 0 | 0 | 0 | 0 | 0
| Brandstofkosten | Euro |  | -873407.1247 | -886508.2316 | -899805.8551 | -913302.9429 | -927002.487 | -940907.5243 | -955021.1372 | -969346.4542 | -983886.6511 | -998644.9508 | -1013624.6251 | -1028828.9945 | 0 | 0 | 0 | 0 | 0 | 0 | 0 | 0 | 0 | 0 | 0 | 0 | 0 | 0 | 0 | 0 | 0 | 0 | 0 | 0 | 0 | 0 | 0 | 0 | 0 | 0 | 0 | 0
| Marktwaarde elektriciteit | Euro/kWh |  | 0 | 0 | 0 | 0 | 0 | 0 | 0 | 0 | 0 | 0 | 0 | 0 | 0 | 0 | 0 | 0 | 0 | 0 | 0 | 0 | 0 | 0 | 0 | 0 | 0 | 0 | 0 | 0 | 0 | 0 | 0 | 0 | 0 | 0 | 0 | 0 | 0 | 0 | 0 | 0
| Marktwaarde warmte of hernieuwbaar gas | Euro/kWh |  | 0 | 0 | 0 | 0 | 0 | 0 | 0 | 0 | 0 | 0 | 0 | 0 | 0 | 0 | 0 | 0 | 0 | 0 | 0 | 0 | 0 | 0 | 0 | 0 | 0 | 0 | 0 | 0 | 0 | 0 | 0 | 0 | 0 | 0 | 0 | 0 | 0 | 0 | 0 | 0
| Correctiebedrag | Euro/kWh |  | 0 | 0 | 0 | 0 | 0 | 0 | 0 | 0 | 0 | 0 | 0 | 0 | 0 | 0 | 0 | 0 | 0 | 0 | 0 | 0 | 0 | 0 | 0 | 0 | 0 | 0 | 0 | 0 | 0 | 0 | 0 | 0 | 0 | 0 | 0 | 0 | 0 | 0 | 0 | 0
| Basisbedrag | Euro/kWh |  | 0 | 0 | 0 | 0 | 0 | 0 | 0 | 0 | 0 | 0 | 0 | 0 | 0 | 0 | 0 | 0 | 0 | 0 | 0 | 0 | 0 | 0 | 0 | 0 | 0 | 0 | 0 | 0 | 0 | 0 | 0 | 0 | 0 | 0 | 0 | 0 | 0 | 0 | 0 | 0
| SDE-vergoeding | Euro |  | 0 | 0 | 0 | 0 | 0 | 0 | 0 | 0 | 0 | 0 | 0 | 0 | 0 | 0 | 0 | 0 | 0 | 0 | 0 | 0 | 0 | 0 | 0 | 0 | 0 | 0 | 0 | 0 | 0 | 0 | 0 | 0 | 0 | 0 | 0 | 0 | 0 | 0 | 0 | 0
| Marktinkomsten | Euro |  | 0 | 0 | 0 | 0 | 0 | 0 | 0 | 0 | 0 | 0 | 0 | 0 | 0 | 0 | 0 | 0 | 0 | 0 | 0 | 0 | 0 | 0 | 0 | 0 | 0 | 0 | 0 | 0 | 0 | 0 | 0 | 0 | 0 | 0 | 0 | 0 | 0 | 0 | 0 | 0
| Inkomen totaal (nominaal) | Euro |  | 0 | 0 | 0 | 0 | 0 | 0 | 0 | 0 | 0 | 0 | 0 | 0 | 0 | 0 | 0 | 0 | 0 | 0 | 0 | 0 | 0 | 0 | 0 | 0 | 0 | 0 | 0 | 0 | 0 | 0 | 0 | 0 | 0 | 0 | 0 | 0 | 0 | 0 | 0 | 0
| Kosten totaal (nominaal) | Euro |  | -1332130.4951 | -1352112.4526 | -1372394.1393 | -1392980.0514 | -1413874.7522 | -1435082.8735 | -1456609.1166 | -1478458.2533 | -1500635.1271 | -1523144.6541 | -1545991.8239 | -1569181.7012 | 0 | 0 | 0 | 0 | 0 | 0 | 0 | 0 | 0 | 0 | 0 | 0 | 0 | 0 | 0 | 0 | 0 | 0 | 0 | 0 | 0 | 0 | 0 | 0 | 0 | 0 | 0 | 0
| Bruto inkomen (nominaal) | Euro |  | -1332130.4951 | -1352112.4526 | -1372394.1393 | -1392980.0514 | -1413874.7522 | -1435082.8735 | -1456609.1166 | -1478458.2533 | -1500635.1271 | -1523144.6541 | -1545991.8239 | -1569181.7012 | 0 | 0 | 0 | 0 | 0 | 0 | 0 | 0 | 0 | 0 | 0 | 0 | 0 | 0 | 0 | 0 | 0 | 0 | 0 | 0 | 0 | 0 | 0 | 0 | 0 | 0 | 0 | 0
| Afschrijving | Euro |  | -304986.3333 | -304986.3333 | -304986.3333 | -304986.3333 | -304986.3333 | -304986.3333 | -304986.3333 | -304986.3333 | -304986.3333 | -304986.3333 | -304986.3333 | -304986.3333 | 0 | 0 | 0 | 0 | 0 | 0 | 0 | 0 | 0 | 0 | 0 | 0 | 0 | 0 | 0 | 0 | 0 | 0 | 0 | 0 | 0 | 0 | 0 | 0 | 0 | 0 | 0 | 0
| Rente | Euro |  | -64047.13 | -59404.5376 | -54645.8803 | -49768.2566 | -44768.6923 | -39644.1389 | -34391.4717 | -29007.4878 | -23488.9043 | -17832.3562 | -12034.3944 | -6091.4836 | 0 | 0 | 0 | 0 | 0 | 0 | 0 | 0 | 0 | 0 | 0 | 0 | 0 | 0 | 0 | 0 | 0 | 0 | 0 | 0 | 0 | 0 | 0 | 0 | 0 | 0 | 0 | 0
| Aflossing | Euro |  | -185703.6978 | -190346.2903 | -195104.9475 | -199982.5712 | -204982.1355 | -210106.6889 | -215359.3561 | -220743.34 | -226261.9235 | -231918.4716 | -237716.4334 | -243659.3442 | 0 | 0 | 0 | 0 | 0 | 0 | 0 | 0 | 0 | 0 | 0 | 0 | 0 | 0 | 0 | 0 | 0 | 0 | 0 | 0 | 0 | 0 | 0 | 0 | 0 | 0 | 0 | 0
| Totale lasten lening | Euro |  | -249750.8278 | -249750.8278 | -249750.8278 | -249750.8278 | -249750.8278 | -249750.8278 | -249750.8278 | -249750.8278 | -249750.8278 | -249750.8278 | -249750.8278 | -249750.8278 | 0 | 0 | 0 | 0 | 0 | 0 | 0 | 0 | 0 | 0 | 0 | 0 | 0 | 0 | 0 | 0 | 0 | 0 | 0 | 0 | 0 | 0 | 0 | 0 | 0 | 0 | 0 | 0
| Belastbaar inkomen | Euro |  | -1701163.9585 | -1716503.3234 | -1732026.353 | -1747734.6414 | -1763629.7779 | -1779713.3458 | -1795986.9216 | -1812452.0745 | -1829110.3648 | -1845963.3436 | -1863012.5516 | -1880259.5182 | 0 | 0 | 0 | 0 | 0 | 0 | 0 | 0 | 0 | 0 | 0 | 0 | 0 | 0 | 0 | 0 | 0 | 0 | 0 | 0 | 0 | 0 | 0 | 0 | 0 | 0 | 0 | 0
| Belasting bedrag | Euro |  | 425290.9896 | 429125.8309 | 433006.5882 | 436933.6603 | 440907.4445 | 444928.3364 | 448996.7304 | 453113.0186 | 457277.5912 | 461490.8359 | 465753.1379 | 470064.8795 | 0 | 0 | 0 | 0 | 0 | 0 | 0 | 0 | 0 | 0 | 0 | 0 | 0 | 0 | 0 | 0 | 0 | 0 | 0 | 0 | 0 | 0 | 0 | 0 | 0 | 0 | 0 | 0
| Netto inkomen na belasting | Euro |  | -1156590.3333 | -1172737.4495 | -1189138.3789 | -1205797.2189 | -1222718.1356 | -1239905.3649 | -1257363.214 | -1275096.0625 | -1293108.3638 | -1311404.646 | -1329989.5138 | -1348867.6495 | 0 | 0 | 0 | 0 | 0 | 0 | 0 | 0 | 0 | 0 | 0 | 0 | 0 | 0 | 0 | 0 | 0 | 0 | 0 | 0 | 0 | 0 | 0 | 0 | 0 | 0 | 0 | 0
| Project cashflow | Euro | -3659836 | -906839.5055 | -922986.6217 | -939387.5511 | -956046.3911 | -972967.3077 | -990154.5371 | -1007612.3862 | -1025345.2347 | -1043357.5359 | -1061653.8181 | -1080238.686 | -1099116.8217 | 0 | 0 | 0 | 0 | 0 | 0 | 0 | 0 | 0 | 0 | 0 | 0 | 0 | 0 | 0 | 0 | 0 | 0 | 0 | 0 | 0 | 0 | 0 | 0 | 0 | 0 | 0 | 0
| Equity cashflow | Euro | -1097950.8 | -1156590.3333 | -1172737.4495 | -1189138.3789 | -1205797.2189 | -1222718.1356 | -1239905.3649 | -1257363.214 | -1275096.0625 | -1293108.3638 | -1311404.646 | -1329989.5138 | -1348867.6495 | 0 | 0 | 0 | 0 | 0 | 0 | 0 | 0 | 0 | 0 | 0 | 0 | 0 | 0 | 0 | 0 | 0 | 0 | 0 | 0 | 0 | 0 | 0 | 0 | 0 | 0 | 0 | 0
| Subsidiebasis: energieproductie | kWh |  | 24574100.6112 | 24574100.6112 | 24574100.6112 | 24574100.6112 | 24574100.6112 | 24574100.6112 | 24574100.6112 | 24574100.6112 | 24574100.6112 | 24574100.6112 | 24574100.6112 | 24574100.6112 | 0 | 0 | 0 | 0 | 0 | 0 | 0 | 0 | 0 | 0 | 0 | 0 | 0 | 0 | 0 | 0 | 0 | 0 | 0 | 0 | 0 | 0 | 0 | 0 | 0 | 0 | 0 | 0
Tabel: Projectparameters
| Verdisconteerde inkomsten | euro | 0: -6775268.4093
| Verdisconteerde energieafzet | kWh | 0: 102074869.2153
| Totale investering | Euro | 0: 3659836
| DSCR (gemiddeld) |  | 0: -5.7966
| Projectrente (WACC) |  | 0: 5.663%
| Projectrendement (IRR) |  | 0: n.v.t.
| Rendement op eigen vermogen (IRR) |  | 0: n.v.t.
| Aandeel lening | Euro | 0: 2561885.2
| Aandeel equity | Euro | 0: 1097950.8
| Warmtekrachtverhouding | E:W | 0: 0
| Samengesteld aantal vollasturen | uur/jaar | 0: 8000
| Parameter | Eenheid | 0: Advies 2016; 1: Totaalbedrag voor referentie
| Referentiegrootte | [Nm3bruto ruw biogas/h] | 0: 505
| Vollasturen | [h/a] | 0: 8000
| Interne warmtevraag | [% biogas] | bar: 0
| Interne elektriciteitsvraag (vergister) | [kWh/Nm3bruto ruw biogas] | 0: 0.12
| Interne elektriciteitsvraag (gasopwaardering) | [kWh/Nm3netto ruw biogas] | 0: 0.35
| Elektriciteitstarief | [€/kWh] | 0: 0.1
| Investeringskosten (vergister) | [€/kWinput] | 0: 782.7971; 1: 3.6598
| Investeringskosten (gasopwaardering) | [€/kWoutput] | 0: 499.1314; 1: gezamenlijk
| Vaste O&M-kosten (vergister) | [€/kWinput] | 0: 63.456; 1: 0.25871
| Vaste O&M-kosten (gasopwaardering) | [€/kWoutput] | 0: 26.7268; 1: gezamenlijk
| Energie-inhoud substraat | [GJbiogas/ton] | 0: 3.4
| Grondstofkosten | [€/ton] | 0: 35.4
| Rendement gaszuivering | [% methaan] | 0: 99.9%

## 35
Berekening basisbedragen: SDE+ 2017
Gecombineerde opwekking vergisting en covergisting van dierlijke mest
| BASISBEDRAG | Waarde | Eenheid | Toelichting
| Elektriciteit, warmte of groen gas | 0.089587 | Euro/kWh | Indien een basisbedrag wordt ingevuld in rij 40, toont deze waarde de onrendabele top.
| CONVERSIEFACTOREN | Waarde | Eenheid | Toelichting
| Verbrandingswaarde methaan (onderwaarde) | 35.8 | MJ/Nm3
| Verbrandingswaarde hernieuwbaar gas (onderwaarde) | 31.65 | MJ/Nm3
| Verbrandingswaarde hernieuwbaar gas (bovenwaarde) | 35.17 | MJ/Nm3
| kWh naar MJ | 3.6 | MJ/kWh
| INPUTVARIABELEN | Waarde | Eenheid | Toelichting
| Inputvermogen | 3000 | kW_input | Het eventuele biomassagebruik wordt berekend aan de hand van het inputvermogen, zie rij 36 (biomassadoorzet).
| Gaat het om een installatie voor hernieuwbaar gas? |  |  | Indien de cashflow betrekking heeft op een installatie voor hernieuwbaar gas, vul in "ja".
| Methaangehalte hernieuwbaar gas voor gaszuivering |  |  | Deze waarde wordt ter informatie getoond, maar niet gebruikt in de berekening.
| Vermogen hernieuwbaargasproductie (voor zuivering) | 0 | Nm3/uur | Deze waarde wordt ter informatie getoond, maar niet gebruikt in de berekening.
| Outputvermogen (thermisch of hernieuwbaar gas) | 1440 | kWth_output | Bij een installatie voor hernieuwbaar gas, het outputvermogen opgeven in onderste verbrandingswaarde (LHV)
| Outputvermogen (hernieuwbaar gas) | 0 | Nm3/uur | Deze waarde wordt ter informatie getoond, maar niet gebruikt in de berekening.
| Outputvermogen (elektrisch) | 1100 | kWe
| Vollasturen levering warmte of hernieuwbaar gas | 7000 | uur/jaar | Bij een installatie voor gecombineerde opwekking, wordt de bedrijfstijd genomen als maximum van de vollasturen warmte en vollasturen elektriciteit.
| Vollasturen levering elektriciteit | 8000 | uur/jaar | Bij een installatie voor gecombineerde opwekking, wordt de bedrijfstijd genomen als maximum van de vollasturen warmte en vollasturen elektriciteit.
| Max. elektrisch rendement | 36.67%
| Elektrisch rendement | 36.67%
| Thermisch rendement of rendement gasproductie | 48%
| Elektriciteitsderving bij warmtelevering |  | elektriciteit : warmte | Aantal kWh dat minder elektriciteit wordt geproduceerd per kWh extra warmtelevering
| Investeringskosten | 1145 | Euro/kWinput
Euro/kWoutput
| Totale investeringskosten | 3.435 | Euro (miljoen) | Deze waarde wordt ter informatie getoond, maar niet gebruikt in de berekening.
| Vaste O&M-kosten | 85 | Euro/kWinput
Euro/kWoutput
| Totale jaarlijkse vaste O&M-kosten | 255 | Euro (duizend) | Deze waarde wordt ter informatie getoond, maar niet gebruikt in de berekening.
| Variabele O&M-kosten (incl. contractkosten) | 0.0007 | Euro/kWh_output | Alle variabele afslagen op een leveringscontract kunnen in deze waarde worden verrekend, inclusief basisprijspremie.
| Energie-inhoud brandstof | 3.4 | GJ/ton
| Biomassadoorzet | 25411.7647 | ton/jaar | Deze waarde wordt ter informatie getoond, maar niet gebruikt in de berekening.
| Netto brandstofprijs (aan de poort, incl. risico-opslag) | 35.4 | Euro/ton
| Marktprijs warmte of hernieuwbaar gas (reëel) |  | Euro/kWh | Om een basisbedrag te berekenen, dient dit veld niet ingevuld te worden.
| Marktprijs elektriciteit (reëel) |  | Euro/kWh | Om een basisbedrag te berekenen, dient dit veld niet ingevuld te worden.
| Basisbedrag (nominaal) |  | Euro/kWh | Om een basisbedrag te berekenen, dient dit veld niet ingevuld te worden.
| Warmtekrachtverhouding in SDE-beschikking |  |  | Om een basisbedrag te berekenen, dient dit veld niet ingevuld te worden.
| Investeringssubsidie t.g.v. vreemd vermogen (NCW) |  | Euro
| Investeringssubsidie t.g.v. eigen vermogen (NCW) |  | Euro
| Inflatie | 1.5%
| Rente lening | 2.5%
| Vereiste return on equity | 14.5%
| Equity share in investering incl. EIA effect | 30%
| Debt share in investering incl. EIA effect | 70%
| Vennootschapsbelasting | 25%
| Economische levensduur | 12 | jaar
| Termijn lening | 12 | Jaar
| Afschrijvingstermijn | 12 | Jaar
| Beleidsperiode | 12 | Jaar
| Onregelmatige cashflow | X |  | Toelichting
Tabel: Nominale kasstroom (positieve bedragen = gunstig voor de producent)
| Positieve bedragen = gunstig voor de producent |  | 0 | 1 | 2 | 3 | 4 | 5 | 6 | 7 | 8 | 9 | 10 | 11 | 12 | 13 | 14 | 15 | 16 | 17 | 18 | 19 | 20 | 21 | 22 | 23 | 24 | 25 | 26 | 27 | 28 | 29 | 30 | 31 | 32 | 33 | 34 | 35 | 36 | 37 | 38 | 39 | 40
|  | Inflator |  | 1 | 1.015 | 1.0302 | 1.0457 | 1.0614 | 1.0773 | 1.0934 | 1.1098 | 1.1265 | 1.1434 | 1.1605 | 1.1779 | 1.1956 | 1.2136 | 1.2318 | 1.2502 | 1.269 | 1.288 | 1.3073 | 1.327 | 1.3469 | 1.3671 | 1.3876 | 1.4084 | 1.4295 | 1.4509 | 1.4727 | 1.4948 | 1.5172 | 1.54 | 1.5631 | 1.5865 | 1.6103 | 1.6345 | 1.659 | 1.6839 | 1.7091 | 1.7348 | 1.7608 | 1.7872
| Investering | Euro | 0: -3435000
| Afzet elektriciteit | kWh |  | 8800000 | 8800000 | 8800000 | 8800000 | 8800000 | 8800000 | 8800000 | 8800000 | 8800000 | 8800000 | 8800000 | 8800000 | 0 | 0 | 0 | 0 | 0 | 0 | 0 | 0 | 0 | 0 | 0 | 0 | 0 | 0 | 0 | 0 | 0 | 0 | 0 | 0 | 0 | 0 | 0 | 0 | 0 | 0 | 0 | 0
| Afzet warmte | kWh (LHV) |  | 10080000 | 10080000 | 10080000 | 10080000 | 10080000 | 10080000 | 10080000 | 10080000 | 10080000 | 10080000 | 10080000 | 10080000 | 0 | 0 | 0 | 0 | 0 | 0 | 0 | 0 | 0 | 0 | 0 | 0 | 0 | 0 | 0 | 0 | 0 | 0 | 0 | 0 | 0 | 0 | 0 | 0 | 0 | 0 | 0 | 0
| Afzet hernieuwbaar gas | kWh (HHV) |  | 0 | 0 | 0 | 0 | 0 | 0 | 0 | 0 | 0 | 0 | 0 | 0 | 0 | 0 | 0 | 0 | 0 | 0 | 0 | 0 | 0 | 0 | 0 | 0 | 0 | 0 | 0 | 0 | 0 | 0 | 0 | 0 | 0 | 0 | 0 | 0 | 0 | 0 | 0 | 0
| Afzet duurzame energie | kWh |  | 18880000 | 18880000 | 18880000 | 18880000 | 18880000 | 18880000 | 18880000 | 18880000 | 18880000 | 18880000 | 18880000 | 18880000 | 0 | 0 | 0 | 0 | 0 | 0 | 0 | 0 | 0 | 0 | 0 | 0 | 0 | 0 | 0 | 0 | 0 | 0 | 0 | 0 | 0 | 0 | 0 | 0 | 0 | 0 | 0 | 0
| Operationele kosten | Euro |  | -268216 | -272239.24 | -276322.8286 | -280467.671 | -284674.6861 | -288944.8064 | -293278.9785 | -297678.1632 | -302143.3356 | -306675.4856 | -311275.6179 | -315944.7522 | 0 | 0 | 0 | 0 | 0 | 0 | 0 | 0 | 0 | 0 | 0 | 0 | 0 | 0 | 0 | 0 | 0 | 0 | 0 | 0 | 0 | 0 | 0 | 0 | 0 | 0 | 0 | 0
| Brandstofkosten | Euro |  | -899576.4706 | -913070.1176 | -926766.1694 | -940667.662 | -954777.6769 | -969099.342 | -983635.8322 | -998390.3696 | -1013366.2252 | -1028566.7186 | -1043995.2193 | -1059655.1476 | 0 | 0 | 0 | 0 | 0 | 0 | 0 | 0 | 0 | 0 | 0 | 0 | 0 | 0 | 0 | 0 | 0 | 0 | 0 | 0 | 0 | 0 | 0 | 0 | 0 | 0 | 0 | 0
| Marktwaarde elektriciteit | Euro/kWh |  | 0 | 0 | 0 | 0 | 0 | 0 | 0 | 0 | 0 | 0 | 0 | 0 | 0 | 0 | 0 | 0 | 0 | 0 | 0 | 0 | 0 | 0 | 0 | 0 | 0 | 0 | 0 | 0 | 0 | 0 | 0 | 0 | 0 | 0 | 0 | 0 | 0 | 0 | 0 | 0
| Marktwaarde warmte of hernieuwbaar gas | Euro/kWh |  | 0 | 0 | 0 | 0 | 0 | 0 | 0 | 0 | 0 | 0 | 0 | 0 | 0 | 0 | 0 | 0 | 0 | 0 | 0 | 0 | 0 | 0 | 0 | 0 | 0 | 0 | 0 | 0 | 0 | 0 | 0 | 0 | 0 | 0 | 0 | 0 | 0 | 0 | 0 | 0
| Correctiebedrag | Euro/kWh |  | 0 | 0 | 0 | 0 | 0 | 0 | 0 | 0 | 0 | 0 | 0 | 0 | 0 | 0 | 0 | 0 | 0 | 0 | 0 | 0 | 0 | 0 | 0 | 0 | 0 | 0 | 0 | 0 | 0 | 0 | 0 | 0 | 0 | 0 | 0 | 0 | 0 | 0 | 0 | 0
| Basisbedrag | Euro/kWh |  | 0 | 0 | 0 | 0 | 0 | 0 | 0 | 0 | 0 | 0 | 0 | 0 | 0 | 0 | 0 | 0 | 0 | 0 | 0 | 0 | 0 | 0 | 0 | 0 | 0 | 0 | 0 | 0 | 0 | 0 | 0 | 0 | 0 | 0 | 0 | 0 | 0 | 0 | 0 | 0
| SDE-vergoeding | Euro |  | 0 | 0 | 0 | 0 | 0 | 0 | 0 | 0 | 0 | 0 | 0 | 0 | 0 | 0 | 0 | 0 | 0 | 0 | 0 | 0 | 0 | 0 | 0 | 0 | 0 | 0 | 0 | 0 | 0 | 0 | 0 | 0 | 0 | 0 | 0 | 0 | 0 | 0 | 0 | 0
| Marktinkomsten | Euro |  | 0 | 0 | 0 | 0 | 0 | 0 | 0 | 0 | 0 | 0 | 0 | 0 | 0 | 0 | 0 | 0 | 0 | 0 | 0 | 0 | 0 | 0 | 0 | 0 | 0 | 0 | 0 | 0 | 0 | 0 | 0 | 0 | 0 | 0 | 0 | 0 | 0 | 0 | 0 | 0
| Inkomen totaal (nominaal) | Euro |  | 0 | 0 | 0 | 0 | 0 | 0 | 0 | 0 | 0 | 0 | 0 | 0 | 0 | 0 | 0 | 0 | 0 | 0 | 0 | 0 | 0 | 0 | 0 | 0 | 0 | 0 | 0 | 0 | 0 | 0 | 0 | 0 | 0 | 0 | 0 | 0 | 0 | 0 | 0 | 0
| Kosten totaal (nominaal) | Euro |  | -1167792.4706 | -1185309.3576 | -1203088.998 | -1221135.333 | -1239452.363 | -1258044.1484 | -1276914.8106 | -1296068.5328 | -1315509.5608 | -1335242.2042 | -1355270.8373 | -1375599.8998 | 0 | 0 | 0 | 0 | 0 | 0 | 0 | 0 | 0 | 0 | 0 | 0 | 0 | 0 | 0 | 0 | 0 | 0 | 0 | 0 | 0 | 0 | 0 | 0 | 0 | 0 | 0 | 0
| Bruto inkomen (nominaal) | Euro |  | -1167792.4706 | -1185309.3576 | -1203088.998 | -1221135.333 | -1239452.363 | -1258044.1484 | -1276914.8106 | -1296068.5328 | -1315509.5608 | -1335242.2042 | -1355270.8373 | -1375599.8998 | 0 | 0 | 0 | 0 | 0 | 0 | 0 | 0 | 0 | 0 | 0 | 0 | 0 | 0 | 0 | 0 | 0 | 0 | 0 | 0 | 0 | 0 | 0 | 0 | 0 | 0 | 0 | 0
| Afschrijving | Euro |  | -286250 | -286250 | -286250 | -286250 | -286250 | -286250 | -286250 | -286250 | -286250 | -286250 | -286250 | -286250 | 0 | 0 | 0 | 0 | 0 | 0 | 0 | 0 | 0 | 0 | 0 | 0 | 0 | 0 | 0 | 0 | 0 | 0 | 0 | 0 | 0 | 0 | 0 | 0 | 0 | 0 | 0 | 0
| Rente | Euro |  | -60112.5 | -55755.1176 | -51288.8006 | -46710.8257 | -42018.4014 | -37208.6665 | -32278.6883 | -27225.4606 | -22045.9021 | -16736.8548 | -11295.0812 | -5717.2633 | 0 | 0 | 0 | 0 | 0 | 0 | 0 | 0 | 0 | 0 | 0 | 0 | 0 | 0 | 0 | 0 | 0 | 0 | 0 | 0 | 0 | 0 | 0 | 0 | 0 | 0 | 0 | 0
| Aflossing | Euro |  | -174295.2968 | -178652.6793 | -183118.9962 | -187696.9712 | -192389.3954 | -197199.1303 | -202129.1086 | -207182.3363 | -212361.8947 | -217670.9421 | -223112.7156 | -228690.5335 | 0 | 0 | 0 | 0 | 0 | 0 | 0 | 0 | 0 | 0 | 0 | 0 | 0 | 0 | 0 | 0 | 0 | 0 | 0 | 0 | 0 | 0 | 0 | 0 | 0 | 0 | 0 | 0
| Totale lasten lening | Euro |  | -234407.7968 | -234407.7968 | -234407.7968 | -234407.7968 | -234407.7968 | -234407.7968 | -234407.7968 | -234407.7968 | -234407.7968 | -234407.7968 | -234407.7968 | -234407.7968 | 0 | 0 | 0 | 0 | 0 | 0 | 0 | 0 | 0 | 0 | 0 | 0 | 0 | 0 | 0 | 0 | 0 | 0 | 0 | 0 | 0 | 0 | 0 | 0 | 0 | 0 | 0 | 0
| Belastbaar inkomen | Euro |  | -1514154.9706 | -1527314.4752 | -1540627.7986 | -1554096.1587 | -1567720.7644 | -1581502.8149 | -1595443.4989 | -1609543.9934 | -1623805.4629 | -1638229.059 | -1652815.9185 | -1667567.1632 | 0 | 0 | 0 | 0 | 0 | 0 | 0 | 0 | 0 | 0 | 0 | 0 | 0 | 0 | 0 | 0 | 0 | 0 | 0 | 0 | 0 | 0 | 0 | 0 | 0 | 0 | 0 | 0
| Belasting bedrag | Euro |  | 378538.7426 | 381828.6188 | 385156.9497 | 388524.0397 | 391930.1911 | 395375.7037 | 398860.8747 | 402385.9983 | 405951.3657 | 409557.2647 | 413203.9796 | 416891.7908 | 0 | 0 | 0 | 0 | 0 | 0 | 0 | 0 | 0 | 0 | 0 | 0 | 0 | 0 | 0 | 0 | 0 | 0 | 0 | 0 | 0 | 0 | 0 | 0 | 0 | 0 | 0 | 0
| Netto inkomen na belasting | Euro |  | -1023661.5248 | -1037888.5357 | -1052339.8452 | -1067019.0902 | -1081929.9687 | -1097076.2415 | -1112461.7328 | -1128090.3313 | -1143965.9919 | -1160092.7363 | -1176474.6545 | -1193115.9059 | 0 | 0 | 0 | 0 | 0 | 0 | 0 | 0 | 0 | 0 | 0 | 0 | 0 | 0 | 0 | 0 | 0 | 0 | 0 | 0 | 0 | 0 | 0 | 0 | 0 | 0 | 0 | 0
| Project cashflow | Euro | -3435000 | -789253.7279 | -803480.7388 | -817932.0484 | -832611.2933 | -847522.1719 | -862668.4447 | -878053.9359 | -893682.5345 | -909558.1951 | -925684.9395 | -942066.8576 | -958708.109 | 0 | 0 | 0 | 0 | 0 | 0 | 0 | 0 | 0 | 0 | 0 | 0 | 0 | 0 | 0 | 0 | 0 | 0 | 0 | 0 | 0 | 0 | 0 | 0 | 0 | 0 | 0 | 0
| Equity cashflow | Euro | -1030500 | -1023661.5248 | -1037888.5357 | -1052339.8452 | -1067019.0902 | -1081929.9687 | -1097076.2415 | -1112461.7328 | -1128090.3313 | -1143965.9919 | -1160092.7363 | -1176474.6545 | -1193115.9059 | 0 | 0 | 0 | 0 | 0 | 0 | 0 | 0 | 0 | 0 | 0 | 0 | 0 | 0 | 0 | 0 | 0 | 0 | 0 | 0 | 0 | 0 | 0 | 0 | 0 | 0 | 0 | 0
| Subsidiebasis: energieproductie | kWh |  | 18880000 | 18880000 | 18880000 | 18880000 | 18880000 | 18880000 | 18880000 | 18880000 | 18880000 | 18880000 | 18880000 | 18880000 | 0 | 0 | 0 | 0 | 0 | 0 | 0 | 0 | 0 | 0 | 0 | 0 | 0 | 0 | 0 | 0 | 0 | 0 | 0 | 0 | 0 | 0 | 0 | 0 | 0 | 0 | 0 | 0
Tabel: Projectparameters
| Verdisconteerde inkomsten | euro | 0: -5995148.3291
| Verdisconteerde energieafzet | kWh | 0: 78422952.7369
| Totale investering | Euro | 0: 3435000
| DSCR (gemiddeld) |  | 0: -5.4142
| Projectrente (WACC) |  | 0: 5.663%
| Projectrendement (IRR) |  | 0: n.v.t.
| Rendement op eigen vermogen (IRR) |  | 0: n.v.t.
| Aandeel lening | Euro | 0: 2404500
| Aandeel equity | Euro | 0: 1030500
| Warmtekrachtverhouding | E:W | 0: 1.1455
| Samengesteld aantal vollasturen | uur/jaar | 0: 7433.0709
| Parameter | Eenheid | 0: Advies 2016; 1: Totaalbedrag voor referentie
| Inputvermogen | [MWth_input] | 0: 3
| Elektrisch vermogen | [MWe] | 0: 1.1
| Thermisch outputvermogen | [MWth_output] | 0: 1.44
| Vollasturen elektriciteitsafzet | [h/a] | 0: 8000
| Vollasturen warmteafzet | [h/a] | 0: 7000
| Maximaal elektrisch rendement |  | 0: 36.67%
| Investeringskosten | [€/kWinput] | 0: 1145; 1: 3.435
| Vaste O&M-kosten | [€/kWinput] | 0: 85; 1: 255
| Energie-inhoud brandstof | [GJbiogas/ton] | 0: 3.4
| Grondstofkosten | [€/ton] | 0: 35.4

## 36
Berekening basisbedragen: SDE+ 2017
Warmte vergisting en covergisting van dierlijke mest
| BASISBEDRAG | Waarde | Eenheid | Toelichting
| Elektriciteit, warmte of groen gas | 0.078939 | Euro/kWh | Indien een basisbedrag wordt ingevuld in rij 40, toont deze waarde de onrendabele top.
| CONVERSIEFACTOREN | Waarde | Eenheid | Toelichting
| Verbrandingswaarde methaan (onderwaarde) | 35.8 | MJ/Nm3
| Verbrandingswaarde hernieuwbaar gas (onderwaarde) | 31.65 | MJ/Nm3
| Verbrandingswaarde hernieuwbaar gas (bovenwaarde) | 35.17 | MJ/Nm3
| kWh naar MJ | 3.6 | MJ/kWh
| INPUTVARIABELEN | Waarde | Eenheid | Toelichting
| Inputvermogen | 3000 | kW_input | Het eventuele biomassagebruik wordt berekend aan de hand van het inputvermogen, zie rij 36 (biomassadoorzet).
| Gaat het om een installatie voor hernieuwbaar gas? |  |  | Indien de cashflow betrekking heeft op een installatie voor hernieuwbaar gas, vul in "ja".
| Methaangehalte hernieuwbaar gas voor gaszuivering |  |  | Deze waarde wordt ter informatie getoond, maar niet gebruikt in de berekening.
| Vermogen hernieuwbaargasproductie (voor zuivering) | 0 | Nm3/uur | Deze waarde wordt ter informatie getoond, maar niet gebruikt in de berekening.
| Outputvermogen (thermisch of hernieuwbaar gas) | 2550 | kWth_output | Bij een installatie voor hernieuwbaar gas, het outputvermogen opgeven in onderste verbrandingswaarde (LHV)
| Outputvermogen (hernieuwbaar gas) | 0 | Nm3/uur | Deze waarde wordt ter informatie getoond, maar niet gebruikt in de berekening.
| Outputvermogen (elektrisch) |  | kWe
| Vollasturen levering warmte of hernieuwbaar gas | 7000 | uur/jaar | Bij een installatie voor gecombineerde opwekking, wordt de bedrijfstijd genomen als maximum van de vollasturen warmte en vollasturen elektriciteit.
| Vollasturen levering elektriciteit |  | uur/jaar | Bij een installatie voor gecombineerde opwekking, wordt de bedrijfstijd genomen als maximum van de vollasturen warmte en vollasturen elektriciteit.
| Max. elektrisch rendement | 0%
| Elektrisch rendement | 0%
| Thermisch rendement of rendement gasproductie | 85%
| Elektriciteitsderving bij warmtelevering |  | elektriciteit : warmte | Aantal kWh dat minder elektriciteit wordt geproduceerd per kWh extra warmtelevering
| Investeringskosten |  | Euro/kWinput
|  | 963 | Euro/kWoutput
| Totale investeringskosten | 2.4556 | Euro (miljoen) | Deze waarde wordt ter informatie getoond, maar niet gebruikt in de berekening.
| Vaste O&M-kosten |  | Euro/kWinput
|  | 74 | Euro/kWoutput
| Totale jaarlijkse vaste O&M-kosten | 188.7 | Euro (duizend) | Deze waarde wordt ter informatie getoond, maar niet gebruikt in de berekening.
| Variabele O&M-kosten (incl. contractkosten) | 0.0026476 | Euro/kWh_output | Alle variabele afslagen op een leveringscontract kunnen in deze waarde worden verrekend, inclusief basisprijspremie.
| Energie-inhoud brandstof | 3.4 | GJ/ton
| Biomassadoorzet | 22235.2941 | ton/jaar | Deze waarde wordt ter informatie getoond, maar niet gebruikt in de berekening.
| Netto brandstofprijs (aan de poort, incl. risico-opslag) | 35.4 | Euro/ton
| Marktprijs warmte of hernieuwbaar gas (reëel) |  | Euro/kWh | Om een basisbedrag te berekenen, dient dit veld niet ingevuld te worden.
| Marktprijs elektriciteit (reëel) |  | Euro/kWh | Om een basisbedrag te berekenen, dient dit veld niet ingevuld te worden.
| Basisbedrag (nominaal) |  | Euro/kWh | Om een basisbedrag te berekenen, dient dit veld niet ingevuld te worden.
| Warmtekrachtverhouding in SDE-beschikking |  |  | Om een basisbedrag te berekenen, dient dit veld niet ingevuld te worden.
| Investeringssubsidie t.g.v. vreemd vermogen (NCW) |  | Euro
| Investeringssubsidie t.g.v. eigen vermogen (NCW) |  | Euro
| Inflatie | 1.5%
| Rente lening | 2.5%
| Vereiste return on equity | 14.5%
| Equity share in investering incl. EIA effect | 30%
| Debt share in investering incl. EIA effect | 70%
| Vennootschapsbelasting | 25%
| Economische levensduur | 12 | jaar
| Termijn lening | 12 | Jaar
| Afschrijvingstermijn | 12 | Jaar
| Beleidsperiode | 12 | Jaar
| Onregelmatige cashflow | X |  | Toelichting
Tabel: Nominale kasstroom (positieve bedragen = gunstig voor de producent)
| Positieve bedragen = gunstig voor de producent |  | 0 | 1 | 2 | 3 | 4 | 5 | 6 | 7 | 8 | 9 | 10 | 11 | 12 | 13 | 14 | 15 | 16 | 17 | 18 | 19 | 20 | 21 | 22 | 23 | 24 | 25 | 26 | 27 | 28 | 29 | 30 | 31 | 32 | 33 | 34 | 35 | 36 | 37 | 38 | 39 | 40
|  | Inflator |  | 1 | 1.015 | 1.0302 | 1.0457 | 1.0614 | 1.0773 | 1.0934 | 1.1098 | 1.1265 | 1.1434 | 1.1605 | 1.1779 | 1.1956 | 1.2136 | 1.2318 | 1.2502 | 1.269 | 1.288 | 1.3073 | 1.327 | 1.3469 | 1.3671 | 1.3876 | 1.4084 | 1.4295 | 1.4509 | 1.4727 | 1.4948 | 1.5172 | 1.54 | 1.5631 | 1.5865 | 1.6103 | 1.6345 | 1.659 | 1.6839 | 1.7091 | 1.7348 | 1.7608 | 1.7872
| Investering | Euro | 0: -2455650
| Afzet elektriciteit | kWh |  | 0 | 0 | 0 | 0 | 0 | 0 | 0 | 0 | 0 | 0 | 0 | 0 | 0 | 0 | 0 | 0 | 0 | 0 | 0 | 0 | 0 | 0 | 0 | 0 | 0 | 0 | 0 | 0 | 0 | 0 | 0 | 0 | 0 | 0 | 0 | 0 | 0 | 0 | 0 | 0
| Afzet warmte | kWh (LHV) |  | 17850000 | 17850000 | 17850000 | 17850000 | 17850000 | 17850000 | 17850000 | 17850000 | 17850000 | 17850000 | 17850000 | 17850000 | 0 | 0 | 0 | 0 | 0 | 0 | 0 | 0 | 0 | 0 | 0 | 0 | 0 | 0 | 0 | 0 | 0 | 0 | 0 | 0 | 0 | 0 | 0 | 0 | 0 | 0 | 0 | 0
| Afzet hernieuwbaar gas | kWh (HHV) |  | 0 | 0 | 0 | 0 | 0 | 0 | 0 | 0 | 0 | 0 | 0 | 0 | 0 | 0 | 0 | 0 | 0 | 0 | 0 | 0 | 0 | 0 | 0 | 0 | 0 | 0 | 0 | 0 | 0 | 0 | 0 | 0 | 0 | 0 | 0 | 0 | 0 | 0 | 0 | 0
| Afzet duurzame energie | kWh |  | 17850000 | 17850000 | 17850000 | 17850000 | 17850000 | 17850000 | 17850000 | 17850000 | 17850000 | 17850000 | 17850000 | 17850000 | 0 | 0 | 0 | 0 | 0 | 0 | 0 | 0 | 0 | 0 | 0 | 0 | 0 | 0 | 0 | 0 | 0 | 0 | 0 | 0 | 0 | 0 | 0 | 0 | 0 | 0 | 0 | 0
| Operationele kosten | Euro |  | -235959.66 | -239499.0549 | -243091.5407 | -246737.9138 | -250438.9825 | -254195.5673 | -258008.5008 | -261878.6283 | -265806.8077 | -269793.9098 | -273840.8185 | -277948.4308 | 0 | 0 | 0 | 0 | 0 | 0 | 0 | 0 | 0 | 0 | 0 | 0 | 0 | 0 | 0 | 0 | 0 | 0 | 0 | 0 | 0 | 0 | 0 | 0 | 0 | 0 | 0 | 0
| Brandstofkosten | Euro |  | -787129.4118 | -798936.3529 | -810920.3982 | -823084.2042 | -835430.4673 | -847961.9243 | -860681.3531 | -873591.5734 | -886695.447 | -899995.8787 | -913495.8169 | -927198.2542 | 0 | 0 | 0 | 0 | 0 | 0 | 0 | 0 | 0 | 0 | 0 | 0 | 0 | 0 | 0 | 0 | 0 | 0 | 0 | 0 | 0 | 0 | 0 | 0 | 0 | 0 | 0 | 0
| Marktwaarde elektriciteit | Euro/kWh |  | 0 | 0 | 0 | 0 | 0 | 0 | 0 | 0 | 0 | 0 | 0 | 0 | 0 | 0 | 0 | 0 | 0 | 0 | 0 | 0 | 0 | 0 | 0 | 0 | 0 | 0 | 0 | 0 | 0 | 0 | 0 | 0 | 0 | 0 | 0 | 0 | 0 | 0 | 0 | 0
| Marktwaarde warmte of hernieuwbaar gas | Euro/kWh |  | 0 | 0 | 0 | 0 | 0 | 0 | 0 | 0 | 0 | 0 | 0 | 0 | 0 | 0 | 0 | 0 | 0 | 0 | 0 | 0 | 0 | 0 | 0 | 0 | 0 | 0 | 0 | 0 | 0 | 0 | 0 | 0 | 0 | 0 | 0 | 0 | 0 | 0 | 0 | 0
| Correctiebedrag | Euro/kWh |  | 0 | 0 | 0 | 0 | 0 | 0 | 0 | 0 | 0 | 0 | 0 | 0 | 0 | 0 | 0 | 0 | 0 | 0 | 0 | 0 | 0 | 0 | 0 | 0 | 0 | 0 | 0 | 0 | 0 | 0 | 0 | 0 | 0 | 0 | 0 | 0 | 0 | 0 | 0 | 0
| Basisbedrag | Euro/kWh |  | 0 | 0 | 0 | 0 | 0 | 0 | 0 | 0 | 0 | 0 | 0 | 0 | 0 | 0 | 0 | 0 | 0 | 0 | 0 | 0 | 0 | 0 | 0 | 0 | 0 | 0 | 0 | 0 | 0 | 0 | 0 | 0 | 0 | 0 | 0 | 0 | 0 | 0 | 0 | 0
| SDE-vergoeding | Euro |  | 0 | 0 | 0 | 0 | 0 | 0 | 0 | 0 | 0 | 0 | 0 | 0 | 0 | 0 | 0 | 0 | 0 | 0 | 0 | 0 | 0 | 0 | 0 | 0 | 0 | 0 | 0 | 0 | 0 | 0 | 0 | 0 | 0 | 0 | 0 | 0 | 0 | 0 | 0 | 0
| Marktinkomsten | Euro |  | 0 | 0 | 0 | 0 | 0 | 0 | 0 | 0 | 0 | 0 | 0 | 0 | 0 | 0 | 0 | 0 | 0 | 0 | 0 | 0 | 0 | 0 | 0 | 0 | 0 | 0 | 0 | 0 | 0 | 0 | 0 | 0 | 0 | 0 | 0 | 0 | 0 | 0 | 0 | 0
| Inkomen totaal (nominaal) | Euro |  | 0 | 0 | 0 | 0 | 0 | 0 | 0 | 0 | 0 | 0 | 0 | 0 | 0 | 0 | 0 | 0 | 0 | 0 | 0 | 0 | 0 | 0 | 0 | 0 | 0 | 0 | 0 | 0 | 0 | 0 | 0 | 0 | 0 | 0 | 0 | 0 | 0 | 0 | 0 | 0
| Kosten totaal (nominaal) | Euro |  | -1023089.0718 | -1038435.4078 | -1054011.939 | -1069822.118 | -1085869.4498 | -1102157.4916 | -1118689.8539 | -1135470.2017 | -1152502.2548 | -1169789.7886 | -1187336.6354 | -1205146.685 | 0 | 0 | 0 | 0 | 0 | 0 | 0 | 0 | 0 | 0 | 0 | 0 | 0 | 0 | 0 | 0 | 0 | 0 | 0 | 0 | 0 | 0 | 0 | 0 | 0 | 0 | 0 | 0
| Bruto inkomen (nominaal) | Euro |  | -1023089.0718 | -1038435.4078 | -1054011.939 | -1069822.118 | -1085869.4498 | -1102157.4916 | -1118689.8539 | -1135470.2017 | -1152502.2548 | -1169789.7886 | -1187336.6354 | -1205146.685 | 0 | 0 | 0 | 0 | 0 | 0 | 0 | 0 | 0 | 0 | 0 | 0 | 0 | 0 | 0 | 0 | 0 | 0 | 0 | 0 | 0 | 0 | 0 | 0 | 0 | 0 | 0 | 0
| Afschrijving | Euro |  | -204637.5 | -204637.5 | -204637.5 | -204637.5 | -204637.5 | -204637.5 | -204637.5 | -204637.5 | -204637.5 | -204637.5 | -204637.5 | -204637.5 | 0 | 0 | 0 | 0 | 0 | 0 | 0 | 0 | 0 | 0 | 0 | 0 | 0 | 0 | 0 | 0 | 0 | 0 | 0 | 0 | 0 | 0 | 0 | 0 | 0 | 0 | 0 | 0
| Rente | Euro |  | -42973.875 | -39858.8223 | -36665.8932 | -33393.1409 | -30038.5698 | -26600.1345 | -23075.7382 | -19463.2321 | -15760.4133 | -11965.024 | -8074.75 | -4087.2191 | 0 | 0 | 0 | 0 | 0 | 0 | 0 | 0 | 0 | 0 | 0 | 0 | 0 | 0 | 0 | 0 | 0 | 0 | 0 | 0 | 0 | 0 | 0 | 0 | 0 | 0 | 0 | 0
| Aflossing | Euro |  | -124602.1094 | -127717.1621 | -130910.0912 | -134182.8434 | -137537.4145 | -140975.8499 | -144500.2461 | -148112.7523 | -151815.5711 | -155610.9604 | -159501.2344 | -163488.7652 | 0 | 0 | 0 | 0 | 0 | 0 | 0 | 0 | 0 | 0 | 0 | 0 | 0 | 0 | 0 | 0 | 0 | 0 | 0 | 0 | 0 | 0 | 0 | 0 | 0 | 0 | 0 | 0
| Totale lasten lening | Euro |  | -167575.9844 | -167575.9844 | -167575.9844 | -167575.9844 | -167575.9844 | -167575.9844 | -167575.9844 | -167575.9844 | -167575.9844 | -167575.9844 | -167575.9844 | -167575.9844 | 0 | 0 | 0 | 0 | 0 | 0 | 0 | 0 | 0 | 0 | 0 | 0 | 0 | 0 | 0 | 0 | 0 | 0 | 0 | 0 | 0 | 0 | 0 | 0 | 0 | 0 | 0 | 0
| Belastbaar inkomen | Euro |  | -1270700.4468 | -1282931.7301 | -1295315.3322 | -1307852.759 | -1320545.5197 | -1333395.126 | -1346403.0922 | -1359570.9338 | -1372900.168 | -1386392.3126 | -1400048.8854 | -1413871.4041 | 0 | 0 | 0 | 0 | 0 | 0 | 0 | 0 | 0 | 0 | 0 | 0 | 0 | 0 | 0 | 0 | 0 | 0 | 0 | 0 | 0 | 0 | 0 | 0 | 0 | 0 | 0 | 0
| Belasting bedrag | Euro |  | 317675.1117 | 320732.9325 | 323828.833 | 326963.1897 | 330136.3799 | 333348.7815 | 336600.773 | 339892.7335 | 343225.042 | 346598.0781 | 350012.2214 | 353467.851 | 0 | 0 | 0 | 0 | 0 | 0 | 0 | 0 | 0 | 0 | 0 | 0 | 0 | 0 | 0 | 0 | 0 | 0 | 0 | 0 | 0 | 0 | 0 | 0 | 0 | 0 | 0 | 0
| Netto inkomen na belasting | Euro |  | -872989.9444 | -885278.4597 | -897759.0903 | -910434.9127 | -923309.0543 | -936384.6944 | -949665.0653 | -963153.4527 | -976853.1971 | -990767.6948 | -1004900.3984 | -1019254.8183 | 0 | 0 | 0 | 0 | 0 | 0 | 0 | 0 | 0 | 0 | 0 | 0 | 0 | 0 | 0 | 0 | 0 | 0 | 0 | 0 | 0 | 0 | 0 | 0 | 0 | 0 | 0 | 0
| Project cashflow | Euro | -2455650 | -705413.9601 | -717702.4753 | -730183.1059 | -742858.9283 | -755733.0699 | -768808.71 | -782089.0809 | -795577.4683 | -809277.2128 | -823191.7104 | -837324.4141 | -851678.8339 | 0 | 0 | 0 | 0 | 0 | 0 | 0 | 0 | 0 | 0 | 0 | 0 | 0 | 0 | 0 | 0 | 0 | 0 | 0 | 0 | 0 | 0 | 0 | 0 | 0 | 0 | 0 | 0
| Equity cashflow | Euro | -736695 | -872989.9444 | -885278.4597 | -897759.0903 | -910434.9127 | -923309.0543 | -936384.6944 | -949665.0653 | -963153.4527 | -976853.1971 | -990767.6948 | -1004900.3984 | -1019254.8183 | 0 | 0 | 0 | 0 | 0 | 0 | 0 | 0 | 0 | 0 | 0 | 0 | 0 | 0 | 0 | 0 | 0 | 0 | 0 | 0 | 0 | 0 | 0 | 0 | 0 | 0 | 0 | 0
| Subsidiebasis: energieproductie | kWh |  | 17850000 | 17850000 | 17850000 | 17850000 | 17850000 | 17850000 | 17850000 | 17850000 | 17850000 | 17850000 | 17850000 | 17850000 | 0 | 0 | 0 | 0 | 0 | 0 | 0 | 0 | 0 | 0 | 0 | 0 | 0 | 0 | 0 | 0 | 0 | 0 | 0 | 0 | 0 | 0 | 0 | 0 | 0 | 0 | 0 | 0
Tabel: Projectparameters
| Verdisconteerde inkomsten | euro | 0: -5116183.1985
| Verdisconteerde energieafzet | kWh | 0: 74144581.9044
| Totale investering | Euro | 0: 2455650
| DSCR (gemiddeld) |  | 0: -6.635
| Projectrente (WACC) |  | 0: 5.663%
| Projectrendement (IRR) |  | 0: n.v.t.
| Rendement op eigen vermogen (IRR) |  | 0: n.v.t.
| Aandeel lening | Euro | 0: 1718955
| Aandeel equity | Euro | 0: 736695
| Warmtekrachtverhouding | E:W | 0: 0
| Samengesteld aantal vollasturen | uur/jaar | 0: 7000
| Parameter | Eenheid | 0: Advies 2016; 1: Totaalbedrag voor referentie
| Inputvermogen | [MWth_input] | 0: 3
| Vollasturen warmteafzet | [h/a] | 0: 7000
| Interne warmtevraag | [%] | 0: 5
| Interne elektriciteitsvraag | [kWh/GJoutput] | 0: 5.41
| Elektriciteitstarief | [€/kWh] | 0: 0.1
| Investeringskosten | [€/kWoutput] | 0: 963; 1: 2.4556
| Vaste O&M-kosten | [€/kWoutput] | 0: 74; 1: 188.7
| Energie-inhoud brandstof | [GJbiogas/ton] | 0: 3.4
| Grondstofkosten | [€/ton] | 0: 35.4

## 37
Berekening basisbedragen: SDE+ 2017
Kleinschalige vergisting van meer dan 95% dierlijke mest (hernieuwbaar gas)
| BASISBEDRAG | Waarde | Eenheid | Toelichting
| Elektriciteit, warmte of groen gas | 0.17093 | Euro/kWh | Indien een basisbedrag wordt ingevuld in rij 40, toont deze waarde de onrendabele top.
| CONVERSIEFACTOREN | Waarde | Eenheid | Toelichting
| Verbrandingswaarde methaan (onderwaarde) | 35.8 | MJ/Nm3
| Verbrandingswaarde hernieuwbaar gas (onderwaarde) | 31.65 | MJ/Nm3
| Verbrandingswaarde hernieuwbaar gas (bovenwaarde) | 35.17 | MJ/Nm3
| kWh naar MJ | 3.6 | MJ/kWh
| INPUTVARIABELEN | Waarde | Eenheid | Toelichting
| Inputvermogen | 118.2394 | kW_input | Het eventuele biomassagebruik wordt berekend aan de hand van het inputvermogen, zie rij 36 (biomassadoorzet).
| Gaat het om een installatie voor hernieuwbaar gas? | Ja |  | Indien de cashflow betrekking heeft op een installatie voor hernieuwbaar gas, vul in "ja".
| Methaangehalte hernieuwbaar gas voor gaszuivering | 58% |  | Deze waarde wordt ter informatie getoond, maar niet gebruikt in de berekening.
| Vermogen hernieuwbaargasproductie (voor zuivering) | 20.5 | Nm3/uur | Deze waarde wordt ter informatie getoond, maar niet gebruikt in de berekening.
| Outputvermogen (thermisch of hernieuwbaar gas) | 95.9868 | kWth_output | Bij een installatie voor hernieuwbaar gas, het outputvermogen opgeven in onderste verbrandingswaarde (LHV)
| Outputvermogen (hernieuwbaar gas) | 10.9179 | Nm3/uur | Deze waarde wordt ter informatie getoond, maar niet gebruikt in de berekening.
| Outputvermogen (elektrisch) |  | kWe
| Vollasturen levering warmte of hernieuwbaar gas | 8000 | uur/jaar | Bij een installatie voor gecombineerde opwekking, wordt de bedrijfstijd genomen als maximum van de vollasturen warmte en vollasturen elektriciteit.
| Vollasturen levering elektriciteit |  | uur/jaar | Bij een installatie voor gecombineerde opwekking, wordt de bedrijfstijd genomen als maximum van de vollasturen warmte en vollasturen elektriciteit.
| Max. elektrisch rendement | 0%
| Elektrisch rendement | 0%
| Thermisch rendement of rendement gasproductie | 81.18%
| Elektriciteitsderving bij warmtelevering |  | elektriciteit : warmte | Aantal kWh dat minder elektriciteit wordt geproduceerd per kWh extra warmtelevering
| Investeringskosten | 2930.0713 | Euro/kWinput
|  | 3424.9838 | Euro/kWoutput
| Totale investeringskosten | 0.6752 | Euro (miljoen) | Deze waarde wordt ter informatie getoond, maar niet gebruikt in de berekening.
| Vaste O&M-kosten | 139.9152 | Euro/kWinput
|  | 331.3427 | Euro/kWoutput
| Totale jaarlijkse vaste O&M-kosten | 48.348 | Euro (duizend) | Deze waarde wordt ter informatie getoond, maar niet gebruikt in de berekening.
| Variabele O&M-kosten (incl. contractkosten) | 0.012808 | Euro/kWh_output | Alle variabele afslagen op een leveringscontract kunnen in deze waarde worden verrekend, inclusief basisprijspremie.
| Energie-inhoud brandstof | 0.63 | GJ/ton
| Biomassadoorzet | 5405.2317 | ton/jaar | Deze waarde wordt ter informatie getoond, maar niet gebruikt in de berekening.
| Netto brandstofprijs (aan de poort, incl. risico-opslag) |  | Euro/ton
| Marktprijs warmte of hernieuwbaar gas (reëel) |  | Euro/kWh | Om een basisbedrag te berekenen, dient dit veld niet ingevuld te worden.
| Marktprijs elektriciteit (reëel) |  | Euro/kWh | Om een basisbedrag te berekenen, dient dit veld niet ingevuld te worden.
| Basisbedrag (nominaal) |  | Euro/kWh | Om een basisbedrag te berekenen, dient dit veld niet ingevuld te worden.
| Warmtekrachtverhouding in SDE-beschikking |  |  | Om een basisbedrag te berekenen, dient dit veld niet ingevuld te worden.
| Investeringssubsidie t.g.v. vreemd vermogen (NCW) |  | Euro
| Investeringssubsidie t.g.v. eigen vermogen (NCW) |  | Euro
| Inflatie | 1.5%
| Rente lening | 2.5%
| Vereiste return on equity | 11.5%
| Equity share in investering incl. EIA effect | 30%
| Debt share in investering incl. EIA effect | 70%
| Vennootschapsbelasting | 25%
| Economische levensduur | 12 | jaar
| Termijn lening | 12 | Jaar
| Afschrijvingstermijn | 12 | Jaar
| Beleidsperiode | 12 | Jaar
| Onregelmatige cashflow | X |  | Toelichting
Tabel: Nominale kasstroom (positieve bedragen = gunstig voor de producent)
| Positieve bedragen = gunstig voor de producent |  | 0 | 1 | 2 | 3 | 4 | 5 | 6 | 7 | 8 | 9 | 10 | 11 | 12 | 13 | 14 | 15 | 16 | 17 | 18 | 19 | 20 | 21 | 22 | 23 | 24 | 25 | 26 | 27 | 28 | 29 | 30 | 31 | 32 | 33 | 34 | 35 | 36 | 37 | 38 | 39 | 40
|  | Inflator |  | 1 | 1.015 | 1.0302 | 1.0457 | 1.0614 | 1.0773 | 1.0934 | 1.1098 | 1.1265 | 1.1434 | 1.1605 | 1.1779 | 1.1956 | 1.2136 | 1.2318 | 1.2502 | 1.269 | 1.288 | 1.3073 | 1.327 | 1.3469 | 1.3671 | 1.3876 | 1.4084 | 1.4295 | 1.4509 | 1.4727 | 1.4948 | 1.5172 | 1.54 | 1.5631 | 1.5865 | 1.6103 | 1.6345 | 1.659 | 1.6839 | 1.7091 | 1.7348 | 1.7608 | 1.7872
| Investering | Euro | 0: -675203.17
| Afzet elektriciteit | kWh |  | 0 | 0 | 0 | 0 | 0 | 0 | 0 | 0 | 0 | 0 | 0 | 0 | 0 | 0 | 0 | 0 | 0 | 0 | 0 | 0 | 0 | 0 | 0 | 0 | 0 | 0 | 0 | 0 | 0 | 0 | 0 | 0 | 0 | 0 | 0 | 0 | 0 | 0 | 0 | 0
| Afzet warmte | kWh (LHV) |  | 0 | 0 | 0 | 0 | 0 | 0 | 0 | 0 | 0 | 0 | 0 | 0 | 0 | 0 | 0 | 0 | 0 | 0 | 0 | 0 | 0 | 0 | 0 | 0 | 0 | 0 | 0 | 0 | 0 | 0 | 0 | 0 | 0 | 0 | 0 | 0 | 0 | 0 | 0 | 0
| Afzet hernieuwbaar gas | kWh (HHV) |  | 853296.7046 | 853296.7046 | 853296.7046 | 853296.7046 | 853296.7046 | 853296.7046 | 853296.7046 | 853296.7046 | 853296.7046 | 853296.7046 | 853296.7046 | 853296.7046 | 0 | 0 | 0 | 0 | 0 | 0 | 0 | 0 | 0 | 0 | 0 | 0 | 0 | 0 | 0 | 0 | 0 | 0 | 0 | 0 | 0 | 0 | 0 | 0 | 0 | 0 | 0 | 0
| Afzet duurzame energie | kWh |  | 853296.7046 | 853296.7046 | 853296.7046 | 853296.7046 | 853296.7046 | 853296.7046 | 853296.7046 | 853296.7046 | 853296.7046 | 853296.7046 | 853296.7046 | 853296.7046 | 0 | 0 | 0 | 0 | 0 | 0 | 0 | 0 | 0 | 0 | 0 | 0 | 0 | 0 | 0 | 0 | 0 | 0 | 0 | 0 | 0 | 0 | 0 | 0 | 0 | 0 | 0 | 0
| Operationele kosten | Euro |  | -59277.0386 | -60166.1942 | -61068.6871 | -61984.7174 | -62914.4882 | -63858.2055 | -64816.0786 | -65788.3198 | -66775.1445 | -67776.7717 | -68793.4233 | -69825.3246 | 0 | 0 | 0 | 0 | 0 | 0 | 0 | 0 | 0 | 0 | 0 | 0 | 0 | 0 | 0 | 0 | 0 | 0 | 0 | 0 | 0 | 0 | 0 | 0 | 0 | 0 | 0 | 0
| Brandstofkosten | Euro |  | 0 | 0 | 0 | 0 | 0 | 0 | 0 | 0 | 0 | 0 | 0 | 0 | 0 | 0 | 0 | 0 | 0 | 0 | 0 | 0 | 0 | 0 | 0 | 0 | 0 | 0 | 0 | 0 | 0 | 0 | 0 | 0 | 0 | 0 | 0 | 0 | 0 | 0 | 0 | 0
| Marktwaarde elektriciteit | Euro/kWh |  | 0 | 0 | 0 | 0 | 0 | 0 | 0 | 0 | 0 | 0 | 0 | 0 | 0 | 0 | 0 | 0 | 0 | 0 | 0 | 0 | 0 | 0 | 0 | 0 | 0 | 0 | 0 | 0 | 0 | 0 | 0 | 0 | 0 | 0 | 0 | 0 | 0 | 0 | 0 | 0
| Marktwaarde warmte of hernieuwbaar gas | Euro/kWh |  | 0 | 0 | 0 | 0 | 0 | 0 | 0 | 0 | 0 | 0 | 0 | 0 | 0 | 0 | 0 | 0 | 0 | 0 | 0 | 0 | 0 | 0 | 0 | 0 | 0 | 0 | 0 | 0 | 0 | 0 | 0 | 0 | 0 | 0 | 0 | 0 | 0 | 0 | 0 | 0
| Correctiebedrag | Euro/kWh |  | 0 | 0 | 0 | 0 | 0 | 0 | 0 | 0 | 0 | 0 | 0 | 0 | 0 | 0 | 0 | 0 | 0 | 0 | 0 | 0 | 0 | 0 | 0 | 0 | 0 | 0 | 0 | 0 | 0 | 0 | 0 | 0 | 0 | 0 | 0 | 0 | 0 | 0 | 0 | 0
| Basisbedrag | Euro/kWh |  | 0 | 0 | 0 | 0 | 0 | 0 | 0 | 0 | 0 | 0 | 0 | 0 | 0 | 0 | 0 | 0 | 0 | 0 | 0 | 0 | 0 | 0 | 0 | 0 | 0 | 0 | 0 | 0 | 0 | 0 | 0 | 0 | 0 | 0 | 0 | 0 | 0 | 0 | 0 | 0
| SDE-vergoeding | Euro |  | 0 | 0 | 0 | 0 | 0 | 0 | 0 | 0 | 0 | 0 | 0 | 0 | 0 | 0 | 0 | 0 | 0 | 0 | 0 | 0 | 0 | 0 | 0 | 0 | 0 | 0 | 0 | 0 | 0 | 0 | 0 | 0 | 0 | 0 | 0 | 0 | 0 | 0 | 0 | 0
| Marktinkomsten | Euro |  | 0 | 0 | 0 | 0 | 0 | 0 | 0 | 0 | 0 | 0 | 0 | 0 | 0 | 0 | 0 | 0 | 0 | 0 | 0 | 0 | 0 | 0 | 0 | 0 | 0 | 0 | 0 | 0 | 0 | 0 | 0 | 0 | 0 | 0 | 0 | 0 | 0 | 0 | 0 | 0
| Inkomen totaal (nominaal) | Euro |  | 0 | 0 | 0 | 0 | 0 | 0 | 0 | 0 | 0 | 0 | 0 | 0 | 0 | 0 | 0 | 0 | 0 | 0 | 0 | 0 | 0 | 0 | 0 | 0 | 0 | 0 | 0 | 0 | 0 | 0 | 0 | 0 | 0 | 0 | 0 | 0 | 0 | 0 | 0 | 0
| Kosten totaal (nominaal) | Euro |  | -59277.0386 | -60166.1942 | -61068.6871 | -61984.7174 | -62914.4882 | -63858.2055 | -64816.0786 | -65788.3198 | -66775.1445 | -67776.7717 | -68793.4233 | -69825.3246 | 0 | 0 | 0 | 0 | 0 | 0 | 0 | 0 | 0 | 0 | 0 | 0 | 0 | 0 | 0 | 0 | 0 | 0 | 0 | 0 | 0 | 0 | 0 | 0 | 0 | 0 | 0 | 0
| Bruto inkomen (nominaal) | Euro |  | -59277.0386 | -60166.1942 | -61068.6871 | -61984.7174 | -62914.4882 | -63858.2055 | -64816.0786 | -65788.3198 | -66775.1445 | -67776.7717 | -68793.4233 | -69825.3246 | 0 | 0 | 0 | 0 | 0 | 0 | 0 | 0 | 0 | 0 | 0 | 0 | 0 | 0 | 0 | 0 | 0 | 0 | 0 | 0 | 0 | 0 | 0 | 0 | 0 | 0 | 0 | 0
| Afschrijving | Euro |  | -56266.9308 | -56266.9308 | -56266.9308 | -56266.9308 | -56266.9308 | -56266.9308 | -56266.9308 | -56266.9308 | -56266.9308 | -56266.9308 | -56266.9308 | -56266.9308 | 0 | 0 | 0 | 0 | 0 | 0 | 0 | 0 | 0 | 0 | 0 | 0 | 0 | 0 | 0 | 0 | 0 | 0 | 0 | 0 | 0 | 0 | 0 | 0 | 0 | 0 | 0 | 0
| Rente | Euro |  | -11816.0555 | -10959.5436 | -10081.6188 | -9181.746 | -8259.3764 | -7313.9475 | -6344.8829 | -5351.5916 | -4333.4681 | -3289.8915 | -2220.2255 | -1123.8179 | 0 | 0 | 0 | 0 | 0 | 0 | 0 | 0 | 0 | 0 | 0 | 0 | 0 | 0 | 0 | 0 | 0 | 0 | 0 | 0 | 0 | 0 | 0 | 0 | 0 | 0 | 0 | 0
| Aflossing | Euro |  | -34260.4765 | -35116.9885 | -35994.9132 | -36894.786 | -37817.1557 | -38762.5845 | -39731.6492 | -40724.9404 | -41743.0639 | -42786.6405 | -43856.3065 | -44952.7142 | 0 | 0 | 0 | 0 | 0 | 0 | 0 | 0 | 0 | 0 | 0 | 0 | 0 | 0 | 0 | 0 | 0 | 0 | 0 | 0 | 0 | 0 | 0 | 0 | 0 | 0 | 0 | 0
| Totale lasten lening | Euro |  | -46076.532 | -46076.532 | -46076.532 | -46076.532 | -46076.532 | -46076.532 | -46076.532 | -46076.532 | -46076.532 | -46076.532 | -46076.532 | -46076.532 | 0 | 0 | 0 | 0 | 0 | 0 | 0 | 0 | 0 | 0 | 0 | 0 | 0 | 0 | 0 | 0 | 0 | 0 | 0 | 0 | 0 | 0 | 0 | 0 | 0 | 0 | 0 | 0
| Belastbaar inkomen | Euro |  | -127360.0249 | -127392.6686 | -127417.2368 | -127433.3943 | -127440.7954 | -127439.0838 | -127427.8923 | -127406.8422 | -127375.5435 | -127333.5941 | -127280.5796 | -127216.0733 | 0 | 0 | 0 | 0 | 0 | 0 | 0 | 0 | 0 | 0 | 0 | 0 | 0 | 0 | 0 | 0 | 0 | 0 | 0 | 0 | 0 | 0 | 0 | 0 | 0 | 0 | 0 | 0
| Belasting bedrag | Euro |  | 31840.0062 | 31848.1671 | 31854.3092 | 31858.3486 | 31860.1988 | 31859.771 | 31856.9731 | 31851.7106 | 31843.8859 | 31833.3985 | 31820.1449 | 31804.0183 | 0 | 0 | 0 | 0 | 0 | 0 | 0 | 0 | 0 | 0 | 0 | 0 | 0 | 0 | 0 | 0 | 0 | 0 | 0 | 0 | 0 | 0 | 0 | 0 | 0 | 0 | 0 | 0
| Netto inkomen na belasting | Euro |  | -73513.5644 | -74394.5591 | -75290.9099 | -76202.9009 | -77130.8213 | -78074.9666 | -79035.6375 | -80013.1412 | -81007.7907 | -82019.9052 | -83049.8104 | -84097.8383 | 0 | 0 | 0 | 0 | 0 | 0 | 0 | 0 | 0 | 0 | 0 | 0 | 0 | 0 | 0 | 0 | 0 | 0 | 0 | 0 | 0 | 0 | 0 | 0 | 0 | 0 | 0 | 0
| Project cashflow | Euro | -675203.17 | -27437.0324 | -28318.027 | -29214.3779 | -30126.3688 | -31054.2893 | -31998.4345 | -32959.1055 | -33936.6092 | -34931.2587 | -35943.3732 | -36973.2784 | -38021.3063 | 0 | 0 | 0 | 0 | 0 | 0 | 0 | 0 | 0 | 0 | 0 | 0 | 0 | 0 | 0 | 0 | 0 | 0 | 0 | 0 | 0 | 0 | 0 | 0 | 0 | 0 | 0 | 0
| Equity cashflow | Euro | -202560.951 | -73513.5644 | -74394.5591 | -75290.9099 | -76202.9009 | -77130.8213 | -78074.9666 | -79035.6375 | -80013.1412 | -81007.7907 | -82019.9052 | -83049.8104 | -84097.8383 | 0 | 0 | 0 | 0 | 0 | 0 | 0 | 0 | 0 | 0 | 0 | 0 | 0 | 0 | 0 | 0 | 0 | 0 | 0 | 0 | 0 | 0 | 0 | 0 | 0 | 0 | 0 | 0
| Subsidiebasis: energieproductie | kWh |  | 853296.7046 | 853296.7046 | 853296.7046 | 853296.7046 | 853296.7046 | 853296.7046 | 853296.7046 | 853296.7046 | 853296.7046 | 853296.7046 | 853296.7046 | 853296.7046 | 0 | 0 | 0 | 0 | 0 | 0 | 0 | 0 | 0 | 0 | 0 | 0 | 0 | 0 | 0 | 0 | 0 | 0 | 0 | 0 | 0 | 0 | 0 | 0 | 0 | 0 | 0 | 0
Tabel: Projectparameters
| Verdisconteerde inkomsten | euro | 0: -491044.5178
| Verdisconteerde energieafzet | kWh | 0: 4057798.6461
| Totale investering | Euro | 0: 675203.17
| DSCR (gemiddeld) |  | 0: -1.3981
| Projectrente (WACC) |  | 0: 4.763%
| Projectrendement (IRR) |  | 0: n.v.t.
| Rendement op eigen vermogen (IRR) |  | 0: n.v.t.
| Aandeel lening | Euro | 0: 472642.219
| Aandeel equity | Euro | 0: 202560.951
| Warmtekrachtverhouding | E:W | 0: 0
| Samengesteld aantal vollasturen | uur/jaar | 0: 8000
| Parameter | Eenheid | 0: Advies 2016; 1: Totaalbedrag voor referentie
| Referentiegrootte | [Nm3bruto ruw biogas/h] | 0: 20.5
| Vollasturen | [h/a] | 0: 8000
| Interne warmtevraag | [% biogas] | 0: 18%
| Interne elektriciteitsvraag (vergister) | [kWh/Nm3bruto ruw biogas] | 0: 0.13
| Interne elektriciteitsvraag (gasopwaardering) | [kWh/Nm3netto ruw biogas] | 0: 0.37
| Elektriciteitstarief | [€/kWh] | 0: 0.16
| Investeringskosten (vergister) | [€/kWinput] | 0: 2930.0713; 1: 0.6752
| Investeringskosten (gasopwaardering) | [€/kWoutput] | 0: 3424.9838; 1: gezamenlijk
| Vaste O&M-kosten (vergister) | [€/kWinput] | 0: 139.9152; 1: 0.048348
| Vaste O&M-kosten (gasopwaardering) | [€/kWoutput] | 0: 331.3427; 1: gezamenlijk
| Energie-inhoud substraat | [GJbiogas/ton] | 0: 0.63
| Grondstofkosten | [€/ton] | 0: 0
| Rendement gaszuivering | [% methaan] | 0: 99%

## 38
Berekening basisbedragen: SDE+ 2017
Gecombineerde opwekking kleinschalige vergisting van meer dan 95% dierlijke mest
| BASISBEDRAG | Waarde | Eenheid | Toelichting
| Elektriciteit, warmte of groen gas | 0.2267 | Euro/kWh | Indien een basisbedrag wordt ingevuld in rij 40, toont deze waarde de onrendabele top.
| CONVERSIEFACTOREN | Waarde | Eenheid | Toelichting
| Verbrandingswaarde methaan (onderwaarde) | 35.8 | MJ/Nm3
| Verbrandingswaarde hernieuwbaar gas (onderwaarde) | 31.65 | MJ/Nm3
| Verbrandingswaarde hernieuwbaar gas (bovenwaarde) | 35.17 | MJ/Nm3
| kWh naar MJ | 3.6 | MJ/kWh
| INPUTVARIABELEN | Waarde | Eenheid | Toelichting
| Inputvermogen | 123 | kW_input | Het eventuele biomassagebruik wordt berekend aan de hand van het inputvermogen, zie rij 36 (biomassadoorzet).
| Gaat het om een installatie voor hernieuwbaar gas? |  |  | Indien de cashflow betrekking heeft op een installatie voor hernieuwbaar gas, vul in "ja".
| Methaangehalte hernieuwbaar gas voor gaszuivering |  |  | Deze waarde wordt ter informatie getoond, maar niet gebruikt in de berekening.
| Vermogen hernieuwbaargasproductie (voor zuivering) | 0 | Nm3/uur | Deze waarde wordt ter informatie getoond, maar niet gebruikt in de berekening.
| Outputvermogen (thermisch of hernieuwbaar gas) | 26 | kWth_output | Bij een installatie voor hernieuwbaar gas, het outputvermogen opgeven in onderste verbrandingswaarde (LHV)
| Outputvermogen (hernieuwbaar gas) | 0 | Nm3/uur | Deze waarde wordt ter informatie getoond, maar niet gebruikt in de berekening.
| Outputvermogen (elektrisch) | 39 | kWe
| Vollasturen levering warmte of hernieuwbaar gas | 1000 | uur/jaar | Bij een installatie voor gecombineerde opwekking, wordt de bedrijfstijd genomen als maximum van de vollasturen warmte en vollasturen elektriciteit.
| Vollasturen levering elektriciteit | 8000 | uur/jaar | Bij een installatie voor gecombineerde opwekking, wordt de bedrijfstijd genomen als maximum van de vollasturen warmte en vollasturen elektriciteit.
| Max. elektrisch rendement | 31.71%
| Elektrisch rendement | 31.71%
| Thermisch rendement of rendement gasproductie | 21.14%
| Elektriciteitsderving bij warmtelevering |  | elektriciteit : warmte | Aantal kWh dat minder elektriciteit wordt geproduceerd per kWh extra warmtelevering
| Investeringskosten | 3348 | Euro/kWinput
Euro/kWoutput
| Totale investeringskosten | 0.4118 | Euro (miljoen) | Deze waarde wordt ter informatie getoond, maar niet gebruikt in de berekening.
| Vaste O&M-kosten | 198 | Euro/kWinput
Euro/kWoutput
| Totale jaarlijkse vaste O&M-kosten | 24.354 | Euro (duizend) | Deze waarde wordt ter informatie getoond, maar niet gebruikt in de berekening.
| Variabele O&M-kosten (incl. contractkosten) | 0.0007 | Euro/kWh_output | Alle variabele afslagen op een leveringscontract kunnen in deze waarde worden verrekend, inclusief basisprijspremie.
| Energie-inhoud brandstof | 0.63 | GJ/ton
| Biomassadoorzet | 5622.8571 | ton/jaar | Deze waarde wordt ter informatie getoond, maar niet gebruikt in de berekening.
| Netto brandstofprijs (aan de poort, incl. risico-opslag) | 0 | Euro/ton
| Marktprijs warmte of hernieuwbaar gas (reëel) |  | Euro/kWh | Om een basisbedrag te berekenen, dient dit veld niet ingevuld te worden.
| Marktprijs elektriciteit (reëel) |  | Euro/kWh | Om een basisbedrag te berekenen, dient dit veld niet ingevuld te worden.
| Basisbedrag (nominaal) |  | Euro/kWh | Om een basisbedrag te berekenen, dient dit veld niet ingevuld te worden.
| Warmtekrachtverhouding in SDE-beschikking |  |  | Om een basisbedrag te berekenen, dient dit veld niet ingevuld te worden.
| Investeringssubsidie t.g.v. vreemd vermogen (NCW) |  | Euro
| Investeringssubsidie t.g.v. eigen vermogen (NCW) |  | Euro
| Inflatie | 1.5%
| Rente lening | 2.5%
| Vereiste return on equity | 11.5%
| Equity share in investering incl. EIA effect | 30%
| Debt share in investering incl. EIA effect | 70%
| Vennootschapsbelasting | 25%
| Economische levensduur | 12 | jaar
| Termijn lening | 12 | Jaar
| Afschrijvingstermijn | 12 | Jaar
| Beleidsperiode | 12 | Jaar
| Onregelmatige cashflow | X |  | Toelichting
Tabel: Nominale kasstroom (positieve bedragen = gunstig voor de producent)
| Positieve bedragen = gunstig voor de producent |  | 0 | 1 | 2 | 3 | 4 | 5 | 6 | 7 | 8 | 9 | 10 | 11 | 12 | 13 | 14 | 15 | 16 | 17 | 18 | 19 | 20 | 21 | 22 | 23 | 24 | 25 | 26 | 27 | 28 | 29 | 30 | 31 | 32 | 33 | 34 | 35 | 36 | 37 | 38 | 39 | 40
|  | Inflator |  | 1 | 1.015 | 1.0302 | 1.0457 | 1.0614 | 1.0773 | 1.0934 | 1.1098 | 1.1265 | 1.1434 | 1.1605 | 1.1779 | 1.1956 | 1.2136 | 1.2318 | 1.2502 | 1.269 | 1.288 | 1.3073 | 1.327 | 1.3469 | 1.3671 | 1.3876 | 1.4084 | 1.4295 | 1.4509 | 1.4727 | 1.4948 | 1.5172 | 1.54 | 1.5631 | 1.5865 | 1.6103 | 1.6345 | 1.659 | 1.6839 | 1.7091 | 1.7348 | 1.7608 | 1.7872
| Investering | Euro | 0: -411804
| Afzet elektriciteit | kWh |  | 312000 | 312000 | 312000 | 312000 | 312000 | 312000 | 312000 | 312000 | 312000 | 312000 | 312000 | 312000 | 0 | 0 | 0 | 0 | 0 | 0 | 0 | 0 | 0 | 0 | 0 | 0 | 0 | 0 | 0 | 0 | 0 | 0 | 0 | 0 | 0 | 0 | 0 | 0 | 0 | 0 | 0 | 0
| Afzet warmte | kWh (LHV) |  | 26000 | 26000 | 26000 | 26000 | 26000 | 26000 | 26000 | 26000 | 26000 | 26000 | 26000 | 26000 | 0 | 0 | 0 | 0 | 0 | 0 | 0 | 0 | 0 | 0 | 0 | 0 | 0 | 0 | 0 | 0 | 0 | 0 | 0 | 0 | 0 | 0 | 0 | 0 | 0 | 0 | 0 | 0
| Afzet hernieuwbaar gas | kWh (HHV) |  | 0 | 0 | 0 | 0 | 0 | 0 | 0 | 0 | 0 | 0 | 0 | 0 | 0 | 0 | 0 | 0 | 0 | 0 | 0 | 0 | 0 | 0 | 0 | 0 | 0 | 0 | 0 | 0 | 0 | 0 | 0 | 0 | 0 | 0 | 0 | 0 | 0 | 0 | 0 | 0
| Afzet duurzame energie | kWh |  | 338000 | 338000 | 338000 | 338000 | 338000 | 338000 | 338000 | 338000 | 338000 | 338000 | 338000 | 338000 | 0 | 0 | 0 | 0 | 0 | 0 | 0 | 0 | 0 | 0 | 0 | 0 | 0 | 0 | 0 | 0 | 0 | 0 | 0 | 0 | 0 | 0 | 0 | 0 | 0 | 0 | 0 | 0
| Operationele kosten | Euro |  | -24590.6 | -24959.459 | -25333.8509 | -25713.8586 | -26099.5665 | -26491.06 | -26888.4259 | -27291.7523 | -27701.1286 | -28116.6455 | -28538.3952 | -28966.4711 | 0 | 0 | 0 | 0 | 0 | 0 | 0 | 0 | 0 | 0 | 0 | 0 | 0 | 0 | 0 | 0 | 0 | 0 | 0 | 0 | 0 | 0 | 0 | 0 | 0 | 0 | 0 | 0
| Brandstofkosten | Euro |  | 0 | 0 | 0 | 0 | 0 | 0 | 0 | 0 | 0 | 0 | 0 | 0 | 0 | 0 | 0 | 0 | 0 | 0 | 0 | 0 | 0 | 0 | 0 | 0 | 0 | 0 | 0 | 0 | 0 | 0 | 0 | 0 | 0 | 0 | 0 | 0 | 0 | 0 | 0 | 0
| Marktwaarde elektriciteit | Euro/kWh |  | 0 | 0 | 0 | 0 | 0 | 0 | 0 | 0 | 0 | 0 | 0 | 0 | 0 | 0 | 0 | 0 | 0 | 0 | 0 | 0 | 0 | 0 | 0 | 0 | 0 | 0 | 0 | 0 | 0 | 0 | 0 | 0 | 0 | 0 | 0 | 0 | 0 | 0 | 0 | 0
| Marktwaarde warmte of hernieuwbaar gas | Euro/kWh |  | 0 | 0 | 0 | 0 | 0 | 0 | 0 | 0 | 0 | 0 | 0 | 0 | 0 | 0 | 0 | 0 | 0 | 0 | 0 | 0 | 0 | 0 | 0 | 0 | 0 | 0 | 0 | 0 | 0 | 0 | 0 | 0 | 0 | 0 | 0 | 0 | 0 | 0 | 0 | 0
| Correctiebedrag | Euro/kWh |  | 0 | 0 | 0 | 0 | 0 | 0 | 0 | 0 | 0 | 0 | 0 | 0 | 0 | 0 | 0 | 0 | 0 | 0 | 0 | 0 | 0 | 0 | 0 | 0 | 0 | 0 | 0 | 0 | 0 | 0 | 0 | 0 | 0 | 0 | 0 | 0 | 0 | 0 | 0 | 0
| Basisbedrag | Euro/kWh |  | 0 | 0 | 0 | 0 | 0 | 0 | 0 | 0 | 0 | 0 | 0 | 0 | 0 | 0 | 0 | 0 | 0 | 0 | 0 | 0 | 0 | 0 | 0 | 0 | 0 | 0 | 0 | 0 | 0 | 0 | 0 | 0 | 0 | 0 | 0 | 0 | 0 | 0 | 0 | 0
| SDE-vergoeding | Euro |  | 0 | 0 | 0 | 0 | 0 | 0 | 0 | 0 | 0 | 0 | 0 | 0 | 0 | 0 | 0 | 0 | 0 | 0 | 0 | 0 | 0 | 0 | 0 | 0 | 0 | 0 | 0 | 0 | 0 | 0 | 0 | 0 | 0 | 0 | 0 | 0 | 0 | 0 | 0 | 0
| Marktinkomsten | Euro |  | 0 | 0 | 0 | 0 | 0 | 0 | 0 | 0 | 0 | 0 | 0 | 0 | 0 | 0 | 0 | 0 | 0 | 0 | 0 | 0 | 0 | 0 | 0 | 0 | 0 | 0 | 0 | 0 | 0 | 0 | 0 | 0 | 0 | 0 | 0 | 0 | 0 | 0 | 0 | 0
| Inkomen totaal (nominaal) | Euro |  | 0 | 0 | 0 | 0 | 0 | 0 | 0 | 0 | 0 | 0 | 0 | 0 | 0 | 0 | 0 | 0 | 0 | 0 | 0 | 0 | 0 | 0 | 0 | 0 | 0 | 0 | 0 | 0 | 0 | 0 | 0 | 0 | 0 | 0 | 0 | 0 | 0 | 0 | 0 | 0
| Kosten totaal (nominaal) | Euro |  | -24590.6 | -24959.459 | -25333.8509 | -25713.8586 | -26099.5665 | -26491.06 | -26888.4259 | -27291.7523 | -27701.1286 | -28116.6455 | -28538.3952 | -28966.4711 | 0 | 0 | 0 | 0 | 0 | 0 | 0 | 0 | 0 | 0 | 0 | 0 | 0 | 0 | 0 | 0 | 0 | 0 | 0 | 0 | 0 | 0 | 0 | 0 | 0 | 0 | 0 | 0
| Bruto inkomen (nominaal) | Euro |  | -24590.6 | -24959.459 | -25333.8509 | -25713.8586 | -26099.5665 | -26491.06 | -26888.4259 | -27291.7523 | -27701.1286 | -28116.6455 | -28538.3952 | -28966.4711 | 0 | 0 | 0 | 0 | 0 | 0 | 0 | 0 | 0 | 0 | 0 | 0 | 0 | 0 | 0 | 0 | 0 | 0 | 0 | 0 | 0 | 0 | 0 | 0 | 0 | 0 | 0 | 0
| Afschrijving | Euro |  | -34317 | -34317 | -34317 | -34317 | -34317 | -34317 | -34317 | -34317 | -34317 | -34317 | -34317 | -34317 | 0 | 0 | 0 | 0 | 0 | 0 | 0 | 0 | 0 | 0 | 0 | 0 | 0 | 0 | 0 | 0 | 0 | 0 | 0 | 0 | 0 | 0 | 0 | 0 | 0 | 0 | 0 | 0
| Rente | Euro |  | -7206.57 | -6684.1864 | -6148.7433 | -5599.9141 | -5037.3641 | -4460.7504 | -3869.7214 | -3263.9166 | -2642.9667 | -2006.4931 | -1354.1076 | -685.4125 | 0 | 0 | 0 | 0 | 0 | 0 | 0 | 0 | 0 | 0 | 0 | 0 | 0 | 0 | 0 | 0 | 0 | 0 | 0 | 0 | 0 | 0 | 0 | 0 | 0 | 0 | 0 | 0
| Aflossing | Euro |  | -20895.3422 | -21417.7257 | -21953.1689 | -22501.9981 | -23064.5481 | -23641.1618 | -24232.1908 | -24837.9956 | -25458.9455 | -26095.4191 | -26747.8046 | -27416.4997 | 0 | 0 | 0 | 0 | 0 | 0 | 0 | 0 | 0 | 0 | 0 | 0 | 0 | 0 | 0 | 0 | 0 | 0 | 0 | 0 | 0 | 0 | 0 | 0 | 0 | 0 | 0 | 0
| Totale lasten lening | Euro |  | -28101.9122 | -28101.9122 | -28101.9122 | -28101.9122 | -28101.9122 | -28101.9122 | -28101.9122 | -28101.9122 | -28101.9122 | -28101.9122 | -28101.9122 | -28101.9122 | 0 | 0 | 0 | 0 | 0 | 0 | 0 | 0 | 0 | 0 | 0 | 0 | 0 | 0 | 0 | 0 | 0 | 0 | 0 | 0 | 0 | 0 | 0 | 0 | 0 | 0 | 0 | 0
| Belastbaar inkomen | Euro |  | -66114.17 | -65960.6454 | -65799.5942 | -65630.7727 | -65453.9307 | -65268.8105 | -65075.1473 | -64872.6689 | -64661.0953 | -64440.1386 | -64209.5028 | -63968.8836 | 0 | 0 | 0 | 0 | 0 | 0 | 0 | 0 | 0 | 0 | 0 | 0 | 0 | 0 | 0 | 0 | 0 | 0 | 0 | 0 | 0 | 0 | 0 | 0 | 0 | 0 | 0 | 0
| Belasting bedrag | Euro |  | 16528.5425 | 16490.1614 | 16449.8985 | 16407.6932 | 16363.4827 | 16317.2026 | 16268.7868 | 16218.1672 | 16165.2738 | 16110.0347 | 16052.3757 | 15992.2209 | 0 | 0 | 0 | 0 | 0 | 0 | 0 | 0 | 0 | 0 | 0 | 0 | 0 | 0 | 0 | 0 | 0 | 0 | 0 | 0 | 0 | 0 | 0 | 0 | 0 | 0 | 0 | 0
| Netto inkomen na belasting | Euro |  | -36163.9697 | -36571.2098 | -36985.8645 | -37408.0777 | -37837.9961 | -38275.7696 | -38721.5513 | -39175.4973 | -39637.767 | -40108.5231 | -40587.9317 | -41076.1624 | 0 | 0 | 0 | 0 | 0 | 0 | 0 | 0 | 0 | 0 | 0 | 0 | 0 | 0 | 0 | 0 | 0 | 0 | 0 | 0 | 0 | 0 | 0 | 0 | 0 | 0 | 0 | 0
| Project cashflow | Euro | -411804 | -8062.0575 | -8469.2976 | -8883.9523 | -9306.1655 | -9736.0839 | -10173.8574 | -10619.6391 | -11073.5851 | -11535.8548 | -12006.6109 | -12486.0195 | -12974.2502 | 0 | 0 | 0 | 0 | 0 | 0 | 0 | 0 | 0 | 0 | 0 | 0 | 0 | 0 | 0 | 0 | 0 | 0 | 0 | 0 | 0 | 0 | 0 | 0 | 0 | 0 | 0 | 0
| Equity cashflow | Euro | -123541.2 | -36163.9697 | -36571.2098 | -36985.8645 | -37408.0777 | -37837.9961 | -38275.7696 | -38721.5513 | -39175.4973 | -39637.767 | -40108.5231 | -40587.9317 | -41076.1624 | 0 | 0 | 0 | 0 | 0 | 0 | 0 | 0 | 0 | 0 | 0 | 0 | 0 | 0 | 0 | 0 | 0 | 0 | 0 | 0 | 0 | 0 | 0 | 0 | 0 | 0 | 0 | 0
| Subsidiebasis: energieproductie | kWh |  | 338000 | 338000 | 338000 | 338000 | 338000 | 338000 | 338000 | 338000 | 338000 | 338000 | 338000 | 338000 | 0 | 0 | 0 | 0 | 0 | 0 | 0 | 0 | 0 | 0 | 0 | 0 | 0 | 0 | 0 | 0 | 0 | 0 | 0 | 0 | 0 | 0 | 0 | 0 | 0 | 0 | 0 | 0
Tabel: Projectparameters
| Verdisconteerde inkomsten | euro | 0: -240849.4408
| Verdisconteerde energieafzet | kWh | 0: 1607337.6762
| Totale investering | Euro | 0: 411804
| DSCR (gemiddeld) |  | 0: -0.95098
| Projectrente (WACC) |  | 0: 4.763%
| Projectrendement (IRR) |  | 0: n.v.t.
| Rendement op eigen vermogen (IRR) |  | 0: n.v.t.
| Aandeel lening | Euro | 0: 288262.8
| Aandeel equity | Euro | 0: 123541.2
| Warmtekrachtverhouding | E:W | 0: 0.083333
| Samengesteld aantal vollasturen | uur/jaar | 0: 5200
| Parameter | Eenheid | 0: Advies 2016; 1: Totaalbedrag voor referentie
| Inputvermogen | [MWth_input] | 0: 0.123
| Elektrisch vermogen | [MWe] | 0: 0.039
| Thermisch outputvermogen | [MWth_output] | 0: 0.026
| Vollasturen elektriciteitsafzet | [h/a] | 0: 8000
| Vollasturen warmteafzet | [h/a] | 0: 1000
| Maximaal elektrisch rendement |  | 0: 31.71%
| Investeringskosten | [€/kWinput] | 0: 3348; 1: 0.4118
| Vaste O&M-kosten | [€/kWinput] | 0: 198; 1: 24.354
| Energie-inhoud brandstof | [GJbiogas/ton] | 0: 0.63
| Grondstofkosten | [€/ton] | 0: 0

## 39
Berekening basisbedragen: SDE+ 2017
Warmte kleinschalige vergisting van meer dan 95% dierlijke mest
| BASISBEDRAG | Waarde | Eenheid | Toelichting
| Elektriciteit, warmte of groen gas | 0.10194 | Euro/kWh | Indien een basisbedrag wordt ingevuld in rij 40, toont deze waarde de onrendabele top.
| CONVERSIEFACTOREN | Waarde | Eenheid | Toelichting
| Verbrandingswaarde methaan (onderwaarde) | 35.8 | MJ/Nm3
| Verbrandingswaarde hernieuwbaar gas (onderwaarde) | 31.65 | MJ/Nm3
| Verbrandingswaarde hernieuwbaar gas (bovenwaarde) | 35.17 | MJ/Nm3
| kWh naar MJ | 3.6 | MJ/kWh
| INPUTVARIABELEN | Waarde | Eenheid | Toelichting
| Inputvermogen | 123 | kW_input | Het eventuele biomassagebruik wordt berekend aan de hand van het inputvermogen, zie rij 36 (biomassadoorzet).
| Gaat het om een installatie voor hernieuwbaar gas? |  |  | Indien de cashflow betrekking heeft op een installatie voor hernieuwbaar gas, vul in "ja".
| Methaangehalte hernieuwbaar gas voor gaszuivering |  |  | Deze waarde wordt ter informatie getoond, maar niet gebruikt in de berekening.
| Vermogen hernieuwbaargasproductie (voor zuivering) | 0 | Nm3/uur | Deze waarde wordt ter informatie getoond, maar niet gebruikt in de berekening.
| Outputvermogen (thermisch of hernieuwbaar gas) | 91 | kWth_output | Bij een installatie voor hernieuwbaar gas, het outputvermogen opgeven in onderste verbrandingswaarde (LHV)
| Outputvermogen (hernieuwbaar gas) | 0 | Nm3/uur | Deze waarde wordt ter informatie getoond, maar niet gebruikt in de berekening.
| Outputvermogen (elektrisch) |  | kWe
| Vollasturen levering warmte of hernieuwbaar gas | 7000 | uur/jaar | Bij een installatie voor gecombineerde opwekking, wordt de bedrijfstijd genomen als maximum van de vollasturen warmte en vollasturen elektriciteit.
| Vollasturen levering elektriciteit |  | uur/jaar | Bij een installatie voor gecombineerde opwekking, wordt de bedrijfstijd genomen als maximum van de vollasturen warmte en vollasturen elektriciteit.
| Max. elektrisch rendement | 0%
| Elektrisch rendement | 0%
| Thermisch rendement of rendement gasproductie | 73.98%
| Elektriciteitsderving bij warmtelevering |  | elektriciteit : warmte | Aantal kWh dat minder elektriciteit wordt geproduceerd per kWh extra warmtelevering
| Investeringskosten |  | Euro/kWinput
|  | 3916 | Euro/kWoutput
| Totale investeringskosten | 0.35636 | Euro (miljoen) | Deze waarde wordt ter informatie getoond, maar niet gebruikt in de berekening.
| Vaste O&M-kosten |  | Euro/kWinput
|  | 193 | Euro/kWoutput
| Totale jaarlijkse vaste O&M-kosten | 17.563 | Euro (duizend) | Deze waarde wordt ter informatie getoond, maar niet gebruikt in de berekening.
| Variabele O&M-kosten (incl. contractkosten) | 0.0038162 | Euro/kWh_output | Alle variabele afslagen op een leveringscontract kunnen in deze waarde worden verrekend, inclusief basisprijspremie.
| Energie-inhoud brandstof | 0.63 | GJ/ton
| Biomassadoorzet | 4920 | ton/jaar | Deze waarde wordt ter informatie getoond, maar niet gebruikt in de berekening.
| Netto brandstofprijs (aan de poort, incl. risico-opslag) | 0 | Euro/ton
| Marktprijs warmte of hernieuwbaar gas (reëel) |  | Euro/kWh | Om een basisbedrag te berekenen, dient dit veld niet ingevuld te worden.
| Marktprijs elektriciteit (reëel) |  | Euro/kWh | Om een basisbedrag te berekenen, dient dit veld niet ingevuld te worden.
| Basisbedrag (nominaal) |  | Euro/kWh | Om een basisbedrag te berekenen, dient dit veld niet ingevuld te worden.
| Warmtekrachtverhouding in SDE-beschikking |  |  | Om een basisbedrag te berekenen, dient dit veld niet ingevuld te worden.
| Investeringssubsidie t.g.v. vreemd vermogen (NCW) |  | Euro
| Investeringssubsidie t.g.v. eigen vermogen (NCW) |  | Euro
| Inflatie | 1.5%
| Rente lening | 2.5%
| Vereiste return on equity | 11.5%
| Equity share in investering incl. EIA effect | 30%
| Debt share in investering incl. EIA effect | 70%
| Vennootschapsbelasting | 25%
| Economische levensduur | 12 | jaar
| Termijn lening | 12 | Jaar
| Afschrijvingstermijn | 12 | Jaar
| Beleidsperiode | 12 | Jaar
| Onregelmatige cashflow | X |  | Toelichting
Tabel: Nominale kasstroom (positieve bedragen = gunstig voor de producent)
| Positieve bedragen = gunstig voor de producent |  | 0 | 1 | 2 | 3 | 4 | 5 | 6 | 7 | 8 | 9 | 10 | 11 | 12 | 13 | 14 | 15 | 16 | 17 | 18 | 19 | 20 | 21 | 22 | 23 | 24 | 25 | 26 | 27 | 28 | 29 | 30 | 31 | 32 | 33 | 34 | 35 | 36 | 37 | 38 | 39 | 40
|  | Inflator |  | 1 | 1.015 | 1.0302 | 1.0457 | 1.0614 | 1.0773 | 1.0934 | 1.1098 | 1.1265 | 1.1434 | 1.1605 | 1.1779 | 1.1956 | 1.2136 | 1.2318 | 1.2502 | 1.269 | 1.288 | 1.3073 | 1.327 | 1.3469 | 1.3671 | 1.3876 | 1.4084 | 1.4295 | 1.4509 | 1.4727 | 1.4948 | 1.5172 | 1.54 | 1.5631 | 1.5865 | 1.6103 | 1.6345 | 1.659 | 1.6839 | 1.7091 | 1.7348 | 1.7608 | 1.7872
| Investering | Euro | 0: -356356
| Afzet elektriciteit | kWh |  | 0 | 0 | 0 | 0 | 0 | 0 | 0 | 0 | 0 | 0 | 0 | 0 | 0 | 0 | 0 | 0 | 0 | 0 | 0 | 0 | 0 | 0 | 0 | 0 | 0 | 0 | 0 | 0 | 0 | 0 | 0 | 0 | 0 | 0 | 0 | 0 | 0 | 0 | 0 | 0
| Afzet warmte | kWh (LHV) |  | 637000 | 637000 | 637000 | 637000 | 637000 | 637000 | 637000 | 637000 | 637000 | 637000 | 637000 | 637000 | 0 | 0 | 0 | 0 | 0 | 0 | 0 | 0 | 0 | 0 | 0 | 0 | 0 | 0 | 0 | 0 | 0 | 0 | 0 | 0 | 0 | 0 | 0 | 0 | 0 | 0 | 0 | 0
| Afzet hernieuwbaar gas | kWh (HHV) |  | 0 | 0 | 0 | 0 | 0 | 0 | 0 | 0 | 0 | 0 | 0 | 0 | 0 | 0 | 0 | 0 | 0 | 0 | 0 | 0 | 0 | 0 | 0 | 0 | 0 | 0 | 0 | 0 | 0 | 0 | 0 | 0 | 0 | 0 | 0 | 0 | 0 | 0 | 0 | 0
| Afzet duurzame energie | kWh |  | 637000 | 637000 | 637000 | 637000 | 637000 | 637000 | 637000 | 637000 | 637000 | 637000 | 637000 | 637000 | 0 | 0 | 0 | 0 | 0 | 0 | 0 | 0 | 0 | 0 | 0 | 0 | 0 | 0 | 0 | 0 | 0 | 0 | 0 | 0 | 0 | 0 | 0 | 0 | 0 | 0 | 0 | 0
| Operationele kosten | Euro |  | -19993.8939 | -20293.8023 | -20598.2094 | -20907.1825 | -21220.7902 | -21539.1021 | -21862.1886 | -22190.1215 | -22522.9733 | -22860.8179 | -23203.7301 | -23551.7861 | 0 | 0 | 0 | 0 | 0 | 0 | 0 | 0 | 0 | 0 | 0 | 0 | 0 | 0 | 0 | 0 | 0 | 0 | 0 | 0 | 0 | 0 | 0 | 0 | 0 | 0 | 0 | 0
| Brandstofkosten | Euro |  | 0 | 0 | 0 | 0 | 0 | 0 | 0 | 0 | 0 | 0 | 0 | 0 | 0 | 0 | 0 | 0 | 0 | 0 | 0 | 0 | 0 | 0 | 0 | 0 | 0 | 0 | 0 | 0 | 0 | 0 | 0 | 0 | 0 | 0 | 0 | 0 | 0 | 0 | 0 | 0
| Marktwaarde elektriciteit | Euro/kWh |  | 0 | 0 | 0 | 0 | 0 | 0 | 0 | 0 | 0 | 0 | 0 | 0 | 0 | 0 | 0 | 0 | 0 | 0 | 0 | 0 | 0 | 0 | 0 | 0 | 0 | 0 | 0 | 0 | 0 | 0 | 0 | 0 | 0 | 0 | 0 | 0 | 0 | 0 | 0 | 0
| Marktwaarde warmte of hernieuwbaar gas | Euro/kWh |  | 0 | 0 | 0 | 0 | 0 | 0 | 0 | 0 | 0 | 0 | 0 | 0 | 0 | 0 | 0 | 0 | 0 | 0 | 0 | 0 | 0 | 0 | 0 | 0 | 0 | 0 | 0 | 0 | 0 | 0 | 0 | 0 | 0 | 0 | 0 | 0 | 0 | 0 | 0 | 0
| Correctiebedrag | Euro/kWh |  | 0 | 0 | 0 | 0 | 0 | 0 | 0 | 0 | 0 | 0 | 0 | 0 | 0 | 0 | 0 | 0 | 0 | 0 | 0 | 0 | 0 | 0 | 0 | 0 | 0 | 0 | 0 | 0 | 0 | 0 | 0 | 0 | 0 | 0 | 0 | 0 | 0 | 0 | 0 | 0
| Basisbedrag | Euro/kWh |  | 0 | 0 | 0 | 0 | 0 | 0 | 0 | 0 | 0 | 0 | 0 | 0 | 0 | 0 | 0 | 0 | 0 | 0 | 0 | 0 | 0 | 0 | 0 | 0 | 0 | 0 | 0 | 0 | 0 | 0 | 0 | 0 | 0 | 0 | 0 | 0 | 0 | 0 | 0 | 0
| SDE-vergoeding | Euro |  | 0 | 0 | 0 | 0 | 0 | 0 | 0 | 0 | 0 | 0 | 0 | 0 | 0 | 0 | 0 | 0 | 0 | 0 | 0 | 0 | 0 | 0 | 0 | 0 | 0 | 0 | 0 | 0 | 0 | 0 | 0 | 0 | 0 | 0 | 0 | 0 | 0 | 0 | 0 | 0
| Marktinkomsten | Euro |  | 0 | 0 | 0 | 0 | 0 | 0 | 0 | 0 | 0 | 0 | 0 | 0 | 0 | 0 | 0 | 0 | 0 | 0 | 0 | 0 | 0 | 0 | 0 | 0 | 0 | 0 | 0 | 0 | 0 | 0 | 0 | 0 | 0 | 0 | 0 | 0 | 0 | 0 | 0 | 0
| Inkomen totaal (nominaal) | Euro |  | 0 | 0 | 0 | 0 | 0 | 0 | 0 | 0 | 0 | 0 | 0 | 0 | 0 | 0 | 0 | 0 | 0 | 0 | 0 | 0 | 0 | 0 | 0 | 0 | 0 | 0 | 0 | 0 | 0 | 0 | 0 | 0 | 0 | 0 | 0 | 0 | 0 | 0 | 0 | 0
| Kosten totaal (nominaal) | Euro |  | -19993.8939 | -20293.8023 | -20598.2094 | -20907.1825 | -21220.7902 | -21539.1021 | -21862.1886 | -22190.1215 | -22522.9733 | -22860.8179 | -23203.7301 | -23551.7861 | 0 | 0 | 0 | 0 | 0 | 0 | 0 | 0 | 0 | 0 | 0 | 0 | 0 | 0 | 0 | 0 | 0 | 0 | 0 | 0 | 0 | 0 | 0 | 0 | 0 | 0 | 0 | 0
| Bruto inkomen (nominaal) | Euro |  | -19993.8939 | -20293.8023 | -20598.2094 | -20907.1825 | -21220.7902 | -21539.1021 | -21862.1886 | -22190.1215 | -22522.9733 | -22860.8179 | -23203.7301 | -23551.7861 | 0 | 0 | 0 | 0 | 0 | 0 | 0 | 0 | 0 | 0 | 0 | 0 | 0 | 0 | 0 | 0 | 0 | 0 | 0 | 0 | 0 | 0 | 0 | 0 | 0 | 0 | 0 | 0
| Afschrijving | Euro |  | -29696.3333 | -29696.3333 | -29696.3333 | -29696.3333 | -29696.3333 | -29696.3333 | -29696.3333 | -29696.3333 | -29696.3333 | -29696.3333 | -29696.3333 | -29696.3333 | 0 | 0 | 0 | 0 | 0 | 0 | 0 | 0 | 0 | 0 | 0 | 0 | 0 | 0 | 0 | 0 | 0 | 0 | 0 | 0 | 0 | 0 | 0 | 0 | 0 | 0 | 0 | 0
| Rente | Euro |  | -6236.23 | -5784.1836 | -5320.836 | -4845.9048 | -4359.1003 | -3860.1256 | -3348.6766 | -2824.4414 | -2287.1003 | -1736.3257 | -1171.7816 | -593.124 | 0 | 0 | 0 | 0 | 0 | 0 | 0 | 0 | 0 | 0 | 0 | 0 | 0 | 0 | 0 | 0 | 0 | 0 | 0 | 0 | 0 | 0 | 0 | 0 | 0 | 0 | 0 | 0
| Aflossing | Euro |  | -18081.8558 | -18533.9022 | -18997.2498 | -19472.181 | -19958.9856 | -20457.9602 | -20969.4092 | -21493.6444 | -22030.9855 | -22581.7602 | -23146.3042 | -23724.9618 | 0 | 0 | 0 | 0 | 0 | 0 | 0 | 0 | 0 | 0 | 0 | 0 | 0 | 0 | 0 | 0 | 0 | 0 | 0 | 0 | 0 | 0 | 0 | 0 | 0 | 0 | 0 | 0
| Totale lasten lening | Euro |  | -24318.0858 | -24318.0858 | -24318.0858 | -24318.0858 | -24318.0858 | -24318.0858 | -24318.0858 | -24318.0858 | -24318.0858 | -24318.0858 | -24318.0858 | -24318.0858 | 0 | 0 | 0 | 0 | 0 | 0 | 0 | 0 | 0 | 0 | 0 | 0 | 0 | 0 | 0 | 0 | 0 | 0 | 0 | 0 | 0 | 0 | 0 | 0 | 0 | 0 | 0 | 0
| Belastbaar inkomen | Euro |  | -55926.4573 | -55774.3193 | -55615.3787 | -55449.4206 | -55276.2239 | -55095.5611 | -54907.1986 | -54710.8962 | -54506.4069 | -54293.4769 | -54071.8451 | -53841.2435 | 0 | 0 | 0 | 0 | 0 | 0 | 0 | 0 | 0 | 0 | 0 | 0 | 0 | 0 | 0 | 0 | 0 | 0 | 0 | 0 | 0 | 0 | 0 | 0 | 0 | 0 | 0 | 0
| Belasting bedrag | Euro |  | 13981.6143 | 13943.5798 | 13903.8447 | 13862.3552 | 13819.056 | 13773.8903 | 13726.7996 | 13677.724 | 13626.6017 | 13573.3692 | 13517.9613 | 13460.3109 | 0 | 0 | 0 | 0 | 0 | 0 | 0 | 0 | 0 | 0 | 0 | 0 | 0 | 0 | 0 | 0 | 0 | 0 | 0 | 0 | 0 | 0 | 0 | 0 | 0 | 0 | 0 | 0
| Netto inkomen na belasting | Euro |  | -30330.3654 | -30668.3083 | -31012.4505 | -31362.9132 | -31719.8201 | -32083.2977 | -32453.4748 | -32830.4832 | -33214.4574 | -33605.5345 | -34003.8547 | -34409.5611 | 0 | 0 | 0 | 0 | 0 | 0 | 0 | 0 | 0 | 0 | 0 | 0 | 0 | 0 | 0 | 0 | 0 | 0 | 0 | 0 | 0 | 0 | 0 | 0 | 0 | 0 | 0 | 0
| Project cashflow | Euro | -356356 | -6012.2796 | -6350.2225 | -6694.3647 | -7044.8273 | -7401.7343 | -7765.2118 | -8135.389 | -8512.3974 | -8896.3716 | -9287.4487 | -9685.7689 | -10091.4752 | 0 | 0 | 0 | 0 | 0 | 0 | 0 | 0 | 0 | 0 | 0 | 0 | 0 | 0 | 0 | 0 | 0 | 0 | 0 | 0 | 0 | 0 | 0 | 0 | 0 | 0 | 0 | 0
| Equity cashflow | Euro | -106906.8 | -30330.3654 | -30668.3083 | -31012.4505 | -31362.9132 | -31719.8201 | -32083.2977 | -32453.4748 | -32830.4832 | -33214.4574 | -33605.5345 | -34003.8547 | -34409.5611 | 0 | 0 | 0 | 0 | 0 | 0 | 0 | 0 | 0 | 0 | 0 | 0 | 0 | 0 | 0 | 0 | 0 | 0 | 0 | 0 | 0 | 0 | 0 | 0 | 0 | 0 | 0 | 0
| Subsidiebasis: energieproductie | kWh |  | 637000 | 637000 | 637000 | 637000 | 637000 | 637000 | 637000 | 637000 | 637000 | 637000 | 637000 | 637000 | 0 | 0 | 0 | 0 | 0 | 0 | 0 | 0 | 0 | 0 | 0 | 0 | 0 | 0 | 0 | 0 | 0 | 0 | 0 | 0 | 0 | 0 | 0 | 0 | 0 | 0 | 0 | 0
Tabel: Projectparameters
| Verdisconteerde inkomsten | euro | 0: -201899.7569
| Verdisconteerde energieafzet | kWh | 0: 3029213.3129
| Totale investering | Euro | 0: 356356
| DSCR (gemiddeld) |  | 0: -0.89352
| Projectrente (WACC) |  | 0: 4.763%
| Projectrendement (IRR) |  | 0: n.v.t.
| Rendement op eigen vermogen (IRR) |  | 0: n.v.t.
| Aandeel lening | Euro | 0: 249449.2
| Aandeel equity | Euro | 0: 106906.8
| Warmtekrachtverhouding | E:W | 0: 0
| Samengesteld aantal vollasturen | uur/jaar | 0: 7000
| Parameter | Eenheid | 0: Advies 2016; 1: Totaalbedrag voor referentie
| Inputvermogen | [MWth_input] | 0: 0.123
| Vollasturen warmteafzet | [h/a] | 0: 7000
| Interne warmtevraag | [%] | 0: 5
| Interne elektriciteitsvraag | [kWh/GJoutput] | 0: 5.41
| Elektriciteitstarief | [€/kWh] | 0: 0.16
| Investeringskosten | [€/kWoutput] | 0: 3916; 1: 0.35636
| Vaste O&M-kosten | [€/kWoutput] | 0: 193; 1: 17.563
| Energie-inhoud brandstof | [GJbiogas/ton] | 0: 0.63
| Grondstofkosten | [€/ton] | 0: 0

## 40
Berekening basisbedragen: SDE+ 2017
Grootschalige vergisting van meer dan 95% dierlijke mest (hernieuwbaar gas)
| BASISBEDRAG | Waarde | Eenheid | Toelichting
| Elektriciteit, warmte of groen gas | 0.058904 | Euro/kWh | Indien een basisbedrag wordt ingevuld in rij 40, toont deze waarde de onrendabele top.
| CONVERSIEFACTOREN | Waarde | Eenheid | Toelichting
| Verbrandingswaarde methaan (onderwaarde) | 35.8 | MJ/Nm3
| Verbrandingswaarde hernieuwbaar gas (onderwaarde) | 31.65 | MJ/Nm3
| Verbrandingswaarde hernieuwbaar gas (bovenwaarde) | 35.17 | MJ/Nm3
| kWh naar MJ | 3.6 | MJ/kWh
| INPUTVARIABELEN | Waarde | Eenheid | Toelichting
| Inputvermogen | 2740 | kW_input | Het eventuele biomassagebruik wordt berekend aan de hand van het inputvermogen, zie rij 36 (biomassadoorzet).
| Gaat het om een installatie voor hernieuwbaar gas? | Ja |  | Indien de cashflow betrekking heeft op een installatie voor hernieuwbaar gas, vul in "ja".
| Methaangehalte hernieuwbaar gas voor gaszuivering | 58% |  | Deze waarde wordt ter informatie getoond, maar niet gebruikt in de berekening.
| Vermogen hernieuwbaargasproductie (voor zuivering) | 475.053 | Nm3/uur | Deze waarde wordt ter informatie getoond, maar niet gebruikt in de berekening.
| Outputvermogen (thermisch of hernieuwbaar gas) | 2219 | kWth_output | Bij een installatie voor hernieuwbaar gas, het outputvermogen opgeven in onderste verbrandingswaarde (LHV)
| Outputvermogen (hernieuwbaar gas) | 252.3981 | Nm3/uur | Deze waarde wordt ter informatie getoond, maar niet gebruikt in de berekening.
| Outputvermogen (elektrisch) |  | kWe
| Vollasturen levering warmte of hernieuwbaar gas | 8000 | uur/jaar | Bij een installatie voor gecombineerde opwekking, wordt de bedrijfstijd genomen als maximum van de vollasturen warmte en vollasturen elektriciteit.
| Vollasturen levering elektriciteit |  | uur/jaar | Bij een installatie voor gecombineerde opwekking, wordt de bedrijfstijd genomen als maximum van de vollasturen warmte en vollasturen elektriciteit.
| Max. elektrisch rendement | 0%
| Elektrisch rendement | 0%
| Thermisch rendement of rendement gasproductie | 80.99%
| Elektriciteitsderving bij warmtelevering |  | elektriciteit : warmte | Aantal kWh dat minder elektriciteit wordt geproduceerd per kWh extra warmtelevering
| Investeringskosten | 1353 | Euro/kWinput
|  | 614 | Euro/kWoutput
| Totale investeringskosten | 5.0697 | Euro (miljoen) | Deze waarde wordt ter informatie getoond, maar niet gebruikt in de berekening.
| Vaste O&M-kosten | 64 | Euro/kWinput
|  | 36 | Euro/kWoutput
| Totale jaarlijkse vaste O&M-kosten | 255.244 | Euro (duizend) | Deze waarde wordt ter informatie getoond, maar niet gebruikt in de berekening.
| Variabele O&M-kosten (incl. contractkosten) | 0.0128 | Euro/kWh_output | Alle variabele afslagen op een leveringscontract kunnen in deze waarde worden verrekend, inclusief basisprijspremie.
| Energie-inhoud brandstof | 0.39 | GJ/ton
| Biomassadoorzet | 202338.4615 | ton/jaar | Deze waarde wordt ter informatie getoond, maar niet gebruikt in de berekening.
| Netto brandstofprijs (aan de poort, incl. risico-opslag) | 0 | Euro/ton
| Marktprijs warmte of hernieuwbaar gas (reëel) |  | Euro/kWh | Om een basisbedrag te berekenen, dient dit veld niet ingevuld te worden.
| Marktprijs elektriciteit (reëel) |  | Euro/kWh | Om een basisbedrag te berekenen, dient dit veld niet ingevuld te worden.
| Basisbedrag (nominaal) |  | Euro/kWh | Om een basisbedrag te berekenen, dient dit veld niet ingevuld te worden.
| Warmtekrachtverhouding in SDE-beschikking |  |  | Om een basisbedrag te berekenen, dient dit veld niet ingevuld te worden.
| Investeringssubsidie t.g.v. vreemd vermogen (NCW) |  | Euro
| Investeringssubsidie t.g.v. eigen vermogen (NCW) |  | Euro
| Inflatie | 1.5%
| Rente lening | 2.5%
| Vereiste return on equity | 11.5%
| Equity share in investering incl. EIA effect | 30%
| Debt share in investering incl. EIA effect | 70%
| Vennootschapsbelasting | 25%
| Economische levensduur | 12 | jaar
| Termijn lening | 12 | Jaar
| Afschrijvingstermijn | 12 | Jaar
| Beleidsperiode | 12 | Jaar
| Onregelmatige cashflow | X |  | Toelichting
Tabel: Nominale kasstroom (positieve bedragen = gunstig voor de producent)
| Positieve bedragen = gunstig voor de producent |  | 0 | 1 | 2 | 3 | 4 | 5 | 6 | 7 | 8 | 9 | 10 | 11 | 12 | 13 | 14 | 15 | 16 | 17 | 18 | 19 | 20 | 21 | 22 | 23 | 24 | 25 | 26 | 27 | 28 | 29 | 30 | 31 | 32 | 33 | 34 | 35 | 36 | 37 | 38 | 39 | 40
|  | Inflator |  | 1 | 1.015 | 1.0302 | 1.0457 | 1.0614 | 1.0773 | 1.0934 | 1.1098 | 1.1265 | 1.1434 | 1.1605 | 1.1779 | 1.1956 | 1.2136 | 1.2318 | 1.2502 | 1.269 | 1.288 | 1.3073 | 1.327 | 1.3469 | 1.3671 | 1.3876 | 1.4084 | 1.4295 | 1.4509 | 1.4727 | 1.4948 | 1.5172 | 1.54 | 1.5631 | 1.5865 | 1.6103 | 1.6345 | 1.659 | 1.6839 | 1.7091 | 1.7348 | 1.7608 | 1.7872
| Investering | Euro | 0: -5069686
| Afzet elektriciteit | kWh |  | 0 | 0 | 0 | 0 | 0 | 0 | 0 | 0 | 0 | 0 | 0 | 0 | 0 | 0 | 0 | 0 | 0 | 0 | 0 | 0 | 0 | 0 | 0 | 0 | 0 | 0 | 0 | 0 | 0 | 0 | 0 | 0 | 0 | 0 | 0 | 0 | 0 | 0 | 0 | 0
| Afzet warmte | kWh (LHV) |  | 0 | 0 | 0 | 0 | 0 | 0 | 0 | 0 | 0 | 0 | 0 | 0 | 0 | 0 | 0 | 0 | 0 | 0 | 0 | 0 | 0 | 0 | 0 | 0 | 0 | 0 | 0 | 0 | 0 | 0 | 0 | 0 | 0 | 0 | 0 | 0 | 0 | 0 | 0 | 0
| Afzet hernieuwbaar gas | kWh (HHV) |  | 19726314.06 | 19726314.06 | 19726314.06 | 19726314.06 | 19726314.06 | 19726314.06 | 19726314.06 | 19726314.06 | 19726314.06 | 19726314.06 | 19726314.06 | 19726314.06 | 0 | 0 | 0 | 0 | 0 | 0 | 0 | 0 | 0 | 0 | 0 | 0 | 0 | 0 | 0 | 0 | 0 | 0 | 0 | 0 | 0 | 0 | 0 | 0 | 0 | 0 | 0 | 0
| Afzet duurzame energie | kWh |  | 19726314.06 | 19726314.06 | 19726314.06 | 19726314.06 | 19726314.06 | 19726314.06 | 19726314.06 | 19726314.06 | 19726314.06 | 19726314.06 | 19726314.06 | 19726314.06 | 0 | 0 | 0 | 0 | 0 | 0 | 0 | 0 | 0 | 0 | 0 | 0 | 0 | 0 | 0 | 0 | 0 | 0 | 0 | 0 | 0 | 0 | 0 | 0 | 0 | 0 | 0 | 0
| Operationele kosten | Euro |  | -507740.82 | -515356.9323 | -523087.2863 | -530933.5955 | -538897.5995 | -546981.0635 | -555185.7794 | -563513.5661 | -571966.2696 | -580545.7637 | -589253.9501 | -598092.7594 | 0 | 0 | 0 | 0 | 0 | 0 | 0 | 0 | 0 | 0 | 0 | 0 | 0 | 0 | 0 | 0 | 0 | 0 | 0 | 0 | 0 | 0 | 0 | 0 | 0 | 0 | 0 | 0
| Brandstofkosten | Euro |  | 0 | 0 | 0 | 0 | 0 | 0 | 0 | 0 | 0 | 0 | 0 | 0 | 0 | 0 | 0 | 0 | 0 | 0 | 0 | 0 | 0 | 0 | 0 | 0 | 0 | 0 | 0 | 0 | 0 | 0 | 0 | 0 | 0 | 0 | 0 | 0 | 0 | 0 | 0 | 0
| Marktwaarde elektriciteit | Euro/kWh |  | 0 | 0 | 0 | 0 | 0 | 0 | 0 | 0 | 0 | 0 | 0 | 0 | 0 | 0 | 0 | 0 | 0 | 0 | 0 | 0 | 0 | 0 | 0 | 0 | 0 | 0 | 0 | 0 | 0 | 0 | 0 | 0 | 0 | 0 | 0 | 0 | 0 | 0 | 0 | 0
| Marktwaarde warmte of hernieuwbaar gas | Euro/kWh |  | 0 | 0 | 0 | 0 | 0 | 0 | 0 | 0 | 0 | 0 | 0 | 0 | 0 | 0 | 0 | 0 | 0 | 0 | 0 | 0 | 0 | 0 | 0 | 0 | 0 | 0 | 0 | 0 | 0 | 0 | 0 | 0 | 0 | 0 | 0 | 0 | 0 | 0 | 0 | 0
| Correctiebedrag | Euro/kWh |  | 0 | 0 | 0 | 0 | 0 | 0 | 0 | 0 | 0 | 0 | 0 | 0 | 0 | 0 | 0 | 0 | 0 | 0 | 0 | 0 | 0 | 0 | 0 | 0 | 0 | 0 | 0 | 0 | 0 | 0 | 0 | 0 | 0 | 0 | 0 | 0 | 0 | 0 | 0 | 0
| Basisbedrag | Euro/kWh |  | 0 | 0 | 0 | 0 | 0 | 0 | 0 | 0 | 0 | 0 | 0 | 0 | 0 | 0 | 0 | 0 | 0 | 0 | 0 | 0 | 0 | 0 | 0 | 0 | 0 | 0 | 0 | 0 | 0 | 0 | 0 | 0 | 0 | 0 | 0 | 0 | 0 | 0 | 0 | 0
| SDE-vergoeding | Euro |  | 0 | 0 | 0 | 0 | 0 | 0 | 0 | 0 | 0 | 0 | 0 | 0 | 0 | 0 | 0 | 0 | 0 | 0 | 0 | 0 | 0 | 0 | 0 | 0 | 0 | 0 | 0 | 0 | 0 | 0 | 0 | 0 | 0 | 0 | 0 | 0 | 0 | 0 | 0 | 0
| Marktinkomsten | Euro |  | 0 | 0 | 0 | 0 | 0 | 0 | 0 | 0 | 0 | 0 | 0 | 0 | 0 | 0 | 0 | 0 | 0 | 0 | 0 | 0 | 0 | 0 | 0 | 0 | 0 | 0 | 0 | 0 | 0 | 0 | 0 | 0 | 0 | 0 | 0 | 0 | 0 | 0 | 0 | 0
| Inkomen totaal (nominaal) | Euro |  | 0 | 0 | 0 | 0 | 0 | 0 | 0 | 0 | 0 | 0 | 0 | 0 | 0 | 0 | 0 | 0 | 0 | 0 | 0 | 0 | 0 | 0 | 0 | 0 | 0 | 0 | 0 | 0 | 0 | 0 | 0 | 0 | 0 | 0 | 0 | 0 | 0 | 0 | 0 | 0
| Kosten totaal (nominaal) | Euro |  | -507740.82 | -515356.9323 | -523087.2863 | -530933.5955 | -538897.5995 | -546981.0635 | -555185.7794 | -563513.5661 | -571966.2696 | -580545.7637 | -589253.9501 | -598092.7594 | 0 | 0 | 0 | 0 | 0 | 0 | 0 | 0 | 0 | 0 | 0 | 0 | 0 | 0 | 0 | 0 | 0 | 0 | 0 | 0 | 0 | 0 | 0 | 0 | 0 | 0 | 0 | 0
| Bruto inkomen (nominaal) | Euro |  | -507740.82 | -515356.9323 | -523087.2863 | -530933.5955 | -538897.5995 | -546981.0635 | -555185.7794 | -563513.5661 | -571966.2696 | -580545.7637 | -589253.9501 | -598092.7594 | 0 | 0 | 0 | 0 | 0 | 0 | 0 | 0 | 0 | 0 | 0 | 0 | 0 | 0 | 0 | 0 | 0 | 0 | 0 | 0 | 0 | 0 | 0 | 0 | 0 | 0 | 0 | 0
| Afschrijving | Euro |  | -422473.8333 | -422473.8333 | -422473.8333 | -422473.8333 | -422473.8333 | -422473.8333 | -422473.8333 | -422473.8333 | -422473.8333 | -422473.8333 | -422473.8333 | -422473.8333 | 0 | 0 | 0 | 0 | 0 | 0 | 0 | 0 | 0 | 0 | 0 | 0 | 0 | 0 | 0 | 0 | 0 | 0 | 0 | 0 | 0 | 0 | 0 | 0 | 0 | 0 | 0 | 0
| Rente | Euro |  | -88719.505 | -82288.483 | -75696.6854 | -68940.0929 | -62014.5856 | -54915.9405 | -47639.8294 | -40181.8155 | -32537.3512 | -24701.7754 | -16670.3101 | -8438.0582 | 0 | 0 | 0 | 0 | 0 | 0 | 0 | 0 | 0 | 0 | 0 | 0 | 0 | 0 | 0 | 0 | 0 | 0 | 0 | 0 | 0 | 0 | 0 | 0 | 0 | 0 | 0 | 0
| Aflossing | Euro |  | -257240.881 | -263671.903 | -270263.7006 | -277020.2931 | -283945.8005 | -291044.4455 | -298320.5566 | -305778.5705 | -313423.0348 | -321258.6107 | -329290.0759 | -337522.3278 | 0 | 0 | 0 | 0 | 0 | 0 | 0 | 0 | 0 | 0 | 0 | 0 | 0 | 0 | 0 | 0 | 0 | 0 | 0 | 0 | 0 | 0 | 0 | 0 | 0 | 0 | 0 | 0
| Totale lasten lening | Euro |  | -345960.386 | -345960.386 | -345960.386 | -345960.386 | -345960.386 | -345960.386 | -345960.386 | -345960.386 | -345960.386 | -345960.386 | -345960.386 | -345960.386 | 0 | 0 | 0 | 0 | 0 | 0 | 0 | 0 | 0 | 0 | 0 | 0 | 0 | 0 | 0 | 0 | 0 | 0 | 0 | 0 | 0 | 0 | 0 | 0 | 0 | 0 | 0 | 0
| Belastbaar inkomen | Euro |  | -1018934.1583 | -1020119.2486 | -1021257.805 | -1022347.5218 | -1023386.0184 | -1024370.8373 | -1025299.4422 | -1026169.2149 | -1026977.4542 | -1027721.3723 | -1028398.0935 | -1029004.6509 | 0 | 0 | 0 | 0 | 0 | 0 | 0 | 0 | 0 | 0 | 0 | 0 | 0 | 0 | 0 | 0 | 0 | 0 | 0 | 0 | 0 | 0 | 0 | 0 | 0 | 0 | 0 | 0
| Belasting bedrag | Euro |  | 254733.5396 | 255029.8121 | 255314.4512 | 255586.8804 | 255846.5046 | 256092.7093 | 256324.8605 | 256542.3037 | 256744.3635 | 256930.3431 | 257099.5234 | 257251.1627 | 0 | 0 | 0 | 0 | 0 | 0 | 0 | 0 | 0 | 0 | 0 | 0 | 0 | 0 | 0 | 0 | 0 | 0 | 0 | 0 | 0 | 0 | 0 | 0 | 0 | 0 | 0 | 0
| Netto inkomen na belasting | Euro |  | -598967.6664 | -606287.5061 | -613733.221 | -621307.1011 | -629011.4809 | -636848.7401 | -644821.3049 | -652931.6484 | -661182.2921 | -669575.8066 | -678114.8127 | -686801.9826 | 0 | 0 | 0 | 0 | 0 | 0 | 0 | 0 | 0 | 0 | 0 | 0 | 0 | 0 | 0 | 0 | 0 | 0 | 0 | 0 | 0 | 0 | 0 | 0 | 0 | 0 | 0 | 0
| Project cashflow | Euro | -5069686 | -253007.2804 | -260327.1201 | -267772.835 | -275346.7151 | -283051.0949 | -290888.3541 | -298860.9189 | -306971.2624 | -315221.9061 | -323615.4206 | -332154.4267 | -340841.5966 | 0 | 0 | 0 | 0 | 0 | 0 | 0 | 0 | 0 | 0 | 0 | 0 | 0 | 0 | 0 | 0 | 0 | 0 | 0 | 0 | 0 | 0 | 0 | 0 | 0 | 0 | 0 | 0
| Equity cashflow | Euro | -1520905.8 | -598967.6664 | -606287.5061 | -613733.221 | -621307.1011 | -629011.4809 | -636848.7401 | -644821.3049 | -652931.6484 | -661182.2921 | -669575.8066 | -678114.8127 | -686801.9826 | 0 | 0 | 0 | 0 | 0 | 0 | 0 | 0 | 0 | 0 | 0 | 0 | 0 | 0 | 0 | 0 | 0 | 0 | 0 | 0 | 0 | 0 | 0 | 0 | 0 | 0 | 0 | 0
| Subsidiebasis: energieproductie | kWh |  | 19726314.06 | 19726314.06 | 19726314.06 | 19726314.06 | 19726314.06 | 19726314.06 | 19726314.06 | 19726314.06 | 19726314.06 | 19726314.06 | 19726314.06 | 19726314.06 | 0 | 0 | 0 | 0 | 0 | 0 | 0 | 0 | 0 | 0 | 0 | 0 | 0 | 0 | 0 | 0 | 0 | 0 | 0 | 0 | 0 | 0 | 0 | 0 | 0 | 0 | 0 | 0
Tabel: Projectparameters
| Verdisconteerde inkomsten | euro | 0: -4004756.0088
| Verdisconteerde energieafzet | kWh | 0: 93807242.0165
| Totale investering | Euro | 0: 5069686
| DSCR (gemiddeld) |  | 0: -1.595
| Projectrente (WACC) |  | 0: 4.763%
| Projectrendement (IRR) |  | 0: n.v.t.
| Rendement op eigen vermogen (IRR) |  | 0: n.v.t.
| Aandeel lening | Euro | 0: 3548780.2
| Aandeel equity | Euro | 0: 1520905.8
| Warmtekrachtverhouding | E:W | 0: 0
| Samengesteld aantal vollasturen | uur/jaar | 0: 8000
| Parameter | Eenheid | 0: Advies 2016; 1: Totaalbedrag voor referentie
| Referentiegrootte | [MWth_input] | 0: 2.74
| Vollasturen | [h/a] | 0: 8000
| Interne warmtevraag | [% biogas] | 0: 15%
| Elektriciteitstarief | [€/kWh] | 0: 0.16
| Investeringskosten (vergister) | [€/kWinput] | 0: 1353; 1: 5.0697
| Investeringskosten (gasopwaardering) | [€/kWoutput] | 0: 614; 1: gezamenlijk
| Vaste O&M-kosten (vergister) | [€/kWinput] | 0: 64; 1: 0.25524
| Vaste O&M-kosten (gasopwaardering) | [€/kWoutput] | 0: 36; 1: gezamenlijk
| Energie-inhoud substraat | [GJbiogas/ton] | 0: 0.39
| Grondstofkosten | [€/ton] | 0: 0
| Rendement gaszuivering | [% methaan] | 0: 99%

## 41
Berekening basisbedragen: SDE+ 2017
Gecombineerde opwekking grootschalige vergisting van meer dan 95% dierlijke mest
| BASISBEDRAG | Waarde | Eenheid | Toelichting
| Elektriciteit, warmte of groen gas | 0.070162 | Euro/kWh | Indien een basisbedrag wordt ingevuld in rij 40, toont deze waarde de onrendabele top.
| CONVERSIEFACTOREN | Waarde | Eenheid | Toelichting
| Verbrandingswaarde methaan (onderwaarde) | 35.8 | MJ/Nm3
| Verbrandingswaarde hernieuwbaar gas (onderwaarde) | 31.65 | MJ/Nm3
| Verbrandingswaarde hernieuwbaar gas (bovenwaarde) | 35.17 | MJ/Nm3
| kWh naar MJ | 3.6 | MJ/kWh
| INPUTVARIABELEN | Waarde | Eenheid | Toelichting
| Inputvermogen | 2740 | kW_input | Het eventuele biomassagebruik wordt berekend aan de hand van het inputvermogen, zie rij 36 (biomassadoorzet).
| Gaat het om een installatie voor hernieuwbaar gas? |  |  | Indien de cashflow betrekking heeft op een installatie voor hernieuwbaar gas, vul in "ja".
| Methaangehalte hernieuwbaar gas voor gaszuivering |  |  | Deze waarde wordt ter informatie getoond, maar niet gebruikt in de berekening.
| Vermogen hernieuwbaargasproductie (voor zuivering) | 0 | Nm3/uur | Deze waarde wordt ter informatie getoond, maar niet gebruikt in de berekening.
| Outputvermogen (thermisch of hernieuwbaar gas) | 1315 | kWth_output | Bij een installatie voor hernieuwbaar gas, het outputvermogen opgeven in onderste verbrandingswaarde (LHV)
| Outputvermogen (hernieuwbaar gas) | 0 | Nm3/uur | Deze waarde wordt ter informatie getoond, maar niet gebruikt in de berekening.
| Outputvermogen (elektrisch) | 877 | kWe
| Vollasturen levering warmte of hernieuwbaar gas | 3500 | uur/jaar | Bij een installatie voor gecombineerde opwekking, wordt de bedrijfstijd genomen als maximum van de vollasturen warmte en vollasturen elektriciteit.
| Vollasturen levering elektriciteit | 8000 | uur/jaar | Bij een installatie voor gecombineerde opwekking, wordt de bedrijfstijd genomen als maximum van de vollasturen warmte en vollasturen elektriciteit.
| Max. elektrisch rendement | 32.01%
| Elektrisch rendement | 32.01%
| Thermisch rendement of rendement gasproductie | 47.99%
| Elektriciteitsderving bij warmtelevering |  | elektriciteit : warmte | Aantal kWh dat minder elektriciteit wordt geproduceerd per kWh extra warmtelevering
| Investeringskosten | 1673 | Euro/kWinput
Euro/kWoutput
| Totale investeringskosten | 4.584 | Euro (miljoen) | Deze waarde wordt ter informatie getoond, maar niet gebruikt in de berekening.
| Vaste O&M-kosten | 84 | Euro/kWinput
Euro/kWoutput
| Totale jaarlijkse vaste O&M-kosten | 230.16 | Euro (duizend) | Deze waarde wordt ter informatie getoond, maar niet gebruikt in de berekening.
| Variabele O&M-kosten (incl. contractkosten) | 0.0007 | Euro/kWh_output | Alle variabele afslagen op een leveringscontract kunnen in deze waarde worden verrekend, inclusief basisprijspremie.
| Energie-inhoud brandstof | 0.39 | GJ/ton
| Biomassadoorzet | 202338.4615 | ton/jaar | Deze waarde wordt ter informatie getoond, maar niet gebruikt in de berekening.
| Netto brandstofprijs (aan de poort, incl. risico-opslag) | 0 | Euro/ton
| Marktprijs warmte of hernieuwbaar gas (reëel) |  | Euro/kWh | Om een basisbedrag te berekenen, dient dit veld niet ingevuld te worden.
| Marktprijs elektriciteit (reëel) |  | Euro/kWh | Om een basisbedrag te berekenen, dient dit veld niet ingevuld te worden.
| Basisbedrag (nominaal) |  | Euro/kWh | Om een basisbedrag te berekenen, dient dit veld niet ingevuld te worden.
| Warmtekrachtverhouding in SDE-beschikking |  |  | Om een basisbedrag te berekenen, dient dit veld niet ingevuld te worden.
| Investeringssubsidie t.g.v. vreemd vermogen (NCW) |  | Euro
| Investeringssubsidie t.g.v. eigen vermogen (NCW) |  | Euro
| Inflatie | 1.5%
| Rente lening | 2.5%
| Vereiste return on equity | 11.5%
| Equity share in investering incl. EIA effect | 30%
| Debt share in investering incl. EIA effect | 70%
| Vennootschapsbelasting | 25%
| Economische levensduur | 12 | jaar
| Termijn lening | 12 | Jaar
| Afschrijvingstermijn | 12 | Jaar
| Beleidsperiode | 12 | Jaar
| Onregelmatige cashflow | X |  | Toelichting
Tabel: Nominale kasstroom (positieve bedragen = gunstig voor de producent)
| Positieve bedragen = gunstig voor de producent |  | 0 | 1 | 2 | 3 | 4 | 5 | 6 | 7 | 8 | 9 | 10 | 11 | 12 | 13 | 14 | 15 | 16 | 17 | 18 | 19 | 20 | 21 | 22 | 23 | 24 | 25 | 26 | 27 | 28 | 29 | 30 | 31 | 32 | 33 | 34 | 35 | 36 | 37 | 38 | 39 | 40
|  | Inflator |  | 1 | 1.015 | 1.0302 | 1.0457 | 1.0614 | 1.0773 | 1.0934 | 1.1098 | 1.1265 | 1.1434 | 1.1605 | 1.1779 | 1.1956 | 1.2136 | 1.2318 | 1.2502 | 1.269 | 1.288 | 1.3073 | 1.327 | 1.3469 | 1.3671 | 1.3876 | 1.4084 | 1.4295 | 1.4509 | 1.4727 | 1.4948 | 1.5172 | 1.54 | 1.5631 | 1.5865 | 1.6103 | 1.6345 | 1.659 | 1.6839 | 1.7091 | 1.7348 | 1.7608 | 1.7872
| Investering | Euro | 0: -4584020
| Afzet elektriciteit | kWh |  | 7016000 | 7016000 | 7016000 | 7016000 | 7016000 | 7016000 | 7016000 | 7016000 | 7016000 | 7016000 | 7016000 | 7016000 | 0 | 0 | 0 | 0 | 0 | 0 | 0 | 0 | 0 | 0 | 0 | 0 | 0 | 0 | 0 | 0 | 0 | 0 | 0 | 0 | 0 | 0 | 0 | 0 | 0 | 0 | 0 | 0
| Afzet warmte | kWh (LHV) |  | 4602500 | 4602500 | 4602500 | 4602500 | 4602500 | 4602500 | 4602500 | 4602500 | 4602500 | 4602500 | 4602500 | 4602500 | 0 | 0 | 0 | 0 | 0 | 0 | 0 | 0 | 0 | 0 | 0 | 0 | 0 | 0 | 0 | 0 | 0 | 0 | 0 | 0 | 0 | 0 | 0 | 0 | 0 | 0 | 0 | 0
| Afzet hernieuwbaar gas | kWh (HHV) |  | 0 | 0 | 0 | 0 | 0 | 0 | 0 | 0 | 0 | 0 | 0 | 0 | 0 | 0 | 0 | 0 | 0 | 0 | 0 | 0 | 0 | 0 | 0 | 0 | 0 | 0 | 0 | 0 | 0 | 0 | 0 | 0 | 0 | 0 | 0 | 0 | 0 | 0 | 0 | 0
| Afzet duurzame energie | kWh |  | 11618500 | 11618500 | 11618500 | 11618500 | 11618500 | 11618500 | 11618500 | 11618500 | 11618500 | 11618500 | 11618500 | 11618500 | 0 | 0 | 0 | 0 | 0 | 0 | 0 | 0 | 0 | 0 | 0 | 0 | 0 | 0 | 0 | 0 | 0 | 0 | 0 | 0 | 0 | 0 | 0 | 0 | 0 | 0 | 0 | 0
| Operationele kosten | Euro |  | -238292.95 | -241867.3442 | -245495.3544 | -249177.7847 | -252915.4515 | -256709.1833 | -260559.821 | -264468.2183 | -268435.2416 | -272461.7702 | -276548.6968 | -280696.9272 | 0 | 0 | 0 | 0 | 0 | 0 | 0 | 0 | 0 | 0 | 0 | 0 | 0 | 0 | 0 | 0 | 0 | 0 | 0 | 0 | 0 | 0 | 0 | 0 | 0 | 0 | 0 | 0
| Brandstofkosten | Euro |  | 0 | 0 | 0 | 0 | 0 | 0 | 0 | 0 | 0 | 0 | 0 | 0 | 0 | 0 | 0 | 0 | 0 | 0 | 0 | 0 | 0 | 0 | 0 | 0 | 0 | 0 | 0 | 0 | 0 | 0 | 0 | 0 | 0 | 0 | 0 | 0 | 0 | 0 | 0 | 0
| Marktwaarde elektriciteit | Euro/kWh |  | 0 | 0 | 0 | 0 | 0 | 0 | 0 | 0 | 0 | 0 | 0 | 0 | 0 | 0 | 0 | 0 | 0 | 0 | 0 | 0 | 0 | 0 | 0 | 0 | 0 | 0 | 0 | 0 | 0 | 0 | 0 | 0 | 0 | 0 | 0 | 0 | 0 | 0 | 0 | 0
| Marktwaarde warmte of hernieuwbaar gas | Euro/kWh |  | 0 | 0 | 0 | 0 | 0 | 0 | 0 | 0 | 0 | 0 | 0 | 0 | 0 | 0 | 0 | 0 | 0 | 0 | 0 | 0 | 0 | 0 | 0 | 0 | 0 | 0 | 0 | 0 | 0 | 0 | 0 | 0 | 0 | 0 | 0 | 0 | 0 | 0 | 0 | 0
| Correctiebedrag | Euro/kWh |  | 0 | 0 | 0 | 0 | 0 | 0 | 0 | 0 | 0 | 0 | 0 | 0 | 0 | 0 | 0 | 0 | 0 | 0 | 0 | 0 | 0 | 0 | 0 | 0 | 0 | 0 | 0 | 0 | 0 | 0 | 0 | 0 | 0 | 0 | 0 | 0 | 0 | 0 | 0 | 0
| Basisbedrag | Euro/kWh |  | 0 | 0 | 0 | 0 | 0 | 0 | 0 | 0 | 0 | 0 | 0 | 0 | 0 | 0 | 0 | 0 | 0 | 0 | 0 | 0 | 0 | 0 | 0 | 0 | 0 | 0 | 0 | 0 | 0 | 0 | 0 | 0 | 0 | 0 | 0 | 0 | 0 | 0 | 0 | 0
| SDE-vergoeding | Euro |  | 0 | 0 | 0 | 0 | 0 | 0 | 0 | 0 | 0 | 0 | 0 | 0 | 0 | 0 | 0 | 0 | 0 | 0 | 0 | 0 | 0 | 0 | 0 | 0 | 0 | 0 | 0 | 0 | 0 | 0 | 0 | 0 | 0 | 0 | 0 | 0 | 0 | 0 | 0 | 0
| Marktinkomsten | Euro |  | 0 | 0 | 0 | 0 | 0 | 0 | 0 | 0 | 0 | 0 | 0 | 0 | 0 | 0 | 0 | 0 | 0 | 0 | 0 | 0 | 0 | 0 | 0 | 0 | 0 | 0 | 0 | 0 | 0 | 0 | 0 | 0 | 0 | 0 | 0 | 0 | 0 | 0 | 0 | 0
| Inkomen totaal (nominaal) | Euro |  | 0 | 0 | 0 | 0 | 0 | 0 | 0 | 0 | 0 | 0 | 0 | 0 | 0 | 0 | 0 | 0 | 0 | 0 | 0 | 0 | 0 | 0 | 0 | 0 | 0 | 0 | 0 | 0 | 0 | 0 | 0 | 0 | 0 | 0 | 0 | 0 | 0 | 0 | 0 | 0
| Kosten totaal (nominaal) | Euro |  | -238292.95 | -241867.3442 | -245495.3544 | -249177.7847 | -252915.4515 | -256709.1833 | -260559.821 | -264468.2183 | -268435.2416 | -272461.7702 | -276548.6968 | -280696.9272 | 0 | 0 | 0 | 0 | 0 | 0 | 0 | 0 | 0 | 0 | 0 | 0 | 0 | 0 | 0 | 0 | 0 | 0 | 0 | 0 | 0 | 0 | 0 | 0 | 0 | 0 | 0 | 0
| Bruto inkomen (nominaal) | Euro |  | -238292.95 | -241867.3442 | -245495.3544 | -249177.7847 | -252915.4515 | -256709.1833 | -260559.821 | -264468.2183 | -268435.2416 | -272461.7702 | -276548.6968 | -280696.9272 | 0 | 0 | 0 | 0 | 0 | 0 | 0 | 0 | 0 | 0 | 0 | 0 | 0 | 0 | 0 | 0 | 0 | 0 | 0 | 0 | 0 | 0 | 0 | 0 | 0 | 0 | 0 | 0
| Afschrijving | Euro |  | -382001.6667 | -382001.6667 | -382001.6667 | -382001.6667 | -382001.6667 | -382001.6667 | -382001.6667 | -382001.6667 | -382001.6667 | -382001.6667 | -382001.6667 | -382001.6667 | 0 | 0 | 0 | 0 | 0 | 0 | 0 | 0 | 0 | 0 | 0 | 0 | 0 | 0 | 0 | 0 | 0 | 0 | 0 | 0 | 0 | 0 | 0 | 0 | 0 | 0 | 0 | 0
| Rente | Euro |  | -80220.35 | -74405.4073 | -68445.091 | -62335.7669 | -56073.7096 | -49655.1009 | -43076.027 | -36332.4762 | -29420.3366 | -22335.3936 | -15073.327 | -7629.7087 | 0 | 0 | 0 | 0 | 0 | 0 | 0 | 0 | 0 | 0 | 0 | 0 | 0 | 0 | 0 | 0 | 0 | 0 | 0 | 0 | 0 | 0 | 0 | 0 | 0 | 0 | 0 | 0
| Aflossing | Euro |  | -232597.7079 | -238412.6506 | -244372.9669 | -250482.291 | -256744.3483 | -263162.957 | -269742.0309 | -276485.5817 | -283397.7213 | -290482.6643 | -297744.7309 | -305188.3492 | 0 | 0 | 0 | 0 | 0 | 0 | 0 | 0 | 0 | 0 | 0 | 0 | 0 | 0 | 0 | 0 | 0 | 0 | 0 | 0 | 0 | 0 | 0 | 0 | 0 | 0 | 0 | 0
| Totale lasten lening | Euro |  | -312818.0579 | -312818.0579 | -312818.0579 | -312818.0579 | -312818.0579 | -312818.0579 | -312818.0579 | -312818.0579 | -312818.0579 | -312818.0579 | -312818.0579 | -312818.0579 | 0 | 0 | 0 | 0 | 0 | 0 | 0 | 0 | 0 | 0 | 0 | 0 | 0 | 0 | 0 | 0 | 0 | 0 | 0 | 0 | 0 | 0 | 0 | 0 | 0 | 0 | 0 | 0
| Belastbaar inkomen | Euro |  | -700514.9667 | -698274.4182 | -695942.1121 | -693515.2183 | -690990.8278 | -688365.9508 | -685637.5146 | -682802.3612 | -679857.2449 | -676798.8305 | -673623.6905 | -670328.3026 | 0 | 0 | 0 | 0 | 0 | 0 | 0 | 0 | 0 | 0 | 0 | 0 | 0 | 0 | 0 | 0 | 0 | 0 | 0 | 0 | 0 | 0 | 0 | 0 | 0 | 0 | 0 | 0
| Belasting bedrag | Euro |  | 175128.7417 | 174568.6046 | 173985.528 | 173378.8046 | 172747.7069 | 172091.4877 | 171409.3787 | 170700.5903 | 169964.3112 | 169199.7076 | 168405.9226 | 167582.0757 | 0 | 0 | 0 | 0 | 0 | 0 | 0 | 0 | 0 | 0 | 0 | 0 | 0 | 0 | 0 | 0 | 0 | 0 | 0 | 0 | 0 | 0 | 0 | 0 | 0 | 0 | 0 | 0
| Netto inkomen na belasting | Euro |  | -375982.2662 | -380116.7976 | -384327.8843 | -388617.0381 | -392985.8025 | -397435.7535 | -401968.5003 | -406585.6859 | -411288.9883 | -416080.1205 | -420960.8321 | -425932.9095 | 0 | 0 | 0 | 0 | 0 | 0 | 0 | 0 | 0 | 0 | 0 | 0 | 0 | 0 | 0 | 0 | 0 | 0 | 0 | 0 | 0 | 0 | 0 | 0 | 0 | 0 | 0 | 0
| Project cashflow | Euro | -4584020 | -63164.2083 | -67298.7397 | -71509.8264 | -75798.9802 | -80167.7446 | -84617.6956 | -89150.4424 | -93767.628 | -98470.9304 | -103262.0626 | -108142.7742 | -113114.8516 | 0 | 0 | 0 | 0 | 0 | 0 | 0 | 0 | 0 | 0 | 0 | 0 | 0 | 0 | 0 | 0 | 0 | 0 | 0 | 0 | 0 | 0 | 0 | 0 | 0 | 0 | 0 | 0
| Equity cashflow | Euro | -1375206 | -375982.2662 | -380116.7976 | -384327.8843 | -388617.0381 | -392985.8025 | -397435.7535 | -401968.5003 | -406585.6859 | -411288.9883 | -416080.1205 | -420960.8321 | -425932.9095 | 0 | 0 | 0 | 0 | 0 | 0 | 0 | 0 | 0 | 0 | 0 | 0 | 0 | 0 | 0 | 0 | 0 | 0 | 0 | 0 | 0 | 0 | 0 | 0 | 0 | 0 | 0 | 0
| Subsidiebasis: energieproductie | kWh |  | 11618500 | 11618500 | 11618500 | 11618500 | 11618500 | 11618500 | 11618500 | 11618500 | 11618500 | 11618500 | 11618500 | 11618500 | 0 | 0 | 0 | 0 | 0 | 0 | 0 | 0 | 0 | 0 | 0 | 0 | 0 | 0 | 0 | 0 | 0 | 0 | 0 | 0 | 0 | 0 | 0 | 0 | 0 | 0 | 0 | 0
Tabel: Projectparameters
| Verdisconteerde inkomsten | euro | 0: -2501305.3371
| Verdisconteerde energieafzet | kWh | 0: 55251043.7607
| Totale investering | Euro | 0: 4584020
| DSCR (gemiddeld) |  | 0: -0.82786
| Projectrente (WACC) |  | 0: 4.763%
| Projectrendement (IRR) |  | 0: n.v.t.
| Rendement op eigen vermogen (IRR) |  | 0: n.v.t.
| Aandeel lening | Euro | 0: 3208814
| Aandeel equity | Euro | 0: 1375206
| Warmtekrachtverhouding | E:W | 0: 0.656
| Samengesteld aantal vollasturen | uur/jaar | 0: 5300.4106
| Parameter | Eenheid | 0: Advies 2016; 1: Totaalbedrag voor referentie
| Inputvermogen | [MWth_input] | 0: 2.74
| Elektrisch vermogen | [MWe] | 0: 0.877
| Thermisch outputvermogen | [MWth_output] | 0: 1.315
| Vollasturen elektriciteitsafzet | [h/a] | 0: 8000
| Vollasturen warmteafzet | [h/a] | 0: 3500
| Maximaal elektrisch rendement |  | 0: 32.01%
| Investeringskosten | [€/kWinput] | 0: 1673; 1: 4.584
| Vaste O&M-kosten | [€/kWinput] | 0: 84; 1: 230.16
| Energie-inhoud brandstof | [GJbiogas/ton] | 0: 0.39
| Grondstofkosten | [€/ton] | 0: 0

## 42
Berekening basisbedragen: SDE+ 2017
Warmte grootschalige vergisting van meer dan 95% dierlijke mest
| BASISBEDRAG | Waarde | Eenheid | Toelichting
| Elektriciteit, warmte of groen gas | 0.050606 | Euro/kWh | Indien een basisbedrag wordt ingevuld in rij 40, toont deze waarde de onrendabele top.
| CONVERSIEFACTOREN | Waarde | Eenheid | Toelichting
| Verbrandingswaarde methaan (onderwaarde) | 35.8 | MJ/Nm3
| Verbrandingswaarde hernieuwbaar gas (onderwaarde) | 31.65 | MJ/Nm3
| Verbrandingswaarde hernieuwbaar gas (bovenwaarde) | 35.17 | MJ/Nm3
| kWh naar MJ | 3.6 | MJ/kWh
| INPUTVARIABELEN | Waarde | Eenheid | Toelichting
| Inputvermogen | 2740 | kW_input | Het eventuele biomassagebruik wordt berekend aan de hand van het inputvermogen, zie rij 36 (biomassadoorzet).
| Gaat het om een installatie voor hernieuwbaar gas? |  |  | Indien de cashflow betrekking heeft op een installatie voor hernieuwbaar gas, vul in "ja".
| Methaangehalte hernieuwbaar gas voor gaszuivering |  |  | Deze waarde wordt ter informatie getoond, maar niet gebruikt in de berekening.
| Vermogen hernieuwbaargasproductie (voor zuivering) | 0 | Nm3/uur | Deze waarde wordt ter informatie getoond, maar niet gebruikt in de berekening.
| Outputvermogen (thermisch of hernieuwbaar gas) | 2028 | kWth_output | Bij een installatie voor hernieuwbaar gas, het outputvermogen opgeven in onderste verbrandingswaarde (LHV)
| Outputvermogen (hernieuwbaar gas) | 0 | Nm3/uur | Deze waarde wordt ter informatie getoond, maar niet gebruikt in de berekening.
| Outputvermogen (elektrisch) |  | kWe
| Vollasturen levering warmte of hernieuwbaar gas | 7000 | uur/jaar | Bij een installatie voor gecombineerde opwekking, wordt de bedrijfstijd genomen als maximum van de vollasturen warmte en vollasturen elektriciteit.
| Vollasturen levering elektriciteit |  | uur/jaar | Bij een installatie voor gecombineerde opwekking, wordt de bedrijfstijd genomen als maximum van de vollasturen warmte en vollasturen elektriciteit.
| Max. elektrisch rendement | 0%
| Elektrisch rendement | 0%
| Thermisch rendement of rendement gasproductie | 74.01%
| Elektriciteitsderving bij warmtelevering |  | elektriciteit : warmte | Aantal kWh dat minder elektriciteit wordt geproduceerd per kWh extra warmtelevering
| Investeringskosten | 1413 | Euro/kWinput
Euro/kWoutput
| Totale investeringskosten | 3.8716 | Euro (miljoen) | Deze waarde wordt ter informatie getoond, maar niet gebruikt in de berekening.
| Vaste O&M-kosten | 64 | Euro/kWinput
Euro/kWoutput
| Totale jaarlijkse vaste O&M-kosten | 175.36 | Euro (duizend) | Deze waarde wordt ter informatie getoond, maar niet gebruikt in de berekening.
| Variabele O&M-kosten (incl. contractkosten) | 0.0038 | Euro/kWh_output | Alle variabele afslagen op een leveringscontract kunnen in deze waarde worden verrekend, inclusief basisprijspremie.
| Energie-inhoud brandstof | 0.39 | GJ/ton
| Biomassadoorzet | 177046.1538 | ton/jaar | Deze waarde wordt ter informatie getoond, maar niet gebruikt in de berekening.
| Netto brandstofprijs (aan de poort, incl. risico-opslag) | 0 | Euro/ton
| Marktprijs warmte of hernieuwbaar gas (reëel) |  | Euro/kWh | Om een basisbedrag te berekenen, dient dit veld niet ingevuld te worden.
| Marktprijs elektriciteit (reëel) |  | Euro/kWh | Om een basisbedrag te berekenen, dient dit veld niet ingevuld te worden.
| Basisbedrag (nominaal) |  | Euro/kWh | Om een basisbedrag te berekenen, dient dit veld niet ingevuld te worden.
| Warmtekrachtverhouding in SDE-beschikking |  |  | Om een basisbedrag te berekenen, dient dit veld niet ingevuld te worden.
| Investeringssubsidie t.g.v. vreemd vermogen (NCW) |  | Euro
| Investeringssubsidie t.g.v. eigen vermogen (NCW) |  | Euro
| Inflatie | 1.5%
| Rente lening | 2.5%
| Vereiste return on equity | 11.5%
| Equity share in investering incl. EIA effect | 30%
| Debt share in investering incl. EIA effect | 70%
| Vennootschapsbelasting | 25%
| Economische levensduur | 12 | jaar
| Termijn lening | 12 | Jaar
| Afschrijvingstermijn | 12 | Jaar
| Beleidsperiode | 12 | Jaar
| Onregelmatige cashflow | X |  | Toelichting
Tabel: Nominale kasstroom (positieve bedragen = gunstig voor de producent)
| Positieve bedragen = gunstig voor de producent |  | 0 | 1 | 2 | 3 | 4 | 5 | 6 | 7 | 8 | 9 | 10 | 11 | 12 | 13 | 14 | 15 | 16 | 17 | 18 | 19 | 20 | 21 | 22 | 23 | 24 | 25 | 26 | 27 | 28 | 29 | 30 | 31 | 32 | 33 | 34 | 35 | 36 | 37 | 38 | 39 | 40
|  | Inflator |  | 1 | 1.015 | 1.0302 | 1.0457 | 1.0614 | 1.0773 | 1.0934 | 1.1098 | 1.1265 | 1.1434 | 1.1605 | 1.1779 | 1.1956 | 1.2136 | 1.2318 | 1.2502 | 1.269 | 1.288 | 1.3073 | 1.327 | 1.3469 | 1.3671 | 1.3876 | 1.4084 | 1.4295 | 1.4509 | 1.4727 | 1.4948 | 1.5172 | 1.54 | 1.5631 | 1.5865 | 1.6103 | 1.6345 | 1.659 | 1.6839 | 1.7091 | 1.7348 | 1.7608 | 1.7872
| Investering | Euro | 0: -3871620
| Afzet elektriciteit | kWh |  | 0 | 0 | 0 | 0 | 0 | 0 | 0 | 0 | 0 | 0 | 0 | 0 | 0 | 0 | 0 | 0 | 0 | 0 | 0 | 0 | 0 | 0 | 0 | 0 | 0 | 0 | 0 | 0 | 0 | 0 | 0 | 0 | 0 | 0 | 0 | 0 | 0 | 0 | 0 | 0
| Afzet warmte | kWh (LHV) |  | 14196000 | 14196000 | 14196000 | 14196000 | 14196000 | 14196000 | 14196000 | 14196000 | 14196000 | 14196000 | 14196000 | 14196000 | 0 | 0 | 0 | 0 | 0 | 0 | 0 | 0 | 0 | 0 | 0 | 0 | 0 | 0 | 0 | 0 | 0 | 0 | 0 | 0 | 0 | 0 | 0 | 0 | 0 | 0 | 0 | 0
| Afzet hernieuwbaar gas | kWh (HHV) |  | 0 | 0 | 0 | 0 | 0 | 0 | 0 | 0 | 0 | 0 | 0 | 0 | 0 | 0 | 0 | 0 | 0 | 0 | 0 | 0 | 0 | 0 | 0 | 0 | 0 | 0 | 0 | 0 | 0 | 0 | 0 | 0 | 0 | 0 | 0 | 0 | 0 | 0 | 0 | 0
| Afzet duurzame energie | kWh |  | 14196000 | 14196000 | 14196000 | 14196000 | 14196000 | 14196000 | 14196000 | 14196000 | 14196000 | 14196000 | 14196000 | 14196000 | 0 | 0 | 0 | 0 | 0 | 0 | 0 | 0 | 0 | 0 | 0 | 0 | 0 | 0 | 0 | 0 | 0 | 0 | 0 | 0 | 0 | 0 | 0 | 0 | 0 | 0 | 0 | 0
| Operationele kosten | Euro |  | -229304.8 | -232744.372 | -236235.5376 | -239779.0706 | -243375.7567 | -247026.3931 | -250731.7889 | -254492.7658 | -258310.1573 | -262184.8096 | -266117.5818 | -270109.3455 | 0 | 0 | 0 | 0 | 0 | 0 | 0 | 0 | 0 | 0 | 0 | 0 | 0 | 0 | 0 | 0 | 0 | 0 | 0 | 0 | 0 | 0 | 0 | 0 | 0 | 0 | 0 | 0
| Brandstofkosten | Euro |  | 0 | 0 | 0 | 0 | 0 | 0 | 0 | 0 | 0 | 0 | 0 | 0 | 0 | 0 | 0 | 0 | 0 | 0 | 0 | 0 | 0 | 0 | 0 | 0 | 0 | 0 | 0 | 0 | 0 | 0 | 0 | 0 | 0 | 0 | 0 | 0 | 0 | 0 | 0 | 0
| Marktwaarde elektriciteit | Euro/kWh |  | 0 | 0 | 0 | 0 | 0 | 0 | 0 | 0 | 0 | 0 | 0 | 0 | 0 | 0 | 0 | 0 | 0 | 0 | 0 | 0 | 0 | 0 | 0 | 0 | 0 | 0 | 0 | 0 | 0 | 0 | 0 | 0 | 0 | 0 | 0 | 0 | 0 | 0 | 0 | 0
| Marktwaarde warmte of hernieuwbaar gas | Euro/kWh |  | 0 | 0 | 0 | 0 | 0 | 0 | 0 | 0 | 0 | 0 | 0 | 0 | 0 | 0 | 0 | 0 | 0 | 0 | 0 | 0 | 0 | 0 | 0 | 0 | 0 | 0 | 0 | 0 | 0 | 0 | 0 | 0 | 0 | 0 | 0 | 0 | 0 | 0 | 0 | 0
| Correctiebedrag | Euro/kWh |  | 0 | 0 | 0 | 0 | 0 | 0 | 0 | 0 | 0 | 0 | 0 | 0 | 0 | 0 | 0 | 0 | 0 | 0 | 0 | 0 | 0 | 0 | 0 | 0 | 0 | 0 | 0 | 0 | 0 | 0 | 0 | 0 | 0 | 0 | 0 | 0 | 0 | 0 | 0 | 0
| Basisbedrag | Euro/kWh |  | 0 | 0 | 0 | 0 | 0 | 0 | 0 | 0 | 0 | 0 | 0 | 0 | 0 | 0 | 0 | 0 | 0 | 0 | 0 | 0 | 0 | 0 | 0 | 0 | 0 | 0 | 0 | 0 | 0 | 0 | 0 | 0 | 0 | 0 | 0 | 0 | 0 | 0 | 0 | 0
| SDE-vergoeding | Euro |  | 0 | 0 | 0 | 0 | 0 | 0 | 0 | 0 | 0 | 0 | 0 | 0 | 0 | 0 | 0 | 0 | 0 | 0 | 0 | 0 | 0 | 0 | 0 | 0 | 0 | 0 | 0 | 0 | 0 | 0 | 0 | 0 | 0 | 0 | 0 | 0 | 0 | 0 | 0 | 0
| Marktinkomsten | Euro |  | 0 | 0 | 0 | 0 | 0 | 0 | 0 | 0 | 0 | 0 | 0 | 0 | 0 | 0 | 0 | 0 | 0 | 0 | 0 | 0 | 0 | 0 | 0 | 0 | 0 | 0 | 0 | 0 | 0 | 0 | 0 | 0 | 0 | 0 | 0 | 0 | 0 | 0 | 0 | 0
| Inkomen totaal (nominaal) | Euro |  | 0 | 0 | 0 | 0 | 0 | 0 | 0 | 0 | 0 | 0 | 0 | 0 | 0 | 0 | 0 | 0 | 0 | 0 | 0 | 0 | 0 | 0 | 0 | 0 | 0 | 0 | 0 | 0 | 0 | 0 | 0 | 0 | 0 | 0 | 0 | 0 | 0 | 0 | 0 | 0
| Kosten totaal (nominaal) | Euro |  | -229304.8 | -232744.372 | -236235.5376 | -239779.0706 | -243375.7567 | -247026.3931 | -250731.7889 | -254492.7658 | -258310.1573 | -262184.8096 | -266117.5818 | -270109.3455 | 0 | 0 | 0 | 0 | 0 | 0 | 0 | 0 | 0 | 0 | 0 | 0 | 0 | 0 | 0 | 0 | 0 | 0 | 0 | 0 | 0 | 0 | 0 | 0 | 0 | 0 | 0 | 0
| Bruto inkomen (nominaal) | Euro |  | -229304.8 | -232744.372 | -236235.5376 | -239779.0706 | -243375.7567 | -247026.3931 | -250731.7889 | -254492.7658 | -258310.1573 | -262184.8096 | -266117.5818 | -270109.3455 | 0 | 0 | 0 | 0 | 0 | 0 | 0 | 0 | 0 | 0 | 0 | 0 | 0 | 0 | 0 | 0 | 0 | 0 | 0 | 0 | 0 | 0 | 0 | 0 | 0 | 0 | 0 | 0
| Afschrijving | Euro |  | -322635 | -322635 | -322635 | -322635 | -322635 | -322635 | -322635 | -322635 | -322635 | -322635 | -322635 | -322635 | 0 | 0 | 0 | 0 | 0 | 0 | 0 | 0 | 0 | 0 | 0 | 0 | 0 | 0 | 0 | 0 | 0 | 0 | 0 | 0 | 0 | 0 | 0 | 0 | 0 | 0 | 0 | 0
| Rente | Euro |  | -67753.35 | -62842.1043 | -57808.0775 | -52648.2 | -47359.3256 | -41938.2293 | -36381.6056 | -30686.0663 | -24848.1385 | -18864.2625 | -12730.7896 | -6443.9799 | 0 | 0 | 0 | 0 | 0 | 0 | 0 | 0 | 0 | 0 | 0 | 0 | 0 | 0 | 0 | 0 | 0 | 0 | 0 | 0 | 0 | 0 | 0 | 0 | 0 | 0 | 0 | 0
| Aflossing | Euro |  | -196449.8274 | -201361.0731 | -206395.0999 | -211554.9774 | -216843.8519 | -222264.9482 | -227821.5719 | -233517.1112 | -239355.0389 | -245338.9149 | -251472.3878 | -257759.1975 | 0 | 0 | 0 | 0 | 0 | 0 | 0 | 0 | 0 | 0 | 0 | 0 | 0 | 0 | 0 | 0 | 0 | 0 | 0 | 0 | 0 | 0 | 0 | 0 | 0 | 0 | 0 | 0
| Totale lasten lening | Euro |  | -264203.1774 | -264203.1774 | -264203.1774 | -264203.1774 | -264203.1774 | -264203.1774 | -264203.1774 | -264203.1774 | -264203.1774 | -264203.1774 | -264203.1774 | -264203.1774 | 0 | 0 | 0 | 0 | 0 | 0 | 0 | 0 | 0 | 0 | 0 | 0 | 0 | 0 | 0 | 0 | 0 | 0 | 0 | 0 | 0 | 0 | 0 | 0 | 0 | 0 | 0 | 0
| Belastbaar inkomen | Euro |  | -619693.15 | -618221.4763 | -616678.6151 | -615062.2706 | -613370.0823 | -611599.6223 | -609748.3945 | -607813.832 | -605793.2957 | -603684.0721 | -601483.3714 | -599188.3254 | 0 | 0 | 0 | 0 | 0 | 0 | 0 | 0 | 0 | 0 | 0 | 0 | 0 | 0 | 0 | 0 | 0 | 0 | 0 | 0 | 0 | 0 | 0 | 0 | 0 | 0 | 0 | 0
| Belasting bedrag | Euro |  | 154923.2875 | 154555.3691 | 154169.6538 | 153765.5677 | 153342.5206 | 152899.9056 | 152437.0986 | 151953.458 | 151448.3239 | 150921.018 | 150370.8429 | 149797.0814 | 0 | 0 | 0 | 0 | 0 | 0 | 0 | 0 | 0 | 0 | 0 | 0 | 0 | 0 | 0 | 0 | 0 | 0 | 0 | 0 | 0 | 0 | 0 | 0 | 0 | 0 | 0 | 0
| Netto inkomen na belasting | Euro |  | -338584.6899 | -342392.1803 | -346269.0612 | -350216.6804 | -354236.4136 | -358329.6649 | -362497.8677 | -366742.4852 | -371065.0107 | -375466.969 | -379949.9163 | -384515.4416 | 0 | 0 | 0 | 0 | 0 | 0 | 0 | 0 | 0 | 0 | 0 | 0 | 0 | 0 | 0 | 0 | 0 | 0 | 0 | 0 | 0 | 0 | 0 | 0 | 0 | 0 | 0 | 0
| Project cashflow | Euro | -3871620 | -74381.5125 | -78189.0029 | -82065.8838 | -86013.503 | -90033.2361 | -94126.4875 | -98294.6903 | -102539.3078 | -106861.8333 | -111263.7916 | -115746.7389 | -120312.2641 | 0 | 0 | 0 | 0 | 0 | 0 | 0 | 0 | 0 | 0 | 0 | 0 | 0 | 0 | 0 | 0 | 0 | 0 | 0 | 0 | 0 | 0 | 0 | 0 | 0 | 0 | 0 | 0
| Equity cashflow | Euro | -1161486 | -338584.6899 | -342392.1803 | -346269.0612 | -350216.6804 | -354236.4136 | -358329.6649 | -362497.8677 | -366742.4852 | -371065.0107 | -375466.969 | -379949.9163 | -384515.4416 | 0 | 0 | 0 | 0 | 0 | 0 | 0 | 0 | 0 | 0 | 0 | 0 | 0 | 0 | 0 | 0 | 0 | 0 | 0 | 0 | 0 | 0 | 0 | 0 | 0 | 0 | 0 | 0
| Subsidiebasis: energieproductie | kWh |  | 14196000 | 14196000 | 14196000 | 14196000 | 14196000 | 14196000 | 14196000 | 14196000 | 14196000 | 14196000 | 14196000 | 14196000 | 0 | 0 | 0 | 0 | 0 | 0 | 0 | 0 | 0 | 0 | 0 | 0 | 0 | 0 | 0 | 0 | 0 | 0 | 0 | 0 | 0 | 0 | 0 | 0 | 0 | 0 | 0 | 0
Tabel: Projectparameters
| Verdisconteerde inkomsten | euro | 0: -2254805.4887
| Verdisconteerde energieafzet | kWh | 0: 67508182.4011
| Totale investering | Euro | 0: 3871620
| DSCR (gemiddeld) |  | 0: -0.94322
| Projectrente (WACC) |  | 0: 4.763%
| Projectrendement (IRR) |  | 0: n.v.t.
| Rendement op eigen vermogen (IRR) |  | 0: n.v.t.
| Aandeel lening | Euro | 0: 2710134
| Aandeel equity | Euro | 0: 1161486
| Warmtekrachtverhouding | E:W | 0: 0
| Samengesteld aantal vollasturen | uur/jaar | 0: 7000
| Parameter | Eenheid | 0: Advies 2016; 1: Totaalbedrag voor referentie
| Inputvermogen | [MWth_input] | 0: 2.74
| Vollasturen warmteafzet | [h/a] | 0: 7000
| Interne warmtevraag | [%] | 0: 5
| Interne elektriciteitsvraag | [kWh/GJoutput] | 0: 5.41
| Elektriciteitstarief | [€/kWh] | 0: 0.16
| Investeringskosten | [€/kWoutput] | 0: 0; 1: 3.8716
| Vaste O&M-kosten | [€/kWoutput] | 0: 0; 1: 175.36
| Energie-inhoud brandstof | [GJbiogas/ton] | 0: 0.39
| Grondstofkosten | [€/ton] | 0: 0

## 43
Berekening basisbedragen: SDE+ 2017
Verlengde levensduur allesvergisting, gecombineerde opwekking
| BASISBEDRAG | Waarde | Eenheid | Toelichting
| Elektriciteit, warmte of groen gas | 0.071216 | Euro/kWh | Indien een basisbedrag wordt ingevuld in rij 40, toont deze waarde de onrendabele top.
| CONVERSIEFACTOREN | Waarde | Eenheid | Toelichting
| Verbrandingswaarde methaan (onderwaarde) | 35.8 | MJ/Nm3
| Verbrandingswaarde hernieuwbaar gas (onderwaarde) | 31.65 | MJ/Nm3
| Verbrandingswaarde hernieuwbaar gas (bovenwaarde) | 35.17 | MJ/Nm3
| kWh naar MJ | 3.6 | MJ/kWh
| INPUTVARIABELEN | Waarde | Eenheid | Toelichting
| Inputvermogen | 2162.1622 | kW_input | Het eventuele biomassagebruik wordt berekend aan de hand van het inputvermogen, zie rij 36 (biomassadoorzet).
| Gaat het om een installatie voor hernieuwbaar gas? |  |  | Indien de cashflow betrekking heeft op een installatie voor hernieuwbaar gas, vul in "ja".
| Methaangehalte hernieuwbaar gas voor gaszuivering |  |  | Deze waarde wordt ter informatie getoond, maar niet gebruikt in de berekening.
| Vermogen hernieuwbaargasproductie (voor zuivering) | 0 | Nm3/uur | Deze waarde wordt ter informatie getoond, maar niet gebruikt in de berekening.
| Outputvermogen (thermisch of hernieuwbaar gas) | 925 | kWth_output | Bij een installatie voor hernieuwbaar gas, het outputvermogen opgeven in onderste verbrandingswaarde (LHV)
| Outputvermogen (hernieuwbaar gas) | 0 | Nm3/uur | Deze waarde wordt ter informatie getoond, maar niet gebruikt in de berekening.
| Outputvermogen (elektrisch) | 800 | kWe
| Vollasturen levering warmte of hernieuwbaar gas | 7000 | uur/jaar | Bij een installatie voor gecombineerde opwekking, wordt de bedrijfstijd genomen als maximum van de vollasturen warmte en vollasturen elektriciteit.
| Vollasturen levering elektriciteit | 8000 | uur/jaar | Bij een installatie voor gecombineerde opwekking, wordt de bedrijfstijd genomen als maximum van de vollasturen warmte en vollasturen elektriciteit.
| Max. elektrisch rendement | 37%
| Elektrisch rendement | 37%
| Thermisch rendement of rendement gasproductie | 42.78%
| Elektriciteitsderving bij warmtelevering |  | elektriciteit : warmte | Aantal kWh dat minder elektriciteit wordt geproduceerd per kWh extra warmtelevering
| Investeringskosten |  | Euro/kWinput
Euro/kWoutput
| Totale investeringskosten | 0 | Euro (miljoen) | Deze waarde wordt ter informatie getoond, maar niet gebruikt in de berekening.
| Vaste O&M-kosten | 158 | Euro/kWinput
Euro/kWoutput
| Totale jaarlijkse vaste O&M-kosten | 341.6216 | Euro (duizend) | Deze waarde wordt ter informatie getoond, maar niet gebruikt in de berekening.
| Variabele O&M-kosten (incl. contractkosten) | 0.0007 | Euro/kWh_output | Alle variabele afslagen op een leveringscontract kunnen in deze waarde worden verrekend, inclusief basisprijspremie.
| Energie-inhoud brandstof | 3.4 | GJ/ton
| Biomassadoorzet | 18314.7854 | ton/jaar | Deze waarde wordt ter informatie getoond, maar niet gebruikt in de berekening.
| Netto brandstofprijs (aan de poort, incl. risico-opslag) | 27.8 | Euro/ton
| Marktprijs warmte of hernieuwbaar gas (reëel) |  | Euro/kWh | Om een basisbedrag te berekenen, dient dit veld niet ingevuld te worden.
| Marktprijs elektriciteit (reëel) |  | Euro/kWh | Om een basisbedrag te berekenen, dient dit veld niet ingevuld te worden.
| Basisbedrag (nominaal) |  | Euro/kWh | Om een basisbedrag te berekenen, dient dit veld niet ingevuld te worden.
| Warmtekrachtverhouding in SDE-beschikking |  |  | Om een basisbedrag te berekenen, dient dit veld niet ingevuld te worden.
| Investeringssubsidie t.g.v. vreemd vermogen (NCW) |  | Euro
| Investeringssubsidie t.g.v. eigen vermogen (NCW) |  | Euro
| Inflatie | 1.5%
| Rente lening | 2.5%
| Vereiste return on equity | 11.5%
| Equity share in investering incl. EIA effect | 30%
| Debt share in investering incl. EIA effect | 70%
| Vennootschapsbelasting | 25%
| Economische levensduur | 12 | jaar
| Termijn lening | 12 | Jaar
| Afschrijvingstermijn | 12 | Jaar
| Beleidsperiode | 12 | Jaar
| Onregelmatige cashflow | X |  | Toelichting
Tabel: Nominale kasstroom (positieve bedragen = gunstig voor de producent)
| Positieve bedragen = gunstig voor de producent |  | 0 | 1 | 2 | 3 | 4 | 5 | 6 | 7 | 8 | 9 | 10 | 11 | 12 | 13 | 14 | 15 | 16 | 17 | 18 | 19 | 20 | 21 | 22 | 23 | 24 | 25 | 26 | 27 | 28 | 29 | 30 | 31 | 32 | 33 | 34 | 35 | 36 | 37 | 38 | 39 | 40
|  | Inflator |  | 1 | 1.015 | 1.0302 | 1.0457 | 1.0614 | 1.0773 | 1.0934 | 1.1098 | 1.1265 | 1.1434 | 1.1605 | 1.1779 | 1.1956 | 1.2136 | 1.2318 | 1.2502 | 1.269 | 1.288 | 1.3073 | 1.327 | 1.3469 | 1.3671 | 1.3876 | 1.4084 | 1.4295 | 1.4509 | 1.4727 | 1.4948 | 1.5172 | 1.54 | 1.5631 | 1.5865 | 1.6103 | 1.6345 | 1.659 | 1.6839 | 1.7091 | 1.7348 | 1.7608 | 1.7872
| Investering | Euro | 0: 0
| Afzet elektriciteit | kWh |  | 6400000 | 6400000 | 6400000 | 6400000 | 6400000 | 6400000 | 6400000 | 6400000 | 6400000 | 6400000 | 6400000 | 6400000 | 0 | 0 | 0 | 0 | 0 | 0 | 0 | 0 | 0 | 0 | 0 | 0 | 0 | 0 | 0 | 0 | 0 | 0 | 0 | 0 | 0 | 0 | 0 | 0 | 0 | 0 | 0 | 0
| Afzet warmte | kWh (LHV) |  | 6475000 | 6475000 | 6475000 | 6475000 | 6475000 | 6475000 | 6475000 | 6475000 | 6475000 | 6475000 | 6475000 | 6475000 | 0 | 0 | 0 | 0 | 0 | 0 | 0 | 0 | 0 | 0 | 0 | 0 | 0 | 0 | 0 | 0 | 0 | 0 | 0 | 0 | 0 | 0 | 0 | 0 | 0 | 0 | 0 | 0
| Afzet hernieuwbaar gas | kWh (HHV) |  | 0 | 0 | 0 | 0 | 0 | 0 | 0 | 0 | 0 | 0 | 0 | 0 | 0 | 0 | 0 | 0 | 0 | 0 | 0 | 0 | 0 | 0 | 0 | 0 | 0 | 0 | 0 | 0 | 0 | 0 | 0 | 0 | 0 | 0 | 0 | 0 | 0 | 0 | 0 | 0
| Afzet duurzame energie | kWh |  | 12875000 | 12875000 | 12875000 | 12875000 | 12875000 | 12875000 | 12875000 | 12875000 | 12875000 | 12875000 | 12875000 | 12875000 | 0 | 0 | 0 | 0 | 0 | 0 | 0 | 0 | 0 | 0 | 0 | 0 | 0 | 0 | 0 | 0 | 0 | 0 | 0 | 0 | 0 | 0 | 0 | 0 | 0 | 0 | 0 | 0
| Operationele kosten | Euro |  | -350634.1216 | -355893.6334 | -361232.0379 | -366650.5185 | -372150.2763 | -377732.5304 | -383398.5184 | -389149.4962 | -394986.7386 | -400911.5397 | -406925.2128 | -413029.091 | 0 | 0 | 0 | 0 | 0 | 0 | 0 | 0 | 0 | 0 | 0 | 0 | 0 | 0 | 0 | 0 | 0 | 0 | 0 | 0 | 0 | 0 | 0 | 0 | 0 | 0 | 0 | 0
| Brandstofkosten | Euro |  | -509151.0334 | -516788.2989 | -524540.1234 | -532408.2252 | -540394.3486 | -548500.2638 | -556727.7678 | -565078.6843 | -573554.8646 | -582158.1875 | -590890.5603 | -599753.9188 | 0 | 0 | 0 | 0 | 0 | 0 | 0 | 0 | 0 | 0 | 0 | 0 | 0 | 0 | 0 | 0 | 0 | 0 | 0 | 0 | 0 | 0 | 0 | 0 | 0 | 0 | 0 | 0
| Marktwaarde elektriciteit | Euro/kWh |  | 0 | 0 | 0 | 0 | 0 | 0 | 0 | 0 | 0 | 0 | 0 | 0 | 0 | 0 | 0 | 0 | 0 | 0 | 0 | 0 | 0 | 0 | 0 | 0 | 0 | 0 | 0 | 0 | 0 | 0 | 0 | 0 | 0 | 0 | 0 | 0 | 0 | 0 | 0 | 0
| Marktwaarde warmte of hernieuwbaar gas | Euro/kWh |  | 0 | 0 | 0 | 0 | 0 | 0 | 0 | 0 | 0 | 0 | 0 | 0 | 0 | 0 | 0 | 0 | 0 | 0 | 0 | 0 | 0 | 0 | 0 | 0 | 0 | 0 | 0 | 0 | 0 | 0 | 0 | 0 | 0 | 0 | 0 | 0 | 0 | 0 | 0 | 0
| Correctiebedrag | Euro/kWh |  | 0 | 0 | 0 | 0 | 0 | 0 | 0 | 0 | 0 | 0 | 0 | 0 | 0 | 0 | 0 | 0 | 0 | 0 | 0 | 0 | 0 | 0 | 0 | 0 | 0 | 0 | 0 | 0 | 0 | 0 | 0 | 0 | 0 | 0 | 0 | 0 | 0 | 0 | 0 | 0
| Basisbedrag | Euro/kWh |  | 0 | 0 | 0 | 0 | 0 | 0 | 0 | 0 | 0 | 0 | 0 | 0 | 0 | 0 | 0 | 0 | 0 | 0 | 0 | 0 | 0 | 0 | 0 | 0 | 0 | 0 | 0 | 0 | 0 | 0 | 0 | 0 | 0 | 0 | 0 | 0 | 0 | 0 | 0 | 0
| SDE-vergoeding | Euro |  | 0 | 0 | 0 | 0 | 0 | 0 | 0 | 0 | 0 | 0 | 0 | 0 | 0 | 0 | 0 | 0 | 0 | 0 | 0 | 0 | 0 | 0 | 0 | 0 | 0 | 0 | 0 | 0 | 0 | 0 | 0 | 0 | 0 | 0 | 0 | 0 | 0 | 0 | 0 | 0
| Marktinkomsten | Euro |  | 0 | 0 | 0 | 0 | 0 | 0 | 0 | 0 | 0 | 0 | 0 | 0 | 0 | 0 | 0 | 0 | 0 | 0 | 0 | 0 | 0 | 0 | 0 | 0 | 0 | 0 | 0 | 0 | 0 | 0 | 0 | 0 | 0 | 0 | 0 | 0 | 0 | 0 | 0 | 0
| Inkomen totaal (nominaal) | Euro |  | 0 | 0 | 0 | 0 | 0 | 0 | 0 | 0 | 0 | 0 | 0 | 0 | 0 | 0 | 0 | 0 | 0 | 0 | 0 | 0 | 0 | 0 | 0 | 0 | 0 | 0 | 0 | 0 | 0 | 0 | 0 | 0 | 0 | 0 | 0 | 0 | 0 | 0 | 0 | 0
| Kosten totaal (nominaal) | Euro |  | -859785.155 | -872681.9323 | -885772.1613 | -899058.7437 | -912544.6249 | -926232.7943 | -940126.2862 | -954228.1805 | -968541.6032 | -983069.7272 | -997815.7731 | -1012783.0097 | 0 | 0 | 0 | 0 | 0 | 0 | 0 | 0 | 0 | 0 | 0 | 0 | 0 | 0 | 0 | 0 | 0 | 0 | 0 | 0 | 0 | 0 | 0 | 0 | 0 | 0 | 0 | 0
| Bruto inkomen (nominaal) | Euro |  | -859785.155 | -872681.9323 | -885772.1613 | -899058.7437 | -912544.6249 | -926232.7943 | -940126.2862 | -954228.1805 | -968541.6032 | -983069.7272 | -997815.7731 | -1012783.0097 | 0 | 0 | 0 | 0 | 0 | 0 | 0 | 0 | 0 | 0 | 0 | 0 | 0 | 0 | 0 | 0 | 0 | 0 | 0 | 0 | 0 | 0 | 0 | 0 | 0 | 0 | 0 | 0
| Afschrijving | Euro |  | 0 | 0 | 0 | 0 | 0 | 0 | 0 | 0 | 0 | 0 | 0 | 0 | 0 | 0 | 0 | 0 | 0 | 0 | 0 | 0 | 0 | 0 | 0 | 0 | 0 | 0 | 0 | 0 | 0 | 0 | 0 | 0 | 0 | 0 | 0 | 0 | 0 | 0 | 0 | 0
| Rente | Euro |  | 0 | 0 | 0 | 0 | 0 | 0 | 0 | 0 | 0 | 0 | 0 | 0 | 0 | 0 | 0 | 0 | 0 | 0 | 0 | 0 | 0 | 0 | 0 | 0 | 0 | 0 | 0 | 0 | 0 | 0 | 0 | 0 | 0 | 0 | 0 | 0 | 0 | 0 | 0 | 0
| Aflossing | Euro |  | 0 | 0 | 0 | 0 | 0 | 0 | 0 | 0 | 0 | 0 | 0 | 0 | 0 | 0 | 0 | 0 | 0 | 0 | 0 | 0 | 0 | 0 | 0 | 0 | 0 | 0 | 0 | 0 | 0 | 0 | 0 | 0 | 0 | 0 | 0 | 0 | 0 | 0 | 0 | 0
| Totale lasten lening | Euro |  | 0 | 0 | 0 | 0 | 0 | 0 | 0 | 0 | 0 | 0 | 0 | 0 | 0 | 0 | 0 | 0 | 0 | 0 | 0 | 0 | 0 | 0 | 0 | 0 | 0 | 0 | 0 | 0 | 0 | 0 | 0 | 0 | 0 | 0 | 0 | 0 | 0 | 0 | 0 | 0
| Belastbaar inkomen | Euro |  | -859785.155 | -872681.9323 | -885772.1613 | -899058.7437 | -912544.6249 | -926232.7943 | -940126.2862 | -954228.1805 | -968541.6032 | -983069.7272 | -997815.7731 | -1012783.0097 | 0 | 0 | 0 | 0 | 0 | 0 | 0 | 0 | 0 | 0 | 0 | 0 | 0 | 0 | 0 | 0 | 0 | 0 | 0 | 0 | 0 | 0 | 0 | 0 | 0 | 0 | 0 | 0
| Belasting bedrag | Euro |  | 214946.2888 | 218170.4831 | 221443.0403 | 224764.6859 | 228136.1562 | 231558.1986 | 235031.5715 | 238557.0451 | 242135.4008 | 245767.4318 | 249453.9433 | 253195.7524 | 0 | 0 | 0 | 0 | 0 | 0 | 0 | 0 | 0 | 0 | 0 | 0 | 0 | 0 | 0 | 0 | 0 | 0 | 0 | 0 | 0 | 0 | 0 | 0 | 0 | 0 | 0 | 0
| Netto inkomen na belasting | Euro |  | -644838.8663 | -654511.4492 | -664329.121 | -674294.0578 | -684408.4687 | -694674.5957 | -705094.7146 | -715671.1354 | -726406.2024 | -737302.2954 | -748361.8299 | -759587.2573 | 0 | 0 | 0 | 0 | 0 | 0 | 0 | 0 | 0 | 0 | 0 | 0 | 0 | 0 | 0 | 0 | 0 | 0 | 0 | 0 | 0 | 0 | 0 | 0 | 0 | 0 | 0 | 0
| Project cashflow | Euro | 0 | -644838.8663 | -654511.4492 | -664329.121 | -674294.0578 | -684408.4687 | -694674.5957 | -705094.7146 | -715671.1354 | -726406.2024 | -737302.2954 | -748361.8299 | -759587.2573 | 0 | 0 | 0 | 0 | 0 | 0 | 0 | 0 | 0 | 0 | 0 | 0 | 0 | 0 | 0 | 0 | 0 | 0 | 0 | 0 | 0 | 0 | 0 | 0 | 0 | 0 | 0 | 0
| Equity cashflow | Euro | 0 | -644838.8663 | -654511.4492 | -664329.121 | -674294.0578 | -684408.4687 | -694674.5957 | -705094.7146 | -715671.1354 | -726406.2024 | -737302.2954 | -748361.8299 | -759587.2573 | 0 | 0 | 0 | 0 | 0 | 0 | 0 | 0 | 0 | 0 | 0 | 0 | 0 | 0 | 0 | 0 | 0 | 0 | 0 | 0 | 0 | 0 | 0 | 0 | 0 | 0 | 0 | 0
| Subsidiebasis: energieproductie | kWh |  | 12875000 | 12875000 | 12875000 | 12875000 | 12875000 | 12875000 | 12875000 | 12875000 | 12875000 | 12875000 | 12875000 | 12875000 | 0 | 0 | 0 | 0 | 0 | 0 | 0 | 0 | 0 | 0 | 0 | 0 | 0 | 0 | 0 | 0 | 0 | 0 | 0 | 0 | 0 | 0 | 0 | 0 | 0 | 0 | 0 | 0
Tabel: Projectparameters
| Verdisconteerde inkomsten | euro | 0: -4360317.4589
| Verdisconteerde energieafzet | kWh | 0: 61226250.2405
| Totale investering | Euro | 0: 0
| DSCR (gemiddeld) |  | 0: #DIV/0!
| Projectrente (WACC) |  | 0: 4.763%
| Projectrendement (IRR) |  | 0: n.v.t.
| Rendement op eigen vermogen (IRR) |  | 0: n.v.t.
| Aandeel lening | Euro | 0: 0
| Aandeel equity | Euro | 0: 0
| Warmtekrachtverhouding | E:W | 0: 1.0117
| Samengesteld aantal vollasturen | uur/jaar | 0: 7463.7681
| Parameter | Eenheid | 0: Advies 2016; 1: Totaalbedrag voor referentie
| Inputvermogen | [MWth_input] | 0: 2.1622
| Elektrisch vermogen | [MWe] | 0: 0.8
| Thermisch outputvermogen | [MWth_output] | 0: 0.925
| Vollasturen elektriciteitsafzet | [h/a] | 0: 8000
| Vollasturen warmteafzet | [h/a] | 0: 7000
| Maximaal elektrisch rendement |  | 0: 37%
| Elektriciteitsderving bij warmteafzet |  | 0: 0
| Investeringskosten | [€/kWoutput] | 0: 0; 1: 0
| Vaste O&M-kosten | [€/kWinput] | 0: 158; 1: 0.34162
| Energie-inhoud brandstof | [GJ/ton] | 0: 3.4
| Brandstofprijs | [€/ton] | 0: 27.8

## 44
Berekening basisbedragen: SDE+ 2017
Verlengde levensduur vergisting en covergisting van dierlijke mest, gecombineerde opwekking
| BASISBEDRAG | Waarde | Eenheid | Toelichting
| Elektriciteit, warmte of groen gas | 0.082392 | Euro/kWh | Indien een basisbedrag wordt ingevuld in rij 40, toont deze waarde de onrendabele top.
| CONVERSIEFACTOREN | Waarde | Eenheid | Toelichting
| Verbrandingswaarde methaan (onderwaarde) | 35.8 | MJ/Nm3
| Verbrandingswaarde hernieuwbaar gas (onderwaarde) | 31.65 | MJ/Nm3
| Verbrandingswaarde hernieuwbaar gas (bovenwaarde) | 35.17 | MJ/Nm3
| kWh naar MJ | 3.6 | MJ/kWh
| INPUTVARIABELEN | Waarde | Eenheid | Toelichting
| Inputvermogen | 2162.1622 | kW_input | Het eventuele biomassagebruik wordt berekend aan de hand van het inputvermogen, zie rij 36 (biomassadoorzet).
| Gaat het om een installatie voor hernieuwbaar gas? |  |  | Indien de cashflow betrekking heeft op een installatie voor hernieuwbaar gas, vul in "ja".
| Methaangehalte hernieuwbaar gas voor gaszuivering |  |  | Deze waarde wordt ter informatie getoond, maar niet gebruikt in de berekening.
| Vermogen hernieuwbaargasproductie (voor zuivering) | 0 | Nm3/uur | Deze waarde wordt ter informatie getoond, maar niet gebruikt in de berekening.
| Outputvermogen (thermisch of hernieuwbaar gas) | 925 | kWth_output | Bij een installatie voor hernieuwbaar gas, het outputvermogen opgeven in onderste verbrandingswaarde (LHV)
| Outputvermogen (hernieuwbaar gas) | 0 | Nm3/uur | Deze waarde wordt ter informatie getoond, maar niet gebruikt in de berekening.
| Outputvermogen (elektrisch) | 800 | kWe
| Vollasturen levering warmte of hernieuwbaar gas | 7000 | uur/jaar | Bij een installatie voor gecombineerde opwekking, wordt de bedrijfstijd genomen als maximum van de vollasturen warmte en vollasturen elektriciteit.
| Vollasturen levering elektriciteit | 8000 | uur/jaar | Bij een installatie voor gecombineerde opwekking, wordt de bedrijfstijd genomen als maximum van de vollasturen warmte en vollasturen elektriciteit.
| Max. elektrisch rendement | 37%
| Elektrisch rendement | 37%
| Thermisch rendement of rendement gasproductie | 42.78%
| Elektriciteitsderving bij warmtelevering |  | elektriciteit : warmte | Aantal kWh dat minder elektriciteit wordt geproduceerd per kWh extra warmtelevering
| Investeringskosten |  | Euro/kWinput
Euro/kWoutput
| Totale investeringskosten | 0 | Euro (miljoen) | Deze waarde wordt ter informatie getoond, maar niet gebruikt in de berekening.
| Vaste O&M-kosten | 158 | Euro/kWinput
Euro/kWoutput
| Totale jaarlijkse vaste O&M-kosten | 341.6216 | Euro (duizend) | Deze waarde wordt ter informatie getoond, maar niet gebruikt in de berekening.
| Variabele O&M-kosten (incl. contractkosten) | 0.0007 | Euro/kWh_output | Alle variabele afslagen op een leveringscontract kunnen in deze waarde worden verrekend, inclusief basisprijspremie.
| Energie-inhoud brandstof | 3.4 | GJ/ton
| Biomassadoorzet | 18314.7854 | ton/jaar | Deze waarde wordt ter informatie getoond, maar niet gebruikt in de berekening.
| Netto brandstofprijs (aan de poort, incl. risico-opslag) | 35.4 | Euro/ton
| Marktprijs warmte of hernieuwbaar gas (reëel) |  | Euro/kWh | Om een basisbedrag te berekenen, dient dit veld niet ingevuld te worden.
| Marktprijs elektriciteit (reëel) |  | Euro/kWh | Om een basisbedrag te berekenen, dient dit veld niet ingevuld te worden.
| Basisbedrag (nominaal) |  | Euro/kWh | Om een basisbedrag te berekenen, dient dit veld niet ingevuld te worden.
| Warmtekrachtverhouding in SDE-beschikking |  |  | Om een basisbedrag te berekenen, dient dit veld niet ingevuld te worden.
| Investeringssubsidie t.g.v. vreemd vermogen (NCW) |  | Euro
| Investeringssubsidie t.g.v. eigen vermogen (NCW) |  | Euro
| Inflatie | 1.5%
| Rente lening | 2.5%
| Vereiste return on equity | 14.5%
| Equity share in investering incl. EIA effect | 30%
| Debt share in investering incl. EIA effect | 70%
| Vennootschapsbelasting | 25%
| Economische levensduur | 12 | jaar
| Termijn lening | 12 | Jaar
| Afschrijvingstermijn | 12 | Jaar
| Beleidsperiode | 12 | Jaar
| Onregelmatige cashflow | X |  | Toelichting
Tabel: Nominale kasstroom (positieve bedragen = gunstig voor de producent)
| Positieve bedragen = gunstig voor de producent |  | 0 | 1 | 2 | 3 | 4 | 5 | 6 | 7 | 8 | 9 | 10 | 11 | 12 | 13 | 14 | 15 | 16 | 17 | 18 | 19 | 20 | 21 | 22 | 23 | 24 | 25 | 26 | 27 | 28 | 29 | 30 | 31 | 32 | 33 | 34 | 35 | 36 | 37 | 38 | 39 | 40
|  | Inflator |  | 1 | 1.015 | 1.0302 | 1.0457 | 1.0614 | 1.0773 | 1.0934 | 1.1098 | 1.1265 | 1.1434 | 1.1605 | 1.1779 | 1.1956 | 1.2136 | 1.2318 | 1.2502 | 1.269 | 1.288 | 1.3073 | 1.327 | 1.3469 | 1.3671 | 1.3876 | 1.4084 | 1.4295 | 1.4509 | 1.4727 | 1.4948 | 1.5172 | 1.54 | 1.5631 | 1.5865 | 1.6103 | 1.6345 | 1.659 | 1.6839 | 1.7091 | 1.7348 | 1.7608 | 1.7872
| Investering | Euro | 0: 0
| Afzet elektriciteit | kWh |  | 6400000 | 6400000 | 6400000 | 6400000 | 6400000 | 6400000 | 6400000 | 6400000 | 6400000 | 6400000 | 6400000 | 6400000 | 0 | 0 | 0 | 0 | 0 | 0 | 0 | 0 | 0 | 0 | 0 | 0 | 0 | 0 | 0 | 0 | 0 | 0 | 0 | 0 | 0 | 0 | 0 | 0 | 0 | 0 | 0 | 0
| Afzet warmte | kWh (LHV) |  | 6475000 | 6475000 | 6475000 | 6475000 | 6475000 | 6475000 | 6475000 | 6475000 | 6475000 | 6475000 | 6475000 | 6475000 | 0 | 0 | 0 | 0 | 0 | 0 | 0 | 0 | 0 | 0 | 0 | 0 | 0 | 0 | 0 | 0 | 0 | 0 | 0 | 0 | 0 | 0 | 0 | 0 | 0 | 0 | 0 | 0
| Afzet hernieuwbaar gas | kWh (HHV) |  | 0 | 0 | 0 | 0 | 0 | 0 | 0 | 0 | 0 | 0 | 0 | 0 | 0 | 0 | 0 | 0 | 0 | 0 | 0 | 0 | 0 | 0 | 0 | 0 | 0 | 0 | 0 | 0 | 0 | 0 | 0 | 0 | 0 | 0 | 0 | 0 | 0 | 0 | 0 | 0
| Afzet duurzame energie | kWh |  | 12875000 | 12875000 | 12875000 | 12875000 | 12875000 | 12875000 | 12875000 | 12875000 | 12875000 | 12875000 | 12875000 | 12875000 | 0 | 0 | 0 | 0 | 0 | 0 | 0 | 0 | 0 | 0 | 0 | 0 | 0 | 0 | 0 | 0 | 0 | 0 | 0 | 0 | 0 | 0 | 0 | 0 | 0 | 0 | 0 | 0
| Operationele kosten | Euro |  | -350634.1216 | -355893.6334 | -361232.0379 | -366650.5185 | -372150.2763 | -377732.5304 | -383398.5184 | -389149.4962 | -394986.7386 | -400911.5397 | -406925.2128 | -413029.091 | 0 | 0 | 0 | 0 | 0 | 0 | 0 | 0 | 0 | 0 | 0 | 0 | 0 | 0 | 0 | 0 | 0 | 0 | 0 | 0 | 0 | 0 | 0 | 0 | 0 | 0 | 0 | 0
| Brandstofkosten | Euro |  | -648343.4022 | -658068.5533 | -667939.5816 | -677958.6753 | -688128.0554 | -698449.9762 | -708926.7259 | -719560.6268 | -730354.0362 | -741309.3467 | -752428.9869 | -763715.4217 | 0 | 0 | 0 | 0 | 0 | 0 | 0 | 0 | 0 | 0 | 0 | 0 | 0 | 0 | 0 | 0 | 0 | 0 | 0 | 0 | 0 | 0 | 0 | 0 | 0 | 0 | 0 | 0
| Marktwaarde elektriciteit | Euro/kWh |  | 0 | 0 | 0 | 0 | 0 | 0 | 0 | 0 | 0 | 0 | 0 | 0 | 0 | 0 | 0 | 0 | 0 | 0 | 0 | 0 | 0 | 0 | 0 | 0 | 0 | 0 | 0 | 0 | 0 | 0 | 0 | 0 | 0 | 0 | 0 | 0 | 0 | 0 | 0 | 0
| Marktwaarde warmte of hernieuwbaar gas | Euro/kWh |  | 0 | 0 | 0 | 0 | 0 | 0 | 0 | 0 | 0 | 0 | 0 | 0 | 0 | 0 | 0 | 0 | 0 | 0 | 0 | 0 | 0 | 0 | 0 | 0 | 0 | 0 | 0 | 0 | 0 | 0 | 0 | 0 | 0 | 0 | 0 | 0 | 0 | 0 | 0 | 0
| Correctiebedrag | Euro/kWh |  | 0 | 0 | 0 | 0 | 0 | 0 | 0 | 0 | 0 | 0 | 0 | 0 | 0 | 0 | 0 | 0 | 0 | 0 | 0 | 0 | 0 | 0 | 0 | 0 | 0 | 0 | 0 | 0 | 0 | 0 | 0 | 0 | 0 | 0 | 0 | 0 | 0 | 0 | 0 | 0
| Basisbedrag | Euro/kWh |  | 0 | 0 | 0 | 0 | 0 | 0 | 0 | 0 | 0 | 0 | 0 | 0 | 0 | 0 | 0 | 0 | 0 | 0 | 0 | 0 | 0 | 0 | 0 | 0 | 0 | 0 | 0 | 0 | 0 | 0 | 0 | 0 | 0 | 0 | 0 | 0 | 0 | 0 | 0 | 0
| SDE-vergoeding | Euro |  | 0 | 0 | 0 | 0 | 0 | 0 | 0 | 0 | 0 | 0 | 0 | 0 | 0 | 0 | 0 | 0 | 0 | 0 | 0 | 0 | 0 | 0 | 0 | 0 | 0 | 0 | 0 | 0 | 0 | 0 | 0 | 0 | 0 | 0 | 0 | 0 | 0 | 0 | 0 | 0
| Marktinkomsten | Euro |  | 0 | 0 | 0 | 0 | 0 | 0 | 0 | 0 | 0 | 0 | 0 | 0 | 0 | 0 | 0 | 0 | 0 | 0 | 0 | 0 | 0 | 0 | 0 | 0 | 0 | 0 | 0 | 0 | 0 | 0 | 0 | 0 | 0 | 0 | 0 | 0 | 0 | 0 | 0 | 0
| Inkomen totaal (nominaal) | Euro |  | 0 | 0 | 0 | 0 | 0 | 0 | 0 | 0 | 0 | 0 | 0 | 0 | 0 | 0 | 0 | 0 | 0 | 0 | 0 | 0 | 0 | 0 | 0 | 0 | 0 | 0 | 0 | 0 | 0 | 0 | 0 | 0 | 0 | 0 | 0 | 0 | 0 | 0 | 0 | 0
| Kosten totaal (nominaal) | Euro |  | -998977.5238 | -1013962.1867 | -1029171.6195 | -1044609.1938 | -1060278.3317 | -1076182.5067 | -1092325.2443 | -1108710.1229 | -1125340.7748 | -1142220.8864 | -1159354.1997 | -1176744.5127 | 0 | 0 | 0 | 0 | 0 | 0 | 0 | 0 | 0 | 0 | 0 | 0 | 0 | 0 | 0 | 0 | 0 | 0 | 0 | 0 | 0 | 0 | 0 | 0 | 0 | 0 | 0 | 0
| Bruto inkomen (nominaal) | Euro |  | -998977.5238 | -1013962.1867 | -1029171.6195 | -1044609.1938 | -1060278.3317 | -1076182.5067 | -1092325.2443 | -1108710.1229 | -1125340.7748 | -1142220.8864 | -1159354.1997 | -1176744.5127 | 0 | 0 | 0 | 0 | 0 | 0 | 0 | 0 | 0 | 0 | 0 | 0 | 0 | 0 | 0 | 0 | 0 | 0 | 0 | 0 | 0 | 0 | 0 | 0 | 0 | 0 | 0 | 0
| Afschrijving | Euro |  | 0 | 0 | 0 | 0 | 0 | 0 | 0 | 0 | 0 | 0 | 0 | 0 | 0 | 0 | 0 | 0 | 0 | 0 | 0 | 0 | 0 | 0 | 0 | 0 | 0 | 0 | 0 | 0 | 0 | 0 | 0 | 0 | 0 | 0 | 0 | 0 | 0 | 0 | 0 | 0
| Rente | Euro |  | 0 | 0 | 0 | 0 | 0 | 0 | 0 | 0 | 0 | 0 | 0 | 0 | 0 | 0 | 0 | 0 | 0 | 0 | 0 | 0 | 0 | 0 | 0 | 0 | 0 | 0 | 0 | 0 | 0 | 0 | 0 | 0 | 0 | 0 | 0 | 0 | 0 | 0 | 0 | 0
| Aflossing | Euro |  | 0 | 0 | 0 | 0 | 0 | 0 | 0 | 0 | 0 | 0 | 0 | 0 | 0 | 0 | 0 | 0 | 0 | 0 | 0 | 0 | 0 | 0 | 0 | 0 | 0 | 0 | 0 | 0 | 0 | 0 | 0 | 0 | 0 | 0 | 0 | 0 | 0 | 0 | 0 | 0
| Totale lasten lening | Euro |  | 0 | 0 | 0 | 0 | 0 | 0 | 0 | 0 | 0 | 0 | 0 | 0 | 0 | 0 | 0 | 0 | 0 | 0 | 0 | 0 | 0 | 0 | 0 | 0 | 0 | 0 | 0 | 0 | 0 | 0 | 0 | 0 | 0 | 0 | 0 | 0 | 0 | 0 | 0 | 0
| Belastbaar inkomen | Euro |  | -998977.5238 | -1013962.1867 | -1029171.6195 | -1044609.1938 | -1060278.3317 | -1076182.5067 | -1092325.2443 | -1108710.1229 | -1125340.7748 | -1142220.8864 | -1159354.1997 | -1176744.5127 | 0 | 0 | 0 | 0 | 0 | 0 | 0 | 0 | 0 | 0 | 0 | 0 | 0 | 0 | 0 | 0 | 0 | 0 | 0 | 0 | 0 | 0 | 0 | 0 | 0 | 0 | 0 | 0
| Belasting bedrag | Euro |  | 249744.381 | 253490.5467 | 257292.9049 | 261152.2984 | 265069.5829 | 269045.6267 | 273081.3111 | 277177.5307 | 281335.1937 | 285555.2216 | 289838.5499 | 294186.1282 | 0 | 0 | 0 | 0 | 0 | 0 | 0 | 0 | 0 | 0 | 0 | 0 | 0 | 0 | 0 | 0 | 0 | 0 | 0 | 0 | 0 | 0 | 0 | 0 | 0 | 0 | 0 | 0
| Netto inkomen na belasting | Euro |  | -749233.1429 | -760471.64 | -771878.7146 | -783456.8953 | -795208.7488 | -807136.88 | -819243.9332 | -831532.5922 | -844005.5811 | -856665.6648 | -869515.6498 | -882558.3845 | 0 | 0 | 0 | 0 | 0 | 0 | 0 | 0 | 0 | 0 | 0 | 0 | 0 | 0 | 0 | 0 | 0 | 0 | 0 | 0 | 0 | 0 | 0 | 0 | 0 | 0 | 0 | 0
| Project cashflow | Euro | 0 | -749233.1429 | -760471.64 | -771878.7146 | -783456.8953 | -795208.7488 | -807136.88 | -819243.9332 | -831532.5922 | -844005.5811 | -856665.6648 | -869515.6498 | -882558.3845 | 0 | 0 | 0 | 0 | 0 | 0 | 0 | 0 | 0 | 0 | 0 | 0 | 0 | 0 | 0 | 0 | 0 | 0 | 0 | 0 | 0 | 0 | 0 | 0 | 0 | 0 | 0 | 0
| Equity cashflow | Euro | 0 | -749233.1429 | -760471.64 | -771878.7146 | -783456.8953 | -795208.7488 | -807136.88 | -819243.9332 | -831532.5922 | -844005.5811 | -856665.6648 | -869515.6498 | -882558.3845 | 0 | 0 | 0 | 0 | 0 | 0 | 0 | 0 | 0 | 0 | 0 | 0 | 0 | 0 | 0 | 0 | 0 | 0 | 0 | 0 | 0 | 0 | 0 | 0 | 0 | 0 | 0 | 0
| Subsidiebasis: energieproductie | kWh |  | 12875000 | 12875000 | 12875000 | 12875000 | 12875000 | 12875000 | 12875000 | 12875000 | 12875000 | 12875000 | 12875000 | 12875000 | 0 | 0 | 0 | 0 | 0 | 0 | 0 | 0 | 0 | 0 | 0 | 0 | 0 | 0 | 0 | 0 | 0 | 0 | 0 | 0 | 0 | 0 | 0 | 0 | 0 | 0 | 0 | 0
Tabel: Projectparameters
| Verdisconteerde inkomsten | euro | 0: -4406267.9768
| Verdisconteerde energieafzet | kWh | 0: 53479635.4072
| Totale investering | Euro | 0: 0
| DSCR (gemiddeld) |  | 0: #DIV/0!
| Projectrente (WACC) |  | 0: 5.663%
| Projectrendement (IRR) |  | 0: n.v.t.
| Rendement op eigen vermogen (IRR) |  | 0: n.v.t.
| Aandeel lening | Euro | 0: 0
| Aandeel equity | Euro | 0: 0
| Warmtekrachtverhouding | E:W | 0: 1.0117
| Samengesteld aantal vollasturen | uur/jaar | 0: 7463.7681
| Parameter | Eenheid | 0: Advies 2016; 1: Totaalbedrag voor referentie
| Inputvermogen | [MWth_input] | 0: 2.1622
| Elektrisch vermogen | [MWe] | 0: 0.8
| Thermisch outputvermogen | [MWth_output] | 0: 0.925
| Vollasturen elektriciteitsafzet | [h/a] | 0: 8000
| Vollasturen warmteafzet | [h/a] | 0: 7000
| Maximaal elektrisch rendement |  | 0: 37%
| Elektriciteitsderving bij warmteafzet |  | 0: 0
| Investeringskosten | [€/kWoutput] | 0: 0; 1: 0
| Vaste O&M-kosten | [€/kWinput] | 0: 158; 1: 0.34162
| Energie-inhoud brandstof | [GJ/ton] | 0: 3.4
| Brandstofprijs | [€/ton] | 0: 35.4

## 45
Berekening basisbedragen: SDE+ 2017
Verlengde levensduur allesvergisting (hernieuwbaar gas)
| BASISBEDRAG | Waarde | Eenheid | Toelichting
| Elektriciteit, warmte of groen gas | 0.043995 | Euro/kWh | Indien een basisbedrag wordt ingevuld in rij 40, toont deze waarde de onrendabele top.
| CONVERSIEFACTOREN | Waarde | Eenheid | Toelichting
| Verbrandingswaarde methaan (onderwaarde) | 35.8 | MJ/Nm3
| Verbrandingswaarde hernieuwbaar gas (onderwaarde) | 31.65 | MJ/Nm3
| Verbrandingswaarde hernieuwbaar gas (bovenwaarde) | 35.17 | MJ/Nm3
| kWh naar MJ | 3.6 | MJ/kWh
| INPUTVARIABELEN | Waarde | Eenheid | Toelichting
| Inputvermogen | 2134.0778 | kW_input | Het eventuele biomassagebruik wordt berekend aan de hand van het inputvermogen, zie rij 36 (biomassadoorzet).
| Gaat het om een installatie voor hernieuwbaar gas? | Ja |  | Indien de cashflow betrekking heeft op een installatie voor hernieuwbaar gas, vul in "ja".
| Methaangehalte hernieuwbaar gas voor gaszuivering | 58% |  | Deze waarde wordt ter informatie getoond, maar niet gebruikt in de berekening.
| Vermogen hernieuwbaargasproductie (voor zuivering) | 370 | Nm3/uur | Deze waarde wordt ter informatie getoond, maar niet gebruikt in de berekening.
| Outputvermogen (thermisch of hernieuwbaar gas) | 2025.3465 | kWth_output | Bij een installatie voor hernieuwbaar gas, het outputvermogen opgeven in onderste verbrandingswaarde (LHV)
| Outputvermogen (hernieuwbaar gas) | 230.3712 | Nm3/uur | Deze waarde wordt ter informatie getoond, maar niet gebruikt in de berekening.
| Outputvermogen (elektrisch) |  | kWe
| Vollasturen levering warmte of hernieuwbaar gas | 8000 | uur/jaar | Bij een installatie voor gecombineerde opwekking, wordt de bedrijfstijd genomen als maximum van de vollasturen warmte en vollasturen elektriciteit.
| Vollasturen levering elektriciteit |  | uur/jaar | Bij een installatie voor gecombineerde opwekking, wordt de bedrijfstijd genomen als maximum van de vollasturen warmte en vollasturen elektriciteit.
| Max. elektrisch rendement | 0%
| Elektrisch rendement | 0%
| Thermisch rendement of rendement gasproductie | 94.91%
| Elektriciteitsderving bij warmtelevering |  | elektriciteit : warmte | Aantal kWh dat minder elektriciteit wordt geproduceerd per kWh extra warmtelevering
| Investeringskosten |  | Euro/kWinput
|  | 66.817 | Euro/kWoutput
| Totale investeringskosten | 0.13533 | Euro (miljoen) | Deze waarde wordt ter informatie getoond, maar niet gebruikt in de berekening.
| Vaste O&M-kosten | 83.221 | Euro/kWinput
|  | 6.5949 | Euro/kWoutput
| Totale jaarlijkse vaste O&M-kosten | 190.957 | Euro (duizend) | Deze waarde wordt ter informatie getoond, maar niet gebruikt in de berekening.
| Variabele O&M-kosten (incl. contractkosten) | 0.0018742 | Euro/kWh_output | Alle variabele afslagen op een leveringscontract kunnen in deze waarde worden verrekend, inclusief basisprijspremie.
| Energie-inhoud brandstof | 3.4 | GJ/ton
| Biomassadoorzet | 18076.8941 | ton/jaar | Deze waarde wordt ter informatie getoond, maar niet gebruikt in de berekening.
| Netto brandstofprijs (aan de poort, incl. risico-opslag) | 27.8 | Euro/ton
| Marktprijs warmte of hernieuwbaar gas (reëel) |  | Euro/kWh | Om een basisbedrag te berekenen, dient dit veld niet ingevuld te worden.
| Marktprijs elektriciteit (reëel) |  | Euro/kWh | Om een basisbedrag te berekenen, dient dit veld niet ingevuld te worden.
| Basisbedrag (nominaal) |  | Euro/kWh | Om een basisbedrag te berekenen, dient dit veld niet ingevuld te worden.
| Warmtekrachtverhouding in SDE-beschikking |  |  | Om een basisbedrag te berekenen, dient dit veld niet ingevuld te worden.
| Investeringssubsidie t.g.v. vreemd vermogen (NCW) |  | Euro
| Investeringssubsidie t.g.v. eigen vermogen (NCW) |  | Euro
| Inflatie | 1.5%
| Rente lening | 2.5%
| Vereiste return on equity | 11.5%
| Equity share in investering incl. EIA effect | 30%
| Debt share in investering incl. EIA effect | 70%
| Vennootschapsbelasting | 25%
| Economische levensduur | 12 | jaar
| Termijn lening | 12 | Jaar
| Afschrijvingstermijn | 12 | Jaar
| Beleidsperiode | 12 | Jaar
| Onregelmatige cashflow | X |  | Toelichting
Tabel: Nominale kasstroom (positieve bedragen = gunstig voor de producent)
| Positieve bedragen = gunstig voor de producent |  | 0 | 1 | 2 | 3 | 4 | 5 | 6 | 7 | 8 | 9 | 10 | 11 | 12 | 13 | 14 | 15 | 16 | 17 | 18 | 19 | 20 | 21 | 22 | 23 | 24 | 25 | 26 | 27 | 28 | 29 | 30 | 31 | 32 | 33 | 34 | 35 | 36 | 37 | 38 | 39 | 40
|  | Inflator |  | 1 | 1.015 | 1.0302 | 1.0457 | 1.0614 | 1.0773 | 1.0934 | 1.1098 | 1.1265 | 1.1434 | 1.1605 | 1.1779 | 1.1956 | 1.2136 | 1.2318 | 1.2502 | 1.269 | 1.288 | 1.3073 | 1.327 | 1.3469 | 1.3671 | 1.3876 | 1.4084 | 1.4295 | 1.4509 | 1.4727 | 1.4948 | 1.5172 | 1.54 | 1.5631 | 1.5865 | 1.6103 | 1.6345 | 1.659 | 1.6839 | 1.7091 | 1.7348 | 1.7608 | 1.7872
| Investering | Euro | 0: -135327.5
| Afzet elektriciteit | kWh |  | 0 | 0 | 0 | 0 | 0 | 0 | 0 | 0 | 0 | 0 | 0 | 0 | 0 | 0 | 0 | 0 | 0 | 0 | 0 | 0 | 0 | 0 | 0 | 0 | 0 | 0 | 0 | 0 | 0 | 0 | 0 | 0 | 0 | 0 | 0 | 0 | 0 | 0 | 0 | 0
| Afzet warmte | kWh (LHV) |  | 0 | 0 | 0 | 0 | 0 | 0 | 0 | 0 | 0 | 0 | 0 | 0 | 0 | 0 | 0 | 0 | 0 | 0 | 0 | 0 | 0 | 0 | 0 | 0 | 0 | 0 | 0 | 0 | 0 | 0 | 0 | 0 | 0 | 0 | 0 | 0 | 0 | 0 | 0 | 0
| Afzet hernieuwbaar gas | kWh (HHV) |  | 18004786.5864 | 18004786.5864 | 18004786.5864 | 18004786.5864 | 18004786.5864 | 18004786.5864 | 18004786.5864 | 18004786.5864 | 18004786.5864 | 18004786.5864 | 18004786.5864 | 18004786.5864 | 0 | 0 | 0 | 0 | 0 | 0 | 0 | 0 | 0 | 0 | 0 | 0 | 0 | 0 | 0 | 0 | 0 | 0 | 0 | 0 | 0 | 0 | 0 | 0 | 0 | 0 | 0 | 0
| Afzet duurzame energie | kWh |  | 18004786.5864 | 18004786.5864 | 18004786.5864 | 18004786.5864 | 18004786.5864 | 18004786.5864 | 18004786.5864 | 18004786.5864 | 18004786.5864 | 18004786.5864 | 18004786.5864 | 18004786.5864 | 0 | 0 | 0 | 0 | 0 | 0 | 0 | 0 | 0 | 0 | 0 | 0 | 0 | 0 | 0 | 0 | 0 | 0 | 0 | 0 | 0 | 0 | 0 | 0 | 0 | 0 | 0 | 0
| Operationele kosten | Euro |  | -224701 | -228071.515 | -231492.5877 | -234964.9765 | -238489.4512 | -242066.793 | -245697.7949 | -249383.2618 | -253124.0107 | -256920.8709 | -260774.6839 | -264686.3042 | 0 | 0 | 0 | 0 | 0 | 0 | 0 | 0 | 0 | 0 | 0 | 0 | 0 | 0 | 0 | 0 | 0 | 0 | 0 | 0 | 0 | 0 | 0 | 0 | 0 | 0 | 0 | 0
| Brandstofkosten | Euro |  | -502537.6565 | -510075.7213 | -517726.8571 | -525492.76 | -533375.1514 | -541375.7787 | -549496.4153 | -557738.8616 | -566104.9445 | -574596.5187 | -583215.4664 | -591963.6984 | 0 | 0 | 0 | 0 | 0 | 0 | 0 | 0 | 0 | 0 | 0 | 0 | 0 | 0 | 0 | 0 | 0 | 0 | 0 | 0 | 0 | 0 | 0 | 0 | 0 | 0 | 0 | 0
| Marktwaarde elektriciteit | Euro/kWh |  | 0 | 0 | 0 | 0 | 0 | 0 | 0 | 0 | 0 | 0 | 0 | 0 | 0 | 0 | 0 | 0 | 0 | 0 | 0 | 0 | 0 | 0 | 0 | 0 | 0 | 0 | 0 | 0 | 0 | 0 | 0 | 0 | 0 | 0 | 0 | 0 | 0 | 0 | 0 | 0
| Marktwaarde warmte of hernieuwbaar gas | Euro/kWh |  | 0 | 0 | 0 | 0 | 0 | 0 | 0 | 0 | 0 | 0 | 0 | 0 | 0 | 0 | 0 | 0 | 0 | 0 | 0 | 0 | 0 | 0 | 0 | 0 | 0 | 0 | 0 | 0 | 0 | 0 | 0 | 0 | 0 | 0 | 0 | 0 | 0 | 0 | 0 | 0
| Correctiebedrag | Euro/kWh |  | 0 | 0 | 0 | 0 | 0 | 0 | 0 | 0 | 0 | 0 | 0 | 0 | 0 | 0 | 0 | 0 | 0 | 0 | 0 | 0 | 0 | 0 | 0 | 0 | 0 | 0 | 0 | 0 | 0 | 0 | 0 | 0 | 0 | 0 | 0 | 0 | 0 | 0 | 0 | 0
| Basisbedrag | Euro/kWh |  | 0 | 0 | 0 | 0 | 0 | 0 | 0 | 0 | 0 | 0 | 0 | 0 | 0 | 0 | 0 | 0 | 0 | 0 | 0 | 0 | 0 | 0 | 0 | 0 | 0 | 0 | 0 | 0 | 0 | 0 | 0 | 0 | 0 | 0 | 0 | 0 | 0 | 0 | 0 | 0
| SDE-vergoeding | Euro |  | 0 | 0 | 0 | 0 | 0 | 0 | 0 | 0 | 0 | 0 | 0 | 0 | 0 | 0 | 0 | 0 | 0 | 0 | 0 | 0 | 0 | 0 | 0 | 0 | 0 | 0 | 0 | 0 | 0 | 0 | 0 | 0 | 0 | 0 | 0 | 0 | 0 | 0 | 0 | 0
| Marktinkomsten | Euro |  | 0 | 0 | 0 | 0 | 0 | 0 | 0 | 0 | 0 | 0 | 0 | 0 | 0 | 0 | 0 | 0 | 0 | 0 | 0 | 0 | 0 | 0 | 0 | 0 | 0 | 0 | 0 | 0 | 0 | 0 | 0 | 0 | 0 | 0 | 0 | 0 | 0 | 0 | 0 | 0
| Inkomen totaal (nominaal) | Euro |  | 0 | 0 | 0 | 0 | 0 | 0 | 0 | 0 | 0 | 0 | 0 | 0 | 0 | 0 | 0 | 0 | 0 | 0 | 0 | 0 | 0 | 0 | 0 | 0 | 0 | 0 | 0 | 0 | 0 | 0 | 0 | 0 | 0 | 0 | 0 | 0 | 0 | 0 | 0 | 0
| Kosten totaal (nominaal) | Euro |  | -727238.6565 | -738147.2363 | -749219.4449 | -760457.7365 | -771864.6026 | -783442.5716 | -795194.2102 | -807122.1233 | -819228.9552 | -831517.3895 | -843990.1504 | -856650.0026 | 0 | 0 | 0 | 0 | 0 | 0 | 0 | 0 | 0 | 0 | 0 | 0 | 0 | 0 | 0 | 0 | 0 | 0 | 0 | 0 | 0 | 0 | 0 | 0 | 0 | 0 | 0 | 0
| Bruto inkomen (nominaal) | Euro |  | -727238.6565 | -738147.2363 | -749219.4449 | -760457.7365 | -771864.6026 | -783442.5716 | -795194.2102 | -807122.1233 | -819228.9552 | -831517.3895 | -843990.1504 | -856650.0026 | 0 | 0 | 0 | 0 | 0 | 0 | 0 | 0 | 0 | 0 | 0 | 0 | 0 | 0 | 0 | 0 | 0 | 0 | 0 | 0 | 0 | 0 | 0 | 0 | 0 | 0 | 0 | 0
| Afschrijving | Euro |  | -11277.2917 | -11277.2917 | -11277.2917 | -11277.2917 | -11277.2917 | -11277.2917 | -11277.2917 | -11277.2917 | -11277.2917 | -11277.2917 | -11277.2917 | -11277.2917 | 0 | 0 | 0 | 0 | 0 | 0 | 0 | 0 | 0 | 0 | 0 | 0 | 0 | 0 | 0 | 0 | 0 | 0 | 0 | 0 | 0 | 0 | 0 | 0 | 0 | 0 | 0 | 0
| Rente | Euro |  | -2368.2312 | -2196.565 | -2020.607 | -1840.2501 | -1655.3843 | -1465.8969 | -1271.6723 | -1072.592 | -868.5347 | -659.376 | -444.9884 | -225.241 | 0 | 0 | 0 | 0 | 0 | 0 | 0 | 0 | 0 | 0 | 0 | 0 | 0 | 0 | 0 | 0 | 0 | 0 | 0 | 0 | 0 | 0 | 0 | 0 | 0 | 0 | 0 | 0
| Aflossing | Euro |  | -6866.6512 | -7038.3175 | -7214.2754 | -7394.6323 | -7579.4981 | -7768.9855 | -7963.2102 | -8162.2904 | -8366.3477 | -8575.5064 | -8789.894 | -9009.6414 | 0 | 0 | 0 | 0 | 0 | 0 | 0 | 0 | 0 | 0 | 0 | 0 | 0 | 0 | 0 | 0 | 0 | 0 | 0 | 0 | 0 | 0 | 0 | 0 | 0 | 0 | 0 | 0
| Totale lasten lening | Euro |  | -9234.8824 | -9234.8824 | -9234.8824 | -9234.8824 | -9234.8824 | -9234.8824 | -9234.8824 | -9234.8824 | -9234.8824 | -9234.8824 | -9234.8824 | -9234.8824 | 0 | 0 | 0 | 0 | 0 | 0 | 0 | 0 | 0 | 0 | 0 | 0 | 0 | 0 | 0 | 0 | 0 | 0 | 0 | 0 | 0 | 0 | 0 | 0 | 0 | 0 | 0 | 0
| Belastbaar inkomen | Euro |  | -740884.1794 | -751621.093 | -762517.3436 | -773575.2784 | -784797.2786 | -796185.7602 | -807743.1741 | -819472.007 | -831374.7816 | -843454.0572 | -855712.4304 | -868152.5353 | 0 | 0 | 0 | 0 | 0 | 0 | 0 | 0 | 0 | 0 | 0 | 0 | 0 | 0 | 0 | 0 | 0 | 0 | 0 | 0 | 0 | 0 | 0 | 0 | 0 | 0 | 0 | 0
| Belasting bedrag | Euro |  | 185221.0448 | 187905.2732 | 190629.3359 | 193393.8196 | 196199.3196 | 199046.44 | 201935.7935 | 204868.0018 | 207843.6954 | 210863.5143 | 213928.1076 | 217038.1338 | 0 | 0 | 0 | 0 | 0 | 0 | 0 | 0 | 0 | 0 | 0 | 0 | 0 | 0 | 0 | 0 | 0 | 0 | 0 | 0 | 0 | 0 | 0 | 0 | 0 | 0 | 0 | 0
| Netto inkomen na belasting | Euro |  | -551252.494 | -559476.8455 | -567824.9914 | -576298.7994 | -584900.1654 | -593631.014 | -602493.2991 | -611489.004 | -620620.1422 | -629888.7576 | -639296.9252 | -648846.7512 | 0 | 0 | 0 | 0 | 0 | 0 | 0 | 0 | 0 | 0 | 0 | 0 | 0 | 0 | 0 | 0 | 0 | 0 | 0 | 0 | 0 | 0 | 0 | 0 | 0 | 0 | 0 | 0
| Project cashflow | Euro | -135327.5 | -542017.6116 | -550241.9631 | -558590.109 | -567063.9169 | -575665.2829 | -584396.1316 | -593258.4167 | -602254.1216 | -611385.2598 | -620653.8752 | -630062.0428 | -639611.8688 | 0 | 0 | 0 | 0 | 0 | 0 | 0 | 0 | 0 | 0 | 0 | 0 | 0 | 0 | 0 | 0 | 0 | 0 | 0 | 0 | 0 | 0 | 0 | 0 | 0 | 0 | 0 | 0
| Equity cashflow | Euro | -40598.25 | -551252.494 | -559476.8455 | -567824.9914 | -576298.7994 | -584900.1654 | -593631.014 | -602493.2991 | -611489.004 | -620620.1422 | -629888.7576 | -639296.9252 | -648846.7512 | 0 | 0 | 0 | 0 | 0 | 0 | 0 | 0 | 0 | 0 | 0 | 0 | 0 | 0 | 0 | 0 | 0 | 0 | 0 | 0 | 0 | 0 | 0 | 0 | 0 | 0 | 0 | 0
| Subsidiebasis: energieproductie | kWh |  | 18004786.5864 | 18004786.5864 | 18004786.5864 | 18004786.5864 | 18004786.5864 | 18004786.5864 | 18004786.5864 | 18004786.5864 | 18004786.5864 | 18004786.5864 | 18004786.5864 | 18004786.5864 | 0 | 0 | 0 | 0 | 0 | 0 | 0 | 0 | 0 | 0 | 0 | 0 | 0 | 0 | 0 | 0 | 0 | 0 | 0 | 0 | 0 | 0 | 0 | 0 | 0 | 0 | 0 | 0
Tabel: Projectparameters
| Verdisconteerde inkomsten | euro | 0: -3726286.9317
| Verdisconteerde energieafzet | kWh | 0: 85620626.7237
| Totale investering | Euro | 0: 135327.5
| DSCR (gemiddeld) |  | 0: -85.582
| Projectrente (WACC) |  | 0: 4.763%
| Projectrendement (IRR) |  | 0: n.v.t.
| Rendement op eigen vermogen (IRR) |  | 0: n.v.t.
| Aandeel lening | Euro | 0: 94729.25
| Aandeel equity | Euro | 0: 40598.25
| Warmtekrachtverhouding | E:W | 0: 0
| Samengesteld aantal vollasturen | uur/jaar | 0: 8000
| Parameter | Eenheid | 0: Advies 2016; 1: Totaalbedrag voor referentie
| Referentiegrootte | [Nm3bruto ruw biogas/h] | 0: 370
| Vollasturen | [h/a] | 0: 8000
| Interne warmtevraag | [% biogas] | bar: 0
| Interne elektriciteitsvraag (vergister) | [kWh/Nm3bruto ruw biogas] | 0: 0.12
| Interne elektriciteitsvraag (gasopwaardering) | [kWh/Nm3netto ruw biogas] | 0: 0.13
| Elektriciteitstarief | [€/kWh] | 0: 0.1
| Investeringskosten (vergister) | [€/kWinput] | 0: 0; 1: 0.13533
| Investeringskosten (gasopwaardering) | [€/kWoutput] | 0: 66.817; 1: gezamenlijk
| Vaste O&M-kosten (vergister) | [€/kWinput] | 0: 83.221; 1: 190.957
| Vaste O&M-kosten (gasopwaardering) | [€/kWoutput] | 0: 6.5949; 1: gezamenlijk
| Energie-inhoud substraat | [GJbiogas/ton] | 0: 3.4
| Grondstofkosten | [€/ton] | 0: 27.8
| Rendement gaszuivering | [% methaan] | 0: 99.9%

## 46
Berekening basisbedragen: SDE+ 2017
Verlengde levensduur allesvergisting (biogas - warmte)
| BASISBEDRAG | Waarde | Eenheid | Toelichting
| Elektriciteit, warmte of groen gas | 0.045742 | Euro/kWh | Indien een basisbedrag wordt ingevuld in rij 40, toont deze waarde de onrendabele top.
| CONVERSIEFACTOREN | Waarde | Eenheid | Toelichting
| Verbrandingswaarde methaan (onderwaarde) | 35.8 | MJ/Nm3
| Verbrandingswaarde hernieuwbaar gas (onderwaarde) | 31.65 | MJ/Nm3
| Verbrandingswaarde hernieuwbaar gas (bovenwaarde) | 35.17 | MJ/Nm3
| kWh naar MJ | 3.6 | MJ/kWh
| INPUTVARIABELEN | Waarde | Eenheid | Toelichting
| Inputvermogen | 2134.0778 | kW_input | Het eventuele biomassagebruik wordt berekend aan de hand van het inputvermogen, zie rij 36 (biomassadoorzet).
| Gaat het om een installatie voor hernieuwbaar gas? | Ja |  | Indien de cashflow betrekking heeft op een installatie voor hernieuwbaar gas, vul in "ja".
| Methaangehalte hernieuwbaar gas voor gaszuivering | 58% |  | Deze waarde wordt ter informatie getoond, maar niet gebruikt in de berekening.
| Vermogen hernieuwbaargasproductie (voor zuivering) | 370 | Nm3/uur | Deze waarde wordt ter informatie getoond, maar niet gebruikt in de berekening.
| Outputvermogen (thermisch of hernieuwbaar gas) | 2025.3465 | kWth_output | Bij een installatie voor hernieuwbaar gas, het outputvermogen opgeven in onderste verbrandingswaarde (LHV)
| Outputvermogen (hernieuwbaar gas) | 230.3712 | Nm3/uur | Deze waarde wordt ter informatie getoond, maar niet gebruikt in de berekening.
| Outputvermogen (elektrisch) |  | kWe
| Vollasturen levering warmte of hernieuwbaar gas | 7000 | uur/jaar | Bij een installatie voor gecombineerde opwekking, wordt de bedrijfstijd genomen als maximum van de vollasturen warmte en vollasturen elektriciteit.
| Vollasturen levering elektriciteit |  | uur/jaar | Bij een installatie voor gecombineerde opwekking, wordt de bedrijfstijd genomen als maximum van de vollasturen warmte en vollasturen elektriciteit.
| Max. elektrisch rendement | 0%
| Elektrisch rendement | 0%
| Thermisch rendement of rendement gasproductie | 94.91%
| Elektriciteitsderving bij warmtelevering |  | elektriciteit : warmte | Aantal kWh dat minder elektriciteit wordt geproduceerd per kWh extra warmtelevering
| Investeringskosten |  | Euro/kWinput
|  | 66.817 | Euro/kWoutput
| Totale investeringskosten | 0.13533 | Euro (miljoen) | Deze waarde wordt ter informatie getoond, maar niet gebruikt in de berekening.
| Vaste O&M-kosten | 83.221 | Euro/kWinput
|  | 6.5949 | Euro/kWoutput
| Totale jaarlijkse vaste O&M-kosten | 190.957 | Euro (duizend) | Deze waarde wordt ter informatie getoond, maar niet gebruikt in de berekening.
| Variabele O&M-kosten (incl. contractkosten) | 0.0018742 | Euro/kWh_output | Alle variabele afslagen op een leveringscontract kunnen in deze waarde worden verrekend, inclusief basisprijspremie.
| Energie-inhoud brandstof | 3.4 | GJ/ton
| Biomassadoorzet | 15817.2824 | ton/jaar | Deze waarde wordt ter informatie getoond, maar niet gebruikt in de berekening.
| Netto brandstofprijs (aan de poort, incl. risico-opslag) | 27.8 | Euro/ton
| Marktprijs warmte of hernieuwbaar gas (reëel) |  | Euro/kWh | Om een basisbedrag te berekenen, dient dit veld niet ingevuld te worden.
| Marktprijs elektriciteit (reëel) |  | Euro/kWh | Om een basisbedrag te berekenen, dient dit veld niet ingevuld te worden.
| Basisbedrag (nominaal) |  | Euro/kWh | Om een basisbedrag te berekenen, dient dit veld niet ingevuld te worden.
| Warmtekrachtverhouding in SDE-beschikking |  |  | Om een basisbedrag te berekenen, dient dit veld niet ingevuld te worden.
| Investeringssubsidie t.g.v. vreemd vermogen (NCW) |  | Euro
| Investeringssubsidie t.g.v. eigen vermogen (NCW) |  | Euro
| Inflatie | 1.5%
| Rente lening | 2.5%
| Vereiste return on equity | 11.5%
| Equity share in investering incl. EIA effect | 30%
| Debt share in investering incl. EIA effect | 70%
| Vennootschapsbelasting | 25%
| Economische levensduur | 12 | jaar
| Termijn lening | 12 | Jaar
| Afschrijvingstermijn | 12 | Jaar
| Beleidsperiode | 12 | Jaar
| Onregelmatige cashflow | X |  | Toelichting
Tabel: Nominale kasstroom (positieve bedragen = gunstig voor de producent)
| Positieve bedragen = gunstig voor de producent |  | 0 | 1 | 2 | 3 | 4 | 5 | 6 | 7 | 8 | 9 | 10 | 11 | 12 | 13 | 14 | 15 | 16 | 17 | 18 | 19 | 20 | 21 | 22 | 23 | 24 | 25 | 26 | 27 | 28 | 29 | 30 | 31 | 32 | 33 | 34 | 35 | 36 | 37 | 38 | 39 | 40
|  | Inflator |  | 1 | 1.015 | 1.0302 | 1.0457 | 1.0614 | 1.0773 | 1.0934 | 1.1098 | 1.1265 | 1.1434 | 1.1605 | 1.1779 | 1.1956 | 1.2136 | 1.2318 | 1.2502 | 1.269 | 1.288 | 1.3073 | 1.327 | 1.3469 | 1.3671 | 1.3876 | 1.4084 | 1.4295 | 1.4509 | 1.4727 | 1.4948 | 1.5172 | 1.54 | 1.5631 | 1.5865 | 1.6103 | 1.6345 | 1.659 | 1.6839 | 1.7091 | 1.7348 | 1.7608 | 1.7872
| Investering | Euro | 0: -135327.5
| Afzet elektriciteit | kWh |  | 0 | 0 | 0 | 0 | 0 | 0 | 0 | 0 | 0 | 0 | 0 | 0 | 0 | 0 | 0 | 0 | 0 | 0 | 0 | 0 | 0 | 0 | 0 | 0 | 0 | 0 | 0 | 0 | 0 | 0 | 0 | 0 | 0 | 0 | 0 | 0 | 0 | 0 | 0 | 0
| Afzet warmte | kWh (LHV) |  | 0 | 0 | 0 | 0 | 0 | 0 | 0 | 0 | 0 | 0 | 0 | 0 | 0 | 0 | 0 | 0 | 0 | 0 | 0 | 0 | 0 | 0 | 0 | 0 | 0 | 0 | 0 | 0 | 0 | 0 | 0 | 0 | 0 | 0 | 0 | 0 | 0 | 0 | 0 | 0
| Afzet hernieuwbaar gas | kWh (HHV) |  | 15754188.2631 | 15754188.2631 | 15754188.2631 | 15754188.2631 | 15754188.2631 | 15754188.2631 | 15754188.2631 | 15754188.2631 | 15754188.2631 | 15754188.2631 | 15754188.2631 | 15754188.2631 | 0 | 0 | 0 | 0 | 0 | 0 | 0 | 0 | 0 | 0 | 0 | 0 | 0 | 0 | 0 | 0 | 0 | 0 | 0 | 0 | 0 | 0 | 0 | 0 | 0 | 0 | 0 | 0
| Afzet duurzame energie | kWh |  | 15754188.2631 | 15754188.2631 | 15754188.2631 | 15754188.2631 | 15754188.2631 | 15754188.2631 | 15754188.2631 | 15754188.2631 | 15754188.2631 | 15754188.2631 | 15754188.2631 | 15754188.2631 | 0 | 0 | 0 | 0 | 0 | 0 | 0 | 0 | 0 | 0 | 0 | 0 | 0 | 0 | 0 | 0 | 0 | 0 | 0 | 0 | 0 | 0 | 0 | 0 | 0 | 0 | 0 | 0
| Operationele kosten | Euro |  | -220483 | -223790.245 | -227147.0987 | -230554.3052 | -234012.6197 | -237522.809 | -241085.6512 | -244701.9359 | -248372.465 | -252098.0519 | -255879.5227 | -259717.7156 | 0 | 0 | 0 | 0 | 0 | 0 | 0 | 0 | 0 | 0 | 0 | 0 | 0 | 0 | 0 | 0 | 0 | 0 | 0 | 0 | 0 | 0 | 0 | 0 | 0 | 0 | 0 | 0
| Brandstofkosten | Euro |  | -439720.4494 | -446316.2562 | -453011 | -459806.165 | -466703.2575 | -473703.8063 | -480809.3634 | -488021.5039 | -495341.8264 | -502771.9538 | -510313.5331 | -517968.2361 | 0 | 0 | 0 | 0 | 0 | 0 | 0 | 0 | 0 | 0 | 0 | 0 | 0 | 0 | 0 | 0 | 0 | 0 | 0 | 0 | 0 | 0 | 0 | 0 | 0 | 0 | 0 | 0
| Marktwaarde elektriciteit | Euro/kWh |  | 0 | 0 | 0 | 0 | 0 | 0 | 0 | 0 | 0 | 0 | 0 | 0 | 0 | 0 | 0 | 0 | 0 | 0 | 0 | 0 | 0 | 0 | 0 | 0 | 0 | 0 | 0 | 0 | 0 | 0 | 0 | 0 | 0 | 0 | 0 | 0 | 0 | 0 | 0 | 0
| Marktwaarde warmte of hernieuwbaar gas | Euro/kWh |  | 0 | 0 | 0 | 0 | 0 | 0 | 0 | 0 | 0 | 0 | 0 | 0 | 0 | 0 | 0 | 0 | 0 | 0 | 0 | 0 | 0 | 0 | 0 | 0 | 0 | 0 | 0 | 0 | 0 | 0 | 0 | 0 | 0 | 0 | 0 | 0 | 0 | 0 | 0 | 0
| Correctiebedrag | Euro/kWh |  | 0 | 0 | 0 | 0 | 0 | 0 | 0 | 0 | 0 | 0 | 0 | 0 | 0 | 0 | 0 | 0 | 0 | 0 | 0 | 0 | 0 | 0 | 0 | 0 | 0 | 0 | 0 | 0 | 0 | 0 | 0 | 0 | 0 | 0 | 0 | 0 | 0 | 0 | 0 | 0
| Basisbedrag | Euro/kWh |  | 0 | 0 | 0 | 0 | 0 | 0 | 0 | 0 | 0 | 0 | 0 | 0 | 0 | 0 | 0 | 0 | 0 | 0 | 0 | 0 | 0 | 0 | 0 | 0 | 0 | 0 | 0 | 0 | 0 | 0 | 0 | 0 | 0 | 0 | 0 | 0 | 0 | 0 | 0 | 0
| SDE-vergoeding | Euro |  | 0 | 0 | 0 | 0 | 0 | 0 | 0 | 0 | 0 | 0 | 0 | 0 | 0 | 0 | 0 | 0 | 0 | 0 | 0 | 0 | 0 | 0 | 0 | 0 | 0 | 0 | 0 | 0 | 0 | 0 | 0 | 0 | 0 | 0 | 0 | 0 | 0 | 0 | 0 | 0
| Marktinkomsten | Euro |  | 0 | 0 | 0 | 0 | 0 | 0 | 0 | 0 | 0 | 0 | 0 | 0 | 0 | 0 | 0 | 0 | 0 | 0 | 0 | 0 | 0 | 0 | 0 | 0 | 0 | 0 | 0 | 0 | 0 | 0 | 0 | 0 | 0 | 0 | 0 | 0 | 0 | 0 | 0 | 0
| Inkomen totaal (nominaal) | Euro |  | 0 | 0 | 0 | 0 | 0 | 0 | 0 | 0 | 0 | 0 | 0 | 0 | 0 | 0 | 0 | 0 | 0 | 0 | 0 | 0 | 0 | 0 | 0 | 0 | 0 | 0 | 0 | 0 | 0 | 0 | 0 | 0 | 0 | 0 | 0 | 0 | 0 | 0 | 0 | 0
| Kosten totaal (nominaal) | Euro |  | -660203.4494 | -670106.5012 | -680158.0987 | -690360.4702 | -700715.8772 | -711226.6154 | -721895.0146 | -732723.4398 | -743714.2914 | -754870.0058 | -766193.0559 | -777685.9517 | 0 | 0 | 0 | 0 | 0 | 0 | 0 | 0 | 0 | 0 | 0 | 0 | 0 | 0 | 0 | 0 | 0 | 0 | 0 | 0 | 0 | 0 | 0 | 0 | 0 | 0 | 0 | 0
| Bruto inkomen (nominaal) | Euro |  | -660203.4494 | -670106.5012 | -680158.0987 | -690360.4702 | -700715.8772 | -711226.6154 | -721895.0146 | -732723.4398 | -743714.2914 | -754870.0058 | -766193.0559 | -777685.9517 | 0 | 0 | 0 | 0 | 0 | 0 | 0 | 0 | 0 | 0 | 0 | 0 | 0 | 0 | 0 | 0 | 0 | 0 | 0 | 0 | 0 | 0 | 0 | 0 | 0 | 0 | 0 | 0
| Afschrijving | Euro |  | -11277.2917 | -11277.2917 | -11277.2917 | -11277.2917 | -11277.2917 | -11277.2917 | -11277.2917 | -11277.2917 | -11277.2917 | -11277.2917 | -11277.2917 | -11277.2917 | 0 | 0 | 0 | 0 | 0 | 0 | 0 | 0 | 0 | 0 | 0 | 0 | 0 | 0 | 0 | 0 | 0 | 0 | 0 | 0 | 0 | 0 | 0 | 0 | 0 | 0 | 0 | 0
| Rente | Euro |  | -2368.2312 | -2196.565 | -2020.607 | -1840.2501 | -1655.3843 | -1465.8969 | -1271.6723 | -1072.592 | -868.5347 | -659.376 | -444.9884 | -225.241 | 0 | 0 | 0 | 0 | 0 | 0 | 0 | 0 | 0 | 0 | 0 | 0 | 0 | 0 | 0 | 0 | 0 | 0 | 0 | 0 | 0 | 0 | 0 | 0 | 0 | 0 | 0 | 0
| Aflossing | Euro |  | -6866.6512 | -7038.3175 | -7214.2754 | -7394.6323 | -7579.4981 | -7768.9855 | -7963.2102 | -8162.2904 | -8366.3477 | -8575.5064 | -8789.894 | -9009.6414 | 0 | 0 | 0 | 0 | 0 | 0 | 0 | 0 | 0 | 0 | 0 | 0 | 0 | 0 | 0 | 0 | 0 | 0 | 0 | 0 | 0 | 0 | 0 | 0 | 0 | 0 | 0 | 0
| Totale lasten lening | Euro |  | -9234.8824 | -9234.8824 | -9234.8824 | -9234.8824 | -9234.8824 | -9234.8824 | -9234.8824 | -9234.8824 | -9234.8824 | -9234.8824 | -9234.8824 | -9234.8824 | 0 | 0 | 0 | 0 | 0 | 0 | 0 | 0 | 0 | 0 | 0 | 0 | 0 | 0 | 0 | 0 | 0 | 0 | 0 | 0 | 0 | 0 | 0 | 0 | 0 | 0 | 0 | 0
| Belastbaar inkomen | Euro |  | -673848.9723 | -683580.3578 | -693455.9974 | -703478.012 | -713648.5532 | -723969.8039 | -734443.9785 | -745073.3235 | -755860.1178 | -766806.6735 | -777915.3359 | -789188.4844 | 0 | 0 | 0 | 0 | 0 | 0 | 0 | 0 | 0 | 0 | 0 | 0 | 0 | 0 | 0 | 0 | 0 | 0 | 0 | 0 | 0 | 0 | 0 | 0 | 0 | 0 | 0 | 0
| Belasting bedrag | Euro |  | 168462.2431 | 170895.0894 | 173363.9993 | 175869.503 | 178412.1383 | 180992.451 | 183610.9946 | 186268.3309 | 188965.0295 | 191701.6684 | 194478.834 | 197297.1211 | 0 | 0 | 0 | 0 | 0 | 0 | 0 | 0 | 0 | 0 | 0 | 0 | 0 | 0 | 0 | 0 | 0 | 0 | 0 | 0 | 0 | 0 | 0 | 0 | 0 | 0 | 0 | 0
| Netto inkomen na belasting | Euro |  | -500976.0888 | -508446.2941 | -516028.9818 | -523725.8496 | -531538.6213 | -539469.0468 | -547518.9024 | -555689.9914 | -563984.1444 | -572403.2198 | -580949.1043 | -589623.713 | 0 | 0 | 0 | 0 | 0 | 0 | 0 | 0 | 0 | 0 | 0 | 0 | 0 | 0 | 0 | 0 | 0 | 0 | 0 | 0 | 0 | 0 | 0 | 0 | 0 | 0 | 0 | 0
| Project cashflow | Euro | -135327.5 | -491741.2063 | -499211.4117 | -506794.0993 | -514490.9672 | -522303.7389 | -530234.1644 | -538284.02 | -546455.1089 | -554749.262 | -563168.3374 | -571714.2219 | -580388.8306 | 0 | 0 | 0 | 0 | 0 | 0 | 0 | 0 | 0 | 0 | 0 | 0 | 0 | 0 | 0 | 0 | 0 | 0 | 0 | 0 | 0 | 0 | 0 | 0 | 0 | 0 | 0 | 0
| Equity cashflow | Euro | -40598.25 | -500976.0888 | -508446.2941 | -516028.9818 | -523725.8496 | -531538.6213 | -539469.0468 | -547518.9024 | -555689.9914 | -563984.1444 | -572403.2198 | -580949.1043 | -589623.713 | 0 | 0 | 0 | 0 | 0 | 0 | 0 | 0 | 0 | 0 | 0 | 0 | 0 | 0 | 0 | 0 | 0 | 0 | 0 | 0 | 0 | 0 | 0 | 0 | 0 | 0 | 0 | 0
| Subsidiebasis: energieproductie | kWh |  | 15754188.2631 | 15754188.2631 | 15754188.2631 | 15754188.2631 | 15754188.2631 | 15754188.2631 | 15754188.2631 | 15754188.2631 | 15754188.2631 | 15754188.2631 | 15754188.2631 | 15754188.2631 | 0 | 0 | 0 | 0 | 0 | 0 | 0 | 0 | 0 | 0 | 0 | 0 | 0 | 0 | 0 | 0 | 0 | 0 | 0 | 0 | 0 | 0 | 0 | 0 | 0 | 0 | 0 | 0
Tabel: Projectparameters
| Verdisconteerde inkomsten | euro | 0: -3386324.3468
| Verdisconteerde energieafzet | kWh | 0: 74918048.3832
| Totale investering | Euro | 0: 135327.5
| DSCR (gemiddeld) |  | 0: -77.6932
| Projectrente (WACC) |  | 0: 4.763%
| Projectrendement (IRR) |  | 0: n.v.t.
| Rendement op eigen vermogen (IRR) |  | 0: n.v.t.
| Aandeel lening | Euro | 0: 94729.25
| Aandeel equity | Euro | 0: 40598.25
| Warmtekrachtverhouding | E:W | 0: 0
| Samengesteld aantal vollasturen | uur/jaar | 0: 7000
| Parameter | Eenheid | 0: Advies 2016; 1: Totaalbedrag voor referentie
| Referentiegrootte | [Nm3bruto ruw biogas/h] | 0: 370
| Vollasturen | [h/a] | 0: 7000
| Interne warmtevraag | [% biogas] | bar: 0
| Interne elektriciteitsvraag (vergister) | [kWh/Nm3bruto ruw biogas] | 0: 0.12
| Interne elektriciteitsvraag (gasopwaardering) | [kWh/Nm3netto ruw biogas] | 0: 0.13
| Elektriciteitstarief | [€/kWh] | 0: 0.1
| Investeringskosten (vergister) | [€/kWinput] | 0: 0; 1: 0.13533
| Investeringskosten (gasopwaardering) | [€/kWoutput] | 0: 66.817; 1: gezamenlijk
| Vaste O&M-kosten (vergister) | [€/kWinput] | 0: 83.221; 1: 190.957
| Vaste O&M-kosten (gasopwaardering) | [€/kWoutput] | 0: 6.5949; 1: gezamenlijk
| Energie-inhoud substraat | [GJbiogas/ton] | 0: 3.4
| Grondstofkosten | [€/ton] | 0: 27.8
| Rendement gaszuivering | [% methaan] | 0: 99.9%

## 47
Berekening basisbedragen: SDE+ 2017
Verlengde levensduur vergisting en covergisting van dierlijke mest (hernieuwbaar gas)
| BASISBEDRAG | Waarde | Eenheid | Toelichting
| Elektriciteit, warmte of groen gas | 0.051981 | Euro/kWh | Indien een basisbedrag wordt ingevuld in rij 40, toont deze waarde de onrendabele top.
| CONVERSIEFACTOREN | Waarde | Eenheid | Toelichting
| Verbrandingswaarde methaan (onderwaarde) | 35.8 | MJ/Nm3
| Verbrandingswaarde hernieuwbaar gas (onderwaarde) | 31.65 | MJ/Nm3
| Verbrandingswaarde hernieuwbaar gas (bovenwaarde) | 35.17 | MJ/Nm3
| kWh naar MJ | 3.6 | MJ/kWh
| INPUTVARIABELEN | Waarde | Eenheid | Toelichting
| Inputvermogen | 2134.0778 | kW_input | Het eventuele biomassagebruik wordt berekend aan de hand van het inputvermogen, zie rij 36 (biomassadoorzet).
| Gaat het om een installatie voor hernieuwbaar gas? | Ja |  | Indien de cashflow betrekking heeft op een installatie voor hernieuwbaar gas, vul in "ja".
| Methaangehalte hernieuwbaar gas voor gaszuivering | 58% |  | Deze waarde wordt ter informatie getoond, maar niet gebruikt in de berekening.
| Vermogen hernieuwbaargasproductie (voor zuivering) | 370 | Nm3/uur | Deze waarde wordt ter informatie getoond, maar niet gebruikt in de berekening.
| Outputvermogen (thermisch of hernieuwbaar gas) | 2025.3465 | kWth_output | Bij een installatie voor hernieuwbaar gas, het outputvermogen opgeven in onderste verbrandingswaarde (LHV)
| Outputvermogen (hernieuwbaar gas) | 230.3712 | Nm3/uur | Deze waarde wordt ter informatie getoond, maar niet gebruikt in de berekening.
| Outputvermogen (elektrisch) |  | kWe
| Vollasturen levering warmte of hernieuwbaar gas | 8000 | uur/jaar | Bij een installatie voor gecombineerde opwekking, wordt de bedrijfstijd genomen als maximum van de vollasturen warmte en vollasturen elektriciteit.
| Vollasturen levering elektriciteit |  | uur/jaar | Bij een installatie voor gecombineerde opwekking, wordt de bedrijfstijd genomen als maximum van de vollasturen warmte en vollasturen elektriciteit.
| Max. elektrisch rendement | 0%
| Elektrisch rendement | 0%
| Thermisch rendement of rendement gasproductie | 94.91%
| Elektriciteitsderving bij warmtelevering |  | elektriciteit : warmte | Aantal kWh dat minder elektriciteit wordt geproduceerd per kWh extra warmtelevering
| Investeringskosten |  | Euro/kWinput
|  | 66.817 | Euro/kWoutput
| Totale investeringskosten | 0.13533 | Euro (miljoen) | Deze waarde wordt ter informatie getoond, maar niet gebruikt in de berekening.
| Vaste O&M-kosten | 83.221 | Euro/kWinput
|  | 6.5949 | Euro/kWoutput
| Totale jaarlijkse vaste O&M-kosten | 190.957 | Euro (duizend) | Deze waarde wordt ter informatie getoond, maar niet gebruikt in de berekening.
| Variabele O&M-kosten (incl. contractkosten) | 0.0018742 | Euro/kWh_output | Alle variabele afslagen op een leveringscontract kunnen in deze waarde worden verrekend, inclusief basisprijspremie.
| Energie-inhoud brandstof | 3.4 | GJ/ton
| Biomassadoorzet | 18076.8941 | ton/jaar | Deze waarde wordt ter informatie getoond, maar niet gebruikt in de berekening.
| Netto brandstofprijs (aan de poort, incl. risico-opslag) | 35.4 | Euro/ton
| Marktprijs warmte of hernieuwbaar gas (reëel) |  | Euro/kWh | Om een basisbedrag te berekenen, dient dit veld niet ingevuld te worden.
| Marktprijs elektriciteit (reëel) |  | Euro/kWh | Om een basisbedrag te berekenen, dient dit veld niet ingevuld te worden.
| Basisbedrag (nominaal) |  | Euro/kWh | Om een basisbedrag te berekenen, dient dit veld niet ingevuld te worden.
| Warmtekrachtverhouding in SDE-beschikking |  |  | Om een basisbedrag te berekenen, dient dit veld niet ingevuld te worden.
| Investeringssubsidie t.g.v. vreemd vermogen (NCW) |  | Euro
| Investeringssubsidie t.g.v. eigen vermogen (NCW) |  | Euro
| Inflatie | 1.5%
| Rente lening | 2.5%
| Vereiste return on equity | 14.5%
| Equity share in investering incl. EIA effect | 30%
| Debt share in investering incl. EIA effect | 70%
| Vennootschapsbelasting | 25%
| Economische levensduur | 12 | jaar
| Termijn lening | 12 | Jaar
| Afschrijvingstermijn | 12 | Jaar
| Beleidsperiode | 12 | Jaar
| Onregelmatige cashflow | X |  | Toelichting
Tabel: Nominale kasstroom (positieve bedragen = gunstig voor de producent)
| Positieve bedragen = gunstig voor de producent |  | 0 | 1 | 2 | 3 | 4 | 5 | 6 | 7 | 8 | 9 | 10 | 11 | 12 | 13 | 14 | 15 | 16 | 17 | 18 | 19 | 20 | 21 | 22 | 23 | 24 | 25 | 26 | 27 | 28 | 29 | 30 | 31 | 32 | 33 | 34 | 35 | 36 | 37 | 38 | 39 | 40
|  | Inflator |  | 1 | 1.015 | 1.0302 | 1.0457 | 1.0614 | 1.0773 | 1.0934 | 1.1098 | 1.1265 | 1.1434 | 1.1605 | 1.1779 | 1.1956 | 1.2136 | 1.2318 | 1.2502 | 1.269 | 1.288 | 1.3073 | 1.327 | 1.3469 | 1.3671 | 1.3876 | 1.4084 | 1.4295 | 1.4509 | 1.4727 | 1.4948 | 1.5172 | 1.54 | 1.5631 | 1.5865 | 1.6103 | 1.6345 | 1.659 | 1.6839 | 1.7091 | 1.7348 | 1.7608 | 1.7872
| Investering | Euro | 0: -135327.5
| Afzet elektriciteit | kWh |  | 0 | 0 | 0 | 0 | 0 | 0 | 0 | 0 | 0 | 0 | 0 | 0 | 0 | 0 | 0 | 0 | 0 | 0 | 0 | 0 | 0 | 0 | 0 | 0 | 0 | 0 | 0 | 0 | 0 | 0 | 0 | 0 | 0 | 0 | 0 | 0 | 0 | 0 | 0 | 0
| Afzet warmte | kWh (LHV) |  | 0 | 0 | 0 | 0 | 0 | 0 | 0 | 0 | 0 | 0 | 0 | 0 | 0 | 0 | 0 | 0 | 0 | 0 | 0 | 0 | 0 | 0 | 0 | 0 | 0 | 0 | 0 | 0 | 0 | 0 | 0 | 0 | 0 | 0 | 0 | 0 | 0 | 0 | 0 | 0
| Afzet hernieuwbaar gas | kWh (HHV) |  | 18004786.5864 | 18004786.5864 | 18004786.5864 | 18004786.5864 | 18004786.5864 | 18004786.5864 | 18004786.5864 | 18004786.5864 | 18004786.5864 | 18004786.5864 | 18004786.5864 | 18004786.5864 | 0 | 0 | 0 | 0 | 0 | 0 | 0 | 0 | 0 | 0 | 0 | 0 | 0 | 0 | 0 | 0 | 0 | 0 | 0 | 0 | 0 | 0 | 0 | 0 | 0 | 0 | 0 | 0
| Afzet duurzame energie | kWh |  | 18004786.5864 | 18004786.5864 | 18004786.5864 | 18004786.5864 | 18004786.5864 | 18004786.5864 | 18004786.5864 | 18004786.5864 | 18004786.5864 | 18004786.5864 | 18004786.5864 | 18004786.5864 | 0 | 0 | 0 | 0 | 0 | 0 | 0 | 0 | 0 | 0 | 0 | 0 | 0 | 0 | 0 | 0 | 0 | 0 | 0 | 0 | 0 | 0 | 0 | 0 | 0 | 0 | 0 | 0
| Operationele kosten | Euro |  | -224701 | -228071.515 | -231492.5877 | -234964.9765 | -238489.4512 | -242066.793 | -245697.7949 | -249383.2618 | -253124.0107 | -256920.8709 | -260774.6839 | -264686.3042 | 0 | 0 | 0 | 0 | 0 | 0 | 0 | 0 | 0 | 0 | 0 | 0 | 0 | 0 | 0 | 0 | 0 | 0 | 0 | 0 | 0 | 0 | 0 | 0 | 0 | 0 | 0 | 0
| Brandstofkosten | Euro |  | -639922.0518 | -649520.8825 | -659263.6958 | -669152.6512 | -679189.941 | -689377.7901 | -699718.457 | -710214.2338 | -720867.4473 | -731680.459 | -742655.6659 | -753795.5009 | 0 | 0 | 0 | 0 | 0 | 0 | 0 | 0 | 0 | 0 | 0 | 0 | 0 | 0 | 0 | 0 | 0 | 0 | 0 | 0 | 0 | 0 | 0 | 0 | 0 | 0 | 0 | 0
| Marktwaarde elektriciteit | Euro/kWh |  | 0 | 0 | 0 | 0 | 0 | 0 | 0 | 0 | 0 | 0 | 0 | 0 | 0 | 0 | 0 | 0 | 0 | 0 | 0 | 0 | 0 | 0 | 0 | 0 | 0 | 0 | 0 | 0 | 0 | 0 | 0 | 0 | 0 | 0 | 0 | 0 | 0 | 0 | 0 | 0
| Marktwaarde warmte of hernieuwbaar gas | Euro/kWh |  | 0 | 0 | 0 | 0 | 0 | 0 | 0 | 0 | 0 | 0 | 0 | 0 | 0 | 0 | 0 | 0 | 0 | 0 | 0 | 0 | 0 | 0 | 0 | 0 | 0 | 0 | 0 | 0 | 0 | 0 | 0 | 0 | 0 | 0 | 0 | 0 | 0 | 0 | 0 | 0
| Correctiebedrag | Euro/kWh |  | 0 | 0 | 0 | 0 | 0 | 0 | 0 | 0 | 0 | 0 | 0 | 0 | 0 | 0 | 0 | 0 | 0 | 0 | 0 | 0 | 0 | 0 | 0 | 0 | 0 | 0 | 0 | 0 | 0 | 0 | 0 | 0 | 0 | 0 | 0 | 0 | 0 | 0 | 0 | 0
| Basisbedrag | Euro/kWh |  | 0 | 0 | 0 | 0 | 0 | 0 | 0 | 0 | 0 | 0 | 0 | 0 | 0 | 0 | 0 | 0 | 0 | 0 | 0 | 0 | 0 | 0 | 0 | 0 | 0 | 0 | 0 | 0 | 0 | 0 | 0 | 0 | 0 | 0 | 0 | 0 | 0 | 0 | 0 | 0
| SDE-vergoeding | Euro |  | 0 | 0 | 0 | 0 | 0 | 0 | 0 | 0 | 0 | 0 | 0 | 0 | 0 | 0 | 0 | 0 | 0 | 0 | 0 | 0 | 0 | 0 | 0 | 0 | 0 | 0 | 0 | 0 | 0 | 0 | 0 | 0 | 0 | 0 | 0 | 0 | 0 | 0 | 0 | 0
| Marktinkomsten | Euro |  | 0 | 0 | 0 | 0 | 0 | 0 | 0 | 0 | 0 | 0 | 0 | 0 | 0 | 0 | 0 | 0 | 0 | 0 | 0 | 0 | 0 | 0 | 0 | 0 | 0 | 0 | 0 | 0 | 0 | 0 | 0 | 0 | 0 | 0 | 0 | 0 | 0 | 0 | 0 | 0
| Inkomen totaal (nominaal) | Euro |  | 0 | 0 | 0 | 0 | 0 | 0 | 0 | 0 | 0 | 0 | 0 | 0 | 0 | 0 | 0 | 0 | 0 | 0 | 0 | 0 | 0 | 0 | 0 | 0 | 0 | 0 | 0 | 0 | 0 | 0 | 0 | 0 | 0 | 0 | 0 | 0 | 0 | 0 | 0 | 0
| Kosten totaal (nominaal) | Euro |  | -864623.0518 | -877592.3975 | -890756.2835 | -904117.6278 | -917679.3922 | -931444.5831 | -945416.2518 | -959597.4956 | -973991.458 | -988601.3299 | -1003430.3498 | -1018481.8051 | 0 | 0 | 0 | 0 | 0 | 0 | 0 | 0 | 0 | 0 | 0 | 0 | 0 | 0 | 0 | 0 | 0 | 0 | 0 | 0 | 0 | 0 | 0 | 0 | 0 | 0 | 0 | 0
| Bruto inkomen (nominaal) | Euro |  | -864623.0518 | -877592.3975 | -890756.2835 | -904117.6278 | -917679.3922 | -931444.5831 | -945416.2518 | -959597.4956 | -973991.458 | -988601.3299 | -1003430.3498 | -1018481.8051 | 0 | 0 | 0 | 0 | 0 | 0 | 0 | 0 | 0 | 0 | 0 | 0 | 0 | 0 | 0 | 0 | 0 | 0 | 0 | 0 | 0 | 0 | 0 | 0 | 0 | 0 | 0 | 0
| Afschrijving | Euro |  | -11277.2917 | -11277.2917 | -11277.2917 | -11277.2917 | -11277.2917 | -11277.2917 | -11277.2917 | -11277.2917 | -11277.2917 | -11277.2917 | -11277.2917 | -11277.2917 | 0 | 0 | 0 | 0 | 0 | 0 | 0 | 0 | 0 | 0 | 0 | 0 | 0 | 0 | 0 | 0 | 0 | 0 | 0 | 0 | 0 | 0 | 0 | 0 | 0 | 0 | 0 | 0
| Rente | Euro |  | -2368.2312 | -2196.565 | -2020.607 | -1840.2501 | -1655.3843 | -1465.8969 | -1271.6723 | -1072.592 | -868.5347 | -659.376 | -444.9884 | -225.241 | 0 | 0 | 0 | 0 | 0 | 0 | 0 | 0 | 0 | 0 | 0 | 0 | 0 | 0 | 0 | 0 | 0 | 0 | 0 | 0 | 0 | 0 | 0 | 0 | 0 | 0 | 0 | 0
| Aflossing | Euro |  | -6866.6512 | -7038.3175 | -7214.2754 | -7394.6323 | -7579.4981 | -7768.9855 | -7963.2102 | -8162.2904 | -8366.3477 | -8575.5064 | -8789.894 | -9009.6414 | 0 | 0 | 0 | 0 | 0 | 0 | 0 | 0 | 0 | 0 | 0 | 0 | 0 | 0 | 0 | 0 | 0 | 0 | 0 | 0 | 0 | 0 | 0 | 0 | 0 | 0 | 0 | 0
| Totale lasten lening | Euro |  | -9234.8824 | -9234.8824 | -9234.8824 | -9234.8824 | -9234.8824 | -9234.8824 | -9234.8824 | -9234.8824 | -9234.8824 | -9234.8824 | -9234.8824 | -9234.8824 | 0 | 0 | 0 | 0 | 0 | 0 | 0 | 0 | 0 | 0 | 0 | 0 | 0 | 0 | 0 | 0 | 0 | 0 | 0 | 0 | 0 | 0 | 0 | 0 | 0 | 0 | 0 | 0
| Belastbaar inkomen | Euro |  | -878268.5747 | -891066.2542 | -904054.1822 | -917235.1696 | -930612.0682 | -944187.7716 | -957965.2157 | -971947.3792 | -986137.2844 | -1000537.9976 | -1015152.6299 | -1029984.3378 | 0 | 0 | 0 | 0 | 0 | 0 | 0 | 0 | 0 | 0 | 0 | 0 | 0 | 0 | 0 | 0 | 0 | 0 | 0 | 0 | 0 | 0 | 0 | 0 | 0 | 0 | 0 | 0
| Belasting bedrag | Euro |  | 219567.1437 | 222766.5635 | 226013.5456 | 229308.7924 | 232653.017 | 236046.9429 | 239491.3039 | 242986.8448 | 246534.3211 | 250134.4994 | 253788.1575 | 257496.0844 | 0 | 0 | 0 | 0 | 0 | 0 | 0 | 0 | 0 | 0 | 0 | 0 | 0 | 0 | 0 | 0 | 0 | 0 | 0 | 0 | 0 | 0 | 0 | 0 | 0 | 0 | 0 | 0
| Netto inkomen na belasting | Euro |  | -654290.7905 | -664060.7164 | -673977.6204 | -684043.7178 | -694261.2576 | -704632.5226 | -715159.8303 | -725845.5332 | -736692.0193 | -747701.7129 | -758877.0748 | -770220.6031 | 0 | 0 | 0 | 0 | 0 | 0 | 0 | 0 | 0 | 0 | 0 | 0 | 0 | 0 | 0 | 0 | 0 | 0 | 0 | 0 | 0 | 0 | 0 | 0 | 0 | 0 | 0 | 0
| Project cashflow | Euro | -135327.5 | -645055.9081 | -654825.834 | -664742.738 | -674808.8354 | -685026.3751 | -695397.6402 | -705924.9479 | -716610.6508 | -727457.1369 | -738466.8305 | -749642.1924 | -760985.7206 | 0 | 0 | 0 | 0 | 0 | 0 | 0 | 0 | 0 | 0 | 0 | 0 | 0 | 0 | 0 | 0 | 0 | 0 | 0 | 0 | 0 | 0 | 0 | 0 | 0 | 0 | 0 | 0
| Equity cashflow | Euro | -40598.25 | -654290.7905 | -664060.7164 | -673977.6204 | -684043.7178 | -694261.2576 | -704632.5226 | -715159.8303 | -725845.5332 | -736692.0193 | -747701.7129 | -758877.0748 | -770220.6031 | 0 | 0 | 0 | 0 | 0 | 0 | 0 | 0 | 0 | 0 | 0 | 0 | 0 | 0 | 0 | 0 | 0 | 0 | 0 | 0 | 0 | 0 | 0 | 0 | 0 | 0 | 0 | 0
| Subsidiebasis: energieproductie | kWh |  | 18004786.5864 | 18004786.5864 | 18004786.5864 | 18004786.5864 | 18004786.5864 | 18004786.5864 | 18004786.5864 | 18004786.5864 | 18004786.5864 | 18004786.5864 | 18004786.5864 | 18004786.5864 | 0 | 0 | 0 | 0 | 0 | 0 | 0 | 0 | 0 | 0 | 0 | 0 | 0 | 0 | 0 | 0 | 0 | 0 | 0 | 0 | 0 | 0 | 0 | 0 | 0 | 0 | 0 | 0
Tabel: Projectparameters
| Verdisconteerde inkomsten | euro | 0: -3846921.8547
| Verdisconteerde energieafzet | kWh | 0: 74787527.9399
| Totale investering | Euro | 0: 135327.5
| DSCR (gemiddeld) |  | 0: -101.7495
| Projectrente (WACC) |  | 0: 5.663%
| Projectrendement (IRR) |  | 0: n.v.t.
| Rendement op eigen vermogen (IRR) |  | 0: n.v.t.
| Aandeel lening | Euro | 0: 94729.25
| Aandeel equity | Euro | 0: 40598.25
| Warmtekrachtverhouding | E:W | 0: 0
| Samengesteld aantal vollasturen | uur/jaar | 0: 8000
| Parameter | Eenheid | 0: Advies 2016; 1: Totaalbedrag voor referentie
| Referentiegrootte | [Nm3bruto ruw biogas/h] | 0: 370
| Vollasturen | [h/a] | 0: 8000
| Interne warmtevraag | [% biogas] | bar: 0
| Interne elektriciteitsvraag (vergister) | [kWh/Nm3bruto ruw biogas] | 0: 0.12
| Interne elektriciteitsvraag (gasopwaardering) | [kWh/Nm3netto ruw biogas] | 0: 0.13
| Elektriciteitstarief | [€/kWh] | 0: 0.1
| Investeringskosten (vergister) | [€/kWinput] | 0: 0; 1: 0.13533
| Investeringskosten (gasopwaardering) | [€/kWoutput] | 0: 66.817; 1: gezamenlijk
| Vaste O&M-kosten (vergister) | [€/kWinput] | 0: 83.221; 1: 190.957
| Vaste O&M-kosten (gasopwaardering) | [€/kWoutput] | 0: 6.5949; 1: gezamenlijk
| Energie-inhoud substraat | [GJbiogas/ton] | 0: 3.4
| Grondstofkosten | [€/ton] | 0: 35.4
| Rendement gaszuivering | [% methaan] | 0: 99.9%

## 48
Berekening basisbedragen: SDE+ 2017
Verlengde levensduur vergisting en covergisting van dierlijke mest (biogas-warmte)
| BASISBEDRAG | Waarde | Eenheid | Toelichting
| Elektriciteit, warmte of groen gas | 0.053731 | Euro/kWh | Indien een basisbedrag wordt ingevuld in rij 40, toont deze waarde de onrendabele top.
| CONVERSIEFACTOREN | Waarde | Eenheid | Toelichting
| Verbrandingswaarde methaan (onderwaarde) | 35.8 | MJ/Nm3
| Verbrandingswaarde hernieuwbaar gas (onderwaarde) | 31.65 | MJ/Nm3
| Verbrandingswaarde hernieuwbaar gas (bovenwaarde) | 35.17 | MJ/Nm3
| kWh naar MJ | 3.6 | MJ/kWh
| INPUTVARIABELEN | Waarde | Eenheid | Toelichting
| Inputvermogen | 2134.0778 | kW_input | Het eventuele biomassagebruik wordt berekend aan de hand van het inputvermogen, zie rij 36 (biomassadoorzet).
| Gaat het om een installatie voor hernieuwbaar gas? | Ja |  | Indien de cashflow betrekking heeft op een installatie voor hernieuwbaar gas, vul in "ja".
| Methaangehalte hernieuwbaar gas voor gaszuivering | 58% |  | Deze waarde wordt ter informatie getoond, maar niet gebruikt in de berekening.
| Vermogen hernieuwbaargasproductie (voor zuivering) | 370 | Nm3/uur | Deze waarde wordt ter informatie getoond, maar niet gebruikt in de berekening.
| Outputvermogen (thermisch of hernieuwbaar gas) | 2025.3465 | kWth_output | Bij een installatie voor hernieuwbaar gas, het outputvermogen opgeven in onderste verbrandingswaarde (LHV)
| Outputvermogen (hernieuwbaar gas) | 230.3712 | Nm3/uur | Deze waarde wordt ter informatie getoond, maar niet gebruikt in de berekening.
| Outputvermogen (elektrisch) |  | kWe
| Vollasturen levering warmte of hernieuwbaar gas | 7000 | uur/jaar | Bij een installatie voor gecombineerde opwekking, wordt de bedrijfstijd genomen als maximum van de vollasturen warmte en vollasturen elektriciteit.
| Vollasturen levering elektriciteit |  | uur/jaar | Bij een installatie voor gecombineerde opwekking, wordt de bedrijfstijd genomen als maximum van de vollasturen warmte en vollasturen elektriciteit.
| Max. elektrisch rendement | 0%
| Elektrisch rendement | 0%
| Thermisch rendement of rendement gasproductie | 94.91%
| Elektriciteitsderving bij warmtelevering |  | elektriciteit : warmte | Aantal kWh dat minder elektriciteit wordt geproduceerd per kWh extra warmtelevering
| Investeringskosten |  | Euro/kWinput
|  | 66.817 | Euro/kWoutput
| Totale investeringskosten | 0.13533 | Euro (miljoen) | Deze waarde wordt ter informatie getoond, maar niet gebruikt in de berekening.
| Vaste O&M-kosten | 83.221 | Euro/kWinput
|  | 6.5949 | Euro/kWoutput
| Totale jaarlijkse vaste O&M-kosten | 190.957 | Euro (duizend) | Deze waarde wordt ter informatie getoond, maar niet gebruikt in de berekening.
| Variabele O&M-kosten (incl. contractkosten) | 0.0018742 | Euro/kWh_output | Alle variabele afslagen op een leveringscontract kunnen in deze waarde worden verrekend, inclusief basisprijspremie.
| Energie-inhoud brandstof | 3.4 | GJ/ton
| Biomassadoorzet | 15817.2824 | ton/jaar | Deze waarde wordt ter informatie getoond, maar niet gebruikt in de berekening.
| Netto brandstofprijs (aan de poort, incl. risico-opslag) | 35.4 | Euro/ton
| Marktprijs warmte of hernieuwbaar gas (reëel) |  | Euro/kWh | Om een basisbedrag te berekenen, dient dit veld niet ingevuld te worden.
| Marktprijs elektriciteit (reëel) |  | Euro/kWh | Om een basisbedrag te berekenen, dient dit veld niet ingevuld te worden.
| Basisbedrag (nominaal) |  | Euro/kWh | Om een basisbedrag te berekenen, dient dit veld niet ingevuld te worden.
| Warmtekrachtverhouding in SDE-beschikking |  |  | Om een basisbedrag te berekenen, dient dit veld niet ingevuld te worden.
| Investeringssubsidie t.g.v. vreemd vermogen (NCW) |  | Euro
| Investeringssubsidie t.g.v. eigen vermogen (NCW) |  | Euro
| Inflatie | 1.5%
| Rente lening | 2.5%
| Vereiste return on equity | 14.5%
| Equity share in investering incl. EIA effect | 30%
| Debt share in investering incl. EIA effect | 70%
| Vennootschapsbelasting | 25%
| Economische levensduur | 12 | jaar
| Termijn lening | 12 | Jaar
| Afschrijvingstermijn | 12 | Jaar
| Beleidsperiode | 12 | Jaar
| Onregelmatige cashflow | X |  | Toelichting
Tabel: Nominale kasstroom (positieve bedragen = gunstig voor de producent)
| Positieve bedragen = gunstig voor de producent |  | 0 | 1 | 2 | 3 | 4 | 5 | 6 | 7 | 8 | 9 | 10 | 11 | 12 | 13 | 14 | 15 | 16 | 17 | 18 | 19 | 20 | 21 | 22 | 23 | 24 | 25 | 26 | 27 | 28 | 29 | 30 | 31 | 32 | 33 | 34 | 35 | 36 | 37 | 38 | 39 | 40
|  | Inflator |  | 1 | 1.015 | 1.0302 | 1.0457 | 1.0614 | 1.0773 | 1.0934 | 1.1098 | 1.1265 | 1.1434 | 1.1605 | 1.1779 | 1.1956 | 1.2136 | 1.2318 | 1.2502 | 1.269 | 1.288 | 1.3073 | 1.327 | 1.3469 | 1.3671 | 1.3876 | 1.4084 | 1.4295 | 1.4509 | 1.4727 | 1.4948 | 1.5172 | 1.54 | 1.5631 | 1.5865 | 1.6103 | 1.6345 | 1.659 | 1.6839 | 1.7091 | 1.7348 | 1.7608 | 1.7872
| Investering | Euro | 0: -135327.5
| Afzet elektriciteit | kWh |  | 0 | 0 | 0 | 0 | 0 | 0 | 0 | 0 | 0 | 0 | 0 | 0 | 0 | 0 | 0 | 0 | 0 | 0 | 0 | 0 | 0 | 0 | 0 | 0 | 0 | 0 | 0 | 0 | 0 | 0 | 0 | 0 | 0 | 0 | 0 | 0 | 0 | 0 | 0 | 0
| Afzet warmte | kWh (LHV) |  | 0 | 0 | 0 | 0 | 0 | 0 | 0 | 0 | 0 | 0 | 0 | 0 | 0 | 0 | 0 | 0 | 0 | 0 | 0 | 0 | 0 | 0 | 0 | 0 | 0 | 0 | 0 | 0 | 0 | 0 | 0 | 0 | 0 | 0 | 0 | 0 | 0 | 0 | 0 | 0
| Afzet hernieuwbaar gas | kWh (HHV) |  | 15754188.2631 | 15754188.2631 | 15754188.2631 | 15754188.2631 | 15754188.2631 | 15754188.2631 | 15754188.2631 | 15754188.2631 | 15754188.2631 | 15754188.2631 | 15754188.2631 | 15754188.2631 | 0 | 0 | 0 | 0 | 0 | 0 | 0 | 0 | 0 | 0 | 0 | 0 | 0 | 0 | 0 | 0 | 0 | 0 | 0 | 0 | 0 | 0 | 0 | 0 | 0 | 0 | 0 | 0
| Afzet duurzame energie | kWh |  | 15754188.2631 | 15754188.2631 | 15754188.2631 | 15754188.2631 | 15754188.2631 | 15754188.2631 | 15754188.2631 | 15754188.2631 | 15754188.2631 | 15754188.2631 | 15754188.2631 | 15754188.2631 | 0 | 0 | 0 | 0 | 0 | 0 | 0 | 0 | 0 | 0 | 0 | 0 | 0 | 0 | 0 | 0 | 0 | 0 | 0 | 0 | 0 | 0 | 0 | 0 | 0 | 0 | 0 | 0
| Operationele kosten | Euro |  | -220483 | -223790.245 | -227147.0987 | -230554.3052 | -234012.6197 | -237522.809 | -241085.6512 | -244701.9359 | -248372.465 | -252098.0519 | -255879.5227 | -259717.7156 | 0 | 0 | 0 | 0 | 0 | 0 | 0 | 0 | 0 | 0 | 0 | 0 | 0 | 0 | 0 | 0 | 0 | 0 | 0 | 0 | 0 | 0 | 0 | 0 | 0 | 0 | 0 | 0
| Brandstofkosten | Euro |  | -559931.7953 | -568330.7722 | -576855.7338 | -585508.5698 | -594291.1984 | -603205.5663 | -612253.6498 | -621437.4546 | -630759.0164 | -640220.4016 | -649823.7077 | -659571.0633 | 0 | 0 | 0 | 0 | 0 | 0 | 0 | 0 | 0 | 0 | 0 | 0 | 0 | 0 | 0 | 0 | 0 | 0 | 0 | 0 | 0 | 0 | 0 | 0 | 0 | 0 | 0 | 0
| Marktwaarde elektriciteit | Euro/kWh |  | 0 | 0 | 0 | 0 | 0 | 0 | 0 | 0 | 0 | 0 | 0 | 0 | 0 | 0 | 0 | 0 | 0 | 0 | 0 | 0 | 0 | 0 | 0 | 0 | 0 | 0 | 0 | 0 | 0 | 0 | 0 | 0 | 0 | 0 | 0 | 0 | 0 | 0 | 0 | 0
| Marktwaarde warmte of hernieuwbaar gas | Euro/kWh |  | 0 | 0 | 0 | 0 | 0 | 0 | 0 | 0 | 0 | 0 | 0 | 0 | 0 | 0 | 0 | 0 | 0 | 0 | 0 | 0 | 0 | 0 | 0 | 0 | 0 | 0 | 0 | 0 | 0 | 0 | 0 | 0 | 0 | 0 | 0 | 0 | 0 | 0 | 0 | 0
| Correctiebedrag | Euro/kWh |  | 0 | 0 | 0 | 0 | 0 | 0 | 0 | 0 | 0 | 0 | 0 | 0 | 0 | 0 | 0 | 0 | 0 | 0 | 0 | 0 | 0 | 0 | 0 | 0 | 0 | 0 | 0 | 0 | 0 | 0 | 0 | 0 | 0 | 0 | 0 | 0 | 0 | 0 | 0 | 0
| Basisbedrag | Euro/kWh |  | 0 | 0 | 0 | 0 | 0 | 0 | 0 | 0 | 0 | 0 | 0 | 0 | 0 | 0 | 0 | 0 | 0 | 0 | 0 | 0 | 0 | 0 | 0 | 0 | 0 | 0 | 0 | 0 | 0 | 0 | 0 | 0 | 0 | 0 | 0 | 0 | 0 | 0 | 0 | 0
| SDE-vergoeding | Euro |  | 0 | 0 | 0 | 0 | 0 | 0 | 0 | 0 | 0 | 0 | 0 | 0 | 0 | 0 | 0 | 0 | 0 | 0 | 0 | 0 | 0 | 0 | 0 | 0 | 0 | 0 | 0 | 0 | 0 | 0 | 0 | 0 | 0 | 0 | 0 | 0 | 0 | 0 | 0 | 0
| Marktinkomsten | Euro |  | 0 | 0 | 0 | 0 | 0 | 0 | 0 | 0 | 0 | 0 | 0 | 0 | 0 | 0 | 0 | 0 | 0 | 0 | 0 | 0 | 0 | 0 | 0 | 0 | 0 | 0 | 0 | 0 | 0 | 0 | 0 | 0 | 0 | 0 | 0 | 0 | 0 | 0 | 0 | 0
| Inkomen totaal (nominaal) | Euro |  | 0 | 0 | 0 | 0 | 0 | 0 | 0 | 0 | 0 | 0 | 0 | 0 | 0 | 0 | 0 | 0 | 0 | 0 | 0 | 0 | 0 | 0 | 0 | 0 | 0 | 0 | 0 | 0 | 0 | 0 | 0 | 0 | 0 | 0 | 0 | 0 | 0 | 0 | 0 | 0
| Kosten totaal (nominaal) | Euro |  | -780414.7953 | -792121.0172 | -804002.8325 | -816062.875 | -828303.8181 | -840728.3754 | -853339.301 | -866139.3905 | -879131.4814 | -892318.4536 | -905703.2304 | -919288.7788 | 0 | 0 | 0 | 0 | 0 | 0 | 0 | 0 | 0 | 0 | 0 | 0 | 0 | 0 | 0 | 0 | 0 | 0 | 0 | 0 | 0 | 0 | 0 | 0 | 0 | 0 | 0 | 0
| Bruto inkomen (nominaal) | Euro |  | -780414.7953 | -792121.0172 | -804002.8325 | -816062.875 | -828303.8181 | -840728.3754 | -853339.301 | -866139.3905 | -879131.4814 | -892318.4536 | -905703.2304 | -919288.7788 | 0 | 0 | 0 | 0 | 0 | 0 | 0 | 0 | 0 | 0 | 0 | 0 | 0 | 0 | 0 | 0 | 0 | 0 | 0 | 0 | 0 | 0 | 0 | 0 | 0 | 0 | 0 | 0
| Afschrijving | Euro |  | -11277.2917 | -11277.2917 | -11277.2917 | -11277.2917 | -11277.2917 | -11277.2917 | -11277.2917 | -11277.2917 | -11277.2917 | -11277.2917 | -11277.2917 | -11277.2917 | 0 | 0 | 0 | 0 | 0 | 0 | 0 | 0 | 0 | 0 | 0 | 0 | 0 | 0 | 0 | 0 | 0 | 0 | 0 | 0 | 0 | 0 | 0 | 0 | 0 | 0 | 0 | 0
| Rente | Euro |  | -2368.2312 | -2196.565 | -2020.607 | -1840.2501 | -1655.3843 | -1465.8969 | -1271.6723 | -1072.592 | -868.5347 | -659.376 | -444.9884 | -225.241 | 0 | 0 | 0 | 0 | 0 | 0 | 0 | 0 | 0 | 0 | 0 | 0 | 0 | 0 | 0 | 0 | 0 | 0 | 0 | 0 | 0 | 0 | 0 | 0 | 0 | 0 | 0 | 0
| Aflossing | Euro |  | -6866.6512 | -7038.3175 | -7214.2754 | -7394.6323 | -7579.4981 | -7768.9855 | -7963.2102 | -8162.2904 | -8366.3477 | -8575.5064 | -8789.894 | -9009.6414 | 0 | 0 | 0 | 0 | 0 | 0 | 0 | 0 | 0 | 0 | 0 | 0 | 0 | 0 | 0 | 0 | 0 | 0 | 0 | 0 | 0 | 0 | 0 | 0 | 0 | 0 | 0 | 0
| Totale lasten lening | Euro |  | -9234.8824 | -9234.8824 | -9234.8824 | -9234.8824 | -9234.8824 | -9234.8824 | -9234.8824 | -9234.8824 | -9234.8824 | -9234.8824 | -9234.8824 | -9234.8824 | 0 | 0 | 0 | 0 | 0 | 0 | 0 | 0 | 0 | 0 | 0 | 0 | 0 | 0 | 0 | 0 | 0 | 0 | 0 | 0 | 0 | 0 | 0 | 0 | 0 | 0 | 0 | 0
| Belastbaar inkomen | Euro |  | -794060.3182 | -805594.8739 | -817300.7312 | -829180.4168 | -841236.4941 | -853471.5639 | -865888.2649 | -878489.2742 | -891277.3078 | -904255.1213 | -917425.5104 | -930791.3115 | 0 | 0 | 0 | 0 | 0 | 0 | 0 | 0 | 0 | 0 | 0 | 0 | 0 | 0 | 0 | 0 | 0 | 0 | 0 | 0 | 0 | 0 | 0 | 0 | 0 | 0 | 0 | 0
| Belasting bedrag | Euro |  | 198515.0796 | 201398.7185 | 204325.1828 | 207295.1042 | 210309.1235 | 213367.891 | 216472.0662 | 219622.3185 | 222819.3269 | 226063.7803 | 229356.3776 | 232697.8279 | 0 | 0 | 0 | 0 | 0 | 0 | 0 | 0 | 0 | 0 | 0 | 0 | 0 | 0 | 0 | 0 | 0 | 0 | 0 | 0 | 0 | 0 | 0 | 0 | 0 | 0 | 0 | 0
| Netto inkomen na belasting | Euro |  | -591134.5982 | -599957.1812 | -608912.5321 | -618002.6532 | -627229.577 | -636595.3668 | -646102.1172 | -655751.9544 | -665547.0368 | -675489.5557 | -685581.7352 | -695825.8334 | 0 | 0 | 0 | 0 | 0 | 0 | 0 | 0 | 0 | 0 | 0 | 0 | 0 | 0 | 0 | 0 | 0 | 0 | 0 | 0 | 0 | 0 | 0 | 0 | 0 | 0 | 0 | 0
| Project cashflow | Euro | -135327.5 | -581899.7157 | -590722.2988 | -599677.6497 | -608767.7708 | -617994.6946 | -627360.4844 | -636867.2348 | -646517.072 | -656312.1544 | -666254.6733 | -676346.8528 | -686590.951 | 0 | 0 | 0 | 0 | 0 | 0 | 0 | 0 | 0 | 0 | 0 | 0 | 0 | 0 | 0 | 0 | 0 | 0 | 0 | 0 | 0 | 0 | 0 | 0 | 0 | 0 | 0 | 0
| Equity cashflow | Euro | -40598.25 | -591134.5982 | -599957.1812 | -608912.5321 | -618002.6532 | -627229.577 | -636595.3668 | -646102.1172 | -655751.9544 | -665547.0368 | -675489.5557 | -685581.7352 | -695825.8334 | 0 | 0 | 0 | 0 | 0 | 0 | 0 | 0 | 0 | 0 | 0 | 0 | 0 | 0 | 0 | 0 | 0 | 0 | 0 | 0 | 0 | 0 | 0 | 0 | 0 | 0 | 0 | 0
| Subsidiebasis: energieproductie | kWh |  | 15754188.2631 | 15754188.2631 | 15754188.2631 | 15754188.2631 | 15754188.2631 | 15754188.2631 | 15754188.2631 | 15754188.2631 | 15754188.2631 | 15754188.2631 | 15754188.2631 | 15754188.2631 | 0 | 0 | 0 | 0 | 0 | 0 | 0 | 0 | 0 | 0 | 0 | 0 | 0 | 0 | 0 | 0 | 0 | 0 | 0 | 0 | 0 | 0 | 0 | 0 | 0 | 0 | 0 | 0
Tabel: Projectparameters
| Verdisconteerde inkomsten | euro | 0: -3475497.9388
| Verdisconteerde energieafzet | kWh | 0: 65439086.9474
| Totale investering | Euro | 0: 135327.5
| DSCR (gemiddeld) |  | 0: -91.8398
| Projectrente (WACC) |  | 0: 5.663%
| Projectrendement (IRR) |  | 0: n.v.t.
| Rendement op eigen vermogen (IRR) |  | 0: n.v.t.
| Aandeel lening | Euro | 0: 94729.25
| Aandeel equity | Euro | 0: 40598.25
| Warmtekrachtverhouding | E:W | 0: 0
| Samengesteld aantal vollasturen | uur/jaar | 0: 7000
| Parameter | Eenheid | 0: Advies 2016; 1: Totaalbedrag voor referentie
| Referentiegrootte | [Nm3bruto ruw biogas/h] | 0: 370
| Vollasturen | [h/a] | 0: 7000
| Interne warmtevraag | [% biogas] | bar: 0
| Interne elektriciteitsvraag (vergister) | [kWh/Nm3bruto ruw biogas] | 0: 0.12
| Interne elektriciteitsvraag (gasopwaardering) | [kWh/Nm3netto ruw biogas] | 0: 0.13
| Elektriciteitstarief | [€/kWh] | 0: 0.1
| Investeringskosten (vergister) | [€/kWinput] | 0: 0; 1: 0.13533
| Investeringskosten (gasopwaardering) | [€/kWoutput] | 0: 66.817; 1: gezamenlijk
| Vaste O&M-kosten (vergister) | [€/kWinput] | 0: 83.221; 1: 190.957
| Vaste O&M-kosten (gasopwaardering) | [€/kWoutput] | 0: 6.5949; 1: gezamenlijk
| Energie-inhoud substraat | [GJbiogas/ton] | 0: 3.4
| Grondstofkosten | [€/ton] | 0: 35.4
| Rendement gaszuivering | [% methaan] | 0: 99.9%

## 49
Berekening basisbedragen: SDE+ 2017
Gashub (hernieuwbaar gas)
| BASISBEDRAG | Waarde | Eenheid | Toelichting
| Elektriciteit, warmte of groen gas | 0.014193 | Euro/kWh | Indien een basisbedrag wordt ingevuld in rij 40, toont deze waarde de onrendabele top.
| CONVERSIEFACTOREN | Waarde | Eenheid | Toelichting
| Verbrandingswaarde methaan (onderwaarde) | 35.8 | MJ/Nm3
| Verbrandingswaarde hernieuwbaar gas (onderwaarde) | 31.65 | MJ/Nm3
| Verbrandingswaarde hernieuwbaar gas (bovenwaarde) | 35.17 | MJ/Nm3
| kWh naar MJ | 3.6 | MJ/kWh
| INPUTVARIABELEN | Waarde | Eenheid | Toelichting
| Inputvermogen | 12689.1111 | kW_input | Het eventuele biomassagebruik wordt berekend aan de hand van het inputvermogen, zie rij 36 (biomassadoorzet).
| Gaat het om een installatie voor hernieuwbaar gas? | Ja |  | Indien de cashflow betrekking heeft op een installatie voor hernieuwbaar gas, vul in "ja".
| Methaangehalte hernieuwbaar gas voor gaszuivering | 58% |  | Deze waarde wordt ter informatie getoond, maar niet gebruikt in de berekening.
| Vermogen hernieuwbaargasproductie (voor zuivering) | 2200 | Nm3/uur | Deze waarde wordt ter informatie getoond, maar niet gebruikt in de berekening.
| Outputvermogen (thermisch of hernieuwbaar gas) | 12676.422 | kWth_output | Bij een installatie voor hernieuwbaar gas, het outputvermogen opgeven in onderste verbrandingswaarde (LHV)
| Outputvermogen (hernieuwbaar gas) | 1441.8679 | Nm3/uur | Deze waarde wordt ter informatie getoond, maar niet gebruikt in de berekening.
| Outputvermogen (elektrisch) |  | kWe
| Vollasturen levering warmte of hernieuwbaar gas | 8000 | uur/jaar | Bij een installatie voor gecombineerde opwekking, wordt de bedrijfstijd genomen als maximum van de vollasturen warmte en vollasturen elektriciteit.
| Vollasturen levering elektriciteit |  | uur/jaar | Bij een installatie voor gecombineerde opwekking, wordt de bedrijfstijd genomen als maximum van de vollasturen warmte en vollasturen elektriciteit.
| Max. elektrisch rendement | 0%
| Elektrisch rendement | 0%
| Thermisch rendement of rendement gasproductie | 99.9%
| Elektriciteitsderving bij warmtelevering |  | elektriciteit : warmte | Aantal kWh dat minder elektriciteit wordt geproduceerd per kWh extra warmtelevering
| Investeringskosten |  | Euro/kWinput
|  | 303.7135 | Euro/kWoutput
| Totale investeringskosten | 3.85 | Euro (miljoen) | Deze waarde wordt ter informatie getoond, maar niet gebruikt in de berekening.
| Vaste O&M-kosten |  | Euro/kWinput
|  | 14.7518 | Euro/kWoutput
| Totale jaarlijkse vaste O&M-kosten | 187 | Euro (duizend) | Deze waarde wordt ter informatie getoond, maar niet gebruikt in de berekening.
| Variabele O&M-kosten (incl. contractkosten) | 0.0077281 | Euro/kWh_output | Alle variabele afslagen op een leveringscontract kunnen in deze waarde worden verrekend, inclusief basisprijspremie.
| Energie-inhoud brandstof |  | GJ/ton
| Biomassadoorzet | 0 | ton/jaar | Deze waarde wordt ter informatie getoond, maar niet gebruikt in de berekening.
| Netto brandstofprijs (aan de poort, incl. risico-opslag) |  | Euro/ton
| Marktprijs warmte of hernieuwbaar gas (reëel) |  | Euro/kWh | Om een basisbedrag te berekenen, dient dit veld niet ingevuld te worden.
| Marktprijs elektriciteit (reëel) |  | Euro/kWh | Om een basisbedrag te berekenen, dient dit veld niet ingevuld te worden.
| Basisbedrag (nominaal) |  | Euro/kWh | Om een basisbedrag te berekenen, dient dit veld niet ingevuld te worden.
| Warmtekrachtverhouding in SDE-beschikking |  |  | Om een basisbedrag te berekenen, dient dit veld niet ingevuld te worden.
| Investeringssubsidie t.g.v. vreemd vermogen (NCW) |  | Euro
| Investeringssubsidie t.g.v. eigen vermogen (NCW) |  | Euro
| Inflatie | 1.5%
| Rente lening | 2.5%
| Vereiste return on equity | 11.5%
| Equity share in investering incl. EIA effect | 30%
| Debt share in investering incl. EIA effect | 70%
| Vennootschapsbelasting | 25%
| Economische levensduur | 12 | jaar
| Termijn lening | 12 | Jaar
| Afschrijvingstermijn | 12 | Jaar
| Beleidsperiode | 12 | Jaar
| Onregelmatige cashflow | X |  | Toelichting
Tabel: Nominale kasstroom (positieve bedragen = gunstig voor de producent)
| Positieve bedragen = gunstig voor de producent |  | 0 | 1 | 2 | 3 | 4 | 5 | 6 | 7 | 8 | 9 | 10 | 11 | 12 | 13 | 14 | 15 | 16 | 17 | 18 | 19 | 20 | 21 | 22 | 23 | 24 | 25 | 26 | 27 | 28 | 29 | 30 | 31 | 32 | 33 | 34 | 35 | 36 | 37 | 38 | 39 | 40
|  | Inflator |  | 1 | 1.015 | 1.0302 | 1.0457 | 1.0614 | 1.0773 | 1.0934 | 1.1098 | 1.1265 | 1.1434 | 1.1605 | 1.1779 | 1.1956 | 1.2136 | 1.2318 | 1.2502 | 1.269 | 1.288 | 1.3073 | 1.327 | 1.3469 | 1.3671 | 1.3876 | 1.4084 | 1.4295 | 1.4509 | 1.4727 | 1.4948 | 1.5172 | 1.54 | 1.5631 | 1.5865 | 1.6103 | 1.6345 | 1.659 | 1.6839 | 1.7091 | 1.7348 | 1.7608 | 1.7872
| Investering | Euro | 0: -3850000
| Afzet elektriciteit | kWh |  | 0 | 0 | 0 | 0 | 0 | 0 | 0 | 0 | 0 | 0 | 0 | 0 | 0 | 0 | 0 | 0 | 0 | 0 | 0 | 0 | 0 | 0 | 0 | 0 | 0 | 0 | 0 | 0 | 0 | 0 | 0 | 0 | 0 | 0 | 0 | 0 | 0 | 0 | 0 | 0
| Afzet warmte | kWh (LHV) |  | 0 | 0 | 0 | 0 | 0 | 0 | 0 | 0 | 0 | 0 | 0 | 0 | 0 | 0 | 0 | 0 | 0 | 0 | 0 | 0 | 0 | 0 | 0 | 0 | 0 | 0 | 0 | 0 | 0 | 0 | 0 | 0 | 0 | 0 | 0 | 0 | 0 | 0 | 0 | 0
| Afzet hernieuwbaar gas | kWh (HHV) |  | 112689987.1697 | 112689987.1697 | 112689987.1697 | 112689987.1697 | 112689987.1697 | 112689987.1697 | 112689987.1697 | 112689987.1697 | 112689987.1697 | 112689987.1697 | 112689987.1697 | 112689987.1697 | 0 | 0 | 0 | 0 | 0 | 0 | 0 | 0 | 0 | 0 | 0 | 0 | 0 | 0 | 0 | 0 | 0 | 0 | 0 | 0 | 0 | 0 | 0 | 0 | 0 | 0 | 0 | 0
| Afzet duurzame energie | kWh |  | 112689987.1697 | 112689987.1697 | 112689987.1697 | 112689987.1697 | 112689987.1697 | 112689987.1697 | 112689987.1697 | 112689987.1697 | 112689987.1697 | 112689987.1697 | 112689987.1697 | 112689987.1697 | 0 | 0 | 0 | 0 | 0 | 0 | 0 | 0 | 0 | 0 | 0 | 0 | 0 | 0 | 0 | 0 | 0 | 0 | 0 | 0 | 0 | 0 | 0 | 0 | 0 | 0 | 0 | 0
| Operationele kosten | Euro |  | -1057882.991 | -1073751.2359 | -1089857.5044 | -1106205.367 | -1122798.4475 | -1139640.4242 | -1156735.0306 | -1174086.056 | -1191697.3469 | -1209572.8071 | -1227716.3992 | -1246132.1452 | 0 | 0 | 0 | 0 | 0 | 0 | 0 | 0 | 0 | 0 | 0 | 0 | 0 | 0 | 0 | 0 | 0 | 0 | 0 | 0 | 0 | 0 | 0 | 0 | 0 | 0 | 0 | 0
| Brandstofkosten | Euro |  | 0 | 0 | 0 | 0 | 0 | 0 | 0 | 0 | 0 | 0 | 0 | 0 | 0 | 0 | 0 | 0 | 0 | 0 | 0 | 0 | 0 | 0 | 0 | 0 | 0 | 0 | 0 | 0 | 0 | 0 | 0 | 0 | 0 | 0 | 0 | 0 | 0 | 0 | 0 | 0
| Marktwaarde elektriciteit | Euro/kWh |  | 0 | 0 | 0 | 0 | 0 | 0 | 0 | 0 | 0 | 0 | 0 | 0 | 0 | 0 | 0 | 0 | 0 | 0 | 0 | 0 | 0 | 0 | 0 | 0 | 0 | 0 | 0 | 0 | 0 | 0 | 0 | 0 | 0 | 0 | 0 | 0 | 0 | 0 | 0 | 0
| Marktwaarde warmte of hernieuwbaar gas | Euro/kWh |  | 0 | 0 | 0 | 0 | 0 | 0 | 0 | 0 | 0 | 0 | 0 | 0 | 0 | 0 | 0 | 0 | 0 | 0 | 0 | 0 | 0 | 0 | 0 | 0 | 0 | 0 | 0 | 0 | 0 | 0 | 0 | 0 | 0 | 0 | 0 | 0 | 0 | 0 | 0 | 0
| Correctiebedrag | Euro/kWh |  | 0 | 0 | 0 | 0 | 0 | 0 | 0 | 0 | 0 | 0 | 0 | 0 | 0 | 0 | 0 | 0 | 0 | 0 | 0 | 0 | 0 | 0 | 0 | 0 | 0 | 0 | 0 | 0 | 0 | 0 | 0 | 0 | 0 | 0 | 0 | 0 | 0 | 0 | 0 | 0
| Basisbedrag | Euro/kWh |  | 0 | 0 | 0 | 0 | 0 | 0 | 0 | 0 | 0 | 0 | 0 | 0 | 0 | 0 | 0 | 0 | 0 | 0 | 0 | 0 | 0 | 0 | 0 | 0 | 0 | 0 | 0 | 0 | 0 | 0 | 0 | 0 | 0 | 0 | 0 | 0 | 0 | 0 | 0 | 0
| SDE-vergoeding | Euro |  | 0 | 0 | 0 | 0 | 0 | 0 | 0 | 0 | 0 | 0 | 0 | 0 | 0 | 0 | 0 | 0 | 0 | 0 | 0 | 0 | 0 | 0 | 0 | 0 | 0 | 0 | 0 | 0 | 0 | 0 | 0 | 0 | 0 | 0 | 0 | 0 | 0 | 0 | 0 | 0
| Marktinkomsten | Euro |  | 0 | 0 | 0 | 0 | 0 | 0 | 0 | 0 | 0 | 0 | 0 | 0 | 0 | 0 | 0 | 0 | 0 | 0 | 0 | 0 | 0 | 0 | 0 | 0 | 0 | 0 | 0 | 0 | 0 | 0 | 0 | 0 | 0 | 0 | 0 | 0 | 0 | 0 | 0 | 0
| Inkomen totaal (nominaal) | Euro |  | 0 | 0 | 0 | 0 | 0 | 0 | 0 | 0 | 0 | 0 | 0 | 0 | 0 | 0 | 0 | 0 | 0 | 0 | 0 | 0 | 0 | 0 | 0 | 0 | 0 | 0 | 0 | 0 | 0 | 0 | 0 | 0 | 0 | 0 | 0 | 0 | 0 | 0 | 0 | 0
| Kosten totaal (nominaal) | Euro |  | -1057882.991 | -1073751.2359 | -1089857.5044 | -1106205.367 | -1122798.4475 | -1139640.4242 | -1156735.0306 | -1174086.056 | -1191697.3469 | -1209572.8071 | -1227716.3992 | -1246132.1452 | 0 | 0 | 0 | 0 | 0 | 0 | 0 | 0 | 0 | 0 | 0 | 0 | 0 | 0 | 0 | 0 | 0 | 0 | 0 | 0 | 0 | 0 | 0 | 0 | 0 | 0 | 0 | 0
| Bruto inkomen (nominaal) | Euro |  | -1057882.991 | -1073751.2359 | -1089857.5044 | -1106205.367 | -1122798.4475 | -1139640.4242 | -1156735.0306 | -1174086.056 | -1191697.3469 | -1209572.8071 | -1227716.3992 | -1246132.1452 | 0 | 0 | 0 | 0 | 0 | 0 | 0 | 0 | 0 | 0 | 0 | 0 | 0 | 0 | 0 | 0 | 0 | 0 | 0 | 0 | 0 | 0 | 0 | 0 | 0 | 0 | 0 | 0
| Afschrijving | Euro |  | -320833.3333 | -320833.3333 | -320833.3333 | -320833.3333 | -320833.3333 | -320833.3333 | -320833.3333 | -320833.3333 | -320833.3333 | -320833.3333 | -320833.3333 | -320833.3333 | 0 | 0 | 0 | 0 | 0 | 0 | 0 | 0 | 0 | 0 | 0 | 0 | 0 | 0 | 0 | 0 | 0 | 0 | 0 | 0 | 0 | 0 | 0 | 0 | 0 | 0 | 0 | 0
| Rente | Euro |  | -67375 | -62491.1798 | -57485.2641 | -52354.2006 | -47094.8604 | -41704.0367 | -36178.4425 | -30514.7083 | -24709.3809 | -18758.9202 | -12659.698 | -6407.9953 | 0 | 0 | 0 | 0 | 0 | 0 | 0 | 0 | 0 | 0 | 0 | 0 | 0 | 0 | 0 | 0 | 0 | 0 | 0 | 0 | 0 | 0 | 0 | 0 | 0 | 0 | 0 | 0
| Aflossing | Euro |  | -195352.8072 | -200236.6274 | -205242.5431 | -210373.6067 | -215632.9468 | -221023.7705 | -226549.3648 | -232213.0989 | -238018.4264 | -243968.887 | -250068.1092 | -256319.8119 | 0 | 0 | 0 | 0 | 0 | 0 | 0 | 0 | 0 | 0 | 0 | 0 | 0 | 0 | 0 | 0 | 0 | 0 | 0 | 0 | 0 | 0 | 0 | 0 | 0 | 0 | 0 | 0
| Totale lasten lening | Euro |  | -262727.8072 | -262727.8072 | -262727.8072 | -262727.8072 | -262727.8072 | -262727.8072 | -262727.8072 | -262727.8072 | -262727.8072 | -262727.8072 | -262727.8072 | -262727.8072 | 0 | 0 | 0 | 0 | 0 | 0 | 0 | 0 | 0 | 0 | 0 | 0 | 0 | 0 | 0 | 0 | 0 | 0 | 0 | 0 | 0 | 0 | 0 | 0 | 0 | 0 | 0 | 0
| Belastbaar inkomen | Euro |  | -1446091.3244 | -1457075.749 | -1468176.1019 | -1479392.9009 | -1490726.6412 | -1502177.7943 | -1513746.8064 | -1525434.0977 | -1537240.0611 | -1549165.0606 | -1561209.4305 | -1573373.4738 | 0 | 0 | 0 | 0 | 0 | 0 | 0 | 0 | 0 | 0 | 0 | 0 | 0 | 0 | 0 | 0 | 0 | 0 | 0 | 0 | 0 | 0 | 0 | 0 | 0 | 0 | 0 | 0
| Belasting bedrag | Euro |  | 361522.8311 | 364268.9373 | 367044.0255 | 369848.2252 | 372681.6603 | 375544.4486 | 378436.7016 | 381358.5244 | 384310.0153 | 387291.2652 | 390302.3576 | 393343.3684 | 0 | 0 | 0 | 0 | 0 | 0 | 0 | 0 | 0 | 0 | 0 | 0 | 0 | 0 | 0 | 0 | 0 | 0 | 0 | 0 | 0 | 0 | 0 | 0 | 0 | 0 | 0 | 0
| Netto inkomen na belasting | Euro |  | -959087.9672 | -972210.1059 | -985541.2862 | -999084.949 | -1012844.5944 | -1026823.7829 | -1041026.1362 | -1055455.3388 | -1070115.1388 | -1085009.3492 | -1100141.8488 | -1115516.5839 | 0 | 0 | 0 | 0 | 0 | 0 | 0 | 0 | 0 | 0 | 0 | 0 | 0 | 0 | 0 | 0 | 0 | 0 | 0 | 0 | 0 | 0 | 0 | 0 | 0 | 0 | 0 | 0
| Project cashflow | Euro | -3850000 | -696360.1599 | -709482.2986 | -722813.4789 | -736357.1418 | -750116.7872 | -764095.9756 | -778298.329 | -792727.5316 | -807387.3316 | -822281.5419 | -837414.0415 | -852788.7767 | 0 | 0 | 0 | 0 | 0 | 0 | 0 | 0 | 0 | 0 | 0 | 0 | 0 | 0 | 0 | 0 | 0 | 0 | 0 | 0 | 0 | 0 | 0 | 0 | 0 | 0 | 0 | 0
| Equity cashflow | Euro | -1155000 | -959087.9672 | -972210.1059 | -985541.2862 | -999084.949 | -1012844.5944 | -1026823.7829 | -1041026.1362 | -1055455.3388 | -1070115.1388 | -1085009.3492 | -1100141.8488 | -1115516.5839 | 0 | 0 | 0 | 0 | 0 | 0 | 0 | 0 | 0 | 0 | 0 | 0 | 0 | 0 | 0 | 0 | 0 | 0 | 0 | 0 | 0 | 0 | 0 | 0 | 0 | 0 | 0 | 0
| Subsidiebasis: energieproductie | kWh |  | 112689987.1697 | 112689987.1697 | 112689987.1697 | 112689987.1697 | 112689987.1697 | 112689987.1697 | 112689987.1697 | 112689987.1697 | 112689987.1697 | 112689987.1697 | 112689987.1697 | 112689987.1697 | 0 | 0 | 0 | 0 | 0 | 0 | 0 | 0 | 0 | 0 | 0 | 0 | 0 | 0 | 0 | 0 | 0 | 0 | 0 | 0 | 0 | 0 | 0 | 0 | 0 | 0 | 0 | 0
Tabel: Projectparameters
| Verdisconteerde inkomsten | euro | 0: -6450762.3782
| Verdisconteerde energieafzet | kWh | 0: 535890124.5865
| Totale investering | Euro | 0: 3850000
| DSCR (gemiddeld) |  | 0: -4.3759
| Projectrente (WACC) |  | 0: 4.763%
| Projectrendement (IRR) |  | 0: n.v.t.
| Rendement op eigen vermogen (IRR) |  | 0: n.v.t.
| Aandeel lening | Euro | 0: 2695000
| Aandeel equity | Euro | 0: 1155000
| Warmtekrachtverhouding | E:W | 0: 0
| Samengesteld aantal vollasturen | uur/jaar | 0: 8000
| Parameter | Eenheid | 0: Advies 2016; 1: Totaalbedrag voor referentie
| Referentiegrootte | [Nm3bruto ruw biogas/h] | 0: 2200
| Vollasturen | [h/a] | 0: 8000
| Interne elektriciteitsvraag (gasopwaardering) | [kWh/Nm3netto ruw biogas] | 0: 0.45
| Elektriciteitstarief | [€/kWh] | 0: 0.1
| Investeringskosten (vergister) | [€/kWinput] | 0: 0; 1: 3.85
| Investeringskosten (gasopwaardering) | [€/kWoutput] | 0: 303.7135; 1: gezamenlijk
| Vaste O&M-kosten (vergister) | [€/kWinput] | 0: 0; 1: 0.187
| Vaste O&M-kosten (gasopwaardering) | [€/kWoutput] | 0: 14.7518; 1: gezamenlijk
| Rendement gaszuivering | [% methaan] | 0: 99.9%

## 50
Berekening basisbedragen: SDE+ 2017
Warmtehub
| BASISBEDRAG | Waarde | Eenheid | Toelichting
| Elektriciteit, warmte of groen gas | 0.0023008 | Euro/kWh | Indien een basisbedrag wordt ingevuld in rij 40, toont deze waarde de onrendabele top.
| CONVERSIEFACTOREN | Waarde | Eenheid | Toelichting
| Verbrandingswaarde methaan (onderwaarde) | 35.8 | MJ/Nm3
| Verbrandingswaarde hernieuwbaar gas (onderwaarde) | 31.65 | MJ/Nm3
| Verbrandingswaarde hernieuwbaar gas (bovenwaarde) | 35.17 | MJ/Nm3
| kWh naar MJ | 3.6 | MJ/kWh
| INPUTVARIABELEN | Waarde | Eenheid | Toelichting
| Inputvermogen | 12700 | kW_input | Het eventuele biomassagebruik wordt berekend aan de hand van het inputvermogen, zie rij 36 (biomassadoorzet).
| Gaat het om een installatie voor hernieuwbaar gas? |  |  | Indien de cashflow betrekking heeft op een installatie voor hernieuwbaar gas, vul in "ja".
| Methaangehalte hernieuwbaar gas voor gaszuivering |  |  | Deze waarde wordt ter informatie getoond, maar niet gebruikt in de berekening.
| Vermogen hernieuwbaargasproductie (voor zuivering) | 0 | Nm3/uur | Deze waarde wordt ter informatie getoond, maar niet gebruikt in de berekening.
| Outputvermogen (thermisch of hernieuwbaar gas) | 11430 | kWth_output | Bij een installatie voor hernieuwbaar gas, het outputvermogen opgeven in onderste verbrandingswaarde (LHV)
| Outputvermogen (hernieuwbaar gas) | 0 | Nm3/uur | Deze waarde wordt ter informatie getoond, maar niet gebruikt in de berekening.
| Outputvermogen (elektrisch) |  | kWe
| Vollasturen levering warmte of hernieuwbaar gas | 7000 | uur/jaar | Bij een installatie voor gecombineerde opwekking, wordt de bedrijfstijd genomen als maximum van de vollasturen warmte en vollasturen elektriciteit.
| Vollasturen levering elektriciteit |  | uur/jaar | Bij een installatie voor gecombineerde opwekking, wordt de bedrijfstijd genomen als maximum van de vollasturen warmte en vollasturen elektriciteit.
| Max. elektrisch rendement | 0%
| Elektrisch rendement | 0%
| Thermisch rendement of rendement gasproductie | 90%
| Elektriciteitsderving bij warmtelevering |  | elektriciteit : warmte | Aantal kWh dat minder elektriciteit wordt geproduceerd per kWh extra warmtelevering
| Investeringskosten |  | Euro/kWinput
|  | 60 | Euro/kWoutput
| Totale investeringskosten | 0.6858 | Euro (miljoen) | Deze waarde wordt ter informatie getoond, maar niet gebruikt in de berekening.
| Vaste O&M-kosten |  | Euro/kWinput
|  | 1.3 | Euro/kWoutput
| Totale jaarlijkse vaste O&M-kosten | 14.859 | Euro (duizend) | Deze waarde wordt ter informatie getoond, maar niet gebruikt in de berekening.
| Variabele O&M-kosten (incl. contractkosten) | 0.000988 | Euro/kWh_output | Alle variabele afslagen op een leveringscontract kunnen in deze waarde worden verrekend, inclusief basisprijspremie.
| Energie-inhoud brandstof |  | GJ/ton
| Biomassadoorzet | 0 | ton/jaar | Deze waarde wordt ter informatie getoond, maar niet gebruikt in de berekening.
| Netto brandstofprijs (aan de poort, incl. risico-opslag) |  | Euro/ton
| Marktprijs warmte of hernieuwbaar gas (reëel) |  | Euro/kWh | Om een basisbedrag te berekenen, dient dit veld niet ingevuld te worden.
| Marktprijs elektriciteit (reëel) |  | Euro/kWh | Om een basisbedrag te berekenen, dient dit veld niet ingevuld te worden.
| Basisbedrag (nominaal) |  | Euro/kWh | Om een basisbedrag te berekenen, dient dit veld niet ingevuld te worden.
| Warmtekrachtverhouding in SDE-beschikking |  |  | Om een basisbedrag te berekenen, dient dit veld niet ingevuld te worden.
| Investeringssubsidie t.g.v. vreemd vermogen (NCW) |  | Euro
| Investeringssubsidie t.g.v. eigen vermogen (NCW) |  | Euro
| Inflatie | 1.5%
| Rente lening | 2.5%
| Vereiste return on equity | 11.5%
| Equity share in investering incl. EIA effect | 30%
| Debt share in investering incl. EIA effect | 70%
| Vennootschapsbelasting | 25%
| Economische levensduur | 12 | jaar
| Termijn lening | 12 | Jaar
| Afschrijvingstermijn | 12 | Jaar
| Beleidsperiode | 12 | Jaar
| Onregelmatige cashflow | X |  | Toelichting
Tabel: Nominale kasstroom (positieve bedragen = gunstig voor de producent)
| Positieve bedragen = gunstig voor de producent |  | 0 | 1 | 2 | 3 | 4 | 5 | 6 | 7 | 8 | 9 | 10 | 11 | 12 | 13 | 14 | 15 | 16 | 17 | 18 | 19 | 20 | 21 | 22 | 23 | 24 | 25 | 26 | 27 | 28 | 29 | 30 | 31 | 32 | 33 | 34 | 35 | 36 | 37 | 38 | 39 | 40
|  | Inflator |  | 1 | 1.015 | 1.0302 | 1.0457 | 1.0614 | 1.0773 | 1.0934 | 1.1098 | 1.1265 | 1.1434 | 1.1605 | 1.1779 | 1.1956 | 1.2136 | 1.2318 | 1.2502 | 1.269 | 1.288 | 1.3073 | 1.327 | 1.3469 | 1.3671 | 1.3876 | 1.4084 | 1.4295 | 1.4509 | 1.4727 | 1.4948 | 1.5172 | 1.54 | 1.5631 | 1.5865 | 1.6103 | 1.6345 | 1.659 | 1.6839 | 1.7091 | 1.7348 | 1.7608 | 1.7872
| Investering | Euro | 0: -685800
| Afzet elektriciteit | kWh |  | 0 | 0 | 0 | 0 | 0 | 0 | 0 | 0 | 0 | 0 | 0 | 0 | 0 | 0 | 0 | 0 | 0 | 0 | 0 | 0 | 0 | 0 | 0 | 0 | 0 | 0 | 0 | 0 | 0 | 0 | 0 | 0 | 0 | 0 | 0 | 0 | 0 | 0 | 0 | 0
| Afzet warmte | kWh (LHV) |  | 80010000 | 80010000 | 80010000 | 80010000 | 80010000 | 80010000 | 80010000 | 80010000 | 80010000 | 80010000 | 80010000 | 80010000 | 0 | 0 | 0 | 0 | 0 | 0 | 0 | 0 | 0 | 0 | 0 | 0 | 0 | 0 | 0 | 0 | 0 | 0 | 0 | 0 | 0 | 0 | 0 | 0 | 0 | 0 | 0 | 0
| Afzet hernieuwbaar gas | kWh (HHV) |  | 0 | 0 | 0 | 0 | 0 | 0 | 0 | 0 | 0 | 0 | 0 | 0 | 0 | 0 | 0 | 0 | 0 | 0 | 0 | 0 | 0 | 0 | 0 | 0 | 0 | 0 | 0 | 0 | 0 | 0 | 0 | 0 | 0 | 0 | 0 | 0 | 0 | 0 | 0 | 0
| Afzet duurzame energie | kWh |  | 80010000 | 80010000 | 80010000 | 80010000 | 80010000 | 80010000 | 80010000 | 80010000 | 80010000 | 80010000 | 80010000 | 80010000 | 0 | 0 | 0 | 0 | 0 | 0 | 0 | 0 | 0 | 0 | 0 | 0 | 0 | 0 | 0 | 0 | 0 | 0 | 0 | 0 | 0 | 0 | 0 | 0 | 0 | 0 | 0 | 0
| Operationele kosten | Euro |  | -93908.88 | -95317.5132 | -96747.2759 | -98198.485 | -99671.4623 | -101166.5342 | -102684.0323 | -104224.2927 | -105787.6571 | -107374.472 | -108985.0891 | -110619.8654 | 0 | 0 | 0 | 0 | 0 | 0 | 0 | 0 | 0 | 0 | 0 | 0 | 0 | 0 | 0 | 0 | 0 | 0 | 0 | 0 | 0 | 0 | 0 | 0 | 0 | 0 | 0 | 0
| Brandstofkosten | Euro |  | 0 | 0 | 0 | 0 | 0 | 0 | 0 | 0 | 0 | 0 | 0 | 0 | 0 | 0 | 0 | 0 | 0 | 0 | 0 | 0 | 0 | 0 | 0 | 0 | 0 | 0 | 0 | 0 | 0 | 0 | 0 | 0 | 0 | 0 | 0 | 0 | 0 | 0 | 0 | 0
| Marktwaarde elektriciteit | Euro/kWh |  | 0 | 0 | 0 | 0 | 0 | 0 | 0 | 0 | 0 | 0 | 0 | 0 | 0 | 0 | 0 | 0 | 0 | 0 | 0 | 0 | 0 | 0 | 0 | 0 | 0 | 0 | 0 | 0 | 0 | 0 | 0 | 0 | 0 | 0 | 0 | 0 | 0 | 0 | 0 | 0
| Marktwaarde warmte of hernieuwbaar gas | Euro/kWh |  | 0 | 0 | 0 | 0 | 0 | 0 | 0 | 0 | 0 | 0 | 0 | 0 | 0 | 0 | 0 | 0 | 0 | 0 | 0 | 0 | 0 | 0 | 0 | 0 | 0 | 0 | 0 | 0 | 0 | 0 | 0 | 0 | 0 | 0 | 0 | 0 | 0 | 0 | 0 | 0
| Correctiebedrag | Euro/kWh |  | 0 | 0 | 0 | 0 | 0 | 0 | 0 | 0 | 0 | 0 | 0 | 0 | 0 | 0 | 0 | 0 | 0 | 0 | 0 | 0 | 0 | 0 | 0 | 0 | 0 | 0 | 0 | 0 | 0 | 0 | 0 | 0 | 0 | 0 | 0 | 0 | 0 | 0 | 0 | 0
| Basisbedrag | Euro/kWh |  | 0 | 0 | 0 | 0 | 0 | 0 | 0 | 0 | 0 | 0 | 0 | 0 | 0 | 0 | 0 | 0 | 0 | 0 | 0 | 0 | 0 | 0 | 0 | 0 | 0 | 0 | 0 | 0 | 0 | 0 | 0 | 0 | 0 | 0 | 0 | 0 | 0 | 0 | 0 | 0
| SDE-vergoeding | Euro |  | 0 | 0 | 0 | 0 | 0 | 0 | 0 | 0 | 0 | 0 | 0 | 0 | 0 | 0 | 0 | 0 | 0 | 0 | 0 | 0 | 0 | 0 | 0 | 0 | 0 | 0 | 0 | 0 | 0 | 0 | 0 | 0 | 0 | 0 | 0 | 0 | 0 | 0 | 0 | 0
| Marktinkomsten | Euro |  | 0 | 0 | 0 | 0 | 0 | 0 | 0 | 0 | 0 | 0 | 0 | 0 | 0 | 0 | 0 | 0 | 0 | 0 | 0 | 0 | 0 | 0 | 0 | 0 | 0 | 0 | 0 | 0 | 0 | 0 | 0 | 0 | 0 | 0 | 0 | 0 | 0 | 0 | 0 | 0
| Inkomen totaal (nominaal) | Euro |  | 0 | 0 | 0 | 0 | 0 | 0 | 0 | 0 | 0 | 0 | 0 | 0 | 0 | 0 | 0 | 0 | 0 | 0 | 0 | 0 | 0 | 0 | 0 | 0 | 0 | 0 | 0 | 0 | 0 | 0 | 0 | 0 | 0 | 0 | 0 | 0 | 0 | 0 | 0 | 0
| Kosten totaal (nominaal) | Euro |  | -93908.88 | -95317.5132 | -96747.2759 | -98198.485 | -99671.4623 | -101166.5342 | -102684.0323 | -104224.2927 | -105787.6571 | -107374.472 | -108985.0891 | -110619.8654 | 0 | 0 | 0 | 0 | 0 | 0 | 0 | 0 | 0 | 0 | 0 | 0 | 0 | 0 | 0 | 0 | 0 | 0 | 0 | 0 | 0 | 0 | 0 | 0 | 0 | 0 | 0 | 0
| Bruto inkomen (nominaal) | Euro |  | -93908.88 | -95317.5132 | -96747.2759 | -98198.485 | -99671.4623 | -101166.5342 | -102684.0323 | -104224.2927 | -105787.6571 | -107374.472 | -108985.0891 | -110619.8654 | 0 | 0 | 0 | 0 | 0 | 0 | 0 | 0 | 0 | 0 | 0 | 0 | 0 | 0 | 0 | 0 | 0 | 0 | 0 | 0 | 0 | 0 | 0 | 0 | 0 | 0 | 0 | 0
| Afschrijving | Euro |  | -57150 | -57150 | -57150 | -57150 | -57150 | -57150 | -57150 | -57150 | -57150 | -57150 | -57150 | -57150 | 0 | 0 | 0 | 0 | 0 | 0 | 0 | 0 | 0 | 0 | 0 | 0 | 0 | 0 | 0 | 0 | 0 | 0 | 0 | 0 | 0 | 0 | 0 | 0 | 0 | 0 | 0 | 0
| Rente | Euro |  | -12001.5 | -11131.5457 | -10239.8426 | -9325.8469 | -8389.0014 | -7428.7346 | -6444.4613 | -5435.581 | -4401.4788 | -3341.524 | -2255.0704 | -1141.4554 | 0 | 0 | 0 | 0 | 0 | 0 | 0 | 0 | 0 | 0 | 0 | 0 | 0 | 0 | 0 | 0 | 0 | 0 | 0 | 0 | 0 | 0 | 0 | 0 | 0 | 0 | 0 | 0
| Aflossing | Euro |  | -34798.1702 | -35668.1244 | -36559.8275 | -37473.8232 | -38410.6688 | -39370.9355 | -40355.2089 | -41364.0891 | -42398.1914 | -43458.1462 | -44544.5998 | -45658.2148 | 0 | 0 | 0 | 0 | 0 | 0 | 0 | 0 | 0 | 0 | 0 | 0 | 0 | 0 | 0 | 0 | 0 | 0 | 0 | 0 | 0 | 0 | 0 | 0 | 0 | 0 | 0 | 0
| Totale lasten lening | Euro |  | -46799.6702 | -46799.6702 | -46799.6702 | -46799.6702 | -46799.6702 | -46799.6702 | -46799.6702 | -46799.6702 | -46799.6702 | -46799.6702 | -46799.6702 | -46799.6702 | 0 | 0 | 0 | 0 | 0 | 0 | 0 | 0 | 0 | 0 | 0 | 0 | 0 | 0 | 0 | 0 | 0 | 0 | 0 | 0 | 0 | 0 | 0 | 0 | 0 | 0 | 0 | 0
| Belastbaar inkomen | Euro |  | -163060.38 | -163599.0589 | -164137.1185 | -164674.332 | -165210.4637 | -165745.2689 | -166278.4935 | -166809.8738 | -167339.1359 | -167865.996 | -168390.1594 | -168911.3208 | 0 | 0 | 0 | 0 | 0 | 0 | 0 | 0 | 0 | 0 | 0 | 0 | 0 | 0 | 0 | 0 | 0 | 0 | 0 | 0 | 0 | 0 | 0 | 0 | 0 | 0 | 0 | 0
| Belasting bedrag | Euro |  | 40765.095 | 40899.7647 | 41034.2796 | 41168.583 | 41302.6159 | 41436.3172 | 41569.6234 | 41702.4684 | 41834.784 | 41966.499 | 42097.5399 | 42227.8302 | 0 | 0 | 0 | 0 | 0 | 0 | 0 | 0 | 0 | 0 | 0 | 0 | 0 | 0 | 0 | 0 | 0 | 0 | 0 | 0 | 0 | 0 | 0 | 0 | 0 | 0 | 0 | 0
| Netto inkomen na belasting | Euro |  | -99943.4552 | -101217.4186 | -102512.6664 | -103829.5722 | -105168.5166 | -106529.8872 | -107914.0791 | -109321.4945 | -110752.5433 | -112207.6432 | -113687.2194 | -115191.7054 | 0 | 0 | 0 | 0 | 0 | 0 | 0 | 0 | 0 | 0 | 0 | 0 | 0 | 0 | 0 | 0 | 0 | 0 | 0 | 0 | 0 | 0 | 0 | 0 | 0 | 0 | 0 | 0
| Project cashflow | Euro | -685800 | -53143.785 | -54417.7485 | -55712.9963 | -57029.902 | -58368.8464 | -59730.217 | -61114.4089 | -62521.8243 | -63952.8732 | -65407.973 | -66887.5492 | -68392.0352 | 0 | 0 | 0 | 0 | 0 | 0 | 0 | 0 | 0 | 0 | 0 | 0 | 0 | 0 | 0 | 0 | 0 | 0 | 0 | 0 | 0 | 0 | 0 | 0 | 0 | 0 | 0 | 0
| Equity cashflow | Euro | -205740 | -99943.4552 | -101217.4186 | -102512.6664 | -103829.5722 | -105168.5166 | -106529.8872 | -107914.0791 | -109321.4945 | -110752.5433 | -112207.6432 | -113687.2194 | -115191.7054 | 0 | 0 | 0 | 0 | 0 | 0 | 0 | 0 | 0 | 0 | 0 | 0 | 0 | 0 | 0 | 0 | 0 | 0 | 0 | 0 | 0 | 0 | 0 | 0 | 0 | 0 | 0 | 0
| Subsidiebasis: energieproductie | kWh |  | 80010000 | 80010000 | 80010000 | 80010000 | 80010000 | 80010000 | 80010000 | 80010000 | 80010000 | 80010000 | 80010000 | 80010000 | 0 | 0 | 0 | 0 | 0 | 0 | 0 | 0 | 0 | 0 | 0 | 0 | 0 | 0 | 0 | 0 | 0 | 0 | 0 | 0 | 0 | 0 | 0 | 0 | 0 | 0 | 0 | 0
Tabel: Projectparameters
| Verdisconteerde inkomsten | euro | 0: -669665.1713
| Verdisconteerde energieafzet | kWh | 0: 380482507.3199
| Totale investering | Euro | 0: 685800
| DSCR (gemiddeld) |  | 0: -2.1807
| Projectrente (WACC) |  | 0: 4.763%
| Projectrendement (IRR) |  | 0: n.v.t.
| Rendement op eigen vermogen (IRR) |  | 0: n.v.t.
| Aandeel lening | Euro | 0: 480060
| Aandeel equity | Euro | 0: 205740
| Warmtekrachtverhouding | E:W | 0: 0
| Samengesteld aantal vollasturen | uur/jaar | 0: 7000
| Parameter | Eenheid | 0: Advies 2016; 1: Totaalbedrag voor referentie
| Inputvermogen | [MWth_input] | 0: 12.7
| Vollasturen warmteafzet | [h/a] | 0: 20
| Interne warmtevraag | [%] | 0: 5
| Interne elektriciteitsvraag | [kWh/GJoutput] | 0: 5.41
| Elektriciteitstarief | [€/kWh] | 0: 0.1
| Investeringskosten | [€/kWoutput] | 0: 60; 1: 0.6858
| Vaste O&M-kosten | [€/kWoutput] | 0: 1.3; 1: 14.859

## SDE+2016
Tabel: Overzicht basisbedragen advies SDE+ 2016 voor waterkracht, wind- en zonnenergie (bedragen in €/kWh)
Sheet nr | Categorie | Energie-drager | Advies basisbedrag SDE+ 2016 | Vollasturen | Advies basisbedrag SDE+ 2015
| Waterkracht, valhoogte ≥ 50 cm | E | 0.17297 | 5700 | 0.17482
| Waterkracht, valhoogte ≥ 50 cm, renovatie | E | 0.10785 | 2600 | 0.066623
| Vrije stromingsenergie, valhoogte < 50 cm | E | >0,200 | 3700 | 0.27529
| Osmose | E | >0,200 | 8000 | 0.58459
| Fotovoltaïsche zonnepanelen, ≥ 15 kWp en aansluiting >3*80A | E | 0.12816 | 950 | 0.14109
| Zonthermie, apertuuroppervlakte ≥ 100 m2 | W | 0.10323 | 700 | 0.13746
| Wind op land, ≥ 8 m/s | E | 0.069834 | n.v.t. | 0.073896
| Wind op land, ≥ 7,5 en < 8 m/s | E | 0.075698 | n.v.t. | 0.080687
| Wind op land, ≥ 7,0 en < 7,5 m/s | E | 0.081537 | n.v.t. | 0.086137
| Wind op land, < 7,0 m/s | E | 0.092565 | n.v.t. | 0.097594
| Wind op verbindende waterkeringen, ≥ 8 m/s | E | 0.075197 | n.v.t. | 0.080569
| Wind op verbindende waterkeringen, ≥ 7,5 en < 8 m/s | E | 0.081999 | n.v.t. | 0.088179
| Wind op verbindende waterkeringen, ≥ 7,0 en < 7,5 m/s | E | 0.087333 | n.v.t. | 0.094287
| Wind op verbindende waterkeringen, < 7,0 m/s | E | 0.098995 | n.v.t. | 0.10713
| Wind in meer, water ≥ 1 km2 | E | 0.11401 | n.v.t. | 0.11419
Tabel: Overzicht basisbedragen advies SDE+ 2016 voor geothermie (bedragen in €/kWh)
Sheet nr | Categorie | Energie-drager | Advies basisbedrag SDE+ 2016 | Vollasturen (kracht/ warmte) | Vollasturen samengesteld | Warmte- kracht- verhouding | Advies basisbedrag SDE+ 2015
| Geothermische warmte, diepte ≥ 500 m | W | 0.056306 | 5500 | - | - | 0.052417
| Geothermische warmte, diepte ≥ 3500 m | W | 0.061902 | 7000 | - | - | 0.054923
| Geothermie gecombineerde opwekking, diepte ≥ 500 meter | WKK | 0.11173 | 5000/4000 | 4090.9091 | 8 | 0.098091
Tabel: Overzicht basisbedragen advies SDE+ 2016 voor waterzuivering en stortgas (bedragen in €/kWh)
Sheet nr | Categorie | Energie-drager | Advies basisbedrag SDE+ 2016 | Vollasturen (kracht/ warmte) | Vollasturen samengesteld | Warmte- kracht- verhouding | Advies basisbedrag SDE+ 2015
| RWZI - Thermofiele gisting van secundair slib | WKK | 0.059913 | 8000/4000 | 5729.4626 | 0.65643 | 0.061316
| AWZI/RWZI - thermische drukhydrolyse | E | 0.093013 | 8000 | - | - | 0.094504
| AWZI/RWZI (hernieuwbaar gas) | G | 0.032273 | 8000 | - | - | 0.033995
Tabel: Overzicht basisbedragen advies SDE+ 2016 voor verbranding en vergassing van biomassa (bedragen in €/kWh)
Sheet nr | Categorie | Energie-drager | Advies basisbedrag SDE+ 2016 | Vollasturen (kracht/ warmte)* | Vollasturen samengesteld | Warmte- kracht- verhouding | Advies basisbedrag SDE+ 2015
| Biomassavergassing (≥95% biogeen) | G | 0.15061 | 7500 | - | - | 0.13911
| Bestaande capaciteit voor bij- en meestook | E | 0.10736 | 6000/5000 | 5838.5093 | - | 0.1082
| Nieuwe capaciteit voor meestook | E | 0.11428 | 7000 | - | - | 0.11524
| Ketel op vaste of vloeibare biomassa, 0,5-5 MWth | W | 0.051886 | 4000 | - | - | 0.051326
| Ketel op vaste of vloeibare biomassa, ≥5 MWth | W | 0.042705 | 7000 | - | - | 0.042522
| Ketel op vloeibare biomassa | W | 0.070881 | 7000 | - | - | 0.071639
| Warmte, houtpellets | W | 0.056665 | 7000 | - | - | 0.053661
| Thermische conversie van biomassa, > 50 MWth | WKK | 0.076757 | 7500/7500 | 7500 | 2.994 | -
| Thermische conversie van biomassa, ≤ 50 MWth | WKK | 0.14257 | 8000/4000 | 4240.6015 | 2.439 | -
Tabel: Overzicht basisbedragen advies SDE+ 2016 voor vergisting van biomassa (bedragen in €/kWh)
Sheet nr | Categorie | Energie-drager | Advies basisbedrag SDE+ 2016 | Vollasturen (kracht/ warmte) | Vollasturen samengesteld | Warmte- kracht- verhouding | Advies basisbedrag SDE+ 2015
| Allesvergisting (hernieuwbaar gas) | G | 0.059885 | 8000 | - | - | 0.063034
| Gecombineerde opwekking allesvergisting | WKK | 0.087466 | 8000/4000 | 5742.1603 | 0.648 | 0.094905
| Warmte allesvergisting | W | 0.060047 | 7000 | - | - | 0.053161
| Vergisting en covergisting van dierlijke mest (hernieuwbaar gas) | G | 0.080437 | 8000 | - | - | 0.083211
| Gecombineerde opwekking vergisting en covergisting van dierlijke mest | WKK | 0.12149 | 8000/4000 | 5732.2835 | 0.65455 | 0.12061
| Warmte vergisting en covergisting van dierlijke mest | W | 0.082586 | 7000 | - | - | 0.079518
| Vergisting van meer dan 95% dierlijke mest (hernieuwbaar gas) | G | 0.18082 | 8000 | - | - | 0.13598
| Gecombineerde opwekking vergisting van meer dan 95% dierlijke mest | WKK | >0,200 | 8000 | - | - | 0.30463
| Warmte vergisting van meer dan 95% dierlijke mest | W | 0.10892 | 7000 | - | - | 0.10606
Tabel: Overzicht basisbedragen advies SDE+ 2016 voor bestaande installaties (bedragen in €/kWh)
Sheet nr | Categorie | Energie-drager | Advies basisbedrag SDE+ 2016 | Vollasturen (kracht/ warmte) | Vollasturen samengesteld | Warmte- kracht- verhouding | Advies basisbedrag SDE+ 2015
| Verlengde levensduur thermische conversie ≤ 50 MWe | WKK | 0.063145 | 8000/4000 | 4428.5714 | 1.8182 | 0.063775
| Verlengde levensduur allesvergisting, gecombineerde opwekking | WKK | 0.086166 | 8000/4000 | 5855.0725 | 0.57812 | 0.087091
| Verlengde levensduur vergisting en covergisting van dierlijke mest, gecombineerde opwekking | WKK | 0.1079 | 8000/4000 | 5855.0725 | 0.57812 | 0.10761
| Verlengde levensduur allesvergisting (hernieuwbaar gas) | G | 0.058536 | 8000 | - | - | 0.063942
| Verlengde levensduur allesvergisting (warmte) | W | 0.055975 | 7000 | - | - | 0.057815
| Verlengde levensduur vergisting en covergisting van dierlijke mest (hernieuwbaar gas) | G | 0.070683 | 8000 | - | - | 0.076457
| Verlengde levensduur vergisting en covergisting van dierlijke mest (warmte) | W | 0.070961 | 7000 | - | - | 0.071973